IB0933 | EV000138 | EV000899 | 1 |  |  | EV004201 | 19.5 | EV000167 | 14 | 7 | EV006304 | EV000494 | EV003607 |  |  |  | EV000163 | EV000154 | false | EV003688 |  | true | false | EV000494 | EV000494 |  | false |  |  | EV000163 | EV000154 | EV000080 | EV000167 | true |  | false | false | true |  | false |  | false |  | EV013528 | EV000494 | EV000494 | EV000494 | true |  |  | 18.5 |  | 222 | 111 |  | -40..80 |  | 0.6 | 1 | 400
IB0934 | EV000138 | EV000899 | 1 |  |  | EV004201 | 19.5 | EV000167 | 16 | 8 | EV006304 | EV000494 | EV003607 |  |  |  | EV000163 | EV000154 | false | EV003688 |  | true | false | EV000494 | EV000494 |  | false |  |  | EV000163 | EV000154 | EV000080 | EV000167 | true |  | false | false | true |  | false |  | false |  | EV013528 | EV000494 | EV000494 | EV000494 | true |  |  | 19.3 |  | 231.6 | 115.8 |  | -40..80 |  | 0.6 | 1 | 440
IB0935 | EV000138 | EV000899 | 1 |  |  | EV004201 | 19.5 | EV000167 | 20 | 10 | EV006304 | EV000494 | EV003607 |  |  |  | EV000163 | EV000154 | false | EV003688 |  | true | false | EV000494 | EV000494 |  | false |  |  | EV000163 | EV000154 | EV000080 | EV000167 | true |  | false | false | true |  | false |  | false |  | EV013528 | EV000494 | EV000494 | EV000494 | true |  |  | 20.7 |  | 248.4 | 124.2 |  | -40..80 |  | 0.6 | 1 | 515
IB0936 | EV000138 | EV000899 | 1 |  |  | EV004201 | 19.5 | EV000167 | 24 | 12 | EV006304 | EV000494 | EV003607 |  |  |  | EV000163 | EV000154 | false | EV003688 |  | true | false | EV000494 | EV000494 |  | false |  |  | EV000163 | EV000154 | EV000080 | EV000167 | true |  | false | false | true |  | false |  | false |  | EV013528 | EV000494 | EV000494 | EV000494 | true |  |  | 22 |  | 264 | 132 |  | -40..80 |  | 0.6 | 1 | 590
IB0937 | EV000138 | EV000899 | 1 |  |  | EV004201 | 19.5 | EV000167 | 28 | 14 | EV006304 | EV000494 | EV003607 |  |  |  | EV000163 | EV000154 | false | EV003688 |  | true | false | EV000494 | EV000494 |  | false |  |  | EV000163 | EV000154 | EV000080 | EV000167 | true |  | false | false | true |  | false |  | false |  | EV013528 | EV000494 | EV000494 | EV000494 | true |  |  | 23.6 |  | 283.2 | 141.6 |  | -40..80 |  | 0.6 | 1 | 675
IB0938 | EV000138 | EV000899 | 1 |  |  | EV004201 | 19.5 | EV000167 | 32 | 16 | EV006304 | EV000494 | EV003607 |  |  |  | EV000163 | EV000154 | false | EV003688 |  | true | false | EV000494 | EV000494 |  | false |  |  | EV000163 | EV000154 | EV000080 | EV000167 | true |  | false | false | true |  | false |  | false |  | EV013528 | EV000494 | EV000494 | EV000494 | true |  |  | 25.4 |  | 304.8 | 152.4 |  | -40..80 |  | 0.6 | 1 | 785
IB0939 | EV000138 | EV000899 | 1 |  |  | EV004201 | 19.5 | EV000167 | 36 | 18 | EV006304 | EV000494 | EV003607 |  |  |  | EV000163 | EV000154 | false | EV003688 |  | true | false | EV000494 | EV000494 |  | false |  |  | EV000163 | EV000154 | EV000080 | EV000167 | true |  | false | false | true |  | false |  | false |  | EV013528 | EV000494 | EV000494 | EV000494 | true |  |  | 26.5 |  | 318 | 159 |  | -40..80 |  | 0.6 | 1 | 840
IB0940 | EV000138 | EV000899 | 1 |  |  | EV004201 | 19.5 | EV000167 | 40 | 20 | EV006304 | EV000494 | EV003607 |  |  |  | EV000163 | EV000154 | false | EV003688 |  | true | false | EV000494 | EV000494 |  | false |  |  | EV000163 | EV000154 | EV000080 | EV000167 | true |  | false | false | true |  | false |  | false |  | EV013528 | EV000494 | EV000494 | EV000494 | true |  |  | 27.3 |  | 327.6 | 163.8 |  | -40..80 |  | 0.6 | 1 | 915
IB0941 | EV000138 | EV000899 | 1 |  |  | EV004201 | 19.5 | EV000167 | 48 | 24 | EV006304 | EV000494 | EV003607 |  |  |  | EV000163 | EV000154 | false | EV003688 |  | true | false | EV000494 | EV000494 |  | false |  |  | EV000163 | EV000154 | EV000080 | EV000167 | true |  | false | false | true |  | false |  | false |  | EV013528 | EV000494 | EV000494 | EV000494 | true |  |  | 28.3 |  | 339.6 | 169.8 |  | -40..80 |  | 0.6 | 1 | 1060
IB0942 | EV000138 | EV000899 | 1.5 |  |  | EV004201 | 13.3 | EV000167 | 4 | 2 | EV006304 | EV000494 | EV003607 |  |  |  | EV000163 | EV000154 | false | EV003688 |  | true | false | EV000494 | EV000494 |  | false |  |  | EV000163 | EV000154 | EV000080 | EV000167 | true |  | false | false | true |  | false |  | false |  | EV013528 | EV000494 | EV000494 | EV000494 | true |  |  | 13.9 |  | 166.8 | 83.4 |  | -40..80 |  | 0.6 | 1 | 245
IB0943 | EV000138 | EV000899 | 1.5 |  |  | EV004201 | 13.3 | EV000167 | 6 | 3 | EV006304 | EV000494 | EV003607 |  |  |  | EV000163 | EV000154 | false | EV003688 |  | true | false | EV000494 | EV000494 |  | false |  |  | EV000163 | EV000154 | EV000080 | EV000167 | true |  | false | false | true |  | false |  | false |  | EV013528 | EV000494 | EV000494 | EV000494 | true |  |  | 15.4 |  | 184.8 | 92.4 |  | -40..80 |  | 0.6 | 1 | 275
IB0944 | EV000138 | EV000899 | 1.5 |  |  | EV004201 | 13.3 | EV000167 | 8 | 4 | EV006304 | EV000494 | EV003607 |  |  |  | EV000163 | EV000154 | false | EV003688 |  | true | false | EV000494 | EV000494 |  | false |  |  | EV000163 | EV000154 | EV000080 | EV000167 | true |  | false | false | true |  | false |  | false |  | EV013528 | EV000494 | EV000494 | EV000494 | true |  |  | 16.7 |  | 200.4 | 100.2 |  | -40..80 |  | 0.6 | 1 | 335
IB0945 | EV000138 | EV000899 | 1.5 |  |  | EV004201 | 13.3 | EV000167 | 10 | 5 | EV006304 | EV000494 | EV003607 |  |  |  | EV000163 | EV000154 | false | EV003688 |  | true | false | EV000494 | EV000494 |  | false |  |  | EV000163 | EV000154 | EV000080 | EV000167 | true |  | false | false | true |  | false |  | false |  | EV013528 | EV000494 | EV000494 | EV000494 | true |  |  | 17.9 |  | 214.8 | 107.4 |  | -40..80 |  | 0.6 | 1 | 410
IB0946 | EV000138 | EV000899 | 1.5 |  |  | EV004201 | 13.3 | EV000167 | 12 | 6 | EV006304 | EV000494 | EV003607 |  |  |  | EV000163 | EV000154 | false | EV003688 |  | true | false | EV000494 | EV000494 |  | false |  |  | EV000163 | EV000154 | EV000080 | EV000167 | true |  | false | false | true |  | false |  | false |  | EV013528 | EV000494 | EV000494 | EV000494 | true |  |  | 18.5 |  | 222 | 111 |  | -40..80 |  | 0.6 | 1 | 440
IB0947 | EV000138 | EV000899 | 1.5 |  |  | EV004201 | 13.3 | EV000167 | 14 | 7 | EV006304 | EV000494 | EV003607 |  |  |  | EV000163 | EV000154 | false | EV003688 |  | true | false | EV000494 | EV000494 |  | false |  |  | EV000163 | EV000154 | EV000080 | EV000167 | true |  | false | false | true |  | false |  | false |  | EV013528 | EV000494 | EV000494 | EV000494 | true |  |  | 20.7 |  | 248.4 | 124.2 |  | -40..80 |  | 0.6 | 1 | 505
IB0948 | EV000138 | EV000899 | 1.5 |  |  | EV004201 | 13.3 | EV000167 | 16 | 8 | EV006304 | EV000494 | EV003607 |  |  |  | EV000163 | EV000154 | false | EV003688 |  | true | false | EV000494 | EV000494 |  | false |  |  | EV000163 | EV000154 | EV000080 | EV000167 | true |  | false | false | true |  | false |  | false |  | EV013528 | EV000494 | EV000494 | EV000494 | true |  |  | 21.6 |  | 259.2 | 129.6 |  | -40..80 |  | 0.6 | 1 | 555
IB0949 | EV000138 | EV000899 | 1.5 |  |  | EV004201 | 13.3 | EV000167 | 20 | 10 | EV006304 | EV000494 | EV003607 |  |  |  | EV000163 | EV000154 | false | EV003688 |  | true | false | EV000494 | EV000494 |  | false |  |  | EV000163 | EV000154 | EV000080 | EV000167 | true |  | false | false | true |  | false |  | false |  | EV013528 | EV000494 | EV000494 | EV000494 | true |  |  | 23.4 |  | 280.8 | 140.4 |  | -40..80 |  | 0.6 | 1 | 670
IB0950 | EV000138 | EV000899 | 1.5 |  |  | EV004201 | 13.3 | EV000167 | 24 | 12 | EV006304 | EV000494 | EV003607 |  |  |  | EV000163 | EV000154 | false | EV003688 |  | true | false | EV000494 | EV000494 |  | false |  |  | EV000163 | EV000154 | EV000080 | EV000167 | true |  | false | false | true |  | false |  | false |  | EV013528 | EV000494 | EV000494 | EV000494 | true |  |  | 24.9 |  | 298.8 | 149.4 |  | -40..80 |  | 0.6 | 1 | 770
IB0951 | EV000138 | EV000899 | 1.5 |  |  | EV004201 | 13.3 | EV000167 | 28 | 14 | EV006304 | EV000494 | EV003607 |  |  |  | EV000163 | EV000154 | false | EV003688 |  | true | false | EV000494 | EV000494 |  | false |  |  | EV000163 | EV000154 | EV000080 | EV000167 | true |  | false | false | true |  | false |  | false |  | EV013528 | EV000494 | EV000494 | EV000494 | true |  |  | 26.7 |  | 320.4 | 160.2 |  | -40..80 |  | 0.6 | 1 | 885
IB0952 | EV000138 | EV000899 | 1.5 |  |  | EV004201 | 13.3 | EV000167 | 32 | 16 | EV006304 | EV000494 | EV003607 |  |  |  | EV000163 | EV000154 | false | EV003688 |  | true | false | EV000494 | EV000494 |  | false |  |  | EV000163 | EV000154 | EV000080 | EV000167 | true |  | false | false | true |  | false |  | false |  | EV013528 | EV000494 | EV000494 | EV000494 | true |  |  | 28.7 |  | 344.4 | 172.2 |  | -40..80 |  | 0.6 | 1 | 1030
IB0953 | EV000138 | EV000899 | 1.5 |  |  | EV004201 | 13.3 | EV000167 | 36 | 18 | EV006304 | EV000494 | EV003607 |  |  |  | EV000163 | EV000154 | false | EV003688 |  | true | false | EV000494 | EV000494 |  | false |  |  | EV000163 | EV000154 | EV000080 | EV000167 | true |  | false | false | true |  | false |  | false |  | EV013528 | EV000494 | EV000494 | EV000494 | true |  |  | 30.2 |  | 362.4 | 181.2 |  | -40..80 |  | 0.6 | 1 | 1130
IB0954 | EV000138 | EV000899 | 1.5 |  |  | EV004201 | 13.3 | EV000167 | 40 | 20 | EV006304 | EV000494 | EV003607 |  |  |  | EV000163 | EV000154 | false | EV003688 |  | true | false | EV000494 | EV000494 |  | false |  |  | EV000163 | EV000154 | EV000080 | EV000167 | true |  | false | false | true |  | false |  | false |  | EV013528 | EV000494 | EV000494 | EV000494 | true |  |  | 31.3 |  | 375.6 | 187.8 |  | -40..80 |  | 0.6 | 1 | 1240
IB0955 | EV000138 | EV000899 | 1.5 |  |  | EV004201 | 13.3 | EV000167 | 48 | 24 | EV006304 | EV000494 | EV003607 |  |  |  | EV000163 | EV000154 | false | EV003688 |  | true | false | EV000494 | EV000494 |  | false |  |  | EV000163 | EV000154 | EV000080 | EV000167 | true |  | false | false | true |  | false |  | false |  | EV013528 | EV000494 | EV000494 | EV000494 | true |  |  | 32.2 |  | 386.4 | 193.2 |  | -40..80 |  | 0.6 | 1 | 1420
IB0956 | EV000138 | EV000899 | 2.5 |  |  | EV004201 | 7.98 | EV000167 | 4 | 2 | EV006304 | EV000494 | EV003607 |  |  |  | EV000163 | EV000154 | false | EV003688 |  | true | false | EV000494 | EV000494 |  | false |  |  | EV000163 | EV000154 | EV000080 | EV000167 | true |  | false | false | true |  | false |  | false |  | EV013528 | EV000494 | EV000494 | EV000494 | true |  |  | 15.6 |  | 187.2 | 93.6 |  | -40..80 |  | 0.6 | 1 | 315
IB0957 | EV000138 | EV000899 | 2.5 |  |  | EV004201 | 7.98 | EV000167 | 6 | 3 | EV006304 | EV000494 | EV003607 |  |  |  | EV000163 | EV000154 | false | EV003688 |  | true | false | EV000494 | EV000494 |  | false |  |  | EV000163 | EV000154 | EV000080 | EV000167 | true |  | false | false | true |  | false |  | false |  | EV013528 | EV000494 | EV000494 | EV000494 | true |  |  | 17.5 |  | 210 | 105 |  | -40..80 |  | 0.6 | 1 | 360
IB0958 | EV000138 | EV000899 | 2.5 |  |  | EV004201 | 7.98 | EV000167 | 8 | 4 | EV006304 | EV000494 | EV003607 |  |  |  | EV000163 | EV000154 | false | EV003688 |  | true | false | EV000494 | EV000494 |  | false |  |  | EV000163 | EV000154 | EV000080 | EV000167 | true |  | false | false | true |  | false |  | false |  | EV013528 | EV000494 | EV000494 | EV000494 | true |  |  | 18.9 |  | 226.8 | 113.4 |  | -40..80 |  | 0.6 | 1 | 440
IB0959 | EV000138 | EV000899 | 2.5 |  |  | EV004201 | 7.98 | EV000167 | 10 | 5 | EV006304 | EV000494 | EV003607 |  |  |  | EV000163 | EV000154 | false | EV003688 |  | true | false | EV000494 | EV000494 |  | false |  |  | EV000163 | EV000154 | EV000080 | EV000167 | true |  | false | false | true |  | false |  | false |  | EV013528 | EV000494 | EV000494 | EV000494 | true |  |  | 20.4 |  | 244.8 | 122.4 |  | -40..80 |  | 0.6 | 1 | 550
IB0960 | EV000138 | EV000899 | 2.5 |  |  | EV004201 | 7.98 | EV000167 | 12 | 6 | EV006304 | EV000494 | EV003607 |  |  |  | EV000163 | EV000154 | false | EV003688 |  | true | false | EV000494 | EV000494 |  | false |  |  | EV000163 | EV000154 | EV000080 | EV000167 | true |  | false | false | true |  | false |  | false |  | EV013528 | EV000494 | EV000494 | EV000494 | true |  |  | 21.1 |  | 253.2 | 126.6 |  | -40..80 |  | 0.6 | 1 | 590
IB0961 | EV000138 | EV000899 | 2.5 |  |  | EV004201 | 7.98 | EV000167 | 14 | 7 | EV006304 | EV000494 | EV003607 |  |  |  | EV000163 | EV000154 | false | EV003688 |  | true | false | EV000494 | EV000494 |  | false |  |  | EV000163 | EV000154 | EV000080 | EV000167 | true |  | false | false | true |  | false |  | false |  | EV013528 | EV000494 | EV000494 | EV000494 | true |  |  | 23.9 |  | 286.8 | 143.4 |  | -40..80 |  | 0.6 | 1 | 690
IB0962 | EV000138 | EV000899 | 2.5 |  |  | EV004201 | 7.98 | EV000167 | 16 | 8 | EV006304 | EV000494 | EV003607 |  |  |  | EV000163 | EV000154 | false | EV003688 |  | true | false | EV000494 | EV000494 |  | false |  |  | EV000163 | EV000154 | EV000080 | EV000167 | true |  | false | false | true |  | false |  | false |  | EV013528 | EV000494 | EV000494 | EV000494 | true |  |  | 25 |  | 300 | 150 |  | -40..80 |  | 0.6 | 1 | 765
IB0963 | EV000138 | EV000899 | 2.5 |  |  | EV004201 | 7.98 | EV000167 | 20 | 10 | EV006304 | EV000494 | EV003607 |  |  |  | EV000163 | EV000154 | false | EV003688 |  | true | false | EV000494 | EV000494 |  | false |  |  | EV000163 | EV000154 | EV000080 | EV000167 | true |  | false | false | true |  | false |  | false |  | EV013528 | EV000494 | EV000494 | EV000494 | true |  |  | 27 |  | 324 | 162 |  | -40..80 |  | 0.6 | 1 | 925
IB0964 | EV000138 | EV000899 | 2.5 |  |  | EV004201 | 7.98 | EV000167 | 24 | 12 | EV006304 | EV000494 | EV003607 |  |  |  | EV000163 | EV000154 | false | EV003688 |  | true | false | EV000494 | EV000494 |  | false |  |  | EV000163 | EV000154 | EV000080 | EV000167 | true |  | false | false | true |  | false |  | false |  | EV013528 | EV000494 | EV000494 | EV000494 | true |  |  | 29 |  | 348 | 174 |  | -40..80 |  | 0.6 | 1 | 1085
IB0965 | EV000138 | EV000899 | 2.5 |  |  | EV004201 | 7.98 | EV000167 | 28 | 14 | EV006304 | EV000494 | EV003607 |  |  |  | EV000163 | EV000154 | false | EV003688 |  | true | false | EV000494 | EV000494 |  | false |  |  | EV000163 | EV000154 | EV000080 | EV000167 | true |  | false | false | true |  | false |  | false |  | EV013528 | EV000494 | EV000494 | EV000494 | true |  |  | 31 |  | 372 | 186 |  | -40..80 |  | 0.6 | 1 | 1260
IB0966 | EV000138 | EV000899 | 2.5 |  |  | EV004201 | 7.98 | EV000167 | 32 | 16 | EV006304 | EV000494 | EV003607 |  |  |  | EV000163 | EV000154 | false | EV003688 |  | true | false | EV000494 | EV000494 |  | false |  |  | EV000163 | EV000154 | EV000080 | EV000167 | true |  | false | false | true |  | false |  | false |  | EV013528 | EV000494 | EV000494 | EV000494 | true |  |  | 33.4 |  | 400.8 | 200.4 |  | -40..80 |  | 0.6 | 1 | 1460
IB2000 | EV000138 | EV000899 | 0.5 |  |  | EV004201 | 39 | EV000167 | 2 |  | EV004175 | EV000494 | EV003607 |  |  |  | EV000163 | EV000154 | false | EV003688 |  | true | false | EV000163 | EV000494 |  | false |  |  | EV000163 | EV000154 | EV000080 | EV000167 | true |  | false | false | true |  | false |  | false |  | EV013521 | EV000494 | EV000494 | EV000494 | true |  |  | 9.6 |  | 115.2 | 57.6 |  | -40..80 |  | 0.6 | 1 | 136
IB2001 | EV000138 | EV000899 | 0.5 |  |  | EV004201 | 39 | EV000167 | 3 |  | EV004175 | EV000494 | EV003607 |  |  |  | EV000163 | EV000154 | false | EV003688 |  | true | false | EV000163 | EV000494 |  | false |  |  | EV000163 | EV000154 | EV000080 | EV000167 | true |  | false | false | true |  | false |  | false |  | EV013521 | EV000494 | EV000494 | EV000494 | true |  |  | 10 |  | 120 | 60 |  | -40..80 |  | 0.6 | 1 | 148
IB2002 | EV000138 | EV000899 | 0.5 |  |  | EV004201 | 39 | EV000167 | 4 |  | EV004175 | EV000494 | EV003607 |  |  |  | EV000163 | EV000154 | false | EV003688 |  | true | false | EV000163 | EV000494 |  | false |  |  | EV000163 | EV000154 | EV000080 | EV000167 | true |  | false | false | true |  | false |  | false |  | EV013521 | EV000494 | EV000494 | EV000494 | true |  |  | 10.6 |  | 127.2 | 63.6 |  | -40..80 |  | 0.6 | 1 | 168
IB2003 | EV000138 | EV000899 | 0.5 |  |  | EV004201 | 39 | EV000167 | 5 |  | EV004175 | EV000494 | EV003607 |  |  |  | EV000163 | EV000154 | false | EV003688 |  | true | false | EV000163 | EV000494 |  | false |  |  | EV000163 | EV000154 | EV000080 | EV000167 | true |  | false | false | true |  | false |  | false |  | EV013521 | EV000494 | EV000494 | EV000494 | true |  |  | 11.3 |  | 135.6 | 67.8 |  | -40..80 |  | 0.6 | 1 | 190
IB2004 | EV000138 | EV000899 | 0.5 |  |  | EV004201 | 39 | EV000167 | 6 |  | EV004175 | EV000494 | EV003607 |  |  |  | EV000163 | EV000154 | false | EV003688 |  | true | false | EV000163 | EV000494 |  | false |  |  | EV000163 | EV000154 | EV000080 | EV000167 | true |  | false | false | true |  | false |  | false |  | EV013521 | EV000494 | EV000494 | EV000494 | true |  |  | 12 |  | 144 | 72 |  | -40..80 |  | 0.6 | 1 | 216
IB2005 | EV000138 | EV000899 | 0.5 |  |  | EV004201 | 39 | EV000167 | 7 |  | EV004175 | EV000494 | EV003607 |  |  |  | EV000163 | EV000154 | false | EV003688 |  | true | false | EV000163 | EV000494 |  | false |  |  | EV000163 | EV000154 | EV000080 | EV000167 | true |  | false | false | true |  | false |  | false |  | EV013521 | EV000494 | EV000494 | EV000494 | true |  |  | 12 |  | 144 | 72 |  | -40..80 |  | 0.6 | 1 | 220
IB2006 | EV000138 | EV000899 | 0.5 |  |  | EV004201 | 39 | EV000167 | 8 |  | EV004175 | EV000494 | EV003607 |  |  |  | EV000163 | EV000154 | false | EV003688 |  | true | false | EV000163 | EV000494 |  | false |  |  | EV000163 | EV000154 | EV000080 | EV000167 | true |  | false | false | true |  | false |  | false |  | EV013521 | EV000494 | EV000494 | EV000494 | true |  |  | 13.1 |  | 157.2 | 78.6 |  | -40..80 |  | 0.6 | 1 | 255
IB2007 | EV000138 | EV000899 | 0.5 |  |  | EV004201 | 39 | EV000167 | 10 |  | EV004175 | EV000494 | EV003607 |  |  |  | EV000163 | EV000154 | false | EV003688 |  | true | false | EV000163 | EV000494 |  | false |  |  | EV000163 | EV000154 | EV000080 | EV000167 | true |  | false | false | true |  | false |  | false |  | EV013521 | EV000494 | EV000494 | EV000494 | true |  |  | 14.9 |  | 178.8 | 89.4 |  | -40..80 |  | 0.6 | 1 | 315
IB2008 | EV000138 | EV000899 | 0.5 |  |  | EV004201 | 39 | EV000167 | 12 |  | EV004175 | EV000494 | EV003607 |  |  |  | EV000163 | EV000154 | false | EV003688 |  | true | false | EV000163 | EV000494 |  | false |  |  | EV000163 | EV000154 | EV000080 | EV000167 | true |  | false | false | true |  | false |  | false |  | EV013521 | EV000494 | EV000494 | EV000494 | true |  |  | 14.9 |  | 178.8 | 89.4 |  | -40..80 |  | 0.6 | 1 | 320
IB2009 | EV000138 | EV000899 | 0.5 |  |  | EV004201 | 39 | EV000167 | 14 |  | EV004175 | EV000494 | EV003607 |  |  |  | EV000163 | EV000154 | false | EV003688 |  | true | false | EV000163 | EV000494 |  | false |  |  | EV000163 | EV000154 | EV000080 | EV000167 | true |  | false | false | true |  | false |  | false |  | EV013521 | EV000494 | EV000494 | EV000494 | true |  |  | 15.5 |  | 186 | 93 |  | -40..80 |  | 0.6 | 1 | 345
IB2010 | EV000138 | EV000899 | 0.5 |  |  | EV004201 | 39 | EV000167 | 16 |  | EV004175 | EV000494 | EV003607 |  |  |  | EV000163 | EV000154 | false | EV003688 |  | true | false | EV000163 | EV000494 |  | false |  |  | EV000163 | EV000154 | EV000080 | EV000167 | true |  | false | false | true |  | false |  | false |  | EV013521 | EV000494 | EV000494 | EV000494 | true |  |  | 16.4 |  | 196.8 | 98.4 |  | -40..80 |  | 0.6 | 1 | 390
IB2011 | EV000138 | EV000899 | 0.5 |  |  | EV004201 | 39 | EV000167 | 18 |  | EV004175 | EV000494 | EV003607 |  |  |  | EV000163 | EV000154 | false | EV003688 |  | true | false | EV000163 | EV000494 |  | false |  |  | EV000163 | EV000154 | EV000080 | EV000167 | true |  | false | false | true |  | false |  | false |  | EV013521 | EV000494 | EV000494 | EV000494 | true |  |  | 17.1 |  | 205.2 | 102.6 |  | -40..80 |  | 0.6 | 1 | 425
IB2012 | EV000138 | EV000899 | 0.5 |  |  | EV004201 | 39 | EV000167 | 19 |  | EV004175 | EV000494 | EV003607 |  |  |  | EV000163 | EV000154 | false | EV003688 |  | true | false | EV000163 | EV000494 |  | false |  |  | EV000163 | EV000154 | EV000080 | EV000167 | true |  | false | false | true |  | false |  | false |  | EV013521 | EV000494 | EV000494 | EV000494 | true |  |  | 17.1 |  | 205.2 | 102.6 |  | -40..80 |  | 0.6 | 1 | 425
IB2013 | EV000138 | EV000899 | 0.5 |  |  | EV004201 | 39 | EV000167 | 20 |  | EV004175 | EV000494 | EV003607 |  |  |  | EV000163 | EV000154 | false | EV003688 |  | true | false | EV000163 | EV000494 |  | false |  |  | EV000163 | EV000154 | EV000080 | EV000167 | true |  | false | false | true |  | false |  | false |  | EV013521 | EV000494 | EV000494 | EV000494 | true |  |  | 17.8 |  | 213.6 | 106.8 |  | -40..80 |  | 0.6 | 1 | 460
IB2014 | EV000138 | EV000899 | 0.5 |  |  | EV004201 | 39 | EV000167 | 21 |  | EV004175 | EV000494 | EV003607 |  |  |  | EV000163 | EV000154 | false | EV003688 |  | true | false | EV000163 | EV000494 |  | false |  |  | EV000163 | EV000154 | EV000080 | EV000167 | true |  | false | false | true |  | false |  | false |  | EV013521 | EV000494 | EV000494 | EV000494 | true |  |  | 17.8 |  | 213.6 | 106.8 |  | -40..80 |  | 0.6 | 1 | 460
IB2016 | EV000138 | EV000899 | 0.5 |  |  | EV004201 | 39 | EV000167 | 25 |  | EV004175 | EV000494 | EV003607 |  |  |  | EV000163 | EV000154 | false | EV003688 |  | true | false | EV000163 | EV000494 |  | false |  |  | EV000163 | EV000154 | EV000080 | EV000167 | true |  | false | false | true |  | false |  | false |  | EV013521 | EV000494 | EV000494 | EV000494 | true |  |  | 20 |  | 240 | 120 |  | -40..80 |  | 0.6 | 1 | 555
IB2018 | EV000138 | EV000899 | 0.5 |  |  | EV004201 | 39 | EV000167 | 30 |  | EV004175 | EV000494 | EV003607 |  |  |  | EV000163 | EV000154 | false | EV003688 |  | true | false | EV000163 | EV000494 |  | false |  |  | EV000163 | EV000154 | EV000080 | EV000167 | true |  | false | false | true |  | false |  | false |  | EV013521 | EV000494 | EV000494 | EV000494 | true |  |  | 20.6 |  | 247.2 | 123.6 |  | -40..80 |  | 0.6 | 1 | 600
IB2022 | EV000138 | EV000899 | 0.75 |  |  | EV004201 | 26 | EV000167 | 3 |  | EV004175 | EV000494 | EV003607 |  |  |  | EV000163 | EV000154 | false | EV003688 |  | true | false | EV000163 | EV000494 |  | false |  |  | EV000163 | EV000154 | EV000080 | EV000167 | true |  | false | false | true |  | false |  | false |  | EV013521 | EV000494 | EV000494 | EV000494 | true |  |  | 10.4 |  | 124.8 | 62.4 |  | -40..80 |  | 0.6 | 1 | 166
IB2023 | EV000138 | EV000899 | 0.75 |  |  | EV004201 | 26 | EV000167 | 4 |  | EV004175 | EV000494 | EV003607 |  |  |  | EV000163 | EV000154 | false | EV003688 |  | true | false | EV000163 | EV000494 |  | false |  |  | EV000163 | EV000154 | EV000080 | EV000167 | true |  | false | false | true |  | false |  | false |  | EV013521 | EV000494 | EV000494 | EV000494 | true |  |  | 11.1 |  | 133.2 | 66.6 |  | -40..80 |  | 0.6 | 1 | 190
IB2024 | EV000138 | EV000899 | 0.75 |  |  | EV004201 | 26 | EV000167 | 5 |  | EV004175 | EV000494 | EV003607 |  |  |  | EV000163 | EV000154 | false | EV003688 |  | true | false | EV000163 | EV000494 |  | false |  |  | EV000163 | EV000154 | EV000080 | EV000167 | true |  | false | false | true |  | false |  | false |  | EV013521 | EV000494 | EV000494 | EV000494 | true |  |  | 11.8 |  | 141.6 | 70.8 |  | -40..80 |  | 0.6 | 1 | 220
IB2025 | EV000138 | EV000899 | 0.75 |  |  | EV004201 | 26 | EV000167 | 6 |  | EV004175 | EV000494 | EV003607 |  |  |  | EV000163 | EV000154 | false | EV003688 |  | true | false | EV000163 | EV000494 |  | false |  |  | EV000163 | EV000154 | EV000080 | EV000167 | true |  | false | false | true |  | false |  | false |  | EV013521 | EV000494 | EV000494 | EV000494 | true |  |  | 12.6 |  | 151.2 | 75.6 |  | -40..80 |  | 0.6 | 1 | 245
IB2026 | EV000138 | EV000899 | 0.75 |  |  | EV004201 | 26 | EV000167 | 7 |  | EV004175 | EV000494 | EV003607 |  |  |  | EV000163 | EV000154 | false | EV003688 |  | true | false | EV000163 | EV000494 |  | false |  |  | EV000163 | EV000154 | EV000080 | EV000167 | true |  | false | false | true |  | false |  | false |  | EV013521 | EV000494 | EV000494 | EV000494 | true |  |  | 12.6 |  | 151.2 | 75.6 |  | -40..80 |  | 0.6 | 1 | 250
IB2027 | EV000138 | EV000899 | 0.75 |  |  | EV004201 | 26 | EV000167 | 8 |  | EV004175 | EV000494 | EV003607 |  |  |  | EV000163 | EV000154 | false | EV003688 |  | true | false | EV000163 | EV000494 |  | false |  |  | EV000163 | EV000154 | EV000080 | EV000167 | true |  | false | false | true |  | false |  | false |  | EV013521 | EV000494 | EV000494 | EV000494 | true |  |  | 13.8 |  | 165.6 | 82.8 |  | -40..80 |  | 0.6 | 1 | 290
IB2028 | EV000138 | EV000899 | 0.75 |  |  | EV004201 | 26 | EV000167 | 10 |  | EV004175 | EV000494 | EV003607 |  |  |  | EV000163 | EV000154 | false | EV003688 |  | true | false | EV000163 | EV000494 |  | false |  |  | EV000163 | EV000154 | EV000080 | EV000167 | true |  | false | false | true |  | false |  | false |  | EV013521 | EV000494 | EV000494 | EV000494 | true |  |  | 15.7 |  | 188.4 | 94.2 |  | -40..80 |  | 0.6 | 1 | 355
IB2029 | EV000138 | EV000899 | 0.75 |  |  | EV004201 | 26 | EV000167 | 12 |  | EV004175 | EV000494 | EV003607 |  |  |  | EV000163 | EV000154 | false | EV003688 |  | true | false | EV000163 | EV000494 |  | false |  |  | EV000163 | EV000154 | EV000080 | EV000167 | true |  | false | false | true |  | false |  | false |  | EV013521 | EV000494 | EV000494 | EV000494 | true |  |  | 15.7 |  | 188.4 | 94.2 |  | -40..80 |  | 0.6 | 1 | 370
IB2030 | EV000138 | EV000899 | 0.75 |  |  | EV004201 | 26 | EV000167 | 14 |  | EV004175 | EV000494 | EV003607 |  |  |  | EV000163 | EV000154 | false | EV003688 |  | true | false | EV000163 | EV000494 |  | false |  |  | EV000163 | EV000154 | EV000080 | EV000167 | true |  | false | false | true |  | false |  | false |  | EV013521 | EV000494 | EV000494 | EV000494 | true |  |  | 16.6 |  | 199.2 | 99.6 |  | -40..80 |  | 0.6 | 1 | 410
IB2031 | EV000138 | EV000899 | 0.75 |  |  | EV004201 | 26 | EV000167 | 16 |  | EV004175 | EV000494 | EV003607 |  |  |  | EV000163 | EV000154 | false | EV003688 |  | true | false | EV000163 | EV000494 |  | false |  |  | EV000163 | EV000154 | EV000080 | EV000167 | true |  | false | false | true |  | false |  | false |  | EV013521 | EV000494 | EV000494 | EV000494 | true |  |  | 17.3 |  | 207.6 | 103.8 |  | -40..80 |  | 0.6 | 1 | 450
IB2032 | EV000138 | EV000899 | 0.75 |  |  | EV004201 | 26 | EV000167 | 18 |  | EV004175 | EV000494 | EV003607 |  |  |  | EV000163 | EV000154 | false | EV003688 |  | true | false | EV000163 | EV000494 |  | false |  |  | EV000163 | EV000154 | EV000080 | EV000167 | true |  | false | false | true |  | false |  | false |  | EV013521 | EV000494 | EV000494 | EV000494 | true |  |  | 18.1 |  | 217.2 | 108.6 |  | -40..80 |  | 0.6 | 1 | 490
IB2033 | EV000138 | EV000899 | 0.75 |  |  | EV004201 | 26 | EV000167 | 19 |  | EV004175 | EV000494 | EV003607 |  |  |  | EV000163 | EV000154 | false | EV003688 |  | true | false | EV000163 | EV000494 |  | false |  |  | EV000163 | EV000154 | EV000080 | EV000167 | true |  | false | false | true |  | false |  | false |  | EV013521 | EV000494 | EV000494 | EV000494 | true |  |  | 18.1 |  | 217.2 | 108.6 |  | -40..80 |  | 0.6 | 1 | 495
IB2034 | EV000138 | EV000899 | 0.75 |  |  | EV004201 | 26 | EV000167 | 20 |  | EV004175 | EV000494 | EV003607 |  |  |  | EV000163 | EV000154 | false | EV003688 |  | true | false | EV000163 | EV000494 |  | false |  |  | EV000163 | EV000154 | EV000080 | EV000167 | true |  | false | false | true |  | false |  | false |  | EV013521 | EV000494 | EV000494 | EV000494 | true |  |  | 19.1 |  | 229.2 | 114.6 |  | -40..80 |  | 0.6 | 1 | 545
IB2035 | EV000138 | EV000899 | 0.75 |  |  | EV004201 | 26 | EV000167 | 21 |  | EV004175 | EV000494 | EV003607 |  |  |  | EV000163 | EV000154 | false | EV003688 |  | true | false | EV000163 | EV000494 |  | false |  |  | EV000163 | EV000154 | EV000080 | EV000167 | true |  | false | false | true |  | false |  | false |  | EV013521 | EV000494 | EV000494 | EV000494 | true |  |  | 19.1 |  | 229.2 | 114.6 |  | -40..80 |  | 0.6 | 1 | 550
IB2037 | EV000138 | EV000899 | 0.75 |  |  | EV004201 | 26 | EV000167 | 25 |  | EV004175 | EV000494 | EV003607 |  |  |  | EV000163 | EV000154 | false | EV003688 |  | true | false | EV000163 | EV000494 |  | false |  |  | EV000163 | EV000154 | EV000080 | EV000167 | true |  | false | false | true |  | false |  | false |  | EV013521 | EV000494 | EV000494 | EV000494 | true |  |  | 21.2 |  | 254.4 | 127.2 |  | -40..80 |  | 0.6 | 1 | 645
IB0838 | EV000138 | EV000899 | 1 |  |  | EV004201 | 19.5 | EV000167 | 3 |  | EV004175 | EV000494 | EV003607 |  |  |  | EV000163 | EV000154 | false | EV003688 |  | true | false | EV000163 | EV000494 |  | false |  |  | EV000163 | EV000154 | EV000080 | EV000167 | true |  | false | false | true |  | false |  | false |  | EV013521 | EV000494 | EV000494 | EV000494 | true |  |  | 10.8 |  | 129.6 | 64.8 |  | -40..80 |  | 0.6 | 1 | 182
IB0836 | EV000138 | EV000899 | 1 |  |  | EV004201 | 19.5 | EV000167 | 4 |  | EV004175 | EV000494 | EV003607 |  |  |  | EV000163 | EV000154 | false | EV003688 |  | true | false | EV000163 | EV000494 |  | false |  |  | EV000163 | EV000154 | EV000080 | EV000167 | true |  | false | false | true |  | false |  | false |  | EV013521 | EV000494 | EV000494 | EV000494 | true |  |  | 11.5 |  | 138 | 69 |  | -40..80 |  | 0.6 | 1 | 210
IB2051 | EV000138 | EV000899 | 1 |  |  | EV004201 | 19.5 | EV000167 | 5 |  | EV004175 | EV000494 | EV003607 |  |  |  | EV000163 | EV000154 | false | EV003688 |  | true | false | EV000163 | EV000494 |  | false |  |  | EV000163 | EV000154 | EV000080 | EV000167 | true |  | false | false | true |  | false |  | false |  | EV013521 | EV000494 | EV000494 | EV000494 | true |  |  | 12.2 |  | 146.4 | 73.2 |  | -40..80 |  | 0.6 | 1 | 240
IB0837 | EV000138 | EV000899 | 1 |  |  | EV004201 | 19.5 | EV000167 | 6 |  | EV004175 | EV000494 | EV003607 |  |  |  | EV000163 | EV000154 | false | EV003688 |  | true | false | EV000163 | EV000494 |  | false |  |  | EV000163 | EV000154 | EV000080 | EV000167 | true |  | false | false | true |  | false |  | false |  | EV013521 | EV000494 | EV000494 | EV000494 | true |  |  | 13.2 |  | 158.4 | 79.2 |  | -40..80 |  | 0.6 | 1 | 275
IB2052 | EV000138 | EV000899 | 1 |  |  | EV004201 | 19.5 | EV000167 | 7 |  | EV004175 | EV000494 | EV003607 |  |  |  | EV000163 | EV000154 | false | EV003688 |  | true | false | EV000163 | EV000494 |  | false |  |  | EV000163 | EV000154 | EV000080 | EV000167 | true |  | false | false | true |  | false |  | false |  | EV013521 | EV000494 | EV000494 | EV000494 | true |  |  | 13.2 |  | 158.4 | 79.2 |  | -40..80 |  | 0.6 | 1 | 280
IB2053 | EV000138 | EV000899 | 1 |  |  | EV004201 | 19.5 | EV000167 | 8 |  | EV004175 | EV000494 | EV003607 |  |  |  | EV000163 | EV000154 | false | EV003688 |  | true | false | EV000163 | EV000494 |  | false |  |  | EV000163 | EV000154 | EV000080 | EV000167 | true |  | false | false | true |  | false |  | false |  | EV013521 | EV000494 | EV000494 | EV000494 | true |  |  | 14.3 |  | 171.6 | 85.8 |  | -40..80 |  | 0.6 | 1 | 320
IB2054 | EV000138 | EV000899 | 1 |  |  | EV004201 | 19.5 | EV000167 | 10 |  | EV004175 | EV000494 | EV003607 |  |  |  | EV000163 | EV000154 | false | EV003688 |  | true | false | EV000163 | EV000494 |  | false |  |  | EV000163 | EV000154 | EV000080 | EV000167 | true |  | false | false | true |  | false |  | false |  | EV013521 | EV000494 | EV000494 | EV000494 | true |  |  | 16.6 |  | 199.2 | 99.6 |  | -40..80 |  | 0.6 | 1 | 405
IB2055 | EV000138 | EV000899 | 1 |  |  | EV004201 | 19.5 | EV000167 | 12 |  | EV004175 | EV000494 | EV003607 |  |  |  | EV000163 | EV000154 | false | EV003688 |  | true | false | EV000163 | EV000494 |  | false |  |  | EV000163 | EV000154 | EV000080 | EV000167 | true |  | false | false | true |  | false |  | false |  | EV013521 | EV000494 | EV000494 | EV000494 | true |  |  | 16.6 |  | 199.2 | 99.6 |  | -40..80 |  | 0.6 | 1 | 420
IB2056 | EV000138 | EV000899 | 1 |  |  | EV004201 | 19.5 | EV000167 | 14 |  | EV004175 | EV000494 | EV003607 |  |  |  | EV000163 | EV000154 | false | EV003688 |  | true | false | EV000163 | EV000494 |  | false |  |  | EV000163 | EV000154 | EV000080 | EV000167 | true |  | false | false | true |  | false |  | false |  | EV013521 | EV000494 | EV000494 | EV000494 | true |  |  | 17.2 |  | 206.4 | 103.2 |  | -40..80 |  | 0.6 | 1 | 460
IB2057 | EV000138 | EV000899 | 1 |  |  | EV004201 | 19.5 | EV000167 | 16 |  | EV004175 | EV000494 | EV003607 |  |  |  | EV000163 | EV000154 | false | EV003688 |  | true | false | EV000163 | EV000494 |  | false |  |  | EV000163 | EV000154 | EV000080 | EV000167 | true |  | false | false | true |  | false |  | false |  | EV013521 | EV000494 | EV000494 | EV000494 | true |  |  | 18 |  | 216 | 108 |  | -40..80 |  | 0.6 | 1 | 505
IB2058 | EV000138 | EV000899 | 1 |  |  | EV004201 | 19.5 | EV000167 | 18 |  | EV004175 | EV000494 | EV003607 |  |  |  | EV000163 | EV000154 | false | EV003688 |  | true | false | EV000163 | EV000494 |  | false |  |  | EV000163 | EV000154 | EV000080 | EV000167 | true |  | false | false | true |  | false |  | false |  | EV013521 | EV000494 | EV000494 | EV000494 | true |  |  | 18.8 |  | 225.6 | 112.8 |  | -40..80 |  | 0.6 | 1 | 555
IB2059 | EV000138 | EV000899 | 1 |  |  | EV004201 | 19.5 | EV000167 | 19 |  | EV004175 | EV000494 | EV003607 |  |  |  | EV000163 | EV000154 | false | EV003688 |  | true | false | EV000163 | EV000494 |  | false |  |  | EV000163 | EV000154 | EV000080 | EV000167 | true |  | false | false | true |  | false |  | false |  | EV013521 | EV000494 | EV000494 | EV000494 | true |  |  | 18.8 |  | 225.6 | 112.8 |  | -40..80 |  | 0.6 | 1 | 560
IB2060 | EV000138 | EV000899 | 1 |  |  | EV004201 | 19.5 | EV000167 | 20 |  | EV004175 | EV000494 | EV003607 |  |  |  | EV000163 | EV000154 | false | EV003688 |  | true | false | EV000163 | EV000494 |  | false |  |  | EV000163 | EV000154 | EV000080 | EV000167 | true |  | false | false | true |  | false |  | false |  | EV013521 | EV000494 | EV000494 | EV000494 | true |  |  | 19.9 |  | 238.8 | 119.4 |  | -40..80 |  | 0.6 | 1 | 610
IB2061 | EV000138 | EV000899 | 1 |  |  | EV004201 | 19.5 | EV000167 | 21 |  | EV004175 | EV000494 | EV003607 |  |  |  | EV000163 | EV000154 | false | EV003688 |  | true | false | EV000163 | EV000494 |  | false |  |  | EV000163 | EV000154 | EV000080 | EV000167 | true |  | false | false | true |  | false |  | false |  | EV013521 | EV000494 | EV000494 | EV000494 | true |  |  | 19.9 |  | 238.8 | 119.4 |  | -40..80 |  | 0.6 | 1 | 615
IB2063 | EV000138 | EV000899 | 1 |  |  | EV004201 | 19.5 | EV000167 | 25 |  | EV004175 | EV000494 | EV003607 |  |  |  | EV000163 | EV000154 | false | EV003688 |  | true | false | EV000163 | EV000494 |  | false |  |  | EV000163 | EV000154 | EV000080 | EV000167 | true |  | false | false | true |  | false |  | false |  | EV013521 | EV000494 | EV000494 | EV000494 | true |  |  | 22.4 |  | 268.8 | 134.4 |  | -40..80 |  | 0.6 | 1 | 750
IB0841 | EV000138 | EV000899 | 1.5 |  |  | EV004201 | 13.3 | EV000167 | 3 |  | EV004175 | EV000494 | EV003607 |  |  |  | EV000163 | EV000154 | false | EV003688 |  | true | false | EV000163 | EV000494 |  | false |  |  | EV000163 | EV000154 | EV000080 | EV000167 | true |  | false | false | true |  | false |  | false |  | EV013521 | EV000494 | EV000494 | EV000494 | true |  |  | 11.6 |  | 139.2 | 69.6 |  | -40..80 |  | 0.6 | 1 | 215
IB0840 | EV000138 | EV000899 | 1.5 |  |  | EV004201 | 13.3 | EV000167 | 4 |  | EV004175 | EV000494 | EV003607 |  |  |  | EV000163 | EV000154 | false | EV003688 |  | true | false | EV000163 | EV000494 |  | false |  |  | EV000163 | EV000154 | EV000080 | EV000167 | true |  | false | false | true |  | false |  | false |  | EV013521 | EV000494 | EV000494 | EV000494 | true |  |  | 12.7 |  | 152.4 | 76.2 |  | -40..80 |  | 0.6 | 1 | 260
IB2074 | EV000138 | EV000899 | 1.5 |  |  | EV004201 | 13.3 | EV000167 | 5 |  | EV004175 | EV000494 | EV003607 |  |  |  | EV000163 | EV000154 | false | EV003688 |  | true | false | EV000163 | EV000494 |  | false |  |  | EV000163 | EV000154 | EV000080 | EV000167 | true |  | false | false | true |  | false |  | false |  | EV013521 | EV000494 | EV000494 | EV000494 | true |  |  | 13.5 |  | 162 | 81 |  | -40..80 |  | 0.6 | 1 | 295
IB2075 | EV000138 | EV000899 | 1.5 |  |  | EV004201 | 13.3 | EV000167 | 6 |  | EV004175 | EV000494 | EV003607 |  |  |  | EV000163 | EV000154 | false | EV003688 |  | true | false | EV000163 | EV000494 |  | false |  |  | EV000163 | EV000154 | EV000080 | EV000167 | true |  | false | false | true |  | false |  | false |  | EV013521 | EV000494 | EV000494 | EV000494 | true |  |  | 14.4 |  | 172.8 | 86.4 |  | -40..80 |  | 0.6 | 1 | 335
IB2076 | EV000138 | EV000899 | 1.5 |  |  | EV004201 | 13.3 | EV000167 | 7 |  | EV004175 | EV000494 | EV003607 |  |  |  | EV000163 | EV000154 | false | EV003688 |  | true | false | EV000163 | EV000494 |  | false |  |  | EV000163 | EV000154 | EV000080 | EV000167 | true |  | false | false | true |  | false |  | false |  | EV013521 | EV000494 | EV000494 | EV000494 | true |  |  | 14.4 |  | 172.8 | 86.4 |  | -40..80 |  | 0.6 | 1 | 345
IB2077 | EV000138 | EV000899 | 1.5 |  |  | EV004201 | 13.3 | EV000167 | 8 |  | EV004175 | EV000494 | EV003607 |  |  |  | EV000163 | EV000154 | false | EV003688 |  | true | false | EV000163 | EV000494 |  | false |  |  | EV000163 | EV000154 | EV000080 | EV000167 | true |  | false | false | true |  | false |  | false |  | EV013521 | EV000494 | EV000494 | EV000494 | true |  |  | 15.7 |  | 188.4 | 94.2 |  | -40..80 |  | 0.6 | 1 | 395
IB2078 | EV000138 | EV000899 | 1.5 |  |  | EV004201 | 13.3 | EV000167 | 10 |  | EV004175 | EV000494 | EV003607 |  |  |  | EV000163 | EV000154 | false | EV003688 |  | true | false | EV000163 | EV000494 |  | false |  |  | EV000163 | EV000154 | EV000080 | EV000167 | true |  | false | false | true |  | false |  | false |  | EV013521 | EV000494 | EV000494 | EV000494 | true |  |  | 18.2 |  | 218.4 | 109.2 |  | -40..80 |  | 0.6 | 1 | 500
IB0842 | EV000138 | EV000899 | 1.5 |  |  | EV004201 | 13.3 | EV000167 | 12 |  | EV004175 | EV000494 | EV003607 |  |  |  | EV000163 | EV000154 | false | EV003688 |  | true | false | EV000163 | EV000494 |  | false |  |  | EV000163 | EV000154 | EV000080 | EV000167 | true |  | false | false | true |  | false |  | false |  | EV013521 | EV000494 | EV000494 | EV000494 | true |  |  | 18.2 |  | 218.4 | 109.2 |  | -40..80 |  | 0.6 | 1 | 520
IB2097 | EV000138 | EV000899 | 2.5 |  |  | EV004201 | 7.98 | EV000167 | 3 |  | EV004175 | EV000494 | EV003607 |  |  |  | EV000163 | EV000154 | false | EV003688 |  | true | false | EV000163 | EV000494 |  | false |  |  | EV000163 | EV000154 | EV000080 | EV000167 | true |  | false | false | true |  | false |  | false |  | EV013521 | EV000494 | EV000494 | EV000494 | true |  |  | 12.6 |  | 151.2 | 75.6 |  | -40..80 |  | 0.6 | 1 | 270
IB2098 | EV000138 | EV000899 | 2.5 |  |  | EV004201 | 7.98 | EV000167 | 4 |  | EV004175 | EV000494 | EV003607 |  |  |  | EV000163 | EV000154 | false | EV003688 |  | true | false | EV000163 | EV000494 |  | false |  |  | EV000163 | EV000154 | EV000080 | EV000167 | true |  | false | false | true |  | false |  | false |  | EV013521 | EV000494 | EV000494 | EV000494 | true |  |  | 13.6 |  | 163.2 | 81.6 |  | -40..80 |  | 0.6 | 1 | 317
IB2099 | EV000138 | EV000899 | 2.5 |  |  | EV004201 | 7.98 | EV000167 | 5 |  | EV004175 | EV000494 | EV003607 |  |  |  | EV000163 | EV000154 | false | EV003688 |  | true | false | EV000163 | EV000494 |  | false |  |  | EV000163 | EV000154 | EV000080 | EV000167 | true |  | false | false | true |  | false |  | false |  | EV013521 | EV000494 | EV000494 | EV000494 | true |  |  | 14.8 |  | 177.6 | 88.8 |  | -40..80 |  | 0.6 | 1 | 375
IB2101 | EV000138 | EV000899 | 2.5 |  |  | EV004201 | 7.98 | EV000167 | 7 |  | EV004175 | EV000494 | EV003607 |  |  |  | EV000163 | EV000154 | false | EV003688 |  | true | false | EV000163 | EV000494 |  | false |  |  | EV000163 | EV000154 | EV000080 | EV000167 | true |  | false | false | true |  | false |  | false |  | EV013521 | EV000494 | EV000494 | EV000494 | true |  |  | 15.9 |  | 190.8 | 95.4 |  | -40..80 |  | 0.6 | 1 | 454
IB2103 | EV000138 | EV000899 | 2.5 |  |  | EV004201 | 7.98 | EV000167 | 10 |  | EV004175 | EV000494 | EV003607 |  |  |  | EV000163 | EV000154 | false | EV003688 |  | true | false | EV000163 | EV000494 |  | false |  |  | EV000163 | EV000154 | EV000080 | EV000167 | true |  | false | false | true |  | false |  | false |  | EV013521 | EV000494 | EV000494 | EV000494 | true |  |  | 19.8 |  | 237.6 | 118.8 |  | -40..80 |  | 0.6 | 1 | 622
IB2105 | EV000138 | EV000899 | 2.5 |  |  | EV004201 | 7.98 | EV000167 | 14 |  | EV004175 | EV000494 | EV003607 |  |  |  | EV000163 | EV000154 | false | EV003688 |  | true | false | EV000163 | EV000494 |  | false |  |  | EV000163 | EV000154 | EV000080 | EV000167 | true |  | false | false | true |  | false |  | false |  | EV013521 | EV000494 | EV000494 | EV000494 | true |  |  | 21.6 |  | 259.2 | 129.6 |  | -40..80 |  | 0.6 | 1 | 813
IB2106 | EV000138 | EV000899 | 2.5 |  |  | EV004201 | 7.98 | EV000167 | 16 |  | EV004175 | EV000494 | EV003607 |  |  |  | EV000163 | EV000154 | false | EV003688 |  | true | false | EV000163 | EV000494 |  | false |  |  | EV000163 | EV000154 | EV000080 | EV000167 | true |  | false | false | true |  | false |  | false |  | EV013521 | EV000494 | EV000494 | EV000494 | true |  |  | 22.9 |  | 274.8 | 137.4 |  | -40..80 |  | 0.6 | 1 | 914
IB2107 | EV000138 | EV000899 | 2.5 |  |  | EV004201 | 7.98 | EV000167 | 18 |  | EV004175 | EV000494 | EV003607 |  |  |  | EV000163 | EV000154 | false | EV003688 |  | true | false | EV000163 | EV000494 |  | false |  |  | EV000163 | EV000154 | EV000080 | EV000167 | true |  | false | false | true |  | false |  | false |  | EV013521 | EV000494 | EV000494 | EV000494 | true |  |  | 23.8 |  | 285.6 | 142.8 |  | -40..80 |  | 0.6 | 1 | 1008
IB2112 | EV000138 | EV000899 | 2.5 |  |  | EV004201 | 7.98 | EV000167 | 25 |  | EV004175 | EV000494 | EV003607 |  |  |  | EV000163 | EV000154 | false | EV003688 |  | true | false | EV000163 | EV000494 |  | false |  |  | EV000163 | EV000154 | EV000080 | EV000167 | true |  | false | false | true |  | false |  | false |  | EV013521 | EV000494 | EV000494 | EV000494 | true |  |  | 28.3 |  | 339.6 | 169.8 |  | -40..80 |  | 0.6 | 1 | 1267
EM9050 | EV000138 | EV000899 | 1.5 |  |  | EV004201 | 13.3 | EV000167 | 2 |  | EV004175 | EV000494 | EV000494 |  |  |  | EV001108 | EV000154 | true | EV000207 | 90 | false | false | EV000494 | EV000494 |  | false |  |  | EV000163 | EV000154 | EV000206 | EV000167 | true |  | false | false | false |  | false |  | false |  | EV013521 | EV000494 | EV000494 | EV000494 | true |  |  | 9.1 |  | 91 | 54.6 |  | -40..80 |  | 0.6 | 1 | 112
EM9051 | EV000138 | EV000899 | 1.5 |  |  | EV004201 | 13.3 | EV000167 | 3 |  | EV004175 | EV000494 | EV000494 |  |  |  | EV001108 | EV000154 | true | EV000207 | 90 | false | false | EV000494 | EV000494 |  | true |  |  | EV000163 | EV000154 | EV000206 | EV000167 | true |  | false | false | false |  | false |  | false |  | EV013521 | EV000494 | EV000494 | EV000494 | true |  |  | 9.6 |  | 96 | 57.6 |  | -40..80 |  | 0.6 | 1 | 130
EM9052 | EV000138 | EV000899 | 1.5 |  |  | EV004201 | 13.3 | EV000167 | 3 |  | EV004175 | EV000494 | EV000494 |  |  |  | EV001108 | EV000154 | true | EV000207 | 90 | false | false | EV000494 | EV000494 |  | false |  |  | EV000163 | EV000154 | EV000206 | EV000167 | true |  | false | false | false |  | false |  | false |  | EV013521 | EV000494 | EV000494 | EV000494 | true |  |  | 9.6 |  | 96 | 57.6 |  | -40..80 |  | 0.6 | 1 | 130
EM9053 | EV000138 | EV000899 | 1.5 |  |  | EV004201 | 13.3 | EV000167 | 4 |  | EV004175 | EV000494 | EV000494 |  |  |  | EV001108 | EV000154 | true | EV000207 | 90 | false | false | EV000494 | EV000494 |  | true |  |  | EV000163 | EV000154 | EV000206 | EV000167 | true |  | false | false | false |  | false |  | false |  | EV013521 | EV000494 | EV000494 | EV000494 | true |  |  | 10.5 |  | 105 | 63 |  | -40..80 |  | 0.6 | 1 | 154
EM9054 | EV000138 | EV000899 | 1.5 |  |  | EV004201 | 13.3 | EV000167 | 4 |  | EV004175 | EV000494 | EV000494 |  |  |  | EV001108 | EV000154 | true | EV000207 | 90 | false | false | EV000494 | EV000494 |  | false |  |  | EV000163 | EV000154 | EV000206 | EV000167 | true |  | false | false | false |  | false |  | false |  | EV013521 | EV000494 | EV000494 | EV000494 | true |  |  | 10.5 |  | 105 | 63 |  | -40..80 |  | 0.6 | 1 | 154
EM9055 | EV000138 | EV000899 | 1.5 |  |  | EV004201 | 13.3 | EV000167 | 5 |  | EV004175 | EV000494 | EV000494 |  |  |  | EV001108 | EV000154 | true | EV000207 | 90 | false | false | EV000494 | EV000494 |  | true |  |  | EV000163 | EV000154 | EV000206 | EV000167 | true |  | false | false | false |  | false |  | false |  | EV013521 | EV000494 | EV000494 | EV000494 | true |  |  | 11.2 |  | 112 | 67.2 |  | -40..80 |  | 0.6 | 1 | 178
EM9056 | EV000138 | EV000899 | 2.5 |  |  | EV004201 | 7.98 | EV000167 | 2 |  | EV004175 | EV000494 | EV000494 |  |  |  | EV001108 | EV000154 | true | EV000207 | 90 | false | false | EV000494 | EV000494 |  | false |  |  | EV000163 | EV000154 | EV000206 | EV000167 | true |  | false | false | false |  | false |  | false |  | EV013521 | EV000494 | EV000494 | EV000494 | true |  |  | 10.2 |  | 102 | 61.2 |  | -40..80 |  | 0.6 | 1 | 146
EM9057 | EV000138 | EV000899 | 2.5 |  |  | EV004201 | 7.98 | EV000167 | 3 |  | EV004175 | EV000494 | EV000494 |  |  |  | EV001108 | EV000154 | true | EV000207 | 90 | false | false | EV000494 | EV000494 |  | true |  |  | EV000163 | EV000154 | EV000206 | EV000167 | true |  | false | false | false |  | false |  | false |  | EV013521 | EV000494 | EV000494 | EV000494 | true |  |  | 10.8 |  | 108 | 64.8 |  | -40..80 |  | 0.6 | 1 | 172
EM9058 | EV000138 | EV000899 | 2.5 |  |  | EV004201 | 7.98 | EV000167 | 3 |  | EV004175 | EV000494 | EV000494 |  |  |  | EV001108 | EV000154 | true | EV000207 | 90 | false | false | EV000494 | EV000494 |  | false |  |  | EV000163 | EV000154 | EV000206 | EV000167 | true |  | false | false | false |  | false |  | false |  | EV013521 | EV000494 | EV000494 | EV000494 | true |  |  | 10.8 |  | 108 | 64.8 |  | -40..80 |  | 0.6 | 1 | 172
EM9059 | EV000138 | EV000899 | 2.5 |  |  | EV004201 | 7.98 | EV000167 | 4 |  | EV004175 | EV000494 | EV000494 |  |  |  | EV001108 | EV000154 | true | EV000207 | 90 | false | false | EV000494 | EV000494 |  | true |  |  | EV000163 | EV000154 | EV000206 | EV000167 | true |  | false | false | false |  | false |  | false |  | EV013521 | EV000494 | EV000494 | EV000494 | true |  |  | 11.8 |  | 118 | 70.8 |  | -40..80 |  | 0.6 | 1 | 210
EM9060 | EV000138 | EV000899 | 2.5 |  |  | EV004201 | 7.98 | EV000167 | 4 |  | EV004175 | EV000494 | EV000494 |  |  |  | EV001108 | EV000154 | true | EV000207 | 90 | false | false | EV000494 | EV000494 |  | false |  |  | EV000163 | EV000154 | EV000206 | EV000167 | true |  | false | false | false |  | false |  | false |  | EV013521 | EV000494 | EV000494 | EV000494 | true |  |  | 11.8 |  | 118 | 70.8 |  | -40..80 |  | 0.6 | 1 | 210
EM9061 | EV000138 | EV000899 | 2.5 |  |  | EV004201 | 7.98 | EV000167 | 5 |  | EV004175 | EV000494 | EV000494 |  |  |  | EV001108 | EV000154 | true | EV000207 | 90 | false | false | EV000494 | EV000494 |  | true |  |  | EV000163 | EV000154 | EV000206 | EV000167 | true |  | false | false | false |  | false |  | false |  | EV013521 | EV000494 | EV000494 | EV000494 | true |  |  | 12.7 |  | 127 | 76.2 |  | -40..80 |  | 0.6 | 1 | 245
EM9062 | EV000138 | EV000899 | 4 |  |  | EV004201 | 4.95 | EV000167 | 2 |  | EV004175 | EV000494 | EV000494 |  |  |  | EV001108 | EV000154 | true | EV000207 | 90 | false | false | EV000494 | EV000494 |  | false |  |  | EV000163 | EV000154 | EV000206 | EV000167 | true |  | false | false | false |  | false |  | false |  | EV013521 | EV000494 | EV000494 | EV000494 | true |  |  | 11.3 |  | 113 | 67.8 |  | -40..80 |  | 0.6 | 1 | 195
EM9063 | EV000138 | EV000899 | 4 |  |  | EV004201 | 4.95 | EV000167 | 3 |  | EV004175 | EV000494 | EV000494 |  |  |  | EV001108 | EV000154 | true | EV000207 | 90 | false | false | EV000494 | EV000494 |  | true |  |  | EV000163 | EV000154 | EV000206 | EV000167 | true |  | false | false | false |  | false |  | false |  | EV013521 | EV000494 | EV000494 | EV000494 | true |  |  | 11.9 |  | 119 | 71.4 |  | -40..80 |  | 0.6 | 1 | 235
EM9064 | EV000138 | EV000899 | 4 |  |  | EV004201 | 4.95 | EV000167 | 3 |  | EV004175 | EV000494 | EV000494 |  |  |  | EV001108 | EV000154 | true | EV000207 | 90 | false | false | EV000494 | EV000494 |  | false |  |  | EV000163 | EV000154 | EV000206 | EV000167 | true |  | false | false | false |  | false |  | false |  | EV013521 | EV000494 | EV000494 | EV000494 | true |  |  | 11.9 |  | 119 | 71.4 |  | -40..80 |  | 0.6 | 1 | 235
EM9065 | EV000138 | EV000899 | 4 |  |  | EV004201 | 4.95 | EV000167 | 4 |  | EV004175 | EV000494 | EV000494 |  |  |  | EV001108 | EV000154 | true | EV000207 | 90 | false | false | EV000494 | EV000494 |  | true |  |  | EV000163 | EV000154 | EV000206 | EV000167 | true |  | false | false | false |  | false |  | false |  | EV013521 | EV000494 | EV000494 | EV000494 | true |  |  | 13.1 |  | 131 | 78.6 |  | -40..80 |  | 0.6 | 1 | 285
EM9066 | EV000138 | EV000899 | 4 |  |  | EV004201 | 4.95 | EV000167 | 4 |  | EV004175 | EV000494 | EV000494 |  |  |  | EV001108 | EV000154 | true | EV000207 | 90 | false | false | EV000494 | EV000494 |  | false |  |  | EV000163 | EV000154 | EV000206 | EV000167 | true |  | false | false | false |  | false |  | false |  | EV013521 | EV000494 | EV000494 | EV000494 | true |  |  | 13.1 |  | 131 | 78.6 |  | -40..80 |  | 0.6 | 1 | 285
EM9067 | EV000138 | EV000899 | 4 |  |  | EV004201 | 4.95 | EV000167 | 5 |  | EV004175 | EV000494 | EV000494 |  |  |  | EV001108 | EV000154 | true | EV000207 | 90 | false | false | EV000494 | EV000494 |  | true |  |  | EV000163 | EV000154 | EV000206 | EV000167 | true |  | false | false | false |  | false |  | false |  | EV013521 | EV000494 | EV000494 | EV000494 | true |  |  | 14.1 |  | 141 | 84.6 |  | -40..80 |  | 0.6 | 1 | 340
EM9068 | EV000138 | EV000899 | 6 |  |  | EV004201 | 3.3 | EV000167 | 2 |  | EV004175 | EV000494 | EV000494 |  |  |  | EV001108 | EV000154 | true | EV000207 | 90 | false | false | EV000494 | EV000494 |  | false |  |  | EV000163 | EV000154 | EV000206 | EV000167 | true |  | false | false | false |  | false |  | false |  | EV013521 | EV000494 | EV000494 | EV000494 | true |  |  | 12.3 |  | 123 | 73.8 |  | -40..80 |  | 0.6 | 1 | 250
EM9069 | EV000138 | EV000899 | 6 |  |  | EV004201 | 3.3 | EV000167 | 3 |  | EV004175 | EV000494 | EV000494 |  |  |  | EV001108 | EV000154 | true | EV000207 | 90 | false | false | EV000494 | EV000494 |  | true |  |  | EV000163 | EV000154 | EV000206 | EV000167 | true |  | false | false | false |  | false |  | false |  | EV013521 | EV000494 | EV000494 | EV000494 | true |  |  | 13 |  | 130 | 78 |  | -40..80 |  | 0.6 | 1 | 305
EM9070 | EV000138 | EV000899 | 6 |  |  | EV004201 | 3.3 | EV000167 | 3 |  | EV004175 | EV000494 | EV000494 |  |  |  | EV001108 | EV000154 | true | EV000207 | 90 | false | false | EV000494 | EV000494 |  | false |  |  | EV000163 | EV000154 | EV000206 | EV000167 | true |  | false | false | false |  | false |  | false |  | EV013521 | EV000494 | EV000494 | EV000494 | true |  |  | 13 |  | 130 | 78 |  | -40..80 |  | 0.6 | 1 | 305
EM9071 | EV000138 | EV000899 | 6 |  |  | EV004201 | 3.3 | EV000167 | 4 |  | EV004175 | EV000494 | EV000494 |  |  |  | EV001108 | EV000154 | true | EV000207 | 90 | false | false | EV000494 | EV000494 |  | true |  |  | EV000163 | EV000154 | EV000206 | EV000167 | true |  | false | false | false |  | false |  | false |  | EV013521 | EV000494 | EV000494 | EV000494 | true |  |  | 14.4 |  | 144 | 86.4 |  | -40..80 |  | 0.6 | 1 | 380
EM9072 | EV000138 | EV000899 | 6 |  |  | EV004201 | 3.3 | EV000167 | 4 |  | EV004175 | EV000494 | EV000494 |  |  |  | EV001108 | EV000154 | true | EV000207 | 90 | false | false | EV000494 | EV000494 |  | false |  |  | EV000163 | EV000154 | EV000206 | EV000167 | true |  | false | false | false |  | false |  | false |  | EV013521 | EV000494 | EV000494 | EV000494 | true |  |  | 14.4 |  | 144 | 86.4 |  | -40..80 |  | 0.6 | 1 | 380
EM9073 | EV000138 | EV000899 | 6 |  |  | EV004201 | 3.3 | EV000167 | 5 |  | EV004175 | EV000494 | EV000494 |  |  |  | EV001108 | EV000154 | true | EV000207 | 90 | false | false | EV000494 | EV000494 |  | true |  |  | EV000163 | EV000154 | EV000206 | EV000167 | true |  | false | false | false |  | false |  | false |  | EV013521 | EV000494 | EV000494 | EV000494 | true |  |  | 15.5 |  | 155 | 93 |  | -40..80 |  | 0.6 | 1 | 450
EM9074 | EV000138 | EV000899 | 10 |  |  | EV004201 | 1.91 | EV000167 | 2 |  | EV004175 | EV000494 | EV000494 |  |  |  | EV001108 | EV000154 | true | EV000207 | 90 | false | false | EV000494 | EV000494 |  | false |  |  | EV000163 | EV000154 | EV000206 | EV000167 | true |  | false | false | false |  | false |  | false |  | EV013521 | EV000494 | EV000494 | EV000494 | true |  |  | 14.1 |  | 141 | 84.6 |  | -40..80 |  | 0.6 | 1 | 360
EM9075 | EV000138 | EV000899 | 10 |  |  | EV004201 | 1.91 | EV000167 | 3 |  | EV004175 | EV000494 | EV000494 |  |  |  | EV001108 | EV000154 | true | EV000207 | 90 | false | false | EV000494 | EV000494 |  | true |  |  | EV000163 | EV000154 | EV000206 | EV000167 | true |  | false | false | false |  | false |  | false |  | EV013521 | EV000494 | EV000494 | EV000494 | true |  |  | 15 |  | 150 | 90 |  | -40..80 |  | 0.6 | 1 | 450
EM9076 | EV000138 | EV000899 | 10 |  |  | EV004201 | 1.91 | EV000167 | 3 |  | EV004175 | EV000494 | EV000494 |  |  |  | EV001108 | EV000154 | true | EV000207 | 90 | false | false | EV000494 | EV000494 |  | false |  |  | EV000163 | EV000154 | EV000206 | EV000167 | true |  | false | false | false |  | false |  | false |  | EV013521 | EV000494 | EV000494 | EV000494 | true |  |  | 15 |  | 150 | 90 |  | -40..80 |  | 0.6 | 1 | 450
EM9077 | EV000138 | EV000899 | 10 |  |  | EV004201 | 1.91 | EV000167 | 4 |  | EV004175 | EV000494 | EV000494 |  |  |  | EV001108 | EV000154 | true | EV000207 | 90 | false | false | EV000494 | EV000494 |  | true |  |  | EV000163 | EV000154 | EV000206 | EV000167 | true |  | false | false | false |  | false |  | false |  | EV013521 | EV000494 | EV000494 | EV000494 | true |  |  | 16.6 |  | 166 | 99.6 |  | -40..80 |  | 0.6 | 1 | 565
EM9078 | EV000138 | EV000899 | 10 |  |  | EV004201 | 1.91 | EV000167 | 4 |  | EV004175 | EV000494 | EV000494 |  |  |  | EV001108 | EV000154 | true | EV000207 | 90 | false | false | EV000494 | EV000494 |  | false |  |  | EV000163 | EV000154 | EV000206 | EV000167 | true |  | false | false | false |  | false |  | false |  | EV013521 | EV000494 | EV000494 | EV000494 | true |  |  | 16.6 |  | 166 | 99.6 |  | -40..80 |  | 0.6 | 1 | 565
EM9079 | EV000138 | EV000899 | 10 |  |  | EV004201 | 1.91 | EV000167 | 5 |  | EV004175 | EV000494 | EV000494 |  |  |  | EV001108 | EV000154 | true | EV000207 | 90 | false | false | EV000494 | EV000494 |  | true |  |  | EV000163 | EV000154 | EV000206 | EV000167 | true |  | false | false | false |  | false |  | false |  | EV013521 | EV000494 | EV000494 | EV000494 | true |  |  | 17.9 |  | 179 | 107.4 |  | -40..80 |  | 0.6 | 1 | 680
EM9080 | EV000138 | EV000899 | 16 |  |  | EV004201 | 1.21 | EV000167 | 2 |  | EV004175 | EV000494 | EV000494 |  |  |  | EV001108 | EV000154 | true | EV000207 | 90 | false | false | EV000163 | EV000494 |  | false |  |  | EV000163 | EV000154 | EV000206 | EV000167 | true |  | false | false | false |  | false |  | false |  | EV013521 | EV000494 | EV000494 | EV000494 | true |  |  | 17.6 |  | 176 | 105.6 |  | -40..80 |  | 0.6 | 1 | 555
EM9081 | EV000138 | EV000899 | 16 |  |  | EV004201 | 1.21 | EV000167 | 3 |  | EV004175 | EV000494 | EV000494 |  |  |  | EV001108 | EV000154 | true | EV000207 | 90 | false | false | EV000163 | EV000494 |  | true |  |  | EV000163 | EV000154 | EV000206 | EV000167 | true |  | false | false | false |  | false |  | false |  | EV013521 | EV000494 | EV000494 | EV000494 | true |  |  | 18.6 |  | 186 | 111.6 |  | -40..80 |  | 0.6 | 1 | 700
EM9082 | EV000138 | EV000899 | 16 |  |  | EV004201 | 1.21 | EV000167 | 3 |  | EV004175 | EV000494 | EV000494 |  |  |  | EV001108 | EV000154 | true | EV000207 | 90 | false | false | EV000163 | EV000494 |  | false |  |  | EV000163 | EV000154 | EV000206 | EV000167 | true |  | false | false | false |  | false |  | false |  | EV013521 | EV000494 | EV000494 | EV000494 | true |  |  | 18.6 |  | 186 | 111.6 |  | -40..80 |  | 0.6 | 1 | 700
EM9083 | EV000138 | EV000899 | 16 |  |  | EV004201 | 1.21 | EV000167 | 4 |  | EV004175 | EV000494 | EV000494 |  |  |  | EV001108 | EV000154 | true | EV000207 | 90 | false | false | EV000163 | EV000494 |  | true |  |  | EV000163 | EV000154 | EV000206 | EV000167 | true |  | false | false | false |  | false |  | false |  | EV013521 | EV000494 | EV000494 | EV000494 | true |  |  | 21 |  | 210 | 126 |  | -40..80 |  | 0.6 | 1 | 895
EM9084 | EV000138 | EV000899 | 16 |  |  | EV004201 | 1.21 | EV000167 | 4 |  | EV004175 | EV000494 | EV000494 |  |  |  | EV001108 | EV000154 | true | EV000207 | 90 | false | false | EV000163 | EV000494 |  | false |  |  | EV000163 | EV000154 | EV000206 | EV000167 | true |  | false | false | false |  | false |  | false |  | EV013521 | EV000494 | EV000494 | EV000494 | true |  |  | 21 |  | 210 | 126 |  | -40..80 |  | 0.6 | 1 | 895
EM9085 | EV000138 | EV000899 | 16 |  |  | EV004201 | 1.21 | EV000167 | 5 |  | EV004175 | EV000494 | EV000494 |  |  |  | EV001108 | EV000154 | true | EV000207 | 90 | false | false | EV000163 | EV000494 |  | true |  |  | EV000163 | EV000154 | EV000206 | EV000167 | true |  | false | false | false |  | false |  | false |  | EV013521 | EV000494 | EV000494 | EV000494 | true |  |  | 22.8 |  | 228 | 136.8 |  | -40..80 |  | 0.6 | 1 | 1080
EM9086 | EV000138 | EV000899 | 25 |  |  | EV004201 | 0.78 | EV000167 | 2 |  | EV004175 | EV000494 | EV000494 |  |  |  | EV001108 | EV000154 | true | EV000207 | 90 | false | false | EV000163 | EV000494 |  | false |  |  | EV000163 | EV000154 | EV000206 | EV000167 | true |  | false | false | false |  | false |  | false |  | EV013521 | EV000494 | EV000494 | EV000494 | true |  |  | 21.8 |  | 218 | 130.8 |  | -40..80 |  | 0.6 | 1 | 855
EM9087 | EV000138 | EV000899 | 25 |  |  | EV004201 | 0.78 | EV000167 | 3 |  | EV004175 | EV000494 | EV000494 |  |  |  | EV001108 | EV000154 | true | EV000207 | 90 | false | false | EV000163 | EV000494 |  | true |  |  | EV000163 | EV000154 | EV000206 | EV000167 | true |  | false | false | false |  | false |  | false |  | EV013521 | EV000494 | EV000494 | EV000494 | true |  |  | 23.3 |  | 233 | 139.8 |  | -40..80 |  | 0.6 | 1 | 1100
EM9088 | EV000138 | EV000899 | 25 |  |  | EV004201 | 0.78 | EV000167 | 3 |  | EV004175 | EV000494 | EV000494 |  |  |  | EV001108 | EV000154 | true | EV000207 | 90 | false | false | EV000163 | EV000494 |  | false |  |  | EV000163 | EV000154 | EV000206 | EV000167 | true |  | false | false | false |  | false |  | false |  | EV013521 | EV000494 | EV000494 | EV000494 | true |  |  | 23.3 |  | 233 | 139.8 |  | -40..80 |  | 0.6 | 1 | 1100
EM9089 | EV000138 | EV000899 | 25 |  |  | EV004201 | 0.78 | EV000167 | 4 |  | EV004175 | EV000494 | EV000494 |  |  |  | EV001108 | EV000154 | true | EV000207 | 90 | false | false | EV000163 | EV000494 |  | true |  |  | EV000163 | EV000154 | EV000206 | EV000167 | true |  | false | false | false |  | false |  | false |  | EV013521 | EV000494 | EV000494 | EV000494 | true |  |  | 25.9 |  | 259 | 155.4 |  | -40..80 |  | 0.6 | 1 | 1390
EM9090 | EV000138 | EV000899 | 25 |  |  | EV004201 | 0.78 | EV000167 | 4 |  | EV004175 | EV000494 | EV000494 |  |  |  | EV001108 | EV000154 | true | EV000207 | 90 | false | false | EV000163 | EV000494 |  | false |  |  | EV000163 | EV000154 | EV000206 | EV000167 | true |  | false | false | false |  | false |  | false |  | EV013521 | EV000494 | EV000494 | EV000494 | true |  |  | 25.9 |  | 259 | 155.4 |  | -40..80 |  | 0.6 | 1 | 1390
EM9091 | EV000138 | EV000899 | 25 |  |  | EV004201 | 0.78 | EV000167 | 5 |  | EV004175 | EV000494 | EV000494 |  |  |  | EV001108 | EV000154 | true | EV000207 | 90 | false | false | EV000163 | EV000494 |  | true |  |  | EV000163 | EV000154 | EV000206 | EV000167 | true |  | false | false | false |  | false |  | false |  | EV013521 | EV000494 | EV000494 | EV000494 | true |  |  | 28 |  | 280 | 168 |  | -40..80 |  | 0.6 | 1 | 1660
EM9092 | EV000138 | EV000899 | 35 |  |  | EV004201 | 0.554 | EV000167 | 2 |  | EV004175 | EV000494 | EV000494 |  |  |  | EV001108 | EV000154 | true | EV000207 | 90 | false | false | EV000163 | EV000494 |  | false |  |  | EV000163 | EV000154 | EV000206 | EV000167 | true |  | false | false | false |  | false |  | false |  | EV013521 | EV000494 | EV000494 | EV000494 | true |  |  | 24.2 |  | 242 | 145.2 |  | -40..80 |  | 0.6 | 1 | 1110
EM9093 | EV000138 | EV000899 | 35 |  |  | EV004201 | 0.554 | EV000167 | 3 |  | EV004175 | EV000494 | EV000494 |  |  |  | EV001108 | EV000154 | true | EV000207 | 90 | false | false | EV000163 | EV000494 |  | true |  |  | EV000163 | EV000154 | EV000206 | EV000167 | true |  | false | false | false |  | false |  | false |  | EV013521 | EV000494 | EV000494 | EV000494 | true |  |  | 25.8 |  | 258 | 154.8 |  | -40..80 |  | 0.6 | 1 | 1440
EM9095 | EV000138 | EV000899 | 35 |  |  | EV004201 | 0.554 | EV000167 | 4 |  | EV004175 | EV000494 | EV000494 |  |  |  | EV001108 | EV000154 | true | EV000207 | 90 | false | false | EV000163 | EV000494 |  | true |  |  | EV000163 | EV000154 | EV000206 | EV000167 | true |  | false | false | false |  | false |  | false |  | EV013521 | EV000494 | EV000494 | EV000494 | true |  |  | 28.8 |  | 288 | 172.8 |  | -40..80 |  | 0.6 | 1 | 1820
EM9096 | EV000138 | EV000899 | 35 |  |  | EV004201 | 0.554 | EV000167 | 4 |  | EV004175 | EV000494 | EV000494 |  |  |  | EV001108 | EV000154 | true | EV000207 | 90 | false | false | EV000163 | EV000494 |  | false |  |  | EV000163 | EV000154 | EV000206 | EV000167 | true |  | false | false | false |  | false |  | false |  | EV013521 | EV000494 | EV000494 | EV000494 | true |  |  | 28.8 |  | 288 | 172.8 |  | -40..80 |  | 0.6 | 1 | 1820
EM9097 | EV000138 | EV000899 | 35 |  |  | EV004201 | 0.554 | EV000167 | 5 |  | EV004175 | EV000494 | EV000494 |  |  |  | EV001108 | EV000154 | true | EV000207 | 90 | false | false | EV000163 | EV000494 |  | true |  |  | EV000163 | EV000154 | EV000206 | EV000167 | true |  | false | false | false |  | false |  | false |  | EV013521 | EV000494 | EV000494 | EV000494 | true |  |  | 31.2 |  | 312 | 187.2 |  | -40..80 |  | 0.6 | 1 | 2180
EM9098 | EV000138 | EV000899 | 50 |  |  | EV004201 | 0.386 | EV000167 | 2 |  | EV004175 | EV000494 | EV000494 |  |  |  | EV001108 | EV000154 | true | EV000207 | 90 | false | false | EV000163 | EV000494 |  | false |  |  | EV000163 | EV000154 | EV000206 | EV000167 | true |  | false | false | false |  | false |  | false |  | EV013521 | EV000494 | EV000494 | EV000494 | true |  |  | 28 |  | 280 | 168 |  | -40..80 |  | 0.6 | 1 | 1520
EM9099 | EV000138 | EV000899 | 50 |  |  | EV004201 | 0.386 | EV000167 | 3 |  | EV004175 | EV000494 | EV000494 |  |  |  | EV001108 | EV000154 | true | EV000207 | 90 | false | false | EV000163 | EV000494 |  | true |  |  | EV000163 | EV000154 | EV000206 | EV000167 | true |  | false | false | false |  | false |  | false |  | EV013521 | EV000494 | EV000494 | EV000494 | true |  |  | 29.9 |  | 299 | 179.4 |  | -40..80 |  | 0.6 | 1 | 1960
EM9101 | EV000138 | EV000899 | 50 |  |  | EV004201 | 0.386 | EV000167 | 4 |  | EV004175 | EV000494 | EV000494 |  |  |  | EV001108 | EV000154 | true | EV000207 | 90 | false | false | EV000163 | EV000494 |  | true |  |  | EV000163 | EV000154 | EV000206 | EV000167 | true |  | false | false | false |  | false |  | false |  | EV013521 | EV000494 | EV000494 | EV000494 | true |  |  | 34.4 |  | 344 | 206.4 |  | -40..80 |  | 0.6 | 1 | 2580
EM9102 | EV000138 | EV000899 | 50 |  |  | EV004201 | 0.386 | EV000167 | 4 |  | EV004175 | EV000494 | EV000494 |  |  |  | EV001108 | EV000154 | true | EV000207 | 90 | false | false | EV000163 | EV000494 |  | false |  |  | EV000163 | EV000154 | EV000206 | EV000167 | true |  | false | false | false |  | false |  | false |  | EV013521 | EV000494 | EV000494 | EV000494 | true |  |  | 34.4 |  | 344 | 206.4 |  | -40..80 |  | 0.6 | 1 | 2580
EM9103 | EV000138 | EV000899 | 50 |  |  | EV004201 | 0.386 | EV000167 | 5 |  | EV004175 | EV000494 | EV000494 |  |  |  | EV001108 | EV000154 | true | EV000207 | 90 | false | false | EV000163 | EV000494 |  | true |  |  | EV000163 | EV000154 | EV000206 | EV000167 | true |  | false | false | false |  | false |  | false |  | EV013521 | EV000494 | EV000494 | EV000494 | true |  |  | 37.2 |  | 372 | 223.2 |  | -40..80 |  | 0.6 | 1 | 3100
EM9104 | EV000138 | EV000899 | 70 |  |  | EV004201 | 0.272 | EV000167 | 3 |  | EV004175 | EV000494 | EV000494 |  |  |  | EV001108 | EV000154 | true | EV000207 | 90 | false | false | EV000163 | EV000494 |  | true |  |  | EV000163 | EV000154 | EV000206 | EV000167 | true |  | false | false | false |  | false |  | false |  | EV013521 | EV000494 | EV000494 | EV000494 | true |  |  | 35.4 |  | 354 | 212.4 |  | -40..80 |  | 0.6 | 1 | 2800
EM9105 | EV000138 | EV000899 | 70 |  |  | EV004201 | 0.272 | EV000167 | 3 |  | EV004175 | EV000494 | EV000494 |  |  |  | EV001108 | EV000154 | true | EV000207 | 90 | false | false | EV000163 | EV000494 |  | false |  |  | EV000163 | EV000154 | EV000206 | EV000167 | true |  | false | false | false |  | false |  | false |  | EV013521 | EV000494 | EV000494 | EV000494 | true |  |  | 35.4 |  | 354 | 212.4 |  | -40..80 |  | 0.6 | 1 | 2800
EM9106 | EV000138 | EV000899 | 70 |  |  | EV004201 | 0.272 | EV000167 | 4 |  | EV004175 | EV000494 | EV000494 |  |  |  | EV001108 | EV000154 | true | EV000207 | 90 | false | false | EV000163 | EV000494 |  | true |  |  | EV000163 | EV000154 | EV000206 | EV000167 | true |  | false | false | false |  | false |  | false |  | EV013521 | EV000494 | EV000494 | EV000494 | true |  |  | 39.5 |  | 395 | 237 |  | -40..80 |  | 0.6 | 1 | 3560
EM9107 | EV000138 | EV000899 | 70 |  |  | EV004201 | 0.272 | EV000167 | 4 |  | EV004175 | EV000494 | EV000494 |  |  |  | EV001108 | EV000154 | true | EV000207 | 90 | false | false | EV000163 | EV000494 |  | false |  |  | EV000163 | EV000154 | EV000206 | EV000167 | true |  | false | false | false |  | false |  | false |  | EV013521 | EV000494 | EV000494 | EV000494 | true |  |  | 39.5 |  | 395 | 237 |  | -40..80 |  | 0.6 | 1 | 3560
EM9108 | EV000138 | EV000899 | 70 |  |  | EV004201 | 0.272 | EV000167 | 5 |  | EV004175 | EV000494 | EV000494 |  |  |  | EV001108 | EV000154 | true | EV000207 | 90 | false | false | EV000163 | EV000494 |  | true |  |  | EV000163 | EV000154 | EV000206 | EV000167 | true |  | false | false | false |  | false |  | false |  | EV013521 | EV000494 | EV000494 | EV000494 | true |  |  | 43 |  | 430 | 258 |  | -40..80 |  | 0.6 | 1 | 4300
EM9109 | EV000138 | EV000899 | 95 |  |  | EV004201 | 0.206 | EV000167 | 3 |  | EV004175 | EV000494 | EV000494 |  |  |  | EV001108 | EV000154 | true | EV000207 | 90 | false | false | EV000163 | EV000494 |  | true |  |  | EV000163 | EV000154 | EV000206 | EV000167 | true |  | false | false | false |  | false |  | false |  | EV013521 | EV000494 | EV000494 | EV000494 | true |  |  | 39.3 |  | 393 | 235.8 |  | -40..80 |  | 0.6 | 1 | 3600
EM9110 | EV000138 | EV000899 | 95 |  |  | EV004201 | 0.206 | EV000167 | 3 |  | EV004175 | EV000494 | EV000494 |  |  |  | EV001108 | EV000154 | true | EV000207 | 90 | false | false | EV000163 | EV000494 |  | false |  |  | EV000163 | EV000154 | EV000206 | EV000167 | true |  | false | false | false |  | false |  | false |  | EV013521 | EV000494 | EV000494 | EV000494 | true |  |  | 39.3 |  | 393 | 235.8 |  | -40..80 |  | 0.6 | 1 | 3600
EM9111 | EV000138 | EV000899 | 95 |  |  | EV004201 | 0.206 | EV000167 | 4 |  | EV004175 | EV000494 | EV000494 |  |  |  | EV001108 | EV000154 | true | EV000207 | 90 | false | false | EV000163 | EV000494 |  | true |  |  | EV000163 | EV000154 | EV000206 | EV000167 | true |  | false | false | false |  | false |  | false |  | EV013521 | EV000494 | EV000494 | EV000494 | true |  |  | 43.9 |  | 439 | 263.4 |  | -40..80 |  | 0.6 | 1 | 4580
EM9112 | EV000138 | EV000899 | 95 |  |  | EV004201 | 0.206 | EV000167 | 4 |  | EV004175 | EV000494 | EV000494 |  |  |  | EV001108 | EV000154 | true | EV000207 | 90 | false | false | EV000163 | EV000494 |  | false |  |  | EV000163 | EV000154 | EV000206 | EV000167 | true |  | false | false | false |  | false |  | false |  | EV013521 | EV000494 | EV000494 | EV000494 | true |  |  | 43.9 |  | 439 | 263.4 |  | -40..80 |  | 0.6 | 1 | 4580
EM9113 | EV000138 | EV000899 | 95 |  |  | EV004201 | 0.206 | EV000167 | 5 |  | EV004175 | EV000494 | EV000494 |  |  |  | EV001108 | EV000154 | true | EV000207 | 90 | false | false | EV000163 | EV000494 |  | true |  |  | EV000163 | EV000154 | EV000206 | EV000167 | true |  | false | false | false |  | false |  | false |  | EV013521 | EV000494 | EV000494 | EV000494 | true |  |  | 48 |  | 480 | 288 |  | -40..80 |  | 0.6 | 1 | 5580
EM9114 | EV000138 | EV000899 | 120 |  |  | EV004201 | 0.161 | EV000167 | 3 |  | EV004175 | EV000494 | EV000494 |  |  |  | EV001108 | EV000154 | true | EV000207 | 90 | false | false | EV000163 | EV000494 |  | true |  |  | EV000163 | EV000154 | EV000206 | EV000167 | true |  | false | false | false |  | false |  | false |  | EV013521 | EV000494 | EV000494 | EV000494 | true |  |  | 42.9 |  | 429 | 257.4 |  | -40..80 |  | 0.6 | 1 | 4500
EM9115 | EV000138 | EV000899 | 120 |  |  | EV004201 | 0.161 | EV000167 | 3 |  | EV004175 | EV000494 | EV000494 |  |  |  | EV001108 | EV000154 | true | EV000207 | 90 | false | false | EV000163 | EV000494 |  | false |  |  | EV000163 | EV000154 | EV000206 | EV000167 | true |  | false | false | false |  | false |  | false |  | EV013521 | EV000494 | EV000494 | EV000494 | true |  |  | 42.9 |  | 429 | 257.4 |  | -40..80 |  | 0.6 | 1 | 4500
EM9116 | EV000138 | EV000899 | 120 |  |  | EV004201 | 0.161 | EV000167 | 4 |  | EV004175 | EV000494 | EV000494 |  |  |  | EV001108 | EV000154 | true | EV000207 | 90 | false | false | EV000163 | EV000494 |  | true |  |  | EV000163 | EV000154 | EV000206 | EV000167 | true |  | false | false | false |  | false |  | false |  | EV013521 | EV000494 | EV000494 | EV000494 | true |  |  | 48.1 |  | 481 | 288.6 |  | -40..80 |  | 0.6 | 1 | 5740
EM9117 | EV000138 | EV000899 | 120 |  |  | EV004201 | 0.161 | EV000167 | 4 |  | EV004175 | EV000494 | EV000494 |  |  |  | EV001108 | EV000154 | true | EV000207 | 90 | false | false | EV000163 | EV000494 |  | false |  |  | EV000163 | EV000154 | EV000206 | EV000167 | true |  | false | false | false |  | false |  | false |  | EV013521 | EV000494 | EV000494 | EV000494 | true |  |  | 48.1 |  | 481 | 288.6 |  | -40..80 |  | 0.6 | 1 | 5740
EM9118 | EV000138 | EV000899 | 120 |  |  | EV004201 | 0.161 | EV000167 | 5 |  | EV004175 | EV000494 | EV000494 |  |  |  | EV001108 | EV000154 | true | EV000207 | 90 | false | false | EV000163 | EV000494 |  | true |  |  | EV000163 | EV000154 | EV000206 | EV000167 | true |  | false | false | false |  | false |  | false |  | EV013521 | EV000494 | EV000494 | EV000494 | true |  |  | 52.4 |  | 524 | 314.4 |  | -40..80 |  | 0.6 | 1 | 6980
EM9119 | EV000138 | EV000899 | 150 |  |  | EV004201 | 0.129 | EV000167 | 3 |  | EV004175 | EV000494 | EV000494 |  |  |  | EV001108 | EV000154 | true | EV000207 | 90 | false | false | EV000163 | EV000494 |  | true |  |  | EV000163 | EV000154 | EV000206 | EV000167 | true |  | false | false | false |  | false |  | false |  | EV013521 | EV000494 | EV000494 | EV000494 | true |  |  | 48.4 |  | 484 | 290.4 |  | -40..80 |  | 0.6 | 1 | 5500
EM9120 | EV000138 | EV000899 | 150 |  |  | EV004201 | 0.129 | EV000167 | 3 |  | EV004175 | EV000494 | EV000494 |  |  |  | EV001108 | EV000154 | true | EV000207 | 90 | false | false | EV000163 | EV000494 |  | false |  |  | EV000163 | EV000154 | EV000206 | EV000167 | true |  | false | false | false |  | false |  | false |  | EV013521 | EV000494 | EV000494 | EV000494 | true |  |  | 48.4 |  | 484 | 290.4 |  | -40..80 |  | 0.6 | 1 | 5500
EM9121 | EV000138 | EV000899 | 150 |  |  | EV004201 | 0.129 | EV000167 | 4 |  | EV004175 | EV000494 | EV000494 |  |  |  | EV001108 | EV000154 | true | EV000207 | 90 | false | false | EV000163 | EV000494 |  | true |  |  | EV000163 | EV000154 | EV000206 | EV000167 | true |  | false | false | false |  | false |  | false |  | EV013521 | EV000494 | EV000494 | EV000494 | true |  |  | 54.4 |  | 544 | 326.4 |  | -40..80 |  | 0.6 | 1 | 7040
EM9122 | EV000138 | EV000899 | 150 |  |  | EV004201 | 0.129 | EV000167 | 4 |  | EV004175 | EV000494 | EV000494 |  |  |  | EV001108 | EV000154 | true | EV000207 | 90 | false | false | EV000163 | EV000494 |  | false |  |  | EV000163 | EV000154 | EV000206 | EV000167 | true |  | false | false | false |  | false |  | false |  | EV013521 | EV000494 | EV000494 | EV000494 | true |  |  | 54.4 |  | 544 | 326.4 |  | -40..80 |  | 0.6 | 1 | 7040
EM9123 | EV000138 | EV000899 | 150 |  |  | EV004201 | 0.129 | EV000167 | 5 |  | EV004175 | EV000494 | EV000494 |  |  |  | EV001108 | EV000154 | true | EV000207 | 90 | false | false | EV000163 | EV000494 |  | true |  |  | EV000163 | EV000154 | EV000206 | EV000167 | true |  | false | false | false |  | false |  | false |  | EV013521 | EV000494 | EV000494 | EV000494 | true |  |  | 59.5 |  | 595 | 357 |  | -40..80 |  | 0.6 | 1 | 8500
EM9124 | EV000138 | EV000899 | 185 |  |  | EV004201 | 0.106 | EV000167 | 3 |  | EV004175 | EV000494 | EV000494 |  |  |  | EV001108 | EV000154 | true | EV000207 | 90 | false | false | EV000163 | EV000494 |  | true |  |  | EV000163 | EV000154 | EV000206 | EV000167 | true |  | false | false | false |  | false |  | false |  | EV013521 | EV000494 | EV000494 | EV000494 | true |  |  | 54.8 |  | 548 | 328.8 |  | -40..80 |  | 0.6 | 1 | 6800
EM9125 | EV000138 | EV000899 | 185 |  |  | EV004201 | 0.106 | EV000167 | 3 |  | EV004175 | EV000494 | EV000494 |  |  |  | EV001108 | EV000154 | true | EV000207 | 90 | false | false | EV000163 | EV000494 |  | false |  |  | EV000163 | EV000154 | EV000206 | EV000167 | true |  | false | false | false |  | false |  | false |  | EV013521 | EV000494 | EV000494 | EV000494 | true |  |  | 54.8 |  | 548 | 328.8 |  | -40..80 |  | 0.6 | 1 | 6800
EM9126 | EV000138 | EV000899 | 185 |  |  | EV004201 | 0.106 | EV000167 | 4 |  | EV004175 | EV000494 | EV000494 |  |  |  | EV001108 | EV000154 | true | EV000207 | 90 | false | false | EV000163 | EV000494 |  | true |  |  | EV000163 | EV000154 | EV000206 | EV000167 | true |  | false | false | false |  | false |  | false |  | EV013521 | EV000494 | EV000494 | EV000494 | true |  |  | 61.6 |  | 616 | 369.6 |  | -40..80 |  | 0.6 | 1 | 8680
EM9127 | EV000138 | EV000899 | 185 |  |  | EV004201 | 0.106 | EV000167 | 4 |  | EV004175 | EV000494 | EV000494 |  |  |  | EV001108 | EV000154 | true | EV000207 | 90 | false | false | EV000163 | EV000494 |  | false |  |  | EV000163 | EV000154 | EV000206 | EV000167 | true |  | false | false | false |  | false |  | false |  | EV013521 | EV000494 | EV000494 | EV000494 | true |  |  | 61.6 |  | 616 | 369.6 |  | -40..80 |  | 0.6 | 1 | 8680
EM9128 | EV000138 | EV000899 | 185 |  |  | EV004201 | 0.106 | EV000167 | 5 |  | EV004175 | EV000494 | EV000494 |  |  |  | EV001108 | EV000154 | true | EV000207 | 90 | false | false | EV000163 | EV000494 |  | true |  |  | EV000163 | EV000154 | EV000206 | EV000167 | true |  | false | false | false |  | false |  | false |  | EV013521 | EV000494 | EV000494 | EV000494 | true |  |  | 67.3 |  | 673 | 403.8 |  | -40..80 |  | 0.6 | 1 | 10540
EM9129 | EV000138 | EV000899 | 240 |  |  | EV004201 | 0.0801 | EV000167 | 3 |  | EV004175 | EV000494 | EV000494 |  |  |  | EV001108 | EV000154 | true | EV000207 | 90 | false | false | EV000163 | EV000494 |  | true |  |  | EV000163 | EV000154 | EV000206 | EV000167 | true |  | false | false | false |  | false |  | false |  | EV013521 | EV000494 | EV000494 | EV000494 | true |  |  | 61.6 |  | 616 | 369.6 |  | -40..80 |  | 0.6 | 1 | 8780
EM9130 | EV000138 | EV000899 | 240 |  |  | EV004201 | 0.0801 | EV000167 | 3 |  | EV004175 | EV000494 | EV000494 |  |  |  | EV001108 | EV000154 | true | EV000207 | 90 | false | false | EV000163 | EV000494 |  | false |  |  | EV000163 | EV000154 | EV000206 | EV000167 | true |  | false | false | false |  | false |  | false |  | EV013521 | EV000494 | EV000494 | EV000494 | true |  |  | 61.6 |  | 616 | 369.6 |  | -40..80 |  | 0.6 | 1 | 8780
EM9131 | EV000138 | EV000899 | 240 |  |  | EV004201 | 0.0801 | EV000167 | 4 |  | EV004175 | EV000494 | EV000494 |  |  |  | EV001108 | EV000154 | true | EV000207 | 90 | false | false | EV000163 | EV000494 |  | true |  |  | EV000163 | EV000154 | EV000206 | EV000167 | true |  | false | false | false |  | false |  | false |  | EV013521 | EV000494 | EV000494 | EV000494 | true |  |  | 69.4 |  | 694 | 416.4 |  | -40..80 |  | 0.6 | 1 | 11240
EM9132 | EV000138 | EV000899 | 240 |  |  | EV004201 | 0.0801 | EV000167 | 4 |  | EV004175 | EV000494 | EV000494 |  |  |  | EV001108 | EV000154 | true | EV000207 | 90 | false | false | EV000163 | EV000494 |  | false |  |  | EV000163 | EV000154 | EV000206 | EV000167 | true |  | false | false | false |  | false |  | false |  | EV013521 | EV000494 | EV000494 | EV000494 | true |  |  | 69.4 |  | 694 | 416.4 |  | -40..80 |  | 0.6 | 1 | 11240
EM9133 | EV000138 | EV000899 | 240 |  |  | EV004201 | 0.0801 | EV000167 | 5 |  | EV004175 | EV000494 | EV000494 |  |  |  | EV001108 | EV000154 | true | EV000207 | 90 | false | false | EV000163 | EV000494 |  | true |  |  | EV000163 | EV000154 | EV000206 | EV000167 | true |  | false | false | false |  | false |  | false |  | EV013521 | EV000494 | EV000494 | EV000494 | true |  |  | 75.6 |  | 756 | 453.6 |  | -40..80 |  | 0.6 | 1 | 13620
EM9145 | EV000138 | EV000899 | 1.5 |  |  | EV004201 | 13.3 | EV000167 | 1 |  | EV004175 | EV000494 | EV000494 |  |  |  | EV001108 | EV000154 | true | EV000207 | 90 | false | false | EV000494 | EV000494 |  | true |  |  | EV000163 | EV000154 | EV000206 | EV000167 | true |  | false | false | false |  | false |  | false |  | EV013521 | EV000494 | EV000494 | EV000494 | true |  |  | 5.6 |  | 56 | 33.6 |  | -40..80 |  | 0.6 | 1 | 44
EM9146 | EV000138 | EV000899 | 2.5 |  |  | EV004201 | 7.98 | EV000167 | 1 |  | EV004175 | EV000494 | EV000494 |  |  |  | EV001108 | EV000154 | true | EV000207 | 90 | false | false | EV000494 | EV000494 |  | true |  |  | EV000163 | EV000154 | EV000206 | EV000167 | true |  | false | false | false |  | false |  | false |  | EV013521 | EV000494 | EV000494 | EV000494 | true |  |  | 6.2 |  | 62 | 37.2 |  | -40..80 |  | 0.6 | 1 | 58
EM9147 | EV000138 | EV000899 | 4 |  |  | EV004201 | 4.95 | EV000167 | 1 |  | EV004175 | EV000494 | EV000494 |  |  |  | EV001108 | EV000154 | true | EV000207 | 90 | false | false | EV000494 | EV000494 |  | true |  |  | EV000163 | EV000154 | EV000206 | EV000167 | true |  | false | false | false |  | false |  | false |  | EV013521 | EV000494 | EV000494 | EV000494 | true |  |  | 6.7 |  | 67 | 40.2 |  | -40..80 |  | 0.6 | 1 | 76
EM9148 | EV000138 | EV000899 | 6 |  |  | EV004201 | 3.3 | EV000167 | 1 |  | EV004175 | EV000494 | EV000494 |  |  |  | EV001108 | EV000154 | true | EV000207 | 90 | false | false | EV000494 | EV000494 |  | true |  |  | EV000163 | EV000154 | EV000206 | EV000167 | true |  | false | false | false |  | false |  | false |  | EV013521 | EV000494 | EV000494 | EV000494 | true |  |  | 7.2 |  | 72 | 43.2 |  | -40..80 |  | 0.6 | 1 | 96
EM9149 | EV000138 | EV000899 | 10 |  |  | EV004201 | 1.91 | EV000167 | 1 |  | EV004175 | EV000494 | EV000494 |  |  |  | EV001108 | EV000154 | true | EV000207 | 90 | false | false | EV000494 | EV000494 |  | true |  |  | EV000163 | EV000154 | EV000206 | EV000167 | true |  | false | false | false |  | false |  | false |  | EV013521 | EV000494 | EV000494 | EV000494 | true |  |  | 8.2 |  | 82 | 49.2 |  | -40..80 |  | 0.6 | 1 | 142
EM9150 | EV000138 | EV000899 | 16 |  |  | EV004201 | 1.21 | EV000167 | 1 |  | EV004175 | EV000494 | EV000494 |  |  |  | EV001108 | EV000154 | true | EV000207 | 90 | false | false | EV000494 | EV000494 |  | true |  |  | EV000163 | EV000154 | EV000206 | EV000167 | true |  | false | false | false |  | false |  | false |  | EV013521 | EV000494 | EV000494 | EV000494 | true |  |  | 9.2 |  | 92 | 55.2 |  | -40..80 |  | 0.6 | 1 | 196
EM9151 | EV000138 | EV000899 | 25 |  |  | EV004201 | 0.78 | EV000167 | 1 |  | EV004175 | EV000494 | EV000494 |  |  |  | EV001108 | EV000154 | true | EV000207 | 90 | false | false | EV000494 | EV000494 |  | true |  |  | EV000163 | EV000154 | EV000206 | EV000167 | true |  | false | false | false |  | false |  | false |  | EV013521 | EV000494 | EV000494 | EV000494 | true |  |  | 10.9 |  | 109 | 65.4 |  | -40..80 |  | 0.6 | 1 | 295
EM9152 | EV000138 | EV000899 | 35 |  |  | EV004201 | 0.554 | EV000167 | 1 |  | EV004175 | EV000494 | EV000494 |  |  |  | EV001108 | EV000154 | true | EV000207 | 90 | false | false | EV000494 | EV000494 |  | true |  |  | EV000163 | EV000154 | EV000206 | EV000167 | true |  | false | false | false |  | false |  | false |  | EV013521 | EV000494 | EV000494 | EV000494 | true |  |  | 12 |  | 120 | 72 |  | -40..80 |  | 0.6 | 1 | 385
EM9153 | EV000138 | EV000899 | 50 |  |  | EV004201 | 0.386 | EV000167 | 1 |  | EV004175 | EV000494 | EV000494 |  |  |  | EV001108 | EV000154 | true | EV000207 | 90 | false | false | EV000494 | EV000494 |  | true |  |  | EV000163 | EV000154 | EV000206 | EV000167 | true |  | false | false | false |  | false |  | false |  | EV013521 | EV000494 | EV000494 | EV000494 | true |  |  | 14 |  | 140 | 84 |  | -40..80 |  | 0.6 | 1 | 530
EM9154 | EV000138 | EV000899 | 70 |  |  | EV004201 | 0.272 | EV000167 | 1 |  | EV004175 | EV000494 | EV000494 |  |  |  | EV001108 | EV000154 | true | EV000207 | 90 | false | false | EV000494 | EV000494 |  | true |  |  | EV000163 | EV000154 | EV000206 | EV000167 | true |  | false | false | false |  | false |  | false |  | EV013521 | EV000494 | EV000494 | EV000494 | true |  |  | 16 |  | 160 | 96 |  | -40..80 |  | 0.6 | 1 | 740
EM9155 | EV000138 | EV000899 | 95 |  |  | EV004201 | 0.206 | EV000167 | 1 |  | EV004175 | EV000494 | EV000494 |  |  |  | EV001108 | EV000154 | true | EV000207 | 90 | false | false | EV000494 | EV000494 |  | true |  |  | EV000163 | EV000154 | EV000206 | EV000167 | true |  | false | false | false |  | false |  | false |  | EV013521 | EV000494 | EV000494 | EV000494 | true |  |  | 17.9 |  | 179 | 107.4 |  | -40..80 |  | 0.6 | 1 | 960
EM9156 | EV000138 | EV000899 | 120 |  |  | EV004201 | 0.161 | EV000167 | 1 |  | EV004175 | EV000494 | EV000494 |  |  |  | EV001108 | EV000154 | true | EV000207 | 90 | false | false | EV000494 | EV000494 |  | true |  |  | EV000163 | EV000154 | EV000206 | EV000167 | true |  | false | false | false |  | false |  | false |  | EV013521 | EV000494 | EV000494 | EV000494 | true |  |  | 19.4 |  | 194 | 116.4 |  | -40..80 |  | 0.6 | 1 | 1210
EM9157 | EV000138 | EV000899 | 150 |  |  | EV004201 | 0.129 | EV000167 | 1 |  | EV004175 | EV000494 | EV000494 |  |  |  | EV001108 | EV000154 | true | EV000207 | 90 | false | false | EV000494 | EV000494 |  | true |  |  | EV000163 | EV000154 | EV000206 | EV000167 | true |  | false | false | false |  | false |  | false |  | EV013521 | EV000494 | EV000494 | EV000494 | true |  |  | 21.9 |  | 219 | 131.4 |  | -40..80 |  | 0.6 | 1 | 1470
EM9158 | EV000138 | EV000899 | 185 |  |  | EV004201 | 0.106 | EV000167 | 1 |  | EV004175 | EV000494 | EV000494 |  |  |  | EV001108 | EV000154 | true | EV000207 | 90 | false | false | EV000494 | EV000494 |  | true |  |  | EV000163 | EV000154 | EV000206 | EV000167 | true |  | false | false | false |  | false |  | false |  | EV013521 | EV000494 | EV000494 | EV000494 | true |  |  | 24.7 |  | 247 | 148.2 |  | -40..80 |  | 0.6 | 1 | 1790
EM9159 | EV000138 | EV000899 | 240 |  |  | EV004201 | 0.0801 | EV000167 | 1 |  | EV004175 | EV000494 | EV000494 |  |  |  | EV001108 | EV000154 | true | EV000207 | 90 | false | false | EV000494 | EV000494 |  | true |  |  | EV000163 | EV000154 | EV000206 | EV000167 | true |  | false | false | false |  | false |  | false |  | EV013521 | EV000494 | EV000494 | EV000494 | true |  |  | 27.7 |  | 277 | 166.2 |  | -40..80 |  | 0.6 | 1 | 2320
EM9160 | EV000138 | EV000899 | 300 |  |  | EV004201 | 0.0641 | EV000167 | 1 |  | EV004175 | EV000494 | EV000494 |  |  |  | EV001108 | EV000154 | true | EV000207 | 90 | false | false | EV000494 | EV000494 |  | true |  |  | EV000163 | EV000154 | EV000206 | EV000167 | true |  | false | false | false |  | false |  | false |  | EV013521 | EV000494 | EV000494 | EV000494 | true |  |  | 30.4 |  | 304 | 182.4 |  | -40..80 |  | 0.6 | 1 | 2980
EM9161 | EV000138 | EV000899 | 400 |  |  | EV004201 | 0.0486 | EV000167 | 1 |  | EV004175 | EV000494 | EV000494 |  |  |  | EV001108 | EV000154 | true | EV000207 | 90 | false | false | EV000494 | EV000494 |  | true |  |  | EV000163 | EV000154 | EV000206 | EV000167 | true |  | false | false | false |  | false |  | false |  | EV013521 | EV000494 | EV000494 | EV000494 | true |  |  | 34.1 |  | 341 | 204.6 |  | -40..80 |  | 0.6 | 1 | 4100
EM9162 | EV000138 | EV000899 | 1.5 |  |  | EV004201 | 13.3 | EV000167 | 1 |  | EV004175 | EV000494 | EV000494 |  |  |  | EV001108 | EV000154 | true | EV000207 | 90 | false | false | EV000494 | EV000494 |  | false |  |  | EV000163 | EV000154 | EV000206 | EV000167 | true |  | false | false | false |  | false |  | false |  | EV013521 | EV000494 | EV000494 | EV000494 | true |  |  | 5.6 |  | 56 | 33.6 |  | -40..80 |  | 0.6 | 1 | 44
EM9163 | EV000138 | EV000899 | 2.5 |  |  | EV004201 | 7.98 | EV000167 | 1 |  | EV004175 | EV000494 | EV000494 |  |  |  | EV001108 | EV000154 | true | EV000207 | 90 | false | false | EV000494 | EV000494 |  | false |  |  | EV000163 | EV000154 | EV000206 | EV000167 | true |  | false | false | false |  | false |  | false |  | EV013521 | EV000494 | EV000494 | EV000494 | true |  |  | 6.2 |  | 62 | 37.2 |  | -40..80 |  | 0.6 | 1 | 58
EM9164 | EV000138 | EV000899 | 4 |  |  | EV004201 | 4.95 | EV000167 | 1 |  | EV004175 | EV000494 | EV000494 |  |  |  | EV001108 | EV000154 | true | EV000207 | 90 | false | false | EV000494 | EV000494 |  | false |  |  | EV000163 | EV000154 | EV000206 | EV000167 | true |  | false | false | false |  | false |  | false |  | EV013521 | EV000494 | EV000494 | EV000494 | true |  |  | 6.7 |  | 67 | 40.2 |  | -40..80 |  | 0.6 | 1 | 76
EM9165 | EV000138 | EV000899 | 6 |  |  | EV004201 | 3.3 | EV000167 | 1 |  | EV004175 | EV000494 | EV000494 |  |  |  | EV001108 | EV000154 | true | EV000207 | 90 | false | false | EV000494 | EV000494 |  | false |  |  | EV000163 | EV000154 | EV000206 | EV000167 | true |  | false | false | false |  | false |  | false |  | EV013521 | EV000494 | EV000494 | EV000494 | true |  |  | 7.2 |  | 72 | 43.2 |  | -40..80 |  | 0.6 | 1 | 96
EM9166 | EV000138 | EV000899 | 10 |  |  | EV004201 | 1.91 | EV000167 | 1 |  | EV004175 | EV000494 | EV000494 |  |  |  | EV001108 | EV000154 | true | EV000207 | 90 | false | false | EV000494 | EV000494 |  | false |  |  | EV000163 | EV000154 | EV000206 | EV000167 | true |  | false | false | false |  | false |  | false |  | EV013521 | EV000494 | EV000494 | EV000494 | true |  |  | 8.2 |  | 82 | 49.2 |  | -40..80 |  | 0.6 | 1 | 142
EM9167 | EV000138 | EV000899 | 16 |  |  | EV004201 | 1.21 | EV000167 | 1 |  | EV004175 | EV000494 | EV000494 |  |  |  | EV001108 | EV000154 | true | EV000207 | 90 | false | false | EV000494 | EV000494 |  | false |  |  | EV000163 | EV000154 | EV000206 | EV000167 | true |  | false | false | false |  | false |  | false |  | EV013521 | EV000494 | EV000494 | EV000494 | true |  |  | 9.2 |  | 92 | 55.2 |  | -40..80 |  | 0.6 | 1 | 196
EM9168 | EV000138 | EV000899 | 25 |  |  | EV004201 | 0.78 | EV000167 | 1 |  | EV004175 | EV000494 | EV000494 |  |  |  | EV001108 | EV000154 | true | EV000207 | 90 | false | false | EV000494 | EV000494 |  | false |  |  | EV000163 | EV000154 | EV000206 | EV000167 | true |  | false | false | false |  | false |  | false |  | EV013521 | EV000494 | EV000494 | EV000494 | true |  |  | 10.9 |  | 109 | 65.4 |  | -40..80 |  | 0.6 | 1 | 295
EM9169 | EV000138 | EV000899 | 35 |  |  | EV004201 | 0.554 | EV000167 | 1 |  | EV004175 | EV000494 | EV000494 |  |  |  | EV001108 | EV000154 | true | EV000207 | 90 | false | false | EV000494 | EV000494 |  | false |  |  | EV000163 | EV000154 | EV000206 | EV000167 | true |  | false | false | false |  | false |  | false |  | EV013521 | EV000494 | EV000494 | EV000494 | true |  |  | 12 |  | 120 | 72 |  | -40..80 |  | 0.6 | 1 | 385
EM9170 | EV000138 | EV000899 | 50 |  |  | EV004201 | 0.386 | EV000167 | 1 |  | EV004175 | EV000494 | EV000494 |  |  |  | EV001108 | EV000154 | true | EV000207 | 90 | false | false | EV000494 | EV000494 |  | false |  |  | EV000163 | EV000154 | EV000206 | EV000167 | true |  | false | false | false |  | false |  | false |  | EV013521 | EV000494 | EV000494 | EV000494 | true |  |  | 14 |  | 140 | 84 |  | -40..80 |  | 0.6 | 1 | 530
EM9171 | EV000138 | EV000899 | 70 |  |  | EV004201 | 0.272 | EV000167 | 1 |  | EV004175 | EV000494 | EV000494 |  |  |  | EV001108 | EV000154 | true | EV000207 | 90 | false | false | EV000494 | EV000494 |  | false |  |  | EV000163 | EV000154 | EV000206 | EV000167 | true |  | false | false | false |  | false |  | false |  | EV013521 | EV000494 | EV000494 | EV000494 | true |  |  | 16 |  | 160 | 96 |  | -40..80 |  | 0.6 | 1 | 740
EM9172 | EV000138 | EV000899 | 95 |  |  | EV004201 | 0.206 | EV000167 | 1 |  | EV004175 | EV000494 | EV000494 |  |  |  | EV001108 | EV000154 | true | EV000207 | 90 | false | false | EV000494 | EV000494 |  | false |  |  | EV000163 | EV000154 | EV000206 | EV000167 | true |  | false | false | false |  | false |  | false |  | EV013521 | EV000494 | EV000494 | EV000494 | true |  |  | 17.9 |  | 179 | 107.4 |  | -40..80 |  | 0.6 | 1 | 960
EM9173 | EV000138 | EV000899 | 120 |  |  | EV004201 | 0.161 | EV000167 | 1 |  | EV004175 | EV000494 | EV000494 |  |  |  | EV001108 | EV000154 | true | EV000207 | 90 | false | false | EV000494 | EV000494 |  | false |  |  | EV000163 | EV000154 | EV000206 | EV000167 | true |  | false | false | false |  | false |  | false |  | EV013521 | EV000494 | EV000494 | EV000494 | true |  |  | 19.4 |  | 194 | 116.4 |  | -40..80 |  | 0.6 | 1 | 1210
EM9174 | EV000138 | EV000899 | 150 |  |  | EV004201 | 0.129 | EV000167 | 1 |  | EV004175 | EV000494 | EV000494 |  |  |  | EV001108 | EV000154 | true | EV000207 | 90 | false | false | EV000494 | EV000494 |  | false |  |  | EV000163 | EV000154 | EV000206 | EV000167 | true |  | false | false | false |  | false |  | false |  | EV013521 | EV000494 | EV000494 | EV000494 | true |  |  | 21.9 |  | 219 | 131.4 |  | -40..80 |  | 0.6 | 1 | 1470
EM9175 | EV000138 | EV000899 | 185 |  |  | EV004201 | 0.106 | EV000167 | 1 |  | EV004175 | EV000494 | EV000494 |  |  |  | EV001108 | EV000154 | true | EV000207 | 90 | false | false | EV000494 | EV000494 |  | false |  |  | EV000163 | EV000154 | EV000206 | EV000167 | true |  | false | false | false |  | false |  | false |  | EV013521 | EV000494 | EV000494 | EV000494 | true |  |  | 24.7 |  | 247 | 148.2 |  | -40..80 |  | 0.6 | 1 | 1790
EM9176 | EV000138 | EV000899 | 240 |  |  | EV004201 | 0.0801 | EV000167 | 1 |  | EV004175 | EV000494 | EV000494 |  |  |  | EV001108 | EV000154 | true | EV000207 | 90 | false | false | EV000494 | EV000494 |  | false |  |  | EV000163 | EV000154 | EV000206 | EV000167 | true |  | false | false | false |  | false |  | false |  | EV013521 | EV000494 | EV000494 | EV000494 | true |  |  | 27.7 |  | 277 | 166.2 |  | -40..80 |  | 0.6 | 1 | 2320
EM9177 | EV000138 | EV000899 | 300 |  |  | EV004201 | 0.0641 | EV000167 | 1 |  | EV004175 | EV000494 | EV000494 |  |  |  | EV001108 | EV000154 | true | EV000207 | 90 | false | false | EV000494 | EV000494 |  | false |  |  | EV000163 | EV000154 | EV000206 | EV000167 | true |  | false | false | false |  | false |  | false |  | EV013521 | EV000494 | EV000494 | EV000494 | true |  |  | 30.4 |  | 304 | 182.4 |  | -40..80 |  | 0.6 | 1 | 2980
EM9719 | EV000138 | EV000899 | 1.5 |  |  | EV004201 | 13.3 | EV000167 | 1 |  | EV004175 | EV000494 | EV000494 |  |  |  | EV001108 | EV000154 | true | EV000207 | 90 | false | false | EV000494 | EV000494 |  | false |  |  | EV000154 | EV000154 | EV000206 | EV000167 | true |  | false | false | false |  | true |  | true |  | EV013521 | EV000494 | EV000494 | EV000494 | false |  |  | 5.6 |  | 56 | 33.6 |  | -40..80 |  | 0.6 | 1 | 44
EM9720 | EV000138 | EV000899 | 2.5 |  |  | EV004201 | 7.98 | EV000167 | 1 |  | EV004175 | EV000494 | EV000494 |  |  |  | EV001108 | EV000154 | true | EV000207 | 90 | false | false | EV000494 | EV000494 |  | false |  |  | EV000154 | EV000154 | EV000206 | EV000167 | true |  | false | false | false |  | true |  | true |  | EV013521 | EV000494 | EV000494 | EV000494 | false |  |  | 6.2 |  | 62 | 37.2 |  | -40..80 |  | 0.6 | 1 | 58
EM9721 | EV000138 | EV000899 | 4 |  |  | EV004201 | 4.95 | EV000167 | 1 |  | EV004175 | EV000494 | EV000494 |  |  |  | EV001108 | EV000154 | true | EV000207 | 90 | false | false | EV000494 | EV000494 |  | false |  |  | EV000154 | EV000154 | EV000206 | EV000167 | true |  | false | false | false |  | true |  | true |  | EV013521 | EV000494 | EV000494 | EV000494 | false |  |  | 6.6 |  | 66 | 39.6 |  | -40..80 |  | 0.6 | 1 | 74
EM9722 | EV000138 | EV000899 | 6 |  |  | EV004201 | 3.3 | EV000167 | 1 |  | EV004175 | EV000494 | EV000494 |  |  |  | EV001108 | EV000154 | true | EV000207 | 90 | false | false | EV000494 | EV000494 |  | false |  |  | EV000154 | EV000154 | EV000206 | EV000167 | true |  | false | false | false |  | true |  | true |  | EV013521 | EV000494 | EV000494 | EV000494 | false |  |  | 7.2 |  | 72 | 43.2 |  | -40..80 |  | 0.6 | 1 | 96
EM9723 | EV000138 | EV000899 | 10 |  |  | EV004201 | 1.91 | EV000167 | 1 |  | EV004175 | EV000494 | EV000494 |  |  |  | EV001108 | EV000154 | true | EV000207 | 90 | false | false | EV000494 | EV000494 |  | false |  |  | EV000154 | EV000154 | EV000206 | EV000167 | true |  | false | false | false |  | true |  | true |  | EV013521 | EV000494 | EV000494 | EV000494 | false |  |  | 8.1 |  | 81 | 48.6 |  | -40..80 |  | 0.6 | 1 | 140
EM9724 | EV000138 | EV000899 | 16 |  |  | EV004201 | 1.21 | EV000167 | 1 |  | EV004175 | EV000494 | EV000494 |  |  |  | EV001108 | EV000154 | true | EV000207 | 90 | false | false | EV000494 | EV000494 |  | false |  |  | EV000154 | EV000154 | EV000206 | EV000167 | true |  | false | false | false |  | true |  | true |  | EV013521 | EV000494 | EV000494 | EV000494 | false |  |  | 9.1 |  | 91 | 54.6 |  | -40..80 |  | 0.6 | 1 | 196
EM9725 | EV000138 | EV000899 | 25 |  |  | EV004201 | 0.78 | EV000167 | 1 |  | EV004175 | EV000494 | EV000494 |  |  |  | EV001108 | EV000154 | true | EV000207 | 90 | false | false | EV000494 | EV000494 |  | false |  |  | EV000154 | EV000154 | EV000206 | EV000167 | true |  | false | false | false |  | true |  | true |  | EV013521 | EV000494 | EV000494 | EV000494 | false |  |  | 10.9 |  | 109 | 65.4 |  | -40..80 |  | 0.6 | 1 | 295
EM9726 | EV000138 | EV000899 | 35 |  |  | EV004201 | 0.554 | EV000167 | 1 |  | EV004175 | EV000494 | EV000494 |  |  |  | EV001108 | EV000154 | true | EV000207 | 90 | false | false | EV000494 | EV000494 |  | false |  |  | EV000154 | EV000154 | EV000206 | EV000167 | true |  | false | false | false |  | true |  | true |  | EV013521 | EV000494 | EV000494 | EV000494 | false |  |  | 11.9 |  | 119 | 71.4 |  | -40..80 |  | 0.6 | 1 | 385
EM9727 | EV000138 | EV000899 | 50 |  |  | EV004201 | 0.386 | EV000167 | 1 |  | EV004175 | EV000494 | EV000494 |  |  |  | EV001108 | EV000154 | true | EV000207 | 90 | false | false | EV000494 | EV000494 |  | false |  |  | EV000154 | EV000154 | EV000206 | EV000167 | true |  | false | false | false |  | true |  | true |  | EV013521 | EV000494 | EV000494 | EV000494 | false |  |  | 14 |  | 140 | 84 |  | -40..80 |  | 0.6 | 1 | 530
EM9728 | EV000138 | EV000899 | 70 |  |  | EV004201 | 0.272 | EV000167 | 1 |  | EV004175 | EV000494 | EV000494 |  |  |  | EV001108 | EV000154 | true | EV000207 | 90 | false | false | EV000494 | EV000494 |  | false |  |  | EV000154 | EV000154 | EV000206 | EV000167 | true |  | false | false | false |  | true |  | true |  | EV013521 | EV000494 | EV000494 | EV000494 | false |  |  | 16 |  | 160 | 96 |  | -40..80 |  | 0.6 | 1 | 740
EM9729 | EV000138 | EV000899 | 95 |  |  | EV004201 | 0.206 | EV000167 | 1 |  | EV004175 | EV000494 | EV000494 |  |  |  | EV001108 | EV000154 | true | EV000207 | 90 | false | false | EV000494 | EV000494 |  | false |  |  | EV000154 | EV000154 | EV000206 | EV000167 | true |  | false | false | false |  | true |  | true |  | EV013521 | EV000494 | EV000494 | EV000494 | false |  |  | 17.9 |  | 179 | 107.4 |  | -40..80 |  | 0.6 | 1 | 960
EM9730 | EV000138 | EV000899 | 120 |  |  | EV004201 | 0.161 | EV000167 | 1 |  | EV004175 | EV000494 | EV000494 |  |  |  | EV001108 | EV000154 | true | EV000207 | 90 | false | false | EV000494 | EV000494 |  | false |  |  | EV000154 | EV000154 | EV000206 | EV000167 | true |  | false | false | false |  | true |  | true |  | EV013521 | EV000494 | EV000494 | EV000494 | false |  |  | 19.6 |  | 196 | 117.6 |  | -40..80 |  | 0.6 | 1 | 1205
EM9731 | EV000138 | EV000899 | 150 |  |  | EV004201 | 0.129 | EV000167 | 1 |  | EV004175 | EV000494 | EV000494 |  |  |  | EV001108 | EV000154 | true | EV000207 | 90 | false | false | EV000494 | EV000494 |  | false |  |  | EV000154 | EV000154 | EV000206 | EV000167 | true |  | false | false | false |  | true |  | true |  | EV013521 | EV000494 | EV000494 | EV000494 | false |  |  | 21.9 |  | 219 | 131.4 |  | -40..80 |  | 0.6 | 1 | 1465
EM9732 | EV000138 | EV000899 | 185 |  |  | EV004201 | 0.106 | EV000167 | 1 |  | EV004175 | EV000494 | EV000494 |  |  |  | EV001108 | EV000154 | true | EV000207 | 90 | false | false | EV000494 | EV000494 |  | false |  |  | EV000154 | EV000154 | EV000206 | EV000167 | true |  | false | false | false |  | true |  | true |  | EV013521 | EV000494 | EV000494 | EV000494 | false |  |  | 24.7 |  | 247 | 148.2 |  | -40..80 |  | 0.6 | 1 | 1785
EM9733 | EV000138 | EV000899 | 240 |  |  | EV004201 | 0.0801 | EV000167 | 1 |  | EV004175 | EV000494 | EV000494 |  |  |  | EV001108 | EV000154 | true | EV000207 | 90 | false | false | EV000494 | EV000494 |  | false |  |  | EV000154 | EV000154 | EV000206 | EV000167 | true |  | false | false | false |  | true |  | true |  | EV013521 | EV000494 | EV000494 | EV000494 | false |  |  | 27.1 |  | 271 | 162.6 |  | -40..80 |  | 0.6 | 1 | 2310
EM9734 | EV000138 | EV000899 | 300 |  |  | EV004201 | 0.0641 | EV000167 | 1 |  | EV004175 | EV000494 | EV000494 |  |  |  | EV001108 | EV000154 | true | EV000207 | 90 | false | false | EV000494 | EV000494 |  | false |  |  | EV000154 | EV000154 | EV000206 | EV000167 | true |  | false | false | false |  | true |  | true |  | EV013521 | EV000494 | EV000494 | EV000494 | false |  |  | 30.4 |  | 304 | 182.4 |  | -40..80 |  | 0.6 | 1 | 2975
EM9735 | EV000138 | EV000899 | 400 |  |  | EV004201 | 0.0486 | EV000167 | 1 |  | EV004175 | EV000494 | EV000494 |  |  |  | EV001108 | EV000154 | true | EV000207 | 90 | false | false | EV000494 | EV000494 |  | false |  |  | EV000154 | EV000154 | EV000206 | EV000167 | true |  | false | false | false |  | true |  | true |  | EV013521 | EV000494 | EV000494 | EV000494 | false |  |  | 34.1 |  | 341 | 204.6 |  | -40..80 |  | 0.6 | 1 | 4085
EM9739 | EV000138 | EV000899 | 1.5 |  |  | EV004201 | 13.3 | EV000167 | 3 |  | EV004175 | EV000494 | EV000494 |  |  |  | EV001108 | EV000154 | true | EV000207 | 90 | false | false | EV000494 | EV000494 |  | true |  |  | EV000154 | EV000154 | EV000206 | EV000167 | true |  | false | false | true |  | true |  | true |  | EV013521 | EV000494 | EV000494 | EV000494 | false |  |  | 9.6 |  | 96 | 57.6 |  | -40..80 |  | 0.6 | 1 | 130
EM9741 | EV000138 | EV000899 | 1.5 |  |  | EV004201 | 13.3 | EV000167 | 4 |  | EV004175 | EV000494 | EV000494 |  |  |  | EV001108 | EV000154 | true | EV000207 | 90 | false | false | EV000494 | EV000494 |  | true |  |  | EV000154 | EV000154 | EV000206 | EV000167 | true |  | false | false | true |  | true |  | true |  | EV013521 | EV000494 | EV000494 | EV000494 | false |  |  | 10.5 |  | 105 | 63 |  | -40..80 |  | 0.6 | 1 | 156
EM9743 | EV000138 | EV000899 | 1.5 |  |  | EV004201 | 13.3 | EV000167 | 5 |  | EV004175 | EV000494 | EV000494 |  |  |  | EV001108 | EV000154 | true | EV000207 | 90 | false | false | EV000494 | EV000494 |  | true |  |  | EV000154 | EV000154 | EV000206 | EV000167 | true |  | false | false | true |  | true |  | true |  | EV013521 | EV000494 | EV000494 | EV000494 | false |  |  | 11.2 |  | 112 | 67.2 |  | -40..80 |  | 0.6 | 1 | 180
EM9745 | EV000138 | EV000899 | 2.5 |  |  | EV004201 | 7.98 | EV000167 | 3 |  | EV004175 | EV000494 | EV000494 |  |  |  | EV001108 | EV000154 | true | EV000207 | 90 | false | false | EV000494 | EV000494 |  | true |  |  | EV000154 | EV000154 | EV000206 | EV000167 | true |  | false | false | true |  | true |  | true |  | EV013521 | EV000494 | EV000494 | EV000494 | false |  |  | 10.8 |  | 108 | 64.8 |  | -40..80 |  | 0.6 | 1 | 174
EM9747 | EV000138 | EV000899 | 2.5 |  |  | EV004201 | 7.98 | EV000167 | 4 |  | EV004175 | EV000494 | EV000494 |  |  |  | EV001108 | EV000154 | true | EV000207 | 90 | false | false | EV000494 | EV000494 |  | true |  |  | EV000154 | EV000154 | EV000206 | EV000167 | true |  | false | false | true |  | true |  | true |  | EV013521 | EV000494 | EV000494 | EV000494 | false |  |  | 11.8 |  | 118 | 70.8 |  | -40..80 |  | 0.6 | 1 | 210
EM9749 | EV000138 | EV000899 | 2.5 |  |  | EV004201 | 7.98 | EV000167 | 5 |  | EV004175 | EV000494 | EV000494 |  |  |  | EV001108 | EV000154 | true | EV000207 | 90 | false | false | EV000494 | EV000494 |  | true |  |  | EV000154 | EV000154 | EV000206 | EV000167 | true |  | false | false | true |  | true |  | true |  | EV013521 | EV000494 | EV000494 | EV000494 | false |  |  | 12.7 |  | 127 | 76.2 |  | -40..80 |  | 0.6 | 1 | 246
EM9751 | EV000138 | EV000899 | 4 |  |  | EV004201 | 4.95 | EV000167 | 3 |  | EV004175 | EV000494 | EV000494 |  |  |  | EV001108 | EV000154 | true | EV000207 | 90 | false | false | EV000494 | EV000494 |  | true |  |  | EV000154 | EV000154 | EV000206 | EV000167 | true |  | false | false | true |  | true |  | true |  | EV013521 | EV000494 | EV000494 | EV000494 | false |  |  | 11.7 |  | 117 | 70.2 |  | -40..80 |  | 0.6 | 1 | 232
EM9753 | EV000138 | EV000899 | 4 |  |  | EV004201 | 4.95 | EV000167 | 4 |  | EV004175 | EV000494 | EV000494 |  |  |  | EV001108 | EV000154 | true | EV000207 | 90 | false | false | EV000494 | EV000494 |  | true |  |  | EV000154 | EV000154 | EV000206 | EV000167 | true |  | false | false | true |  | true |  | true |  | EV013521 | EV000494 | EV000494 | EV000494 | false |  |  | 12.9 |  | 129 | 77.4 |  | -40..80 |  | 0.6 | 1 | 286
EM9755 | EV000138 | EV000899 | 4 |  |  | EV004201 | 4.95 | EV000167 | 5 |  | EV004175 | EV000494 | EV000494 |  |  |  | EV001108 | EV000154 | true | EV000207 | 90 | false | false | EV000494 | EV000494 |  | true |  |  | EV000154 | EV000154 | EV000206 | EV000167 | true |  | false | false | true |  | true |  | true |  | EV013521 | EV000494 | EV000494 | EV000494 | false |  |  | 13.9 |  | 139 | 83.4 |  | -40..80 |  | 0.6 | 1 | 338
EM9757 | EV000138 | EV000899 | 6 |  |  | EV004201 | 3.3 | EV000167 | 3 |  | EV004175 | EV000494 | EV000494 |  |  |  | EV001108 | EV000154 | true | EV000207 | 90 | false | false | EV000494 | EV000494 |  | true |  |  | EV000154 | EV000154 | EV000206 | EV000167 | true |  | false | false | true |  | true |  | true |  | EV013521 | EV000494 | EV000494 | EV000494 | false |  |  | 13 |  | 130 | 78 |  | -40..80 |  | 0.6 | 1 | 310
EM9759 | EV000138 | EV000899 | 6 |  |  | EV004201 | 3.3 | EV000167 | 4 |  | EV004175 | EV000494 | EV000494 |  |  |  | EV001108 | EV000154 | true | EV000207 | 90 | false | false | EV000494 | EV000494 |  | true |  |  | EV000154 | EV000154 | EV000206 | EV000167 | true |  | false | false | true |  | true |  | true |  | EV013521 | EV000494 | EV000494 | EV000494 | false |  |  | 14.4 |  | 144 | 86.4 |  | -40..80 |  | 0.6 | 1 | 380
EM9761 | EV000138 | EV000899 | 6 |  |  | EV004201 | 3.3 | EV000167 | 5 |  | EV004175 | EV000494 | EV000494 |  |  |  | EV001108 | EV000154 | true | EV000207 | 90 | false | false | EV000494 | EV000494 |  | true |  |  | EV000154 | EV000154 | EV000206 | EV000167 | true |  | false | false | true |  | true |  | true |  | EV013521 | EV000494 | EV000494 | EV000494 | false |  |  | 15.5 |  | 155 | 93 |  | -40..80 |  | 0.6 | 1 | 450
EM9763 | EV000138 | EV000899 | 10 |  |  | EV004201 | 1.91 | EV000167 | 3 |  | EV004175 | EV000494 | EV000494 |  |  |  | EV001108 | EV000154 | true | EV000207 | 90 | false | false | EV000494 | EV000494 |  | true |  |  | EV000154 | EV000154 | EV000206 | EV000167 | true |  | false | false | true |  | true |  | true |  | EV013521 | EV000494 | EV000494 | EV000494 | false |  |  | 15 |  | 150 | 90 |  | -40..80 |  | 0.6 | 1 | 455
EM9765 | EV000138 | EV000899 | 10 |  |  | EV004201 | 1.91 | EV000167 | 4 |  | EV004175 | EV000494 | EV000494 |  |  |  | EV001108 | EV000154 | true | EV000207 | 90 | false | false | EV000494 | EV000494 |  | true |  |  | EV000154 | EV000154 | EV000206 | EV000167 | true |  | false | false | true |  | true |  | true |  | EV013521 | EV000494 | EV000494 | EV000494 | false |  |  | 16.6 |  | 166 | 99.6 |  | -40..80 |  | 0.6 | 1 | 570
EM9767 | EV000138 | EV000899 | 10 |  |  | EV004201 | 1.91 | EV000167 | 5 |  | EV004175 | EV000494 | EV000494 |  |  |  | EV001108 | EV000154 | true | EV000207 | 90 | false | false | EV000494 | EV000494 |  | true |  |  | EV000154 | EV000154 | EV000206 | EV000167 | true |  | false | false | true |  | true |  | true |  | EV013521 | EV000494 | EV000494 | EV000494 | false |  |  | 17.9 |  | 179 | 107.4 |  | -40..80 |  | 0.6 | 1 | 685
EM9769 | EV000138 | EV000899 | 16 |  |  | EV004201 | 1.21 | EV000167 | 3 |  | EV004175 | EV000494 | EV000494 |  |  |  | EV001108 | EV000154 | true | EV000207 | 90 | false | false | EV000154 | EV000494 |  | true |  |  | EV000154 | EV000154 | EV000206 | EV000167 | true |  | false | true | false |  | true |  | true |  | EV013521 | EV000494 | EV000494 | EV000494 | false |  |  | 18.4 |  | 184 | 110.4 |  | -40..80 |  | 0.6 | 1 | 735
EM9771 | EV000138 | EV000899 | 16 |  |  | EV004201 | 1.21 | EV000167 | 4 |  | EV004175 | EV000494 | EV000494 |  |  |  | EV001108 | EV000154 | true | EV000207 | 90 | false | false | EV000154 | EV000494 |  | true |  |  | EV000154 | EV000154 | EV000206 | EV000167 | true |  | false | true | false |  | true |  | true |  | EV013521 | EV000494 | EV000494 | EV000494 | false |  |  | 20.7 |  | 207 | 124.2 |  | -40..80 |  | 0.6 | 1 | 930
EM9773 | EV000138 | EV000899 | 16 |  |  | EV004201 | 1.21 | EV000167 | 5 |  | EV004175 | EV000494 | EV000494 |  |  |  | EV001108 | EV000154 | true | EV000207 | 90 | false | false | EV000154 | EV000494 |  | true |  |  | EV000154 | EV000154 | EV000206 | EV000167 | true |  | false | true | false |  | true |  | true |  | EV013521 | EV000494 | EV000494 | EV000494 | false |  |  | 22.5 |  | 225 | 135 |  | -40..80 |  | 0.6 | 1 | 1115
EM9775 | EV000138 | EV000899 | 25 |  |  | EV004201 | 0.78 | EV000167 | 3 |  | EV004175 | EV000494 | EV000494 |  |  |  | EV001108 | EV000154 | true | EV000207 | 90 | false | false | EV000154 | EV000494 |  | true |  |  | EV000154 | EV000154 | EV000206 | EV000167 | true |  | false | true | false |  | true |  | true |  | EV013521 | EV000494 | EV000494 | EV000494 | false |  |  | 23.2 |  | 232 | 139.2 |  | -40..80 |  | 0.6 | 1 | 1170
EM9777 | EV000138 | EV000899 | 25 |  |  | EV004201 | 0.78 | EV000167 | 4 |  | EV004175 | EV000494 | EV000494 |  |  |  | EV001108 | EV000154 | true | EV000207 | 90 | false | false | EV000154 | EV000494 |  | true |  |  | EV000154 | EV000154 | EV000206 | EV000167 | true |  | false | true | false |  | true |  | true |  | EV013521 | EV000494 | EV000494 | EV000494 | false |  |  | 25.9 |  | 259 | 155.4 |  | -40..80 |  | 0.6 | 1 | 1465
EM9779 | EV000138 | EV000899 | 25 |  |  | EV004201 | 0.78 | EV000167 | 5 |  | EV004175 | EV000494 | EV000494 |  |  |  | EV001108 | EV000154 | true | EV000207 | 90 | false | false | EV000154 | EV000494 |  | true |  |  | EV000154 | EV000154 | EV000206 | EV000167 | true |  | false | true | false |  | true |  | true |  | EV013521 | EV000494 | EV000494 | EV000494 | false |  |  | 27.9 |  | 279 | 167.4 |  | -40..80 |  | 0.6 | 1 | 1740
EM9781 | EV000138 | EV000899 | 35 |  |  | EV004201 | 0.554 | EV000167 | 3 |  | EV004175 | EV000494 | EV000494 |  |  |  | EV001108 | EV000154 | true | EV000207 | 90 | false | false | EV000154 | EV000494 |  | true |  |  | EV000154 | EV000154 | EV000206 | EV000167 | true |  | false | true | false |  | true |  | true |  | EV013521 | EV000494 | EV000494 | EV000494 | false |  |  | 25.6 |  | 256 | 153.6 |  | -40..80 |  | 0.6 | 1 | 1490
EM9783 | EV000138 | EV000899 | 35 |  |  | EV004201 | 0.554 | EV000167 | 4 |  | EV004175 | EV000494 | EV000494 |  |  |  | EV001108 | EV000154 | true | EV000207 | 90 | false | false | EV000154 | EV000494 |  | true |  |  | EV000154 | EV000154 | EV000206 | EV000167 | true |  | false | true | false |  | true |  | true |  | EV013521 | EV000494 | EV000494 | EV000494 | false |  |  | 28.5 |  | 285 | 171 |  | -40..80 |  | 0.6 | 1 | 1875
EM9785 | EV000138 | EV000899 | 35 |  |  | EV004201 | 0.554 | EV000167 | 5 |  | EV004175 | EV000494 | EV000494 |  |  |  | EV001108 | EV000154 | true | EV000207 | 90 | false | false | EV000154 | EV000494 |  | true |  |  | EV000154 | EV000154 | EV000206 | EV000167 | true |  | false | true | false |  | true |  | true |  | EV013521 | EV000494 | EV000494 | EV000494 | false |  |  | 30.8 |  | 308 | 184.8 |  | -40..80 |  | 0.6 | 1 | 2235
EM9787 | EV000138 | EV000899 | 50 |  |  | EV004201 | 0.386 | EV000167 | 3 |  | EV004175 | EV000494 | EV000494 |  |  |  | EV001108 | EV000154 | true | EV000207 | 90 | false | false | EV000154 | EV000494 |  | true |  |  | EV000154 | EV000154 | EV000206 | EV000167 | true |  | false | true | false |  | true |  | true |  | EV013521 | EV000494 | EV000494 | EV000494 | false |  |  | 29.9 |  | 299 | 179.4 |  | -40..80 |  | 0.6 | 1 | 2055
EM9789 | EV000138 | EV000899 | 50 |  |  | EV004201 | 0.386 | EV000167 | 4 |  | EV004175 | EV000494 | EV000494 |  |  |  | EV001108 | EV000154 | true | EV000207 | 90 | false | false | EV000154 | EV000494 |  | true |  |  | EV000154 | EV000154 | EV000206 | EV000167 | true |  | false | true | false |  | true |  | true |  | EV013521 | EV000494 | EV000494 | EV000494 | false |  |  | 34.4 |  | 344 | 206.4 |  | -40..80 |  | 0.6 | 1 | 2690
EM9791 | EV000138 | EV000899 | 50 |  |  | EV004201 | 0.386 | EV000167 | 5 |  | EV004175 | EV000494 | EV000494 |  |  |  | EV001108 | EV000154 | true | EV000207 | 90 | false | false | EV000154 | EV000494 |  | true |  |  | EV000154 | EV000154 | EV000206 | EV000167 | true |  | false | true | false |  | true |  | true |  | EV013521 | EV000494 | EV000494 | EV000494 | false |  |  | 37.2 |  | 372 | 223.2 |  | -40..80 |  | 0.6 | 1 | 3205
EM9792 | EV000138 | EV000899 | 70 |  |  | EV004201 | 0.272 | EV000167 | 3 |  | EV004175 | EV000494 | EV000494 |  |  |  | EV001108 | EV000154 | true | EV000207 | 90 | false | false | EV000154 | EV000494 |  | true |  |  | EV000154 | EV000154 | EV000206 | EV000167 | true |  | false | true | false |  | true |  | true |  | EV013521 | EV000494 | EV000494 | EV000494 | false |  |  | 35.4 |  | 354 | 212.4 |  | -40..80 |  | 0.6 | 1 | 2915
EM9794 | EV000138 | EV000899 | 70 |  |  | EV004201 | 0.272 | EV000167 | 4 |  | EV004175 | EV000494 | EV000494 |  |  |  | EV001108 | EV000154 | true | EV000207 | 90 | false | false | EV000154 | EV000494 |  | true |  |  | EV000154 | EV000154 | EV000206 | EV000167 | true |  | false | true | false |  | true |  | true |  | EV013521 | EV000494 | EV000494 | EV000494 | false |  |  | 39.5 |  | 395 | 237 |  | -40..80 |  | 0.6 | 1 | 3670
EM9796 | EV000138 | EV000899 | 70 |  |  | EV004201 | 0.272 | EV000167 | 5 |  | EV004175 | EV000494 | EV000494 |  |  |  | EV001108 | EV000154 | true | EV000207 | 90 | false | false | EV000154 | EV000494 |  | true |  |  | EV000154 | EV000154 | EV000206 | EV000167 | true |  | false | true | false |  | true |  | true |  | EV013521 | EV000494 | EV000494 | EV000494 | false |  |  | 43 |  | 430 | 258 |  | -40..80 |  | 0.6 | 1 | 4410
EM9797 | EV000138 | EV000899 | 95 |  |  | EV004201 | 0.206 | EV000167 | 3 |  | EV004175 | EV000494 | EV000494 |  |  |  | EV001108 | EV000154 | true | EV000207 | 90 | false | false | EV000154 | EV000494 |  | true |  |  | EV000154 | EV000154 | EV000206 | EV000167 | true |  | false | true | false |  | true |  | true |  | EV013521 | EV000494 | EV000494 | EV000494 | false |  |  | 39.2 |  | 392 | 235.2 |  | -40..80 |  | 0.6 | 1 | 3760
EM9799 | EV000138 | EV000899 | 95 |  |  | EV004201 | 0.206 | EV000167 | 4 |  | EV004175 | EV000494 | EV000494 |  |  |  | EV001108 | EV000154 | true | EV000207 | 90 | false | false | EV000154 | EV000494 |  | true |  |  | EV000154 | EV000154 | EV000206 | EV000167 | true |  | false | true | false |  | true |  | true |  | EV013521 | EV000494 | EV000494 | EV000494 | false |  |  | 43.9 |  | 439 | 263.4 |  | -40..80 |  | 0.6 | 1 | 4750
EM9801 | EV000138 | EV000899 | 95 |  |  | EV004201 | 0.206 | EV000167 | 5 |  | EV004175 | EV000494 | EV000494 |  |  |  | EV001108 | EV000154 | true | EV000207 | 90 | false | false | EV000154 | EV000494 |  | true |  |  | EV000154 | EV000154 | EV000206 | EV000167 | true |  | false | true | false |  | true |  | true |  | EV013521 | EV000494 | EV000494 | EV000494 | false |  |  | 48 |  | 480 | 288 |  | -40..80 |  | 0.6 | 1 | 5750
EM9802 | EV000138 | EV000899 | 120 |  |  | EV004201 | 0.161 | EV000167 | 3 |  | EV004175 | EV000494 | EV000494 |  |  |  | EV001108 | EV000154 | true | EV000207 | 90 | false | false | EV000154 | EV000494 |  | true |  |  | EV000154 | EV000154 | EV000206 | EV000167 | true |  | false | true | false |  | true |  | true |  | EV013521 | EV000494 | EV000494 | EV000494 | false |  |  | 43 |  | 430 | 258 |  | -40..80 |  | 0.6 | 1 | 4705
EM9804 | EV000138 | EV000899 | 120 |  |  | EV004201 | 0.161 | EV000167 | 4 |  | EV004175 | EV000494 | EV000494 |  |  |  | EV001108 | EV000154 | true | EV000207 | 90 | false | false | EV000154 | EV000494 |  | true |  |  | EV000154 | EV000154 | EV000206 | EV000167 | true |  | false | true | false |  | true |  | true |  | EV013521 | EV000494 | EV000494 | EV000494 | false |  |  | 48.3 |  | 483 | 289.8 |  | -40..80 |  | 0.6 | 1 | 5970
EM9806 | EV000138 | EV000899 | 120 |  |  | EV004201 | 0.161 | EV000167 | 5 |  | EV004175 | EV000494 | EV000494 |  |  |  | EV001108 | EV000154 | true | EV000207 | 90 | false | false | EV000154 | EV000494 |  | true |  |  | EV000154 | EV000154 | EV000206 | EV000167 | true |  | false | true | false |  | true |  | true |  | EV013521 | EV000494 | EV000494 | EV000494 | false |  |  | 52.6 |  | 526 | 315.6 |  | -40..80 |  | 0.6 | 1 | 7210
EM9807 | EV000138 | EV000899 | 150 |  |  | EV004201 | 0.129 | EV000167 | 3 |  | EV004175 | EV000494 | EV000494 |  |  |  | EV001108 | EV000154 | true | EV000207 | 90 | false | false | EV000154 | EV000494 |  | true |  |  | EV000154 | EV000154 | EV000206 | EV000167 | true |  | false | true | false |  | true |  | true |  | EV013521 | EV000494 | EV000494 | EV000494 | false |  |  | 48.4 |  | 484 | 290.4 |  | -40..80 |  | 0.6 | 1 | 5815
EM9809 | EV000138 | EV000899 | 150 |  |  | EV004201 | 0.129 | EV000167 | 4 |  | EV004175 | EV000494 | EV000494 |  |  |  | EV001108 | EV000154 | true | EV000207 | 90 | false | false | EV000154 | EV000494 |  | true |  |  | EV000154 | EV000154 | EV000206 | EV000167 | true |  | false | true | false |  | true |  | true |  | EV013521 | EV000494 | EV000494 | EV000494 | false |  |  | 54.4 |  | 544 | 326.4 |  | -40..80 |  | 0.6 | 1 | 7390
EM9811 | EV000138 | EV000899 | 150 |  |  | EV004201 | 0.129 | EV000167 | 5 |  | EV004175 | EV000494 | EV000494 |  |  |  | EV001108 | EV000154 | true | EV000207 | 90 | false | false | EV000154 | EV000494 |  | true |  |  | EV000154 | EV000154 | EV000206 | EV000167 | true |  | false | true | false |  | true |  | true |  | EV013521 | EV000494 | EV000494 | EV000494 | false |  |  | 59.4 |  | 594 | 356.4 |  | -40..80 |  | 0.6 | 1 | 8855
EM9812 | EV000138 | EV000899 | 185 |  |  | EV004201 | 0.106 | EV000167 | 3 |  | EV004175 | EV000494 | EV000494 |  |  |  | EV001108 | EV000154 | true | EV000207 | 90 | false | false | EV000154 | EV000494 |  | true |  |  | EV000154 | EV000154 | EV000206 | EV000167 | true |  | false | true | false |  | true |  | true |  | EV013521 | EV000494 | EV000494 | EV000494 | false |  |  | 54.8 |  | 548 | 328.8 |  | -40..80 |  | 0.6 | 1 | 7120
EM9814 | EV000138 | EV000899 | 185 |  |  | EV004201 | 0.106 | EV000167 | 4 |  | EV004175 | EV000494 | EV000494 |  |  |  | EV001108 | EV000154 | true | EV000207 | 90 | false | false | EV000154 | EV000494 |  | true |  |  | EV000154 | EV000154 | EV000206 | EV000167 | true |  | false | true | false |  | true |  | true |  | EV013521 | EV000494 | EV000494 | EV000494 | false |  |  | 61.5 |  | 615 | 369 |  | -40..80 |  | 0.6 | 1 | 9015
EM9816 | EV000138 | EV000899 | 185 |  |  | EV004201 | 0.106 | EV000167 | 5 |  | EV004175 | EV000494 | EV000494 |  |  |  | EV001108 | EV000154 | true | EV000207 | 90 | false | false | EV000154 | EV000494 |  | true |  |  | EV000154 | EV000154 | EV000206 | EV000167 | true |  | false | true | false |  | true |  | true |  | EV013521 | EV000494 | EV000494 | EV000494 | false |  |  | 67.2 |  | 672 | 403.2 |  | -40..80 |  | 0.6 | 1 | 10880
EM9817 | EV000138 | EV000899 | 240 |  |  | EV004201 | 0.0801 | EV000167 | 3 |  | EV004175 | EV000494 | EV000494 |  |  |  | EV001108 | EV000154 | true | EV000207 | 90 | false | false | EV000154 | EV000494 |  | true |  |  | EV000154 | EV000154 | EV000206 | EV000167 | true |  | false | true | false |  | true |  | true |  | EV013521 | EV000494 | EV000494 | EV000494 | false |  |  | 60.3 |  | 603 | 361.8 |  | -40..80 |  | 0.6 | 1 | 9135
EM9819 | EV000138 | EV000899 | 240 |  |  | EV004201 | 0.0801 | EV000167 | 4 |  | EV004175 | EV000494 | EV000494 |  |  |  | EV001108 | EV000154 | true | EV000207 | 90 | false | false | EV000154 | EV000494 |  | true |  |  | EV000154 | EV000154 | EV000206 | EV000167 | true |  | false | true | false |  | true |  | true |  | EV013521 | EV000494 | EV000494 | EV000494 | false |  |  | 67.9 |  | 679 | 407.4 |  | -40..80 |  | 0.6 | 1 | 11630
EM9821 | EV000138 | EV000899 | 240 |  |  | EV004201 | 0.0801 | EV000167 | 5 |  | EV004175 | EV000494 | EV000494 |  |  |  | EV001108 | EV000154 | true | EV000207 | 90 | false | false | EV000154 | EV000494 |  | true |  |  | EV000154 | EV000154 | EV000206 | EV000167 | true |  | false | true | false |  | true |  | true |  | EV013521 | EV000494 | EV000494 | EV000494 | false |  |  | 74 |  | 740 | 444 |  | -40..80 |  | 0.6 | 1 | 14030
IP0050 | EV000138 | EV000899 | 1.5 |  |  | EV004201 | 13.3 | EV000167 | 4 |  | EV004175 | EV000494 | EV004527 |  |  |  | EV001108 | EV000154 | true | EV000207 | 90 | true | false | EV000494 | EV000494 |  | true |  |  | EV000163 | EV000154 | EV013082 | EV000167 | true |  | false | false | false |  | false |  | false |  | EV013521 | EV000494 | EV000494 | EV000494 | true |  |  | 11.3 |  |  | 56.5 |  | -40..80 |  | 0.6 | 1 | 150
IP0051 | EV000138 | EV000899 | 2.5 |  |  | EV004201 | 7.98 | EV000167 | 4 |  | EV004175 | EV000494 | EV004527 |  |  |  | EV001108 | EV000154 | true | EV000207 | 90 | true | false | EV000494 | EV000494 |  | true |  |  | EV000163 | EV000154 | EV013082 | EV000167 | true |  | false | false | false |  | false |  | false |  | EV013521 | EV000494 | EV000494 | EV000494 | true |  |  | 12.4 |  |  | 93 |  | -40..80 |  | 0.6 | 1 | 200
IP0052 | EV000138 | EV000899 | 4 |  |  | EV004201 | 4.95 | EV000167 | 4 |  | EV004175 | EV000494 | EV004527 |  |  |  | EV001108 | EV000154 | true | EV000207 | 90 | true | false | EV000494 | EV000494 |  | true |  |  | EV000163 | EV000154 | EV013082 | EV000167 | true |  | false | false | false |  | false |  | false |  | EV013521 | EV000494 | EV000494 | EV000494 | true |  |  | 13.6 |  |  | 102 |  | -40..80 |  | 0.6 | 1 | 275
IP0053 | EV000138 | EV000899 | 6 |  |  | EV004201 | 3.3 | EV000167 | 4 |  | EV004175 | EV000494 | EV004527 |  |  |  | EV001108 | EV000154 | true | EV000207 | 90 | true | false | EV000494 | EV000494 |  | true |  |  | EV000163 | EV000154 | EV013082 | EV000167 | true |  | false | false | false |  | false |  | false |  | EV013521 | EV000494 | EV000494 | EV000494 | true |  |  | 14.8 |  |  | 111 |  | -40..80 |  | 0.6 | 1 | 365
IP0054 | EV000138 | EV000899 | 10 |  |  | EV004201 | 1.91 | EV000167 | 4 |  | EV004175 | EV000494 | EV004527 |  |  |  | EV001108 | EV000154 | true | EV000207 | 90 | true | false | EV000494 | EV000494 |  | true |  |  | EV000163 | EV000154 | EV013082 | EV000167 | true |  | false | false | false |  | false |  | false |  | EV013521 | EV000494 | EV000494 | EV000494 | true |  |  | 17.5 |  |  | 131.3 |  | -40..80 |  | 0.6 | 1 | 560
IP0055 | EV000138 | EV000899 | 16 |  |  | EV004201 | 1.21 | EV000167 | 4 |  | EV004175 | EV000494 | EV004527 |  |  |  | EV001108 | EV000154 | true | EV000207 | 90 | true | false | EV000494 | EV000494 |  | true |  |  | EV000163 | EV000154 | EV013082 | EV000167 | true |  | false | false | false |  | false |  | false |  | EV013521 | EV000494 | EV000494 | EV000494 | true |  |  | 20.2 |  |  | 202 |  | -40..80 |  | 0.6 | 1 | 810
IP0056 | EV000138 | EV000899 | 25 |  |  | EV004201 | 0.78 | EV000167 | 4 |  | EV004175 | EV000494 | EV004527 |  |  |  | EV001108 | EV000154 | true | EV000207 | 90 | true | false | EV000494 | EV000494 |  | true |  |  | EV000163 | EV000154 | EV013082 | EV000167 | true |  | false | false | false |  | false |  | false |  | EV013521 | EV000494 | EV000494 | EV000494 | true |  |  | 24.8 |  |  | 248 |  | -40..80 |  | 0.6 | 1 | 1285
IP0057 | EV000138 | EV000899 | 35 |  |  | EV004201 | 0.554 | EV000167 | 4 |  | EV004175 | EV000494 | EV004527 |  |  |  | EV001108 | EV000154 | true | EV000207 | 90 | true | false | EV000494 | EV000494 |  | true |  |  | EV000163 | EV000154 | EV013082 | EV000167 | true |  | false | false | false |  | false |  | false |  | EV013521 | EV000494 | EV000494 | EV000494 | true |  |  | 27.4 |  |  | 274 |  | -40..80 |  | 0.6 | 1 | 1660
IP0058 | EV000138 | EV000899 | 50 |  |  | EV004201 | 0.386 | EV000167 | 4 |  | EV004175 | EV000494 | EV004527 |  |  |  | EV001108 | EV000154 | true | EV000207 | 90 | true | false | EV000494 | EV000494 |  | true |  |  | EV000163 | EV000154 | EV013082 | EV000167 | true |  | false | false | false |  | false |  | false |  | EV013521 | EV000494 | EV000494 | EV000494 | true |  |  | 32 |  |  | 320 |  | -40..80 |  | 0.6 | 1 | 2285
IP0059 | EV000138 | EV000899 | 70 |  |  | EV004201 | 0.272 | EV000167 | 4 |  | EV004175 | EV000494 | EV004527 |  |  |  | EV001108 | EV000154 | true | EV000207 | 90 | true | false | EV000494 | EV000494 |  | true |  |  | EV000163 | EV000154 | EV013082 | EV000167 | true |  | false | false | false |  | false |  | false |  | EV013521 | EV000494 | EV000494 | EV000494 | true |  |  | 37.1 |  |  | 371 |  | -40..80 |  | 0.6 | 1 | 3190
IP0060 | EV000138 | EV000899 | 95 |  |  | EV004201 | 0.206 | EV000167 | 4 |  | EV004175 | EV000494 | EV004527 |  |  |  | EV001108 | EV000154 | true | EV000207 | 90 | true | false | EV000494 | EV000494 |  | true |  |  | EV000163 | EV000154 | EV013082 | EV000167 | true |  | false | false | false |  | false |  | false |  | EV013521 | EV000494 | EV000494 | EV000494 | true |  |  | 41.6 |  |  | 416 |  | -40..80 |  | 0.6 | 1 | 4195
IP0061 | EV000138 | EV000899 | 120 |  |  | EV004201 | 0.161 | EV000167 | 4 |  | EV004175 | EV000494 | EV004527 |  |  |  | EV001108 | EV000154 | true | EV000207 | 90 | true | false | EV000494 | EV000494 |  | true |  |  | EV000163 | EV000154 | EV013082 | EV000167 | true |  | false | false | false |  | false |  | false |  | EV013521 | EV000494 | EV000494 | EV000494 | true |  |  | 45.2 |  |  | 452 |  | -40..80 |  | 0.6 | 1 | 5225
IP0062 | EV000138 | EV000899 | 150 |  |  | EV004201 | 0.129 | EV000167 | 4 |  | EV004175 | EV000494 | EV004527 |  |  |  | EV001108 | EV000154 | true | EV000207 | 90 | true | false | EV000494 | EV000494 |  | true |  |  | EV000163 | EV000154 | EV013082 | EV000167 | true |  | false | false | false |  | false |  | false |  | EV013521 | EV000494 | EV000494 | EV000494 | true |  |  | 52 |  |  | 520 |  | -40..80 |  | 0.6 | 1 | 6445
IP0063 | EV000138 | EV000899 | 185 |  |  | EV004201 | 0.106 | EV000167 | 4 |  | EV004175 | EV000494 | EV004527 |  |  |  | EV001108 | EV000154 | true | EV000207 | 90 | true | false | EV000494 | EV000494 |  | true |  |  | EV000163 | EV000154 | EV013082 | EV000167 | true |  | false | false | false |  | false |  | false |  | EV013521 | EV000494 | EV000494 | EV000494 | true |  |  | 58.1 |  |  | 581 |  | -40..80 |  | 0.6 | 1 | 7810
IP0064 | EV000138 | EV000899 | 240 |  |  | EV004201 | 0.0801 | EV000167 | 4 |  | EV004175 | EV000494 | EV004527 |  |  |  | EV001108 | EV000154 | true | EV000207 | 90 | true | false | EV000494 | EV000494 |  | true |  |  | EV000163 | EV000154 | EV013082 | EV000167 | true |  | false | false | false |  | false |  | false |  | EV013521 | EV000494 | EV000494 | EV000494 | true |  |  | 66.1 |  |  | 661 |  | -40..80 |  | 0.6 | 1 | 10440
IP1850 | EV000138 | EV000899 | 1.5 |  |  | EV004201 | 13.3 | EV000167 | 4 |  | EV004175 | EV000494 | EV004527 |  |  |  | EV001108 | EV000154 | true | EV000207 | 90 | true | false | EV000494 | EV000494 |  | true |  |  | EV000154 | EV000154 | EV000236 | EV000167 | true |  | true | false | false |  | true |  | true |  | EV013521 | EV000494 | EV000494 | EV000494 | false |  |  | 11.3 |  |  | 56.5 |  | -40..80 |  | 0.6 | 1 | 160
IP1851 | EV000138 | EV000899 | 2.5 |  |  | EV004201 | 7.98 | EV000167 | 4 |  | EV004175 | EV000494 | EV004527 |  |  |  | EV001108 | EV000154 | true | EV000207 | 90 | true | false | EV000494 | EV000494 |  | true |  |  | EV000154 | EV000154 | EV000236 | EV000167 | true |  | true | false | false |  | true |  | true |  | EV013521 | EV000494 | EV000494 | EV000494 | false |  |  | 12.4 |  |  | 93 |  | -40..80 |  | 0.6 | 1 | 210
IP1852 | EV000138 | EV000899 | 4 |  |  | EV004201 | 4.95 | EV000167 | 4 |  | EV004175 | EV000494 | EV004527 |  |  |  | EV001108 | EV000154 | true | EV000207 | 90 | true | false | EV000494 | EV000494 |  | true |  |  | EV000154 | EV000154 | EV000236 | EV000167 | true |  | true | false | false |  | true |  | true |  | EV013521 | EV000494 | EV000494 | EV000494 | false |  |  | 13.6 |  |  | 102 |  | -40..80 |  | 0.6 | 1 | 280
IP1853 | EV000138 | EV000899 | 6 |  |  | EV004201 | 3.3 | EV000167 | 4 |  | EV004175 | EV000494 | EV004527 |  |  |  | EV001108 | EV000154 | true | EV000207 | 90 | true | false | EV000494 | EV000494 |  | true |  |  | EV000154 | EV000154 | EV000236 | EV000167 | true |  | true | false | false |  | true |  | true |  | EV013521 | EV000494 | EV000494 | EV000494 | false |  |  | 14.8 |  |  | 111 |  | -40..80 |  | 0.6 | 1 | 370
IP1854 | EV000138 | EV000899 | 10 |  |  | EV004201 | 1.91 | EV000167 | 4 |  | EV004175 | EV000494 | EV004527 |  |  |  | EV001108 | EV000154 | true | EV000207 | 90 | true | false | EV000494 | EV000494 |  | true |  |  | EV000154 | EV000154 | EV000236 | EV000167 | true |  | true | false | false |  | true |  | true |  | EV013521 | EV000494 | EV000494 | EV000494 | false |  |  | 17.5 |  |  | 131.25 |  | -40..80 |  | 0.6 | 1 | 565
IP1855 | EV000138 | EV000899 | 16 |  |  | EV004201 | 1.21 | EV000167 | 4 |  | EV004175 | EV000494 | EV004527 |  |  |  | EV001108 | EV000154 | true | EV000207 | 90 | true | false | EV000494 | EV000494 |  | true |  |  | EV000154 | EV000154 | EV000236 | EV000167 | true |  | true | false | false |  | true |  | true |  | EV013521 | EV000494 | EV000494 | EV000494 | false |  |  | 20.2 |  |  | 202 |  | -40..80 |  | 0.6 | 1 | 820
IP1856 | EV000138 | EV000899 | 25 |  |  | EV004201 | 0.78 | EV000167 | 4 |  | EV004175 | EV000494 | EV004527 |  |  |  | EV001108 | EV000154 | true | EV000207 | 90 | true | false | EV000494 | EV000494 |  | true |  |  | EV000154 | EV000154 | EV000236 | EV000167 | true |  | true | false | false |  | true |  | true |  | EV013521 | EV000494 | EV000494 | EV000494 | false |  |  | 24.8 |  |  | 248 |  | -40..80 |  | 0.6 | 1 | 1300
IP1857 | EV000138 | EV000899 | 35 |  |  | EV004201 | 0.554 | EV000167 | 4 |  | EV004175 | EV000494 | EV004527 |  |  |  | EV001108 | EV000154 | true | EV000207 | 90 | true | false | EV000494 | EV000494 |  | true |  |  | EV000154 | EV000154 | EV000236 | EV000167 | true |  | true | false | false |  | true |  | true |  | EV013521 | EV000494 | EV000494 | EV000494 | false |  |  | 27.4 |  |  | 274 |  | -40..80 |  | 0.6 | 1 | 1680
IP1858 | EV000138 | EV000899 | 50 |  |  | EV004201 | 0.386 | EV000167 | 4 |  | EV004175 | EV000494 | EV004527 |  |  |  | EV001108 | EV000154 | true | EV000207 | 90 | true | false | EV000494 | EV000494 |  | true |  |  | EV000154 | EV000154 | EV000236 | EV000167 | true |  | true | false | false |  | true |  | true |  | EV013521 | EV000494 | EV000494 | EV000494 | false |  |  | 32 |  |  | 320 |  | -40..80 |  | 0.6 | 1 | 2300
IP1859 | EV000138 | EV000899 | 70 |  |  | EV004201 | 0.272 | EV000167 | 4 |  | EV004175 | EV000494 | EV004527 |  |  |  | EV001108 | EV000154 | true | EV000207 | 90 | true | false | EV000494 | EV000494 |  | true |  |  | EV000154 | EV000154 | EV000236 | EV000167 | true |  | true | false | false |  | true |  | true |  | EV013521 | EV000494 | EV000494 | EV000494 | false |  |  | 37.1 |  |  | 371 |  | -40..80 |  | 0.6 | 1 | 3210
IP1860 | EV000138 | EV000899 | 95 |  |  | EV004201 | 0.206 | EV000167 | 4 |  | EV004175 | EV000494 | EV004527 |  |  |  | EV001108 | EV000154 | true | EV000207 | 90 | true | false | EV000494 | EV000494 |  | true |  |  | EV000154 | EV000154 | EV000236 | EV000167 | true |  | true | false | false |  | true |  | true |  | EV013521 | EV000494 | EV000494 | EV000494 | false |  |  | 41.6 |  |  | 416 |  | -40..80 |  | 0.6 | 1 | 4220
IP1861 | EV000138 | EV000899 | 120 |  |  | EV004201 | 0.161 | EV000167 | 4 |  | EV004175 | EV000494 | EV004527 |  |  |  | EV001108 | EV000154 | true | EV000207 | 90 | true | false | EV000494 | EV000494 |  | true |  |  | EV000154 | EV000154 | EV000236 | EV000167 | true |  | true | false | false |  | true |  | true |  | EV013521 | EV000494 | EV000494 | EV000494 | false |  |  | 45.2 |  |  | 452 |  | -40..80 |  | 0.6 | 1 | 5255
IP1862 | EV000138 | EV000899 | 150 |  |  | EV004201 | 0.129 | EV000167 | 4 |  | EV004175 | EV000494 | EV004527 |  |  |  | EV001108 | EV000154 | true | EV000207 | 90 | true | false | EV000494 | EV000494 |  | true |  |  | EV000154 | EV000154 | EV000236 | EV000167 | true |  | true | false | false |  | true |  | true |  | EV013521 | EV000494 | EV000494 | EV000494 | false |  |  | 52 |  |  | 520 |  | -40..80 |  | 0.6 | 1 | 6485
IP1863 | EV000138 | EV000899 | 185 |  |  | EV004201 | 0.106 | EV000167 | 4 |  | EV004175 | EV000494 | EV004527 |  |  |  | EV001108 | EV000154 | true | EV000207 | 90 | true | false | EV000494 | EV000494 |  | true |  |  | EV000154 | EV000154 | EV000236 | EV000167 | true |  | true | false | false |  | true |  | true |  | EV013521 | EV000494 | EV000494 | EV000494 | false |  |  | 58.1 |  |  | 581 |  | -40..80 |  | 0.6 | 1 | 7855
IP1864 | EV000138 | EV000899 | 240 |  |  | EV004201 | 0.0801 | EV000167 | 4 |  | EV004175 | EV000494 | EV004527 |  |  |  | EV001108 | EV000154 | true | EV000207 | 90 | true | false | EV000494 | EV000494 |  | true |  |  | EV000154 | EV000154 | EV000236 | EV000167 | true |  | true | false | false |  | true |  | true |  | EV013521 | EV000494 | EV000494 | EV000494 | false |  |  | 66.1 |  |  | 661 |  | -40..80 |  | 0.6 | 1 | 10525
IP2620 | EV000138 | EV000899 | 1.5 |  |  | EV004201 | 13.3 | EV000167 | 4 |  | EV004175 | EV000494 | EV004527 |  |  |  | EV001108 | EV000154 | true | EV000207 | 90 | true | false | EV000494 | EV000494 |  | true |  |  | EV000154 | EV000154 | EV000206 | EV000167 | true |  | true | false | false |  | true |  | true |  | EV013520 | EV013523 | EV023921 | EV013524 | false |  |  | 12.3 |  |  | 92.25 |  | -40..90 |  | 0.6 | 1 | 180
IP2621 | EV000138 | EV000899 | 2.5 |  |  | EV004201 | 7.98 | EV000167 | 4 |  | EV004175 | EV000494 | EV004527 |  |  |  | EV001108 | EV000154 | true | EV000207 | 90 | true | false | EV000494 | EV000494 |  | true |  |  | EV000154 | EV000154 | EV000206 | EV000167 | true |  | true | false | false |  | true |  | true |  | EV013520 | EV013523 | EV023921 | EV013524 | false |  |  | 13.3 |  |  | 99.75 |  | -40..90 |  | 0.6 | 1 | 230
IP2622 | EV000138 | EV000899 | 4 |  |  | EV004201 | 4.95 | EV000167 | 4 |  | EV004175 | EV000494 | EV004527 |  |  |  | EV001108 | EV000154 | true | EV000207 | 90 | true | false | EV000494 | EV000494 |  | true |  |  | EV000154 | EV000154 | EV000206 | EV000167 | true |  | true | false | false |  | true |  | true |  | EV013520 | EV013523 | EV023921 | EV013524 | false |  |  | 14.7 |  |  | 110.25 |  | -40..90 |  | 0.6 | 1 | 310
IP2623 | EV000138 | EV000899 | 6 |  |  | EV004201 | 3.3 | EV000167 | 4 |  | EV004175 | EV000494 | EV004527 |  |  |  | EV001108 | EV000154 | true | EV000207 | 90 | true | false | EV000494 | EV000494 |  | true |  |  | EV000154 | EV000154 | EV000206 | EV000167 | true |  | true | false | false |  | true |  | true |  | EV013520 | EV013523 | EV023921 | EV013524 | false |  |  | 16 |  |  | 120 |  | -40..90 |  | 0.6 | 1 | 400
IP2624 | EV000138 | EV000899 | 10 |  |  | EV004201 | 1.91 | EV000167 | 4 |  | EV004175 | EV000494 | EV004527 |  |  |  | EV001108 | EV000154 | true | EV000207 | 90 | true | false | EV000494 | EV000494 |  | true |  |  | EV000154 | EV000154 | EV000206 | EV000167 | true |  | true | false | false |  | true |  | true |  | EV013520 | EV013523 | EV023921 | EV013524 | false |  |  | 18.8 |  |  | 141 |  | -40..90 |  | 0.6 | 1 | 610
IP2625 | EV000138 | EV000899 | 16 |  |  | EV004201 | 1.21 | EV000167 | 4 |  | EV004175 | EV000494 | EV004527 |  |  |  | EV001108 | EV000154 | true | EV000207 | 90 | true | false | EV000494 | EV000494 |  | true |  |  | EV000154 | EV000154 | EV000206 | EV000167 | true |  | true | false | false |  | true |  | true |  | EV013520 | EV013523 | EV023921 | EV013524 | false |  |  | 21.5 |  |  | 215 |  | -40..90 |  | 0.6 | 1 | 865
IP2626 | EV000138 | EV000899 | 25 |  |  | EV004201 | 0.78 | EV000167 | 4 |  | EV004175 | EV000494 | EV004527 |  |  |  | EV001108 | EV000154 | true | EV000207 | 90 | true | false | EV000494 | EV000494 |  | true |  |  | EV000154 | EV000154 | EV000206 | EV000167 | true |  | true | false | false |  | true |  | true |  | EV013520 | EV013523 | EV023921 | EV013524 | false |  |  | 26 |  |  | 260 |  | -40..90 |  | 0.6 | 1 | 1360
IP2627 | EV000138 | EV000899 | 35 |  |  | EV004201 | 0.554 | EV000167 | 4 |  | EV004175 | EV000494 | EV004527 |  |  |  | EV001108 | EV000154 | true | EV000207 | 90 | true | false | EV000494 | EV000494 |  | true |  |  | EV000154 | EV000154 | EV000206 | EV000167 | true |  | true | false | false |  | true |  | true |  | EV013520 | EV013523 | EV023921 | EV013524 | false |  |  | 28.9 |  |  | 289 |  | -40..90 |  | 0.6 | 1 | 1760
IP2628 | EV000138 | EV000899 | 50 |  |  | EV004201 | 0.386 | EV000167 | 4 |  | EV004175 | EV000494 | EV004527 |  |  |  | EV001108 | EV000154 | true | EV000207 | 90 | true | false | EV000494 | EV000494 |  | true |  |  | EV000154 | EV000154 | EV000206 | EV000167 | true |  | true | false | false |  | true |  | true |  | EV013520 | EV013523 | EV023921 | EV013524 | false |  |  | 33.2 |  |  | 332 |  | -40..90 |  | 0.6 | 1 | 2400
IP2629 | EV000138 | EV000899 | 70 |  |  | EV004201 | 0.272 | EV000167 | 4 |  | EV004175 | EV000494 | EV004527 |  |  |  | EV001108 | EV000154 | true | EV000207 | 90 | true | false | EV000494 | EV000494 |  | true |  |  | EV000154 | EV000154 | EV000206 | EV000167 | true |  | true | false | false |  | true |  | true |  | EV013520 | EV013523 | EV023921 | EV013524 | false |  |  | 38.4 |  |  | 384 |  | -40..90 |  | 0.6 | 1 | 3320
IP2630 | EV000138 | EV000899 | 95 |  |  | EV004201 | 0.206 | EV000167 | 4 |  | EV004175 | EV000494 | EV004527 |  |  |  | EV001108 | EV000154 | true | EV000207 | 90 | true | false | EV000494 | EV000494 |  | true |  |  | EV000154 | EV000154 | EV000206 | EV000167 | true |  | true | false | false |  | true |  | true |  | EV013520 | EV013523 | EV023921 | EV013524 | false |  |  | 43 |  |  | 430 |  | -40..90 |  | 0.6 | 1 | 4350
IP2631 | EV000138 | EV000899 | 120 |  |  | EV004201 | 0.161 | EV000167 | 4 |  | EV004175 | EV000494 | EV004527 |  |  |  | EV001108 | EV000154 | true | EV000207 | 90 | true | false | EV000494 | EV000494 |  | true |  |  | EV000154 | EV000154 | EV000206 | EV000167 | true |  | true | false | false |  | true |  | true |  | EV013520 | EV013523 | EV023921 | EV013524 | false |  |  | 46.7 |  |  | 467 |  | -40..90 |  | 0.6 | 1 | 5390
IP2632 | EV000138 | EV000899 | 150 |  |  | EV004201 | 0.129 | EV000167 | 4 |  | EV004175 | EV000494 | EV004527 |  |  |  | EV001108 | EV000154 | true | EV000207 | 90 | true | false | EV000494 | EV000494 |  | true |  |  | EV000154 | EV000154 | EV000206 | EV000167 | true |  | true | false | false |  | true |  | true |  | EV013520 | EV013523 | EV023921 | EV013524 | false |  |  | 53.7 |  |  | 537 |  | -40..90 |  | 0.6 | 1 | 6660
IP2633 | EV000138 | EV000899 | 185 |  |  | EV004201 | 0.106 | EV000167 | 4 |  | EV004175 | EV000494 | EV004527 |  |  |  | EV001108 | EV000154 | true | EV000207 | 90 | true | false | EV000494 | EV000494 |  | true |  |  | EV000154 | EV000154 | EV000206 | EV000167 | true |  | true | false | false |  | true |  | true |  | EV013520 | EV013523 | EV023921 | EV013524 | false |  |  | 60 |  |  | 600 |  | -40..90 |  | 0.6 | 1 | 8100
IP2634 | EV000138 | EV000899 | 240 |  |  | EV004201 | 0.0801 | EV000167 | 4 |  | EV004175 | EV000494 | EV004527 |  |  |  | EV001108 | EV000154 | true | EV000207 | 90 | true | false | EV000494 | EV000494 |  | true |  |  | EV000154 | EV000154 | EV000206 | EV000167 | true |  | true | false | false |  | true |  | true |  | EV013520 | EV013523 | EV023921 | EV013524 | false |  |  | 66.1 |  |  | 661 |  | -40..90 |  | 0.6 | 1 | 10650
IP2120 | EV000138 | EV000899 | 1.5 |  |  | EV004201 | 13.3 | EV000167 | 4 |  | EV004175 | EV000494 | EV004527 |  |  |  | EV001108 | EV000154 | true | EV000207 | 90 | true | false | EV000494 | EV000494 |  | true |  |  | EV000163 | EV000154 | EV000206 | EV000167 | true |  | false | false | true |  | false |  | false |  | EV013521 | EV000494 | EV000494 | EV000494 | true |  |  | 12.3 |  |  | 92.25 |  | -40..80 |  | 0.6 | 1 | 180
IP2121 | EV000138 | EV000899 | 2.5 |  |  | EV004201 | 7.98 | EV000167 | 4 |  | EV004175 | EV000494 | EV004527 |  |  |  | EV001108 | EV000154 | true | EV000207 | 90 | true | false | EV000494 | EV000494 |  | true |  |  | EV000163 | EV000154 | EV000206 | EV000167 | true |  | false | false | true |  | false |  | false |  | EV013521 | EV000494 | EV000494 | EV000494 | true |  |  | 13.3 |  |  | 99.75 |  | -40..80 |  | 0.6 | 1 | 230
IP2122 | EV000138 | EV000899 | 4 |  |  | EV004201 | 4.95 | EV000167 | 4 |  | EV004175 | EV000494 | EV004527 |  |  |  | EV001108 | EV000154 | true | EV000207 | 90 | true | false | EV000494 | EV000494 |  | true |  |  | EV000163 | EV000154 | EV000206 | EV000167 | true |  | false | false | true |  | false |  | false |  | EV013521 | EV000494 | EV000494 | EV000494 | true |  |  | 14.7 |  |  | 110.25 |  | -40..80 |  | 0.6 | 1 | 305
IP2123 | EV000138 | EV000899 | 6 |  |  | EV004201 | 3.3 | EV000167 | 4 |  | EV004175 | EV000494 | EV004527 |  |  |  | EV001108 | EV000154 | true | EV000207 | 90 | true | false | EV000494 | EV000494 |  | true |  |  | EV000163 | EV000154 | EV000206 | EV000167 | true |  | false | false | true |  | false |  | false |  | EV013521 | EV000494 | EV000494 | EV000494 | true |  |  | 16 |  |  | 120 |  | -40..80 |  | 0.6 | 1 | 400
IP2124 | EV000138 | EV000899 | 10 |  |  | EV004201 | 1.91 | EV000167 | 4 |  | EV004175 | EV000494 | EV004527 |  |  |  | EV001108 | EV000154 | true | EV000207 | 90 | true | false | EV000494 | EV000494 |  | true |  |  | EV000163 | EV000154 | EV000206 | EV000167 | true |  | false | false | true |  | false |  | false |  | EV013521 | EV000494 | EV000494 | EV000494 | true |  |  | 18.8 |  |  | 141 |  | -40..80 |  | 0.6 | 1 | 605
IP2125 | EV000138 | EV000899 | 16 |  |  | EV004201 | 1.21 | EV000167 | 4 |  | EV004175 | EV000494 | EV004527 |  |  |  | EV001108 | EV000154 | true | EV000207 | 90 | true | false | EV000494 | EV000494 |  | true |  |  | EV000163 | EV000154 | EV000206 | EV000167 | true |  | false | false | true |  | false |  | false |  | EV013521 | EV000494 | EV000494 | EV000494 | true |  |  | 21.5 |  |  | 215 |  | -40..80 |  | 0.6 | 1 | 860
IP2126 | EV000138 | EV000899 | 25 |  |  | EV004201 | 0.78 | EV000167 | 4 |  | EV004175 | EV000494 | EV004527 |  |  |  | EV001108 | EV000154 | true | EV000207 | 90 | true | false | EV000494 | EV000494 |  | true |  |  | EV000163 | EV000154 | EV000206 | EV000167 | true |  | false | false | true |  | false |  | false |  | EV013521 | EV000494 | EV000494 | EV000494 | true |  |  | 26 |  |  | 260 |  | -40..80 |  | 0.6 | 1 | 1355
IP2127 | EV000138 | EV000899 | 35 |  |  | EV004201 | 0.554 | EV000167 | 4 |  | EV004175 | EV000494 | EV004527 |  |  |  | EV001108 | EV000154 | true | EV000207 | 90 | true | false | EV000494 | EV000494 |  | true |  |  | EV000163 | EV000154 | EV000206 | EV000167 | true |  | false | false | true |  | false |  | false |  | EV013521 | EV000494 | EV000494 | EV000494 | true |  |  | 28.9 |  |  | 289 |  | -40..80 |  | 0.6 | 1 | 1755
IP2128 | EV000138 | EV000899 | 50 |  |  | EV004201 | 0.386 | EV000167 | 4 |  | EV004175 | EV000494 | EV004527 |  |  |  | EV001108 | EV000154 | true | EV000207 | 90 | true | false | EV000494 | EV000494 |  | true |  |  | EV000163 | EV000154 | EV000206 | EV000167 | true |  | false | false | true |  | false |  | false |  | EV013521 | EV000494 | EV000494 | EV000494 | true |  |  | 33.2 |  |  | 332 |  | -40..80 |  | 0.6 | 1 | 2390
IP2129 | EV000138 | EV000899 | 70 |  |  | EV004201 | 0.272 | EV000167 | 4 |  | EV004175 | EV000494 | EV004527 |  |  |  | EV001108 | EV000154 | true | EV000207 | 90 | true | false | EV000494 | EV000494 |  | true |  |  | EV000163 | EV000154 | EV000206 | EV000167 | true |  | false | false | true |  | false |  | false |  | EV013521 | EV000494 | EV000494 | EV000494 | true |  |  | 38.4 |  |  | 384 |  | -40..80 |  | 0.6 | 1 | 3315
IP2130 | EV000138 | EV000899 | 95 |  |  | EV004201 | 0.206 | EV000167 | 4 |  | EV004175 | EV000494 | EV004527 |  |  |  | EV001108 | EV000154 | true | EV000207 | 90 | true | false | EV000494 | EV000494 |  | true |  |  | EV000163 | EV000154 | EV000206 | EV000167 | true |  | false | false | true |  | false |  | false |  | EV013521 | EV000494 | EV000494 | EV000494 | true |  |  | 43 |  |  | 430 |  | -40..80 |  | 0.6 | 1 | 4340
IP2131 | EV000138 | EV000899 | 120 |  |  | EV004201 | 0.161 | EV000167 | 4 |  | EV004175 | EV000494 | EV004527 |  |  |  | EV001108 | EV000154 | true | EV000207 | 90 | true | false | EV000494 | EV000494 |  | true |  |  | EV000163 | EV000154 | EV000206 | EV000167 | true |  | false | false | true |  | false |  | false |  | EV013521 | EV000494 | EV000494 | EV000494 | true |  |  | 46.7 |  |  | 467 |  | -40..80 |  | 0.6 | 1 | 5380
IP2132 | EV000138 | EV000899 | 150 |  |  | EV004201 | 0.129 | EV000167 | 4 |  | EV004175 | EV000494 | EV004527 |  |  |  | EV001108 | EV000154 | true | EV000207 | 90 | true | false | EV000494 | EV000494 |  | true |  |  | EV000163 | EV000154 | EV000206 | EV000167 | true |  | false | false | true |  | false |  | false |  | EV013521 | EV000494 | EV000494 | EV000494 | true |  |  | 53.7 |  |  | 537 |  | -40..80 |  | 0.6 | 1 | 6650
IP2133 | EV000138 | EV000899 | 185 |  |  | EV004201 | 0.106 | EV000167 | 4 |  | EV004175 | EV000494 | EV004527 |  |  |  | EV001108 | EV000154 | true | EV000207 | 90 | true | false | EV000494 | EV000494 |  | true |  |  | EV000163 | EV000154 | EV000206 | EV000167 | true |  | false | false | true |  | false |  | false |  | EV013521 | EV000494 | EV000494 | EV000494 | true |  |  | 60 |  |  | 600 |  | -40..80 |  | 0.6 | 1 | 8100
IP2134 | EV000138 | EV000899 | 240 |  |  | EV004201 | 0.0801 | EV000167 | 4 |  | EV004175 | EV000494 | EV004527 |  |  |  | EV001108 | EV000154 | true | EV000207 | 90 | true | false | EV000494 | EV000494 |  | true |  |  | EV000163 | EV000154 | EV000206 | EV000167 | true |  | false | false | true |  | false |  | false |  | EV013521 | EV000494 | EV000494 | EV000494 | true |  |  | 66.5 |  |  | 665 |  | -40..80 |  | 0.6 | 1 | 10640
IP2220 | EV000138 | EV000899 | 1.5 |  |  | EV004201 | 13.3 | EV000167 | 3 |  | EV004175 | EV000494 | EV004527 | 3 | 0.25 |  | EV001108 | EV000154 | false | EV000207 | 90 | true | false | EV000494 | EV000494 |  | true |  |  | EV000163 | EV000154 | EV000206 | EV000167 | true |  | false | false | true |  | false |  | false |  | EV013521 | EV000494 | EV000494 | EV000494 | false |  |  | 10.8 |  |  | 54 |  | -40..80 |  | 0.6 | 1 | 155
IP2221 | EV000138 | EV000899 | 2.5 |  |  | EV004201 | 7.98 | EV000167 | 3 |  | EV004175 | EV000494 | EV004527 | 3 | 0.5 |  | EV001108 | EV000154 | false | EV000207 | 90 | true | false | EV000494 | EV000494 |  | true |  |  | EV000163 | EV000154 | EV000206 | EV000167 | true |  | false | false | true |  | false |  | false |  | EV013521 | EV000494 | EV000494 | EV000494 | false |  |  | 12 |  |  | 90 |  | -40..80 |  | 0.6 | 1 | 205
IP2222 | EV000138 | EV000899 | 4 |  |  | EV004201 | 4.95 | EV000167 | 3 |  | EV004175 | EV000494 | EV004527 | 3 | 0.75 |  | EV001108 | EV000154 | false | EV000207 | 90 | true | false | EV000494 | EV000494 |  | true |  |  | EV000163 | EV000154 | EV000206 | EV000167 | true |  | false | false | true |  | false |  | false |  | EV013521 | EV000494 | EV000494 | EV000494 | false |  |  | 13 |  |  | 97.5 |  | -40..80 |  | 0.6 | 1 | 270
IP2223 | EV000138 | EV000899 | 6 |  |  | EV004201 | 3.3 | EV000167 | 3 |  | EV004175 | EV000494 | EV004527 | 3 | 1 |  | EV001108 | EV000154 | false | EV000207 | 90 | true | false | EV000494 | EV000494 |  | true |  |  | EV000163 | EV000154 | EV000206 | EV000167 | true |  | false | false | true |  | false |  | false |  | EV013521 | EV000494 | EV000494 | EV000494 | false |  |  | 14.3 |  |  | 107.25 |  | -40..80 |  | 0.6 | 1 | 345
IP2224 | EV000138 | EV000899 | 10 |  |  | EV004201 | 1.91 | EV000167 | 3 |  | EV004175 | EV000494 | EV004527 | 3 | 1.5 |  | EV001108 | EV000154 | false | EV000207 | 90 | true | false | EV000494 | EV000494 |  | true |  |  | EV000163 | EV000154 | EV000206 | EV000167 | true |  | false | false | true |  | false |  | false |  | EV013521 | EV000494 | EV000494 | EV000494 | false |  |  | 16.7 |  |  | 125.25 |  | -40..80 |  | 0.6 | 1 | 520
IP2225 | EV000138 | EV000899 | 16 |  |  | EV004201 | 1.21 | EV000167 | 3 |  | EV004175 | EV000494 | EV004527 | 3 | 2.5 |  | EV001108 | EV000154 | false | EV000207 | 90 | true | false | EV000494 | EV000494 |  | true |  |  | EV000163 | EV000154 | EV000206 | EV000167 | true |  | false | false | true |  | false |  | false |  | EV013521 | EV000494 | EV000494 | EV000494 | false |  |  | 19.3 |  |  | 144.75 |  | -40..80 |  | 0.6 | 1 | 750
IP2226 | EV000138 | EV000899 | 25 |  |  | EV004201 | 0.78 | EV000167 | 3 |  | EV004175 | EV000494 | EV004527 | 3 | 4 |  | EV001108 | EV000154 | false | EV000207 | 90 | true | false | EV000494 | EV000494 |  | true |  |  | EV000163 | EV000154 | EV000206 | EV000167 | true |  | false | false | true |  | false |  | false |  | EV013521 | EV000494 | EV000494 | EV000494 | false |  |  | 23.2 |  |  | 232 |  | -40..80 |  | 0.6 | 1 | 1135
IP2227 | EV000138 | EV000899 | 35 |  |  | EV004201 | 0.554 | EV000167 | 3 |  | EV004175 | EV000494 | EV004527 | 3 | 6 |  | EV001108 | EV000154 | false | EV000207 | 90 | true | false | EV000494 | EV000494 |  | true |  |  | EV000163 | EV000154 | EV000206 | EV000167 | true |  | false | false | true |  | false |  | false |  | EV013521 | EV000494 | EV000494 | EV000494 | false |  |  | 26.1 |  |  | 261 |  | -40..80 |  | 0.6 | 1 | 1525
IP2228 | EV000138 | EV000899 | 50 |  |  | EV004201 | 0.386 | EV000167 | 3 |  | EV004175 | EV000494 | EV004527 | 3 | 10 |  | EV001108 | EV000154 | false | EV000207 | 90 | true | false | EV000494 | EV000494 |  | true |  |  | EV000163 | EV000154 | EV000206 | EV000167 | true |  | false | false | true |  | false |  | false |  | EV013521 | EV000494 | EV000494 | EV000494 | false |  |  | 30.2 |  |  | 302 |  | -40..80 |  | 0.6 | 1 | 2130
IP2229 | EV000138 | EV000899 | 70 |  |  | EV004201 | 0.272 | EV000167 | 3 |  | EV004175 | EV000494 | EV004527 | 3 | 10 |  | EV001108 | EV000154 | false | EV000207 | 90 | true | false | EV000494 | EV000494 |  | true |  |  | EV000163 | EV000154 | EV000206 | EV000167 | true |  | false | false | true |  | false |  | false |  | EV013521 | EV000494 | EV000494 | EV000494 | false |  |  | 34.7 |  |  | 347 |  | -40..80 |  | 0.6 | 1 | 2815
IP2230 | EV000138 | EV000899 | 95 |  |  | EV004201 | 0.206 | EV000167 | 3 |  | EV004175 | EV000494 | EV004527 | 3 | 16 |  | EV001108 | EV000154 | false | EV000207 | 90 | true | false | EV000494 | EV000494 |  | true |  |  | EV000163 | EV000154 | EV000206 | EV000167 | true |  | false | false | true |  | false |  | false |  | EV013521 | EV000494 | EV000494 | EV000494 | false |  |  | 38.7 |  |  | 387 |  | -40..80 |  | 0.6 | 1 | 3725
IP2231 | EV000138 | EV000899 | 120 |  |  | EV004201 | 0.161 | EV000167 | 3 |  | EV004175 | EV000494 | EV004527 | 3 | 16 |  | EV001108 | EV000154 | false | EV000207 | 90 | true | false | EV000494 | EV000494 |  | true |  |  | EV000163 | EV000154 | EV000206 | EV000167 | true |  | false | false | true |  | false |  | false |  | EV013521 | EV000494 | EV000494 | EV000494 | false |  |  | 42 |  |  | 420 |  | -40..80 |  | 0.6 | 1 | 4525
IP2232 | EV000138 | EV000899 | 150 |  |  | EV004201 | 0.129 | EV000167 | 3 |  | EV004175 | EV000494 | EV004527 | 3 | 25 |  | EV001108 | EV000154 | false | EV000207 | 90 | true | false | EV000494 | EV000494 |  | true |  |  | EV000163 | EV000154 | EV000206 | EV000167 | true |  | false | false | true |  | false |  | false |  | EV013521 | EV000494 | EV000494 | EV000494 | false |  |  | 48.3 |  |  | 483 |  | -40..80 |  | 0.6 | 1 | 5835
IP2233 | EV000138 | EV000899 | 185 |  |  | EV004201 | 0.106 | EV000167 | 3 |  | EV004175 | EV000494 | EV004527 | 3 | 35 |  | EV001108 | EV000154 | false | EV000207 | 90 | true | false | EV000494 | EV000494 |  | true |  |  | EV000163 | EV000154 | EV000206 | EV000167 | true |  | false | false | true |  | false |  | false |  | EV013521 | EV000494 | EV000494 | EV000494 | false |  |  | 54.1 |  |  | 541 |  | -40..80 |  | 0.6 | 1 | 7100
IP2234 | EV000138 | EV000899 | 240 |  |  | EV004201 | 0.0801 | EV000167 | 3 |  | EV004175 | EV000494 | EV004527 | 3 | 50 |  | EV001108 | EV000154 | false | EV000207 | 90 | true | false | EV000494 | EV000494 |  | true |  |  | EV000163 | EV000154 | EV000206 | EV000167 | true |  | false | false | true |  | false |  | false |  | EV013521 | EV000494 | EV000494 | EV000494 | false |  |  | 60 |  |  | 600 |  | -40..80 |  | 0.6 | 1 | 9315
IP2400 | EV000138 | EV000899 | 1.5 |  |  | EV004201 | 13.3 | EV000167 | 3 |  | EV004175 | EV000494 | EV004527 | 3 | 0.25 |  | EV001108 | EV000154 | false | EV000207 | 90 | true | false | EV000494 | EV000494 |  | true |  |  | EV000154 | EV000154 | EV000236 | EV000167 | true |  | true | false | false |  | true |  | true |  | EV013521 | EV000494 | EV000494 | EV000494 | false |  |  | 10.5 |  |  | 52.5 |  | -40..80 |  | 0.6 | 1 | 140
IP2401 | EV000138 | EV000899 | 2.5 |  |  | EV004201 | 7.98 | EV000167 | 3 |  | EV004175 | EV000494 | EV004527 | 3 | 0.5 |  | EV001108 | EV000154 | false | EV000207 | 90 | true | false | EV000494 | EV000494 |  | true |  |  | EV000154 | EV000154 | EV000236 | EV000167 | true |  | true | false | false |  | true |  | true |  | EV013521 | EV000494 | EV000494 | EV000494 | false |  |  | 11.5 |  |  | 57.5 |  | -40..80 |  | 0.6 | 1 | 185
IP2402 | EV000138 | EV000899 | 4 |  |  | EV004201 | 4.95 | EV000167 | 3 |  | EV004175 | EV000494 | EV004527 | 3 | 0.75 |  | EV001108 | EV000154 | false | EV000207 | 90 | true | false | EV000494 | EV000494 |  | true |  |  | EV000154 | EV000154 | EV000236 | EV000167 | true |  | true | false | false |  | true |  | true |  | EV013521 | EV000494 | EV000494 | EV000494 | false |  |  | 12.7 |  |  | 95.25 |  | -40..80 |  | 0.6 | 1 | 245
IP2403 | EV000138 | EV000899 | 6 |  |  | EV004201 | 3.3 | EV000167 | 3 |  | EV004175 | EV000494 | EV004527 | 3 | 1 |  | EV001108 | EV000154 | false | EV000207 | 90 | true | false | EV000494 | EV000494 |  | true |  |  | EV000154 | EV000154 | EV000236 | EV000167 | true |  | true | false | false |  | true |  | true |  | EV013521 | EV000494 | EV000494 | EV000494 | false |  |  | 14.1 |  |  | 105.75 |  | -40..80 |  | 0.6 | 1 | 320
IP2404 | EV000138 | EV000899 | 10 |  |  | EV004201 | 1.91 | EV000167 | 3 |  | EV004175 | EV000494 | EV004527 | 3 | 1.5 |  | EV001108 | EV000154 | false | EV000207 | 90 | true | false | EV000494 | EV000494 |  | true |  |  | EV000154 | EV000154 | EV000236 | EV000167 | true |  | true | false | false |  | true |  | true |  | EV013521 | EV000494 | EV000494 | EV000494 | false |  |  | 16.2 |  |  | 121.5 |  | -40..80 |  | 0.6 | 1 | 485
IP2405 | EV000138 | EV000899 | 16 |  |  | EV004201 | 1.21 | EV000167 | 3 |  | EV004175 | EV000494 | EV004527 | 3 | 2.5 |  | EV001108 | EV000154 | false | EV000207 | 90 | true | false | EV000494 | EV000494 |  | true |  |  | EV000154 | EV000154 | EV000236 | EV000167 | true |  | true | false | false |  | true |  | true |  | EV013521 | EV000494 | EV000494 | EV000494 | false |  |  | 18.5 |  |  | 138.75 |  | -40..80 |  | 0.6 | 1 | 710
IP2406 | EV000138 | EV000899 | 25 |  |  | EV004201 | 0.78 | EV000167 | 3 |  | EV004175 | EV000494 | EV004527 | 3 | 4 |  | EV001108 | EV000154 | false | EV000207 | 90 | true | false | EV000494 | EV000494 |  | true |  |  | EV000154 | EV000154 | EV000236 | EV000167 | true |  | true | false | false |  | true |  | true |  | EV013521 | EV000494 | EV000494 | EV000494 | false |  |  | 22.8 |  |  | 228 |  | -40..80 |  | 0.6 | 1 | 1080
IP2407 | EV000138 | EV000899 | 35 |  |  | EV004201 | 0.554 | EV000167 | 3 |  | EV004175 | EV000494 | EV004527 | 3 | 6 |  | EV001108 | EV000154 | false | EV000207 | 90 | true | false | EV000494 | EV000494 |  | true |  |  | EV000154 | EV000154 | EV000236 | EV000167 | true |  | true | false | false |  | true |  | true |  | EV013521 | EV000494 | EV000494 | EV000494 | false |  |  | 25.2 |  |  | 252 |  | -40..80 |  | 0.6 | 1 | 1460
IP2408 | EV000138 | EV000899 | 50 |  |  | EV004201 | 0.386 | EV000167 | 3 |  | EV004175 | EV000494 | EV004527 | 3 | 10 |  | EV001108 | EV000154 | false | EV000207 | 90 | true | false | EV000494 | EV000494 |  | true |  |  | EV000154 | EV000154 | EV000236 | EV000167 | true |  | true | false | false |  | true |  | true |  | EV013521 | EV000494 | EV000494 | EV000494 | false |  |  | 29.2 |  |  | 292 |  | -40..80 |  | 0.6 | 1 | 2045
IP2409 | EV000138 | EV000899 | 70 |  |  | EV004201 | 0.272 | EV000167 | 3 |  | EV004175 | EV000494 | EV004527 | 3 | 10 |  | EV001108 | EV000154 | false | EV000207 | 90 | true | false | EV000494 | EV000494 |  | true |  |  | EV000154 | EV000154 | EV000236 | EV000167 | true |  | true | false | false |  | true |  | true |  | EV013521 | EV000494 | EV000494 | EV000494 | false |  |  | 33.9 |  |  | 339 |  | -40..80 |  | 0.6 | 1 | 2745
IP2410 | EV000138 | EV000899 | 95 |  |  | EV004201 | 0.206 | EV000167 | 3 |  | EV004175 | EV000494 | EV004527 | 3 | 16 |  | EV001108 | EV000154 | false | EV000207 | 90 | true | false | EV000494 | EV000494 |  | true |  |  | EV000154 | EV000154 | EV000236 | EV000167 | true |  | true | false | false |  | true |  | true |  | EV013521 | EV000494 | EV000494 | EV000494 | false |  |  | 37.8 |  |  | 378 |  | -40..80 |  | 0.6 | 1 | 3625
IP2411 | EV000138 | EV000899 | 120 |  |  | EV004201 | 0.161 | EV000167 | 3 |  | EV004175 | EV000494 | EV004527 | 3 | 16 |  | EV001108 | EV000154 | false | EV000207 | 90 | true | false | EV000494 | EV000494 |  | true |  |  | EV000154 | EV000154 | EV000236 | EV000167 | true |  | true | false | false |  | true |  | true |  | EV013521 | EV000494 | EV000494 | EV000494 | false |  |  | 41.1 |  |  | 411 |  | -40..80 |  | 0.6 | 1 | 4415
IP2412 | EV000138 | EV000899 | 150 |  |  | EV004201 | 0.129 | EV000167 | 3 |  | EV004175 | EV000494 | EV004527 | 3 | 25 |  | EV001108 | EV000154 | false | EV000207 | 90 | true | false | EV000494 | EV000494 |  | true |  |  | EV000154 | EV000154 | EV000236 | EV000167 | true |  | true | false | false |  | true |  | true |  | EV013521 | EV000494 | EV000494 | EV000494 | false |  |  | 47 |  |  | 470 |  | -40..80 |  | 0.6 | 1 | 5620
IP2413 | EV000138 | EV000899 | 185 |  |  | EV004201 | 0.106 | EV000167 | 3 |  | EV004175 | EV000494 | EV004527 | 3 | 35 |  | EV001108 | EV000154 | false | EV000207 | 90 | true | false | EV000494 | EV000494 |  | true |  |  | EV000154 | EV000154 | EV000236 | EV000167 | true |  | true | false | false |  | true |  | true |  | EV013521 | EV000494 | EV000494 | EV000494 | false |  |  | 52.6 |  |  | 526 |  | -40..80 |  | 0.6 | 1 | 6890
IP2414 | EV000138 | EV000899 | 240 |  |  | EV004201 | 0.0801 | EV000167 | 3 |  | EV004175 | EV000494 | EV004527 | 3 | 50 |  | EV001108 | EV000154 | false | EV000207 | 90 | true | false | EV000494 | EV000494 |  | true |  |  | EV000154 | EV000154 | EV000236 | EV000167 | true |  | true | false | false |  | true |  | true |  | EV013521 | EV000494 | EV000494 | EV000494 | false |  |  | 58.3 |  |  | 583 |  | -40..80 |  | 0.6 | 1 | 9050
IP2600 | EV000138 | EV000899 | 1.5 |  |  | EV004201 | 13.3 | EV000167 | 3 |  | EV004175 | EV000494 | EV004527 | 3 | 0.25 |  | EV001108 | EV000154 | false | EV000207 | 90 | true | false | EV000494 | EV000494 |  | true |  |  | EV000154 | EV000154 | EV000206 | EV000167 | true |  | true | false | false |  | true |  | true |  | EV013520 | EV013523 | EV023921 | EV013524 | false |  |  | 10.8 |  |  | 81 |  | -40..90 |  | 0.6 | 1 | 155
IP2601 | EV000138 | EV000899 | 2.5 |  |  | EV004201 | 7.98 | EV000167 | 3 |  | EV004175 | EV000494 | EV004527 | 3 | 0.5 |  | EV001108 | EV000154 | false | EV000207 | 90 | true | false | EV000494 | EV000494 |  | true |  |  | EV000154 | EV000154 | EV000206 | EV000167 | true |  | true | false | false |  | true |  | true |  | EV013520 | EV013523 | EV023921 | EV013524 | false |  |  | 12 |  |  | 90 |  | -40..90 |  | 0.6 | 1 | 205
IP2602 | EV000138 | EV000899 | 4 |  |  | EV004201 | 4.95 | EV000167 | 3 |  | EV004175 | EV000494 | EV004527 | 3 | 0.75 |  | EV001108 | EV000154 | false | EV000207 | 90 | true | false | EV000494 | EV000494 |  | true |  |  | EV000154 | EV000154 | EV000206 | EV000167 | true |  | true | false | false |  | true |  | true |  | EV013520 | EV013523 | EV023921 | EV013524 | false |  |  | 13 |  |  | 97.5 |  | -40..90 |  | 0.6 | 1 | 270
IP2603 | EV000138 | EV000899 | 6 |  |  | EV004201 | 3.3 | EV000167 | 3 |  | EV004175 | EV000494 | EV004527 | 3 | 1 |  | EV001108 | EV000154 | false | EV000207 | 90 | true | false | EV000494 | EV000494 |  | true |  |  | EV000154 | EV000154 | EV000206 | EV000167 | true |  | true | false | false |  | true |  | true |  | EV013520 | EV013523 | EV023921 | EV013524 | false |  |  | 14.3 |  |  | 107.25 |  | -40..90 |  | 0.6 | 1 | 345
IP2604 | EV000138 | EV000899 | 10 |  |  | EV004201 | 1.91 | EV000167 | 3 |  | EV004175 | EV000494 | EV004527 | 3 | 1.5 |  | EV001108 | EV000154 | false | EV000207 | 90 | true | false | EV000494 | EV000494 |  | true |  |  | EV000154 | EV000154 | EV000206 | EV000167 | true |  | true | false | false |  | true |  | true |  | EV013520 | EV013523 | EV023921 | EV013524 | false |  |  | 16.7 |  |  | 125.25 |  | -40..90 |  | 0.6 | 1 | 520
IP2605 | EV000138 | EV000899 | 16 |  |  | EV004201 | 1.21 | EV000167 | 3 |  | EV004175 | EV000494 | EV004527 | 3 | 2.5 |  | EV001108 | EV000154 | false | EV000207 | 90 | true | false | EV000494 | EV000494 |  | true |  |  | EV000154 | EV000154 | EV000206 | EV000167 | true |  | true | false | false |  | true |  | true |  | EV013520 | EV013523 | EV023921 | EV013524 | false |  |  | 19.3 |  |  | 144.75 |  | -40..90 |  | 0.6 | 1 | 750
IP2606 | EV000138 | EV000899 | 25 |  |  | EV004201 | 0.78 | EV000167 | 3 |  | EV004175 | EV000494 | EV004527 | 3 | 4 |  | EV001108 | EV000154 | false | EV000207 | 90 | true | false | EV000494 | EV000494 |  | true |  |  | EV000154 | EV000154 | EV000206 | EV000167 | true |  | true | false | false |  | true |  | true |  | EV013520 | EV013523 | EV023921 | EV013524 | false |  |  | 23.2 |  |  | 232 |  | -40..90 |  | 0.6 | 1 | 1135
IP2607 | EV000138 | EV000899 | 35 |  |  | EV004201 | 0.554 | EV000167 | 3 |  | EV004175 | EV000494 | EV004527 | 3 | 6 |  | EV001108 | EV000154 | false | EV000207 | 90 | true | false | EV000494 | EV000494 |  | true |  |  | EV000154 | EV000154 | EV000206 | EV000167 | true |  | true | false | false |  | true |  | true |  | EV013520 | EV013523 | EV023921 | EV013524 | false |  |  | 26.1 |  |  | 261 |  | -40..90 |  | 0.6 | 1 | 1525
IP2608 | EV000138 | EV000899 | 50 |  |  | EV004201 | 0.386 | EV000167 | 3 |  | EV004175 | EV000494 | EV004527 | 3 | 10 |  | EV001108 | EV000154 | false | EV000207 | 90 | true | false | EV000494 | EV000494 |  | true |  |  | EV000154 | EV000154 | EV000206 | EV000167 | true |  | true | false | false |  | true |  | true |  | EV013520 | EV013523 | EV023921 | EV013524 | false |  |  | 30.2 |  |  | 302 |  | -40..90 |  | 0.6 | 1 | 2130
IP2609 | EV000138 | EV000899 | 70 |  |  | EV004201 | 0.272 | EV000167 | 3 |  | EV004175 | EV000494 | EV004527 | 3 | 10 |  | EV001108 | EV000154 | false | EV000207 | 90 | true | false | EV000494 | EV000494 |  | true |  |  | EV000154 | EV000154 | EV000206 | EV000167 | true |  | true | false | false |  | true |  | true |  | EV013520 | EV013523 | EV023921 | EV013524 | false |  |  | 34.7 |  |  | 347 |  | -40..90 |  | 0.6 | 1 | 2815
IP2610 | EV000138 | EV000899 | 95 |  |  | EV004201 | 0.206 | EV000167 | 3 |  | EV004175 | EV000494 | EV004527 | 3 | 16 |  | EV001108 | EV000154 | false | EV000207 | 90 | true | false | EV000494 | EV000494 |  | true |  |  | EV000154 | EV000154 | EV000206 | EV000167 | true |  | true | false | false |  | true |  | true |  | EV013520 | EV013523 | EV023921 | EV013524 | false |  |  | 38.7 |  |  | 387 |  | -40..90 |  | 0.6 | 1 | 3725
IP2611 | EV000138 | EV000899 | 120 |  |  | EV004201 | 0.161 | EV000167 | 3 |  | EV004175 | EV000494 | EV004527 | 3 | 16 |  | EV001108 | EV000154 | false | EV000207 | 90 | true | false | EV000494 | EV000494 |  | true |  |  | EV000154 | EV000154 | EV000206 | EV000167 | true |  | true | false | false |  | true |  | true |  | EV013520 | EV013523 | EV023921 | EV013524 | false |  |  | 42 |  |  | 420 |  | -40..90 |  | 0.6 | 1 | 4530
IP2612 | EV000138 | EV000899 | 150 |  |  | EV004201 | 0.129 | EV000167 | 3 |  | EV004175 | EV000494 | EV004527 | 3 | 25 |  | EV001108 | EV000154 | false | EV000207 | 90 | true | false | EV000494 | EV000494 |  | true |  |  | EV000154 | EV000154 | EV000206 | EV000167 | true |  | true | false | false |  | true |  | true |  | EV013520 | EV013523 | EV023921 | EV013524 | false |  |  | 48.3 |  |  | 483 |  | -40..90 |  | 0.6 | 1 | 5840
IP2613 | EV000138 | EV000899 | 185 |  |  | EV004201 | 0.106 | EV000167 | 3 |  | EV004175 | EV000494 | EV004527 | 3 | 35 |  | EV001108 | EV000154 | false | EV000207 | 90 | true | false | EV000494 | EV000494 |  | true |  |  | EV000154 | EV000154 | EV000206 | EV000167 | true |  | true | false | false |  | true |  | true |  | EV013520 | EV013523 | EV023921 | EV013524 | false |  |  | 54.1 |  |  | 541 |  | -40..90 |  | 0.6 | 1 | 7105
IP2614 | EV000138 | EV000899 | 240 |  |  | EV004201 | 0.0801 | EV000167 | 3 |  | EV004175 | EV000494 | EV004527 | 3 | 50 |  | EV001108 | EV000154 | false | EV000207 | 90 | true | false | EV000494 | EV000494 |  | true |  |  | EV000154 | EV000154 | EV000206 | EV000167 | true |  | true | false | false |  | true |  | true |  | EV013520 | EV013523 | EV023921 | EV013524 | false |  |  | 60 |  |  | 600 |  | -40..90 |  | 0.6 | 1 | 9325
IP4550 | EV000138 | EV000899 | 16 |  |  | EV004201 | 1.21 | EV000167 | 3 |  | EV004175 | EV000154 | EV000154 | 1 | 16 |  | EV000169 | EV017109 | false | EV003688 | 90 | true | true | EV000494 | EV000494 |  | true |  |  | EV000169 | EV022529 | EV000233 | EV000167 | true |  | false | false | false |  | false |  | false |  | EV013528 | EV000494 | EV000494 | EV000494 | true |  |  | 44.6 |  |  | 446 |  | -40..90 |  | 6 | 10 | 2860
IP4551 | EV000138 | EV000899 | 25 |  |  | EV004201 | 0.78 | EV000167 | 3 |  | EV004175 | EV000154 | EV000154 | 1 | 16 |  | EV000169 | EV017109 | false | EV003688 | 90 | true | true | EV000494 | EV000494 |  | true |  |  | EV000169 | EV022529 | EV000233 | EV000167 | true |  | false | false | false |  | false |  | false |  | EV013528 | EV000494 | EV000494 | EV000494 | true |  |  | 48 |  |  | 480 |  | -40..90 |  | 6 | 10 | 3450
IP4552 | EV000138 | EV000899 | 35 |  |  | EV004201 | 0.554 | EV000167 | 3 |  | EV004175 | EV000154 | EV000154 | 1 | 16 |  | EV000169 | EV017109 | false | EV003688 | 90 | true | true | EV000494 | EV000494 |  | true |  |  | EV000169 | EV022529 | EV000233 | EV000167 | true |  | false | false | false |  | false |  | false |  | EV013528 | EV000494 | EV000494 | EV000494 | true |  |  | 50.2 |  |  | 502 |  | -40..90 |  | 6 | 10 | 3880
IP4553 | EV000138 | EV000899 | 35 |  |  | EV004201 | 0.554 | EV000167 | 3 |  | EV004175 | EV000154 | EV000154 | 1 | 25 |  | EV000169 | EV017109 | false | EV003688 | 90 | true | true | EV000494 | EV000494 |  | true |  |  | EV000169 | EV022529 | EV000233 | EV000167 | true |  | false | false | false |  | false |  | false |  | EV013528 | EV000494 | EV000494 | EV000494 | true |  |  | 50.2 |  |  | 502 |  | -40..90 |  | 6 | 10 | 3910
IP4554 | EV000138 | EV000899 | 50 |  |  | EV004201 | 0.386 | EV000167 | 3 |  | EV004175 | EV000154 | EV000154 | 1 | 25 |  | EV000169 | EV017109 | false | EV003688 | 90 | true | true | EV000494 | EV000494 |  | true |  |  | EV000169 | EV022529 | EV000233 | EV000167 | true |  | false | false | false |  | false |  | false |  | EV013528 | EV000494 | EV000494 | EV000494 | true |  |  | 54.6 |  |  | 546 |  | -40..90 |  | 6 | 10 | 4730
IP4555 | EV000138 | EV000899 | 70 |  |  | EV004201 | 0.272 | EV000167 | 3 |  | EV004175 | EV000154 | EV000154 | 1 | 35 |  | EV000169 | EV017109 | false | EV003688 | 90 | true | true | EV000494 | EV000494 |  | true |  |  | EV000169 | EV022529 | EV000233 | EV000167 | true |  | false | false | false |  | false |  | false |  | EV013528 | EV000494 | EV000494 | EV000494 | true |  |  | 58.5 |  |  | 585 |  | -40..90 |  | 6 | 10 | 5780
IP4556 | EV000138 | EV000899 | 95 |  |  | EV004201 | 0.206 | EV000167 | 3 |  | EV004175 | EV000154 | EV000154 | 1 | 50 |  | EV000169 | EV017109 | false | EV003688 | 90 | true | true | EV000494 | EV000494 |  | true |  |  | EV000169 | EV022529 | EV000233 | EV000167 | true |  | false | false | false |  | false |  | false |  | EV013521 | EV000494 | EV000494 | EV000494 | true |  |  | 63.1 |  |  | 631 |  | -40..90 |  | 6 | 10 | 7000
IP4557 | EV000138 | EV000899 | 120 |  |  | EV004201 | 0.161 | EV000167 | 3 |  | EV004175 | EV000154 | EV000154 | 1 | 70 |  | EV000169 | EV017109 | false | EV003688 | 90 | true | true | EV000494 | EV000494 |  | true |  |  | EV000169 | EV022529 | EV000233 | EV000167 | true |  | false | false | false |  | false |  | false |  | EV013521 | EV000494 | EV000494 | EV000494 | true |  |  | 65.7 |  |  | 657 |  | -40..90 |  | 6 | 10 | 8100
IP4558 | EV000138 | EV000899 | 150 |  |  | EV004201 | 0.129 | EV000167 | 3 |  | EV004175 | EV000154 | EV000154 | 1 | 70 |  | EV000169 | EV017109 | false | EV003688 | 90 | true | true | EV000494 | EV000494 |  | true |  |  | EV000169 | EV022529 | EV000233 | EV000167 | true |  | false | false | false |  | false |  | false |  | EV013521 | EV000494 | EV000494 | EV000494 | true |  |  | 70.7 |  |  | 707 |  | -40..90 |  | 6 | 10 | 9540
IP4559 | EV000138 | EV000899 | 185 |  |  | EV004201 | 0.106 | EV000167 | 3 |  | EV004175 | EV000154 | EV000154 | 1 | 95 |  | EV000169 | EV017109 | false | EV003688 | 90 | true | true | EV000494 | EV000494 |  | true |  |  | EV000169 | EV022529 | EV000233 | EV000167 | true |  | false | false | false |  | false |  | false |  | EV013521 | EV000494 | EV000494 | EV000494 | true |  |  | 76.4 |  |  | 764 |  | -40..90 |  | 6 | 10 | 11320
EM4392 | EV000138 | EV000899 | 10 |  |  | EV004201 | 1.91 | EV000167 | 1 |  | EV004175 | EV000494 | EV000494 |  |  |  | EV001108 | EV000154 | false | EV000207 | 90 | false | false | EV000163 | EV000494 |  | true |  |  | EV000163 | EV000154 | EV000206 | EV000167 | true |  | false | false | true |  | false |  | false |  | EV013521 | EV000494 | EV000494 | EV000494 | true |  |  | 9.8 |  | 98 | 58.8 |  | -40..80 |  | 0.6 | 1 | 180
EM4393 | EV000138 | EV000899 | 16 |  |  | EV004201 | 1.21 | EV000167 | 1 |  | EV004175 | EV000494 | EV000494 |  |  |  | EV001108 | EV000154 | false | EV000207 | 90 | false | false | EV000163 | EV000494 |  | true |  |  | EV000163 | EV000154 | EV000206 | EV000167 | true |  | false | false | true |  | false |  | false |  | EV013521 | EV000494 | EV000494 | EV000494 | true |  |  | 10.8 |  | 108 | 64.8 |  | -40..80 |  | 0.6 | 1 | 240
EM4394 | EV000138 | EV000899 | 25 |  |  | EV004201 | 0.78 | EV000167 | 1 |  | EV004175 | EV000494 | EV000494 |  |  |  | EV001108 | EV000154 | false | EV000207 | 90 | false | false | EV000163 | EV000494 |  | true |  |  | EV000163 | EV000154 | EV000206 | EV000167 | true |  | false | false | true |  | false |  | false |  | EV013521 | EV000494 | EV000494 | EV000494 | true |  |  | 12.5 |  | 125 | 75 |  | -40..80 |  | 0.6 | 1 | 340
EM4395 | EV000138 | EV000899 | 35 |  |  | EV004201 | 0.554 | EV000167 | 1 |  | EV004175 | EV000494 | EV000494 |  |  |  | EV001108 | EV000154 | false | EV000207 | 90 | false | false | EV000163 | EV000494 |  | true |  |  | EV000163 | EV000154 | EV000206 | EV000167 | true |  | false | false | true |  | false |  | false |  | EV013521 | EV000494 | EV000494 | EV000494 | true |  |  | 13.8 |  | 138 | 82.8 |  | -40..80 |  | 0.6 | 1 | 440
EM4396 | EV000138 | EV000899 | 50 |  |  | EV004201 | 0.386 | EV000167 | 1 |  | EV004175 | EV000494 | EV000494 |  |  |  | EV001108 | EV000154 | false | EV000207 | 90 | false | false | EV000163 | EV000494 |  | true |  |  | EV000163 | EV000154 | EV000206 | EV000167 | true |  | false | false | true |  | false |  | false |  | EV013521 | EV000494 | EV000494 | EV000494 | true |  |  | 16.2 |  | 162 | 97.2 |  | -40..80 |  | 0.6 | 1 | 620
EM4397 | EV000138 | EV000899 | 70 |  |  | EV004201 | 0.272 | EV000167 | 1 |  | EV004175 | EV000494 | EV000494 |  |  |  | EV001108 | EV000154 | false | EV000207 | 90 | false | false | EV000163 | EV000494 |  | true |  |  | EV000163 | EV000154 | EV000206 | EV000167 | true |  | false | false | true |  | false |  | false |  | EV013521 | EV000494 | EV000494 | EV000494 | true |  |  | 18.1 |  | 181 | 108.6 |  | -40..80 |  | 0.6 | 1 | 830
EM4398 | EV000138 | EV000899 | 95 |  |  | EV004201 | 0.206 | EV000167 | 1 |  | EV004175 | EV000494 | EV000494 |  |  |  | EV001108 | EV000154 | false | EV000207 | 90 | false | false | EV000163 | EV000494 |  | true |  |  | EV000163 | EV000154 | EV000206 | EV000167 | true |  | false | false | true |  | false |  | false |  | EV013521 | EV000494 | EV000494 | EV000494 | true |  |  | 20.2 |  | 202 | 121.2 |  | -40..80 |  | 0.6 | 1 | 1080
EM4399 | EV000138 | EV000899 | 120 |  |  | EV004201 | 0.161 | EV000167 | 1 |  | EV004175 | EV000494 | EV000494 |  |  |  | EV001108 | EV000154 | false | EV000207 | 90 | false | false | EV000163 | EV000494 |  | true |  |  | EV000163 | EV000154 | EV000206 | EV000167 | true |  | false | false | true |  | false |  | false |  | EV013521 | EV000494 | EV000494 | EV000494 | true |  |  | 22.2 |  | 222 | 133.2 |  | -40..80 |  | 0.6 | 1 | 1320
EM4400 | EV000138 | EV000899 | 150 |  |  | EV004201 | 0.129 | EV000167 | 1 |  | EV004175 | EV000494 | EV000494 |  |  |  | EV001108 | EV000154 | false | EV000207 | 90 | false | false | EV000163 | EV000494 |  | true |  |  | EV000163 | EV000154 | EV000206 | EV000167 | true |  | false | false | true |  | false |  | false |  | EV013521 | EV000494 | EV000494 | EV000494 | true |  |  | 24.2 |  | 242 | 145.2 |  | -40..80 |  | 0.6 | 1 | 1610
EM4401 | EV000138 | EV000899 | 185 |  |  | EV004201 | 0.106 | EV000167 | 1 |  | EV004175 | EV000494 | EV000494 |  |  |  | EV001108 | EV000154 | false | EV000207 | 90 | false | false | EV000163 | EV000494 |  | true |  |  | EV000163 | EV000154 | EV000206 | EV000167 | true |  | false | false | true |  | false |  | false |  | EV013521 | EV000494 | EV000494 | EV000494 | true |  |  | 27 |  | 270 | 162 |  | -40..80 |  | 0.6 | 1 | 1970
EM4402 | EV000138 | EV000899 | 240 |  |  | EV004201 | 0.0801 | EV000167 | 1 |  | EV004175 | EV000494 | EV000494 |  |  |  | EV001108 | EV000154 | false | EV000207 | 90 | false | false | EV000163 | EV000494 |  | true |  |  | EV000163 | EV000154 | EV000206 | EV000167 | true |  | false | false | true |  | false |  | false |  | EV013521 | EV000494 | EV000494 | EV000494 | true |  |  | 30.6 |  | 306 | 183.6 |  | -40..80 |  | 0.6 | 1 | 2580
EM4403 | EV000138 | EV000899 | 300 |  |  | EV004201 | 0.0641 | EV000167 | 1 |  | EV004175 | EV000494 | EV000494 |  |  |  | EV001108 | EV000154 | false | EV000207 | 90 | false | false | EV000163 | EV000494 |  | true |  |  | EV000163 | EV000154 | EV000206 | EV000167 | true |  | false | false | true |  | false |  | false |  | EV013521 | EV000494 | EV000494 | EV000494 | true |  |  | 33.9 |  | 339 | 203.4 |  | -40..80 |  | 0.6 | 1 | 3300
EM4404 | EV000138 | EV000899 | 400 |  |  | EV004201 | 0.0486 | EV000167 | 1 |  | EV004175 | EV000494 | EV000494 |  |  |  | EV001108 | EV000154 | false | EV000207 | 90 | false | false | EV000163 | EV000494 |  | true |  |  | EV000163 | EV000154 | EV000206 | EV000167 | true |  | false | false | true |  | false |  | false |  | EV013521 | EV000494 | EV000494 | EV000494 | true |  |  | 37.6 |  | 376 | 225.6 |  | -40..80 |  | 0.6 | 1 | 4450
EM4405 | EV000138 | EV000899 | 500 |  |  | EV004201 | 0.0384 | EV000167 | 1 |  | EV004175 | EV000494 | EV000494 |  |  |  | EV001108 | EV000154 | false | EV000207 | 90 | false | false | EV000163 | EV000494 |  | true |  |  | EV000163 | EV000154 | EV000206 | EV000167 | true |  | false | false | true |  | false |  | false |  | EV013521 | EV000494 | EV000494 | EV000494 | true |  |  | 42.9 |  | 429 | 257.4 |  | -40..80 |  | 0.6 | 1 | 5300
EM4407 | EV000138 | EV000899 | 10 |  |  | EV004201 | 1.91 | EV000167 | 1 |  | EV004175 | EV000494 | EV000494 |  |  |  | EV001108 | EV000154 | false | EV000207 | 90 | false | false | EV000163 | EV000494 |  | false |  |  | EV000163 | EV000154 | EV000206 | EV000167 | true |  | false | false | true |  | false |  | false |  | EV013521 | EV000494 | EV000494 | EV000494 | true |  |  | 9.8 |  | 98 | 58.8 |  | -40..80 |  | 0.6 | 1 | 180
EM4408 | EV000138 | EV000899 | 16 |  |  | EV004201 | 1.21 | EV000167 | 1 |  | EV004175 | EV000494 | EV000494 |  |  |  | EV001108 | EV000154 | false | EV000207 | 90 | false | false | EV000163 | EV000494 |  | false |  |  | EV000163 | EV000154 | EV000206 | EV000167 | true |  | false | false | true |  | false |  | false |  | EV013521 | EV000494 | EV000494 | EV000494 | true |  |  | 10.8 |  | 108 | 64.8 |  | -40..80 |  | 0.6 | 1 | 240
EM4409 | EV000138 | EV000899 | 25 |  |  | EV004201 | 0.78 | EV000167 | 1 |  | EV004175 | EV000494 | EV000494 |  |  |  | EV001108 | EV000154 | false | EV000207 | 90 | false | false | EV000163 | EV000494 |  | false |  |  | EV000163 | EV000154 | EV000206 | EV000167 | true |  | false | false | true |  | false |  | false |  | EV013521 | EV000494 | EV000494 | EV000494 | true |  |  | 12.5 |  | 125 | 75 |  | -40..80 |  | 0.6 | 1 | 340
EM4410 | EV000138 | EV000899 | 35 |  |  | EV004201 | 0.554 | EV000167 | 1 |  | EV004175 | EV000494 | EV000494 |  |  |  | EV001108 | EV000154 | false | EV000207 | 90 | false | false | EV000163 | EV000494 |  | false |  |  | EV000163 | EV000154 | EV000206 | EV000167 | true |  | false | false | true |  | false |  | false |  | EV013521 | EV000494 | EV000494 | EV000494 | true |  |  | 13.8 |  | 138 | 82.8 |  | -40..80 |  | 0.6 | 1 | 440
EM4411 | EV000138 | EV000899 | 50 |  |  | EV004201 | 0.386 | EV000167 | 1 |  | EV004175 | EV000494 | EV000494 |  |  |  | EV001108 | EV000154 | false | EV000207 | 90 | false | false | EV000163 | EV000494 |  | false |  |  | EV000163 | EV000154 | EV000206 | EV000167 | true |  | false | false | true |  | false |  | false |  | EV013521 | EV000494 | EV000494 | EV000494 | true |  |  | 16.2 |  | 162 | 97.2 |  | -40..80 |  | 0.6 | 1 | 620
EM4412 | EV000138 | EV000899 | 70 |  |  | EV004201 | 0.272 | EV000167 | 1 |  | EV004175 | EV000494 | EV000494 |  |  |  | EV001108 | EV000154 | false | EV000207 | 90 | false | false | EV000163 | EV000494 |  | false |  |  | EV000163 | EV000154 | EV000206 | EV000167 | true |  | false | false | true |  | false |  | false |  | EV013521 | EV000494 | EV000494 | EV000494 | true |  |  | 18.1 |  | 181 | 108.6 |  | -40..80 |  | 0.6 | 1 | 830
EM4413 | EV000138 | EV000899 | 95 |  |  | EV004201 | 0.206 | EV000167 | 1 |  | EV004175 | EV000494 | EV000494 |  |  |  | EV001108 | EV000154 | false | EV000207 | 90 | false | false | EV000163 | EV000494 |  | false |  |  | EV000163 | EV000154 | EV000206 | EV000167 | true |  | false | false | true |  | false |  | false |  | EV013521 | EV000494 | EV000494 | EV000494 | true |  |  | 20.2 |  | 202 | 121.2 |  | -40..80 |  | 0.6 | 1 | 1080
EM4414 | EV000138 | EV000899 | 120 |  |  | EV004201 | 0.161 | EV000167 | 1 |  | EV004175 | EV000494 | EV000494 |  |  |  | EV001108 | EV000154 | false | EV000207 | 90 | false | false | EV000163 | EV000494 |  | false |  |  | EV000163 | EV000154 | EV000206 | EV000167 | true |  | false | false | true |  | false |  | false |  | EV013521 | EV000494 | EV000494 | EV000494 | true |  |  | 22.2 |  | 222 | 133.2 |  | -40..80 |  | 0.6 | 1 | 1320
EM4415 | EV000138 | EV000899 | 150 |  |  | EV004201 | 0.129 | EV000167 | 1 |  | EV004175 | EV000494 | EV000494 |  |  |  | EV001108 | EV000154 | false | EV000207 | 90 | false | false | EV000163 | EV000494 |  | false |  |  | EV000163 | EV000154 | EV000206 | EV000167 | true |  | false | false | true |  | false |  | false |  | EV013521 | EV000494 | EV000494 | EV000494 | true |  |  | 24.2 |  | 242 | 145.2 |  | -40..80 |  | 0.6 | 1 | 1610
EM4416 | EV000138 | EV000899 | 185 |  |  | EV004201 | 0.106 | EV000167 | 1 |  | EV004175 | EV000494 | EV000494 |  |  |  | EV001108 | EV000154 | false | EV000207 | 90 | false | false | EV000163 | EV000494 |  | false |  |  | EV000163 | EV000154 | EV000206 | EV000167 | true |  | false | false | true |  | false |  | false |  | EV013521 | EV000494 | EV000494 | EV000494 | true |  |  | 27 |  | 270 | 162 |  | -40..80 |  | 0.6 | 1 | 1970
EM4417 | EV000138 | EV000899 | 240 |  |  | EV004201 | 0.0801 | EV000167 | 1 |  | EV004175 | EV000494 | EV000494 |  |  |  | EV001108 | EV000154 | false | EV000207 | 90 | false | false | EV000163 | EV000494 |  | false |  |  | EV000163 | EV000154 | EV000206 | EV000167 | true |  | false | false | true |  | false |  | false |  | EV013521 | EV000494 | EV000494 | EV000494 | true |  |  | 30.6 |  | 306 | 183.6 |  | -40..80 |  | 0.6 | 1 | 2580
EM4418 | EV000138 | EV000899 | 300 |  |  | EV004201 | 0.0641 | EV000167 | 1 |  | EV004175 | EV000494 | EV000494 |  |  |  | EV001108 | EV000154 | false | EV000207 | 90 | false | false | EV000163 | EV000494 |  | false |  |  | EV000163 | EV000154 | EV000206 | EV000167 | true |  | false | false | true |  | false |  | false |  | EV013521 | EV000494 | EV000494 | EV000494 | true |  |  | 33.9 |  | 339 | 203.4 |  | -40..80 |  | 0.6 | 1 | 3300
EM4419 | EV000138 | EV000899 | 400 |  |  | EV004201 | 0.0486 | EV000167 | 1 |  | EV004175 | EV000494 | EV000494 |  |  |  | EV001108 | EV000154 | false | EV000207 | 90 | false | false | EV000163 | EV000494 |  | false |  |  | EV000163 | EV000154 | EV000206 | EV000167 | true |  | false | false | true |  | false |  | false |  | EV013521 | EV000494 | EV000494 | EV000494 | true |  |  | 37.6 |  | 376 | 225.6 |  | -40..80 |  | 0.6 | 1 | 4450
EM4420 | EV000138 | EV000899 | 500 |  |  | EV004201 | 0.0384 | EV000167 | 1 |  | EV004175 | EV000494 | EV000494 |  |  |  | EV001108 | EV000154 | false | EV000207 | 90 | false | false | EV000163 | EV000494 |  | false |  |  | EV000163 | EV000154 | EV000206 | EV000167 | true |  | false | false | true |  | false |  | false |  | EV013521 | EV000494 | EV000494 | EV000494 | true |  |  | 42.9 |  | 429 | 257.4 |  | -40..80 |  | 0.6 | 1 | 5300
EM4300 | EV000138 | EV000899 | 1.5 |  |  | EV004201 | 13.3 | EV000167 | 2 |  | EV004175 | EV000494 | EV000494 |  |  |  | EV001108 | EV000154 | true | EV000207 | 90 | false | false | EV000494 | EV000494 |  | false |  |  | EV000163 | EV000154 | EV000206 | EV000167 | true |  | false | false | true |  | false |  | false |  | EV013521 | EV000494 | EV000494 | EV000494 | true |  |  | 9.1 |  | 91 | 54.6 |  | -40..80 |  | 0.6 | 1 | 112
EM4301 | EV000138 | EV000899 | 1.5 |  |  | EV004201 | 13.3 | EV000167 | 3 |  | EV004175 | EV000494 | EV000494 |  |  |  | EV001108 | EV000154 | true | EV000207 | 90 | false | false | EV000494 | EV000494 |  | true |  |  | EV000163 | EV000154 | EV000206 | EV000167 | true |  | false | false | true |  | false |  | false |  | EV013521 | EV000494 | EV000494 | EV000494 | true |  |  | 9.5 |  | 95 | 57 |  | -40..80 |  | 0.6 | 1 | 130
EM4302 | EV000138 | EV000899 | 1.5 |  |  | EV004201 | 13.3 | EV000167 | 3 |  | EV004175 | EV000494 | EV000494 |  |  |  | EV001108 | EV000154 | true | EV000207 | 90 | false | false | EV000494 | EV000494 |  | false |  |  | EV000163 | EV000154 | EV000206 | EV000167 | true |  | false | false | true |  | false |  | false |  | EV013521 | EV000494 | EV000494 | EV000494 | true |  |  | 9.5 |  | 95 | 57 |  | -40..80 |  | 0.6 | 1 | 130
EM4303 | EV000138 | EV000899 | 1.5 |  |  | EV004201 | 13.3 | EV000167 | 4 |  | EV004175 | EV000494 | EV000494 |  |  |  | EV001108 | EV000154 | true | EV000207 | 90 | false | false | EV000494 | EV000494 |  | true |  |  | EV000163 | EV000154 | EV000206 | EV000167 | true |  | false | false | true |  | false |  | false |  | EV013521 | EV000494 | EV000494 | EV000494 | true |  |  | 10.4 |  | 104 | 62.4 |  | -40..80 |  | 0.6 | 1 | 154
EM4304 | EV000138 | EV000899 | 1.5 |  |  | EV004201 | 13.3 | EV000167 | 4 |  | EV004175 | EV000494 | EV000494 |  |  |  | EV001108 | EV000154 | true | EV000207 | 90 | false | false | EV000494 | EV000494 |  | false |  |  | EV000163 | EV000154 | EV000206 | EV000167 | true |  | false | false | true |  | false |  | false |  | EV013521 | EV000494 | EV000494 | EV000494 | true |  |  | 10.4 |  | 104 | 62.4 |  | -40..80 |  | 0.6 | 1 | 154
EM4305 | EV000138 | EV000899 | 1.5 |  |  | EV004201 | 13.3 | EV000167 | 5 |  | EV004175 | EV000494 | EV000494 |  |  |  | EV001108 | EV000154 | true | EV000207 | 90 | false | false | EV000494 | EV000494 |  | true |  |  | EV000163 | EV000154 | EV000206 | EV000167 | true |  | false | false | true |  | false |  | false |  | EV013521 | EV000494 | EV000494 | EV000494 | true |  |  | 11.2 |  | 112 | 67.2 |  | -40..80 |  | 0.6 | 1 | 178
EM4306 | EV000138 | EV000899 | 2.5 |  |  | EV004201 | 7.98 | EV000167 | 2 |  | EV004175 | EV000494 | EV000494 |  |  |  | EV001108 | EV000154 | true | EV000207 | 90 | false | false | EV000494 | EV000494 |  | false |  |  | EV000163 | EV000154 | EV000206 | EV000167 | true |  | false | false | true |  | false |  | false |  | EV013521 | EV000494 | EV000494 | EV000494 | true |  |  | 10.2 |  | 102 | 61.2 |  | -40..80 |  | 0.6 | 1 | 146
EM4307 | EV000138 | EV000899 | 2.5 |  |  | EV004201 | 7.98 | EV000167 | 3 |  | EV004175 | EV000494 | EV000494 |  |  |  | EV001108 | EV000154 | true | EV000207 | 90 | false | false | EV000494 | EV000494 |  | true |  |  | EV000163 | EV000154 | EV000206 | EV000167 | true |  | false | false | true |  | false |  | false |  | EV013521 | EV000494 | EV000494 | EV000494 | true |  |  | 10.7 |  | 107 | 64.2 |  | -40..80 |  | 0.6 | 1 | 172
EM4308 | EV000138 | EV000899 | 2.5 |  |  | EV004201 | 7.98 | EV000167 | 3 |  | EV004175 | EV000494 | EV000494 |  |  |  | EV001108 | EV000154 | true | EV000207 | 90 | false | false | EV000494 | EV000494 |  | false |  |  | EV000163 | EV000154 | EV000206 | EV000167 | true |  | false | false | true |  | false |  | false |  | EV013521 | EV000494 | EV000494 | EV000494 | true |  |  | 10.7 |  | 107 | 64.2 |  | -40..80 |  | 0.6 | 1 | 172
EM4309 | EV000138 | EV000899 | 2.5 |  |  | EV004201 | 7.98 | EV000167 | 4 |  | EV004175 | EV000494 | EV000494 |  |  |  | EV001108 | EV000154 | true | EV000207 | 90 | false | false | EV000494 | EV000494 |  | true |  |  | EV000163 | EV000154 | EV000206 | EV000167 | true |  | false | false | true |  | false |  | false |  | EV013521 | EV000494 | EV000494 | EV000494 | true |  |  | 11.8 |  | 118 | 70.8 |  | -40..80 |  | 0.6 | 1 | 210
EM4310 | EV000138 | EV000899 | 2.5 |  |  | EV004201 | 7.98 | EV000167 | 4 |  | EV004175 | EV000494 | EV000494 |  |  |  | EV001108 | EV000154 | true | EV000207 | 90 | false | false | EV000494 | EV000494 |  | false |  |  | EV000163 | EV000154 | EV000206 | EV000167 | true |  | false | false | true |  | false |  | false |  | EV013521 | EV000494 | EV000494 | EV000494 | true |  |  | 11.8 |  | 118 | 70.8 |  | -40..80 |  | 0.6 | 1 | 210
EM4312 | EV000138 | EV000899 | 2.5 |  |  | EV004201 | 7.98 | EV000167 | 5 |  | EV004175 | EV000494 | EV000494 |  |  |  | EV001108 | EV000154 | true | EV000207 | 90 | false | false | EV000494 | EV000494 |  | true |  |  | EV000163 | EV000154 | EV000206 | EV000167 | true |  | false | false | true |  | false |  | false |  | EV013521 | EV000494 | EV000494 | EV000494 | true |  |  | 12.6 |  | 126 | 75.6 |  | -40..80 |  | 0.6 | 1 | 245
EM4313 | EV000138 | EV000899 | 4 |  |  | EV004201 | 4.95 | EV000167 | 2 |  | EV004175 | EV000494 | EV000494 |  |  |  | EV001108 | EV000154 | true | EV000207 | 90 | false | false | EV000494 | EV000494 |  | false |  |  | EV000163 | EV000154 | EV000206 | EV000167 | true |  | false | false | true |  | false |  | false |  | EV013521 | EV000494 | EV000494 | EV000494 | true |  |  | 11.2 |  | 112 | 67.2 |  | -40..80 |  | 0.6 | 1 | 192
EM4314 | EV000138 | EV000899 | 4 |  |  | EV004201 | 4.95 | EV000167 | 3 |  | EV004175 | EV000494 | EV000494 |  |  |  | EV001108 | EV000154 | true | EV000207 | 90 | false | false | EV000494 | EV000494 |  | true |  |  | EV000163 | EV000154 | EV000206 | EV000167 | true |  | false | false | true |  | false |  | false |  | EV013521 | EV000494 | EV000494 | EV000494 | true |  |  | 11.7 |  | 117 | 70.2 |  | -40..80 |  | 0.6 | 1 | 233
EM4315 | EV000138 | EV000899 | 4 |  |  | EV004201 | 4.95 | EV000167 | 3 |  | EV004175 | EV000494 | EV000494 |  |  |  | EV001108 | EV000154 | true | EV000207 | 90 | false | false | EV000494 | EV000494 |  | false |  |  | EV000163 | EV000154 | EV000206 | EV000167 | true |  | false | false | true |  | false |  | false |  | EV013521 | EV000494 | EV000494 | EV000494 | true |  |  | 11.7 |  | 117 | 70.2 |  | -40..80 |  | 0.6 | 1 | 233
EM4316 | EV000138 | EV000899 | 4 |  |  | EV004201 | 4.95 | EV000167 | 4 |  | EV004175 | EV000494 | EV000494 |  |  |  | EV001108 | EV000154 | true | EV000207 | 90 | false | false | EV000494 | EV000494 |  | true |  |  | EV000163 | EV000154 | EV000206 | EV000167 | true |  | false | false | true |  | false |  | false |  | EV013521 | EV000494 | EV000494 | EV000494 | true |  |  | 12.9 |  | 129 | 77.4 |  | -40..80 |  | 0.6 | 1 | 285
EM4317 | EV000138 | EV000899 | 4 |  |  | EV004201 | 4.95 | EV000167 | 4 |  | EV004175 | EV000494 | EV000494 |  |  |  | EV001108 | EV000154 | true | EV000207 | 90 | false | false | EV000494 | EV000494 |  | false |  |  | EV000163 | EV000154 | EV000206 | EV000167 | true |  | false | false | true |  | false |  | false |  | EV013521 | EV000494 | EV000494 | EV000494 | true |  |  | 12.9 |  | 129 | 77.4 |  | -40..80 |  | 0.6 | 1 | 285
EM4318 | EV000138 | EV000899 | 4 |  |  | EV004201 | 4.95 | EV000167 | 5 |  | EV004175 | EV000494 | EV000494 |  |  |  | EV001108 | EV000154 | true | EV000207 | 90 | false | false | EV000494 | EV000494 |  | true |  |  | EV000163 | EV000154 | EV000206 | EV000167 | true |  | false | false | true |  | false |  | false |  | EV013521 | EV000494 | EV000494 | EV000494 | true |  |  | 13.8 |  | 138 | 82.8 |  | -40..80 |  | 0.6 | 1 | 335
EM4319 | EV000138 | EV000899 | 6 |  |  | EV004201 | 3.3 | EV000167 | 2 |  | EV004175 | EV000494 | EV000494 |  |  |  | EV001108 | EV000154 | true | EV000207 | 90 | false | false | EV000494 | EV000494 |  | false |  |  | EV000163 | EV000154 | EV000206 | EV000167 | true |  | false | false | true |  | false |  | false |  | EV013521 | EV000494 | EV000494 | EV000494 | true |  |  | 12.3 |  | 123 | 73.8 |  | -40..80 |  | 0.6 | 1 | 250
EM4320 | EV000138 | EV000899 | 6 |  |  | EV004201 | 3.3 | EV000167 | 3 |  | EV004175 | EV000494 | EV000494 |  |  |  | EV001108 | EV000154 | true | EV000207 | 90 | false | false | EV000494 | EV000494 |  | true |  |  | EV000163 | EV000154 | EV000206 | EV000167 | true |  | false | false | true |  | false |  | false |  | EV013521 | EV000494 | EV000494 | EV000494 | true |  |  | 13 |  | 130 | 78 |  | -40..80 |  | 0.6 | 1 | 305
EM4321 | EV000138 | EV000899 | 6 |  |  | EV004201 | 3.3 | EV000167 | 3 |  | EV004175 | EV000494 | EV000494 |  |  |  | EV001108 | EV000154 | true | EV000207 | 90 | false | false | EV000494 | EV000494 |  | false |  |  | EV000163 | EV000154 | EV000206 | EV000167 | true |  | false | false | true |  | false |  | false |  | EV013521 | EV000494 | EV000494 | EV000494 | true |  |  | 13 |  | 130 | 78 |  | -40..80 |  | 0.6 | 1 | 305
EM4322 | EV000138 | EV000899 | 6 |  |  | EV004201 | 3.3 | EV000167 | 4 |  | EV004175 | EV000494 | EV000494 |  |  |  | EV001108 | EV000154 | true | EV000207 | 90 | false | false | EV000494 | EV000494 |  | true |  |  | EV000163 | EV000154 | EV000206 | EV000167 | true |  | false | false | true |  | false |  | false |  | EV013521 | EV000494 | EV000494 | EV000494 | true |  |  | 14.3 |  | 143 | 85.8 |  | -40..80 |  | 0.6 | 1 | 378
EM4324 | EV000138 | EV000899 | 6 |  |  | EV004201 | 3.3 | EV000167 | 4 |  | EV004175 | EV000494 | EV000494 |  |  |  | EV001108 | EV000154 | true | EV000207 | 90 | false | false | EV000494 | EV000494 |  | false |  |  | EV000163 | EV000154 | EV000206 | EV000167 | true |  | false | false | true |  | false |  | false |  | EV013521 | EV000494 | EV000494 | EV000494 | true |  |  | 14.3 |  | 143 | 85.8 |  | -40..80 |  | 0.6 | 1 | 378
EM4325 | EV000138 | EV000899 | 6 |  |  | EV004201 | 3.3 | EV000167 | 5 |  | EV004175 | EV000494 | EV000494 |  |  |  | EV001108 | EV000154 | true | EV000207 | 90 | false | false | EV000494 | EV000494 |  | true |  |  | EV000163 | EV000154 | EV000206 | EV000167 | true |  | false | false | true |  | false |  | false |  | EV013521 | EV000494 | EV000494 | EV000494 | true |  |  | 15.5 |  | 155 | 93 |  | -40..80 |  | 0.6 | 1 | 449
EM4326 | EV000138 | EV000899 | 10 |  |  | EV004201 | 1.91 | EV000167 | 2 |  | EV004175 | EV000494 | EV000494 |  |  |  | EV001108 | EV000154 | true | EV000207 | 90 | false | false | EV000494 | EV000494 |  | false |  |  | EV000163 | EV000154 | EV000206 | EV000167 | true |  | false | false | true |  | false |  | false |  | EV013521 | EV000494 | EV000494 | EV000494 | true |  |  | 14.1 |  | 141 | 84.6 |  | -40..80 |  | 0.6 | 1 | 360
EM4327 | EV000138 | EV000899 | 10 |  |  | EV004201 | 1.91 | EV000167 | 3 |  | EV004175 | EV000494 | EV000494 |  |  |  | EV001108 | EV000154 | true | EV000207 | 90 | false | false | EV000494 | EV000494 |  | true |  |  | EV000163 | EV000154 | EV000206 | EV000167 | true |  | false | false | true |  | false |  | false |  | EV013521 | EV000494 | EV000494 | EV000494 | true |  |  | 14.9 |  | 149 | 89.4 |  | -40..80 |  | 0.6 | 1 | 454
EM4328 | EV000138 | EV000899 | 10 |  |  | EV004201 | 1.91 | EV000167 | 3 |  | EV004175 | EV000494 | EV000494 |  |  |  | EV001108 | EV000154 | true | EV000207 | 90 | false | false | EV000494 | EV000494 |  | false |  |  | EV000163 | EV000154 | EV000206 | EV000167 | true |  | false | false | true |  | false |  | false |  | EV013521 | EV000494 | EV000494 | EV000494 | true |  |  | 14.9 |  | 149 | 89.4 |  | -40..80 |  | 0.6 | 1 | 454
EM4329 | EV000138 | EV000899 | 10 |  |  | EV004201 | 1.91 | EV000167 | 4 |  | EV004175 | EV000494 | EV000494 |  |  |  | EV001108 | EV000154 | true | EV000207 | 90 | false | false | EV000494 | EV000494 |  | true |  |  | EV000163 | EV000154 | EV000206 | EV000167 | true |  | false | false | true |  | false |  | false |  | EV013521 | EV000494 | EV000494 | EV000494 | true |  |  | 16.5 |  | 165 | 99 |  | -40..80 |  | 0.6 | 1 | 570
EM4330 | EV000138 | EV000899 | 10 |  |  | EV004201 | 1.91 | EV000167 | 4 |  | EV004175 | EV000494 | EV000494 |  |  |  | EV001108 | EV000154 | true | EV000207 | 90 | false | false | EV000494 | EV000494 |  | false |  |  | EV000163 | EV000154 | EV000206 | EV000167 | true |  | false | false | true |  | false |  | false |  | EV013521 | EV000494 | EV000494 | EV000494 | true |  |  | 16.5 |  | 165 | 99 |  | -40..80 |  | 0.6 | 1 | 570
EM4331 | EV000138 | EV000899 | 10 |  |  | EV004201 | 1.91 | EV000167 | 5 |  | EV004175 | EV000494 | EV000494 |  |  |  | EV001108 | EV000154 | true | EV000207 | 90 | false | false | EV000494 | EV000494 |  | true |  |  | EV000163 | EV000154 | EV000206 | EV000167 | true |  | false | false | true |  | false |  | false |  | EV013521 | EV000494 | EV000494 | EV000494 | true |  |  | 17.9 |  | 179 | 107.4 |  | -40..80 |  | 0.6 | 1 | 680
EM4332 | EV000138 | EV000899 | 16 |  |  | EV004201 | 1.21 | EV000167 | 2 |  | EV004175 | EV000494 | EV000494 |  |  |  | EV001108 | EV000154 | true | EV000207 | 90 | false | false | EV000163 | EV000494 |  | false |  |  | EV000163 | EV000154 | EV000206 | EV000167 | true |  | false | true | false |  | false |  | false |  | EV013521 | EV000494 | EV000494 | EV000494 | true |  |  | 17.4 |  | 174 | 104.4 |  | -40..80 |  | 0.6 | 1 | 553
EM4333 | EV000138 | EV000899 | 16 |  |  | EV004201 | 1.21 | EV000167 | 3 |  | EV004175 | EV000494 | EV000494 |  |  |  | EV001108 | EV000154 | true | EV000207 | 90 | false | false | EV000163 | EV000494 |  | true |  |  | EV000163 | EV000154 | EV000206 | EV000167 | true |  | false | true | false |  | false |  | false |  | EV013521 | EV000494 | EV000494 | EV000494 | true |  |  | 18.4 |  | 184 | 110.4 |  | -40..80 |  | 0.6 | 1 | 700
EM4334 | EV000138 | EV000899 | 16 |  |  | EV004201 | 1.21 | EV000167 | 3 |  | EV004175 | EV000494 | EV000494 |  |  |  | EV001108 | EV000154 | true | EV000207 | 90 | false | false | EV000163 | EV000494 |  | false |  |  | EV000163 | EV000154 | EV000206 | EV000167 | true |  | false | true | false |  | false |  | false |  | EV013521 | EV000494 | EV000494 | EV000494 | true |  |  | 18.4 |  | 184 | 110.4 |  | -40..80 |  | 0.6 | 1 | 700
EM4335 | EV000138 | EV000899 | 16 |  |  | EV004201 | 1.21 | EV000167 | 4 |  | EV004175 | EV000494 | EV000494 |  |  |  | EV001108 | EV000154 | true | EV000207 | 90 | false | false | EV000163 | EV000494 |  | true |  |  | EV000163 | EV000154 | EV000206 | EV000167 | true |  | false | true | false |  | false |  | false |  | EV013521 | EV000494 | EV000494 | EV000494 | true |  |  | 20.7 |  | 207 | 124.2 |  | -40..80 |  | 0.6 | 1 | 895
EM4336 | EV000138 | EV000899 | 16 |  |  | EV004201 | 1.21 | EV000167 | 4 |  | EV004175 | EV000494 | EV000494 |  |  |  | EV001108 | EV000154 | true | EV000207 | 90 | false | false | EV000163 | EV000494 |  | false |  |  | EV000163 | EV000154 | EV000206 | EV000167 | true |  | false | true | false |  | false |  | false |  | EV013521 | EV000494 | EV000494 | EV000494 | true |  |  | 20.7 |  | 207 | 124.2 |  | -40..80 |  | 0.6 | 1 | 895
EM4337 | EV000138 | EV000899 | 16 |  |  | EV004201 | 1.21 | EV000167 | 5 |  | EV004175 | EV000494 | EV000494 |  |  |  | EV001108 | EV000154 | true | EV000207 | 90 | false | false | EV000163 | EV000494 |  | true |  |  | EV000163 | EV000154 | EV000206 | EV000167 | true |  | false | true | false |  | false |  | false |  | EV013521 | EV000494 | EV000494 | EV000494 | true |  |  | 22.5 |  | 225 | 135 |  | -40..80 |  | 0.6 | 1 | 1079
EM4338 | EV000138 | EV000899 | 25 |  |  | EV004201 | 0.78 | EV000167 | 2 |  | EV004175 | EV000494 | EV000494 |  |  |  | EV001108 | EV000154 | true | EV000207 | 90 | false | false | EV000163 | EV000494 |  | false |  |  | EV000163 | EV000154 | EV000206 | EV000167 | true |  | false | true | false |  | false |  | false |  | EV013521 | EV000494 | EV000494 | EV000494 | true |  |  | 21.8 |  | 218 | 130.8 |  | -40..80 |  | 0.6 | 1 | 868
EM4339 | EV000138 | EV000899 | 25 |  |  | EV004201 | 0.78 | EV000167 | 3 |  | EV004175 | EV000494 | EV000494 |  |  |  | EV001108 | EV000154 | true | EV000207 | 90 | false | false | EV000163 | EV000494 |  | true |  |  | EV000163 | EV000154 | EV000206 | EV000167 | true |  | false | true | false |  | false |  | false |  | EV013521 | EV000494 | EV000494 | EV000494 | true |  |  | 23.2 |  | 232 | 139.2 |  | -40..80 |  | 0.6 | 1 | 1112
EM4340 | EV000138 | EV000899 | 25 |  |  | EV004201 | 0.78 | EV000167 | 3 |  | EV004175 | EV000494 | EV000494 |  |  |  | EV001108 | EV000154 | true | EV000207 | 90 | false | false | EV000163 | EV000494 |  | false |  |  | EV000163 | EV000154 | EV000206 | EV000167 | true |  | false | true | false |  | false |  | false |  | EV013521 | EV000494 | EV000494 | EV000494 | true |  |  | 23.2 |  | 232 | 139.2 |  | -40..80 |  | 0.6 | 1 | 1112
EM4341 | EV000138 | EV000899 | 25 |  |  | EV004201 | 0.78 | EV000167 | 4 |  | EV004175 | EV000494 | EV000494 |  |  |  | EV001108 | EV000154 | true | EV000207 | 90 | false | false | EV000163 | EV000494 |  | true |  |  | EV000163 | EV000154 | EV000206 | EV000167 | true |  | false | true | false |  | false |  | false |  | EV013521 | EV000494 | EV000494 | EV000494 | true |  |  | 25.9 |  | 259 | 155.4 |  | -40..80 |  | 0.6 | 1 | 1405
EM4343 | EV000138 | EV000899 | 25 |  |  | EV004201 | 0.78 | EV000167 | 4 |  | EV004175 | EV000494 | EV000494 |  |  |  | EV001108 | EV000154 | true | EV000207 | 90 | false | false | EV000163 | EV000494 |  | false |  |  | EV000163 | EV000154 | EV000206 | EV000167 | true |  | false | true | false |  | false |  | false |  | EV013521 | EV000494 | EV000494 | EV000494 | true |  |  | 25.9 |  | 259 | 155.4 |  | -40..80 |  | 0.6 | 1 | 1405
EM4344 | EV000138 | EV000899 | 25 |  |  | EV004201 | 0.78 | EV000167 | 5 |  | EV004175 | EV000494 | EV000494 |  |  |  | EV001108 | EV000154 | true | EV000207 | 90 | false | false | EV000163 | EV000494 |  | true |  |  | EV000163 | EV000154 | EV000206 | EV000167 | true |  | false | true | false |  | false |  | false |  | EV013521 | EV000494 | EV000494 | EV000494 | true |  |  | 27.9 |  | 279 | 167.4 |  | -40..80 |  | 0.6 | 1 | 1680
EM4345 | EV000138 | EV000899 | 35 |  |  | EV004201 | 0.554 | EV000167 | 2 |  | EV004175 | EV000494 | EV000494 |  |  |  | EV001108 | EV000154 | true | EV000207 | 90 | false | false | EV000163 | EV000494 |  | false |  |  | EV000163 | EV000154 | EV000206 | EV000167 | true |  | false | true | false |  | false |  | false |  | EV013521 | EV000494 | EV000494 | EV000494 | true |  |  | 24 |  | 240 | 144 |  | -40..80 |  | 0.6 | 1 | 1100
EM4346 | EV000138 | EV000899 | 35 |  |  | EV004201 | 0.554 | EV000167 | 3 |  | EV004175 | EV000494 | EV000494 |  |  |  | EV001108 | EV000154 | true | EV000207 | 90 | false | false | EV000163 | EV000494 |  | true |  |  | EV000163 | EV000154 | EV000206 | EV000167 | true |  | false | true | false |  | false |  | false |  | EV013521 | EV000494 | EV000494 | EV000494 | true |  |  | 25.6 |  | 256 | 153.6 |  | -40..80 |  | 0.6 | 1 | 1422
EM4347 | EV000138 | EV000899 | 35 |  |  | EV004201 | 0.554 | EV000167 | 3 |  | EV004175 | EV000494 | EV000494 |  |  |  | EV001108 | EV000154 | true | EV000207 | 90 | false | false | EV000163 | EV000494 |  | false |  |  | EV000163 | EV000154 | EV000206 | EV000167 | true |  | false | true | false |  | false |  | false |  | EV013521 | EV000494 | EV000494 | EV000494 | true |  |  | 25.6 |  | 256 | 153.6 |  | -40..80 |  | 0.6 | 1 | 1422
EM4348 | EV000138 | EV000899 | 35 |  |  | EV004201 | 0.554 | EV000167 | 4 |  | EV004175 | EV000494 | EV000494 |  |  |  | EV001108 | EV000154 | true | EV000207 | 90 | false | false | EV000163 | EV000494 |  | true |  |  | EV000163 | EV000154 | EV000206 | EV000167 | true |  | false | true | false |  | false |  | false |  | EV013521 | EV000494 | EV000494 | EV000494 | true |  |  | 28.5 |  | 285 | 171 |  | -40..80 |  | 0.6 | 1 | 1802
EM4349 | EV000138 | EV000899 | 35 |  |  | EV004201 | 0.554 | EV000167 | 4 |  | EV004175 | EV000494 | EV000494 |  |  |  | EV001108 | EV000154 | true | EV000207 | 90 | false | false | EV000163 | EV000494 |  | false |  |  | EV000163 | EV000154 | EV000206 | EV000167 | true |  | false | true | false |  | false |  | false |  | EV013521 | EV000494 | EV000494 | EV000494 | true |  |  | 28.5 |  | 285 | 171 |  | -40..80 |  | 0.6 | 1 | 1802
EM4350 | EV000138 | EV000899 | 35 |  |  | EV004201 | 0.554 | EV000167 | 5 |  | EV004175 | EV000494 | EV000494 |  |  |  | EV001108 | EV000154 | true | EV000207 | 90 | false | false | EV000163 | EV000494 |  | true |  |  | EV000163 | EV000154 | EV000206 | EV000167 | true |  | false | true | false |  | false |  | false |  | EV013521 | EV000494 | EV000494 | EV000494 | true |  |  | 30.8 |  | 308 | 184.8 |  | -40..80 |  | 0.6 | 1 | 2163
EM4351 | EV000138 | EV000899 | 50 |  |  | EV004201 | 0.386 | EV000167 | 2 |  | EV004175 | EV000494 | EV000494 |  |  |  | EV001108 | EV000154 | true | EV000207 | 90 | false | false | EV000163 | EV000494 |  | false |  |  | EV000163 | EV000154 | EV000206 | EV000167 | true |  | false | true | false |  | false |  | false |  | EV013521 | EV000494 | EV000494 | EV000494 | true |  |  | 28 |  | 280 | 168 |  | -40..80 |  | 0.6 | 1 | 1516
EM4352 | EV000138 | EV000899 | 50 |  |  | EV004201 | 0.386 | EV000167 | 3 |  | EV004175 | EV000494 | EV000494 |  |  |  | EV001108 | EV000154 | true | EV000207 | 90 | false | false | EV000163 | EV000494 |  | true |  |  | EV000163 | EV000154 | EV000206 | EV000167 | true |  | false | true | false |  | false |  | false |  | EV013521 | EV000494 | EV000494 | EV000494 | true |  |  | 29.9 |  | 299 | 179.4 |  | -40..80 |  | 0.6 | 1 | 1965
EM4353 | EV000138 | EV000899 | 50 |  |  | EV004201 | 0.386 | EV000167 | 3 |  | EV004175 | EV000494 | EV000494 |  |  |  | EV001108 | EV000154 | true | EV000207 | 90 | false | false | EV000163 | EV000494 |  | false |  |  | EV000163 | EV000154 | EV000206 | EV000167 | true |  | false | true | false |  | false |  | false |  | EV013521 | EV000494 | EV000494 | EV000494 | true |  |  | 29.9 |  | 299 | 179.4 |  | -40..80 |  | 0.6 | 1 | 1965
EM4354 | EV000138 | EV000899 | 50 |  |  | EV004201 | 0.386 | EV000167 | 4 |  | EV004175 | EV000494 | EV000494 |  |  |  | EV001108 | EV000154 | true | EV000207 | 90 | false | false | EV000163 | EV000494 |  | true |  |  | EV000163 | EV000154 | EV000206 | EV000167 | true |  | false | true | false |  | false |  | false |  | EV013521 | EV000494 | EV000494 | EV000494 | true |  |  | 34.4 |  | 344 | 206.4 |  | -40..80 |  | 0.6 | 1 | 2577
EM4355 | EV000138 | EV000899 | 50 |  |  | EV004201 | 0.386 | EV000167 | 4 |  | EV004175 | EV000494 | EV000494 |  |  |  | EV001108 | EV000154 | true | EV000207 | 90 | false | false | EV000163 | EV000494 |  | false |  |  | EV000163 | EV000154 | EV000206 | EV000167 | true |  | false | true | false |  | false |  | false |  | EV013521 | EV000494 | EV000494 | EV000494 | true |  |  | 34.4 |  | 344 | 206.4 |  | -40..80 |  | 0.6 | 1 | 2577
EM4356 | EV000138 | EV000899 | 50 |  |  | EV004201 | 0.386 | EV000167 | 5 |  | EV004175 | EV000494 | EV000494 |  |  |  | EV001108 | EV000154 | true | EV000207 | 90 | false | false | EV000163 | EV000494 |  | true |  |  | EV000163 | EV000154 | EV000206 | EV000167 | true |  | false | true | false |  | false |  | false |  | EV013521 | EV000494 | EV000494 | EV000494 | true |  |  | 37.2 |  | 372 | 223.2 |  | -40..80 |  | 0.6 | 1 | 3094
EM4357 | EV000138 | EV000899 | 70 |  |  | EV004201 | 0.272 | EV000167 | 3 |  | EV004175 | EV000494 | EV000494 |  |  |  | EV001108 | EV000154 | true | EV000207 | 90 | false | false | EV000163 | EV000494 |  | true |  |  | EV000163 | EV000154 | EV000206 | EV000167 | true |  | false | true | false |  | false |  | false |  | EV013521 | EV000494 | EV000494 | EV000494 | true |  |  | 35.4 |  | 354 | 212.4 |  | -40..80 |  | 0.6 | 1 | 2777
EM4358 | EV000138 | EV000899 | 70 |  |  | EV004201 | 0.272 | EV000167 | 3 |  | EV004175 | EV000494 | EV000494 |  |  |  | EV001108 | EV000154 | true | EV000207 | 90 | false | false | EV000163 | EV000494 |  | false |  |  | EV000163 | EV000154 | EV000206 | EV000167 | true |  | false | true | false |  | false |  | false |  | EV013521 | EV000494 | EV000494 | EV000494 | true |  |  | 35.4 |  | 354 | 212.4 |  | -40..80 |  | 0.6 | 1 | 2777
EM4359 | EV000138 | EV000899 | 70 |  |  | EV004201 | 0.272 | EV000167 | 4 |  | EV004175 | EV000494 | EV000494 |  |  |  | EV001108 | EV000154 | true | EV000207 | 90 | false | false | EV000163 | EV000494 |  | true |  |  | EV000163 | EV000154 | EV000206 | EV000167 | true |  | false | true | false |  | false |  | false |  | EV013521 | EV000494 | EV000494 | EV000494 | true |  |  | 39.5 |  | 395 | 237 |  | -40..80 |  | 0.6 | 1 | 3525
EM4360 | EV000138 | EV000899 | 70 |  |  | EV004201 | 0.272 | EV000167 | 4 |  | EV004175 | EV000494 | EV000494 |  |  |  | EV001108 | EV000154 | true | EV000207 | 90 | false | false | EV000163 | EV000494 |  | false |  |  | EV000163 | EV000154 | EV000206 | EV000167 | true |  | false | true | false |  | false |  | false |  | EV013521 | EV000494 | EV000494 | EV000494 | true |  |  | 39.5 |  | 395 | 237 |  | -40..80 |  | 0.6 | 1 | 3525
EM4362 | EV000138 | EV000899 | 70 |  |  | EV004201 | 0.272 | EV000167 | 5 |  | EV004175 | EV000494 | EV000494 |  |  |  | EV001108 | EV000154 | true | EV000207 | 90 | false | false | EV000163 | EV000494 |  | true |  |  | EV000163 | EV000154 | EV000206 | EV000167 | true |  | false | true | false |  | false |  | false |  | EV013521 | EV000494 | EV000494 | EV000494 | true |  |  | 43 |  | 430 | 258 |  | -40..80 |  | 0.6 | 1 | 4263
EM4363 | EV000138 | EV000899 | 95 |  |  | EV004201 | 0.206 | EV000167 | 3 |  | EV004175 | EV000494 | EV000494 |  |  |  | EV001108 | EV000154 | true | EV000207 | 90 | false | false | EV000163 | EV000494 |  | true |  |  | EV000163 | EV000154 | EV000206 | EV000167 | true |  | false | true | false |  | false |  | false |  | EV013521 | EV000494 | EV000494 | EV000494 | true |  |  | 39.2 |  | 392 | 235.2 |  | -40..80 |  | 0.6 | 1 | 3592
EM4364 | EV000138 | EV000899 | 95 |  |  | EV004201 | 0.206 | EV000167 | 3 |  | EV004175 | EV000494 | EV000494 |  |  |  | EV001108 | EV000154 | true | EV000207 | 90 | false | false | EV000163 | EV000494 |  | false |  |  | EV000163 | EV000154 | EV000206 | EV000167 | true |  | false | true | false |  | false |  | false |  | EV013521 | EV000494 | EV000494 | EV000494 | true |  |  | 39.2 |  | 392 | 235.2 |  | -40..80 |  | 0.6 | 1 | 3592
EM4365 | EV000138 | EV000899 | 95 |  |  | EV004201 | 0.206 | EV000167 | 4 |  | EV004175 | EV000494 | EV000494 |  |  |  | EV001108 | EV000154 | true | EV000207 | 90 | false | false | EV000163 | EV000494 |  | true |  |  | EV000163 | EV000154 | EV000206 | EV000167 | true |  | false | true | false |  | false |  | false |  | EV013521 | EV000494 | EV000494 | EV000494 | true |  |  | 43.9 |  | 439 | 263.4 |  | -40..80 |  | 0.6 | 1 | 4574
EM4366 | EV000138 | EV000899 | 95 |  |  | EV004201 | 0.206 | EV000167 | 4 |  | EV004175 | EV000494 | EV000494 |  |  |  | EV001108 | EV000154 | true | EV000207 | 90 | false | false | EV000163 | EV000494 |  | false |  |  | EV000163 | EV000154 | EV000206 | EV000167 | true |  | false | true | false |  | false |  | false |  | EV013521 | EV000494 | EV000494 | EV000494 | true |  |  | 43.9 |  | 439 | 263.4 |  | -40..80 |  | 0.6 | 1 | 4574
EM4367 | EV000138 | EV000899 | 95 |  |  | EV004201 | 0.206 | EV000167 | 5 |  | EV004175 | EV000494 | EV000494 |  |  |  | EV001108 | EV000154 | true | EV000207 | 90 | false | false | EV000163 | EV000494 |  | true |  |  | EV000163 | EV000154 | EV000206 | EV000167 | true |  | false | true | false |  | false |  | false |  | EV013521 | EV000494 | EV000494 | EV000494 | true |  |  | 48 |  | 480 | 288 |  | -40..80 |  | 0.6 | 1 | 5570
EM4368 | EV000138 | EV000899 | 120 |  |  | EV004201 | 0.161 | EV000167 | 3 |  | EV004175 | EV000494 | EV000494 |  |  |  | EV001108 | EV000154 | true | EV000207 | 90 | false | false | EV000163 | EV000494 |  | true |  |  | EV000163 | EV000154 | EV000206 | EV000167 | true |  | false | true | false |  | false |  | false |  | EV013521 | EV000494 | EV000494 | EV000494 | true |  |  | 43 |  | 430 | 258 |  | -40..80 |  | 0.6 | 1 | 4500
EM4369 | EV000138 | EV000899 | 120 |  |  | EV004201 | 0.161 | EV000167 | 3 |  | EV004175 | EV000494 | EV000494 |  |  |  | EV001108 | EV000154 | true | EV000207 | 90 | false | false | EV000163 | EV000494 |  | false |  |  | EV000163 | EV000154 | EV000206 | EV000167 | true |  | false | true | false |  | false |  | false |  | EV013521 | EV000494 | EV000494 | EV000494 | true |  |  | 43 |  | 430 | 258 |  | -40..80 |  | 0.6 | 1 | 4500
EM4370 | EV000138 | EV000899 | 120 |  |  | EV004201 | 0.161 | EV000167 | 4 |  | EV004175 | EV000494 | EV000494 |  |  |  | EV001108 | EV000154 | true | EV000207 | 90 | false | false | EV000163 | EV000494 |  | true |  |  | EV000163 | EV000154 | EV000206 | EV000167 | true |  | false | true | false |  | false |  | false |  | EV013521 | EV000494 | EV000494 | EV000494 | true |  |  | 48.3 |  | 483 | 289.8 |  | -40..80 |  | 0.6 | 1 | 5754
EM4371 | EV000138 | EV000899 | 120 |  |  | EV004201 | 0.161 | EV000167 | 4 |  | EV004175 | EV000494 | EV000494 |  |  |  | EV001108 | EV000154 | true | EV000207 | 90 | false | false | EV000163 | EV000494 |  | false |  |  | EV000163 | EV000154 | EV000206 | EV000167 | true |  | false | true | false |  | false |  | false |  | EV013521 | EV000494 | EV000494 | EV000494 | true |  |  | 48.3 |  | 483 | 289.8 |  | -40..80 |  | 0.6 | 1 | 5754
EM4372 | EV000138 | EV000899 | 120 |  |  | EV004201 | 0.161 | EV000167 | 5 |  | EV004175 | EV000494 | EV000494 |  |  |  | EV001108 | EV000154 | true | EV000207 | 90 | false | false | EV000163 | EV000494 |  | true |  |  | EV000163 | EV000154 | EV000206 | EV000167 | true |  | false | true | false |  | false |  | false |  | EV013521 | EV000494 | EV000494 | EV000494 | true |  |  | 52.6 |  | 526 | 315.6 |  | -40..80 |  | 0.6 | 1 | 6992
EM4373 | EV000138 | EV000899 | 150 |  |  | EV004201 | 0.129 | EV000167 | 3 |  | EV004175 | EV000494 | EV000494 |  |  |  | EV001108 | EV000154 | true | EV000207 | 90 | false | false | EV000163 | EV000494 |  | true |  |  | EV000163 | EV000154 | EV000206 | EV000167 | true |  | false | true | false |  | false |  | false |  | EV013521 | EV000494 | EV000494 | EV000494 | true |  |  | 48.4 |  | 484 | 290.4 |  | -40..80 |  | 0.6 | 1 | 5560
EM4374 | EV000138 | EV000899 | 150 |  |  | EV004201 | 0.129 | EV000167 | 3 |  | EV004175 | EV000494 | EV000494 |  |  |  | EV001108 | EV000154 | true | EV000207 | 90 | false | false | EV000163 | EV000494 |  | false |  |  | EV000163 | EV000154 | EV000206 | EV000167 | true |  | false | true | false |  | false |  | false |  | EV013521 | EV000494 | EV000494 | EV000494 | true |  |  | 48.4 |  | 484 | 290.4 |  | -40..80 |  | 0.6 | 1 | 5560
EM4376 | EV000138 | EV000899 | 150 |  |  | EV004201 | 0.129 | EV000167 | 4 |  | EV004175 | EV000494 | EV000494 |  |  |  | EV001108 | EV000154 | true | EV000207 | 90 | false | false | EV000163 | EV000494 |  | true |  |  | EV000163 | EV000154 | EV000206 | EV000167 | true |  | false | true | false |  | false |  | false |  | EV013521 | EV000494 | EV000494 | EV000494 | true |  |  | 54.4 |  | 544 | 326.4 |  | -40..80 |  | 0.6 | 1 | 7117
EM4377 | EV000138 | EV000899 | 150 |  |  | EV004201 | 0.129 | EV000167 | 4 |  | EV004175 | EV000494 | EV000494 |  |  |  | EV001108 | EV000154 | true | EV000207 | 90 | false | false | EV000163 | EV000494 |  | false |  |  | EV000163 | EV000154 | EV000206 | EV000167 | true |  | false | true | false |  | false |  | false |  | EV013521 | EV000494 | EV000494 | EV000494 | true |  |  | 54.4 |  | 544 | 326.4 |  | -40..80 |  | 0.6 | 1 | 7117
EM4378 | EV000138 | EV000899 | 150 |  |  | EV004201 | 0.129 | EV000167 | 5 |  | EV004175 | EV000494 | EV000494 |  |  |  | EV001108 | EV000154 | true | EV000207 | 90 | false | false | EV000163 | EV000494 |  | true |  |  | EV000163 | EV000154 | EV000206 | EV000167 | true |  | false | true | false |  | false |  | false |  | EV013521 | EV000494 | EV000494 | EV000494 | true |  |  | 59.4 |  | 594 | 356.4 |  | -40..80 |  | 0.6 | 1 | 8736
EM4379 | EV000138 | EV000899 | 185 |  |  | EV004201 | 0.106 | EV000167 | 3 |  | EV004175 | EV000494 | EV000494 |  |  |  | EV001108 | EV000154 | true | EV000207 | 90 | false | false | EV000163 | EV000494 |  | true |  |  | EV000163 | EV000154 | EV000206 | EV000167 | true |  | false | true | false |  | false |  | false |  | EV013521 | EV000494 | EV000494 | EV000494 | true |  |  | 54.8 |  | 548 | 328.8 |  | -40..80 |  | 0.6 | 1 | 6786
EM4380 | EV000138 | EV000899 | 185 |  |  | EV004201 | 0.106 | EV000167 | 3 |  | EV004175 | EV000494 | EV000494 |  |  |  | EV001108 | EV000154 | true | EV000207 | 90 | false | false | EV000163 | EV000494 |  | false |  |  | EV000163 | EV000154 | EV000206 | EV000167 | true |  | false | true | false |  | false |  | false |  | EV013521 | EV000494 | EV000494 | EV000494 | true |  |  | 54.8 |  | 548 | 328.8 |  | -40..80 |  | 0.6 | 1 | 6786
EM4381 | EV000138 | EV000899 | 185 |  |  | EV004201 | 0.106 | EV000167 | 4 |  | EV004175 | EV000494 | EV000494 |  |  |  | EV001108 | EV000154 | true | EV000207 | 90 | false | false | EV000163 | EV000494 |  | true |  |  | EV000163 | EV000154 | EV000206 | EV000167 | true |  | false | true | false |  | false |  | false |  | EV013521 | EV000494 | EV000494 | EV000494 | true |  |  | 61.5 |  | 615 | 369 |  | -40..80 |  | 0.6 | 1 | 8665
EM4382 | EV000138 | EV000899 | 185 |  |  | EV004201 | 0.106 | EV000167 | 4 |  | EV004175 | EV000494 | EV000494 |  |  |  | EV001108 | EV000154 | true | EV000207 | 90 | false | false | EV000163 | EV000494 |  | false |  |  | EV000163 | EV000154 | EV000206 | EV000167 | true |  | false | true | false |  | false |  | false |  | EV013521 | EV000494 | EV000494 | EV000494 | true |  |  | 61.5 |  | 615 | 369 |  | -40..80 |  | 0.6 | 1 | 8665
EM4383 | EV000138 | EV000899 | 185 |  |  | EV004201 | 0.106 | EV000167 | 5 |  | EV004175 | EV000494 | EV000494 |  |  |  | EV001108 | EV000154 | true | EV000207 | 90 | false | false | EV000163 | EV000494 |  | true |  |  | EV000163 | EV000154 | EV000206 | EV000167 | true |  | false | true | false |  | false |  | false |  | EV013521 | EV000494 | EV000494 | EV000494 | true |  |  | 67.2 |  | 672 | 403.2 |  | -40..80 |  | 0.6 | 1 | 10530
EM4384 | EV000138 | EV000899 | 240 |  |  | EV004201 | 0.0801 | EV000167 | 3 |  | EV004175 | EV000494 | EV000494 |  |  |  | EV001108 | EV000154 | true | EV000207 | 90 | false | false | EV000163 | EV000494 |  | true |  |  | EV000163 | EV000154 | EV000206 | EV000167 | true |  | false | true | false |  | false |  | false |  | EV013521 | EV000494 | EV000494 | EV000494 | true |  |  | 60.3 |  | 603 | 361.8 |  | -40..80 |  | 0.6 | 1 | 8730
EM4385 | EV000138 | EV000899 | 240 |  |  | EV004201 | 0.0801 | EV000167 | 3 |  | EV004175 | EV000494 | EV000494 |  |  |  | EV001108 | EV000154 | true | EV000207 | 90 | false | false | EV000163 | EV000494 |  | false |  |  | EV000163 | EV000154 | EV000206 | EV000167 | true |  | false | true | false |  | false |  | false |  | EV013521 | EV000494 | EV000494 | EV000494 | true |  |  | 60.3 |  | 603 | 361.8 |  | -40..80 |  | 0.6 | 1 | 8730
EM4386 | EV000138 | EV000899 | 240 |  |  | EV004201 | 0.0801 | EV000167 | 4 |  | EV004175 | EV000494 | EV000494 |  |  |  | EV001108 | EV000154 | true | EV000207 | 90 | false | false | EV000163 | EV000494 |  | true |  |  | EV000163 | EV000154 | EV000206 | EV000167 | true |  | false | true | false |  | false |  | false |  | EV013521 | EV000494 | EV000494 | EV000494 | true |  |  | 67.9 |  | 679 | 407.4 |  | -40..80 |  | 0.6 | 1 | 11205
EM4387 | EV000138 | EV000899 | 240 |  |  | EV004201 | 0.0801 | EV000167 | 4 |  | EV004175 | EV000494 | EV000494 |  |  |  | EV001108 | EV000154 | true | EV000207 | 90 | false | false | EV000163 | EV000494 |  | false |  |  | EV000163 | EV000154 | EV000206 | EV000167 | true |  | false | true | false |  | false |  | false |  | EV013521 | EV000494 | EV000494 | EV000494 | true |  |  | 67.9 |  | 679 | 407.4 |  | -40..80 |  | 0.6 | 1 | 11205
EM4388 | EV000138 | EV000899 | 240 |  |  | EV004201 | 0.0801 | EV000167 | 5 |  | EV004175 | EV000494 | EV000494 |  |  |  | EV001108 | EV000154 | true | EV000207 | 90 | false | false | EV000163 | EV000494 |  | true |  |  | EV000163 | EV000154 | EV000206 | EV000167 | true |  | false | true | false |  | false |  | false |  | EV013521 | EV000494 | EV000494 | EV000494 | true |  |  | 74 |  | 740 | 444 |  | -40..80 |  | 0.6 | 1 | 13707
EM4389 | EV000138 | EV000899 | 240 |  |  | EV004201 | 0.0801 | EV000167 | 5 |  | EV004175 | EV000494 | EV000494 |  |  |  | EV001108 | EV000154 | true | EV000207 | 90 | false | false | EV000163 | EV000494 |  | false |  |  | EV000163 | EV000154 | EV000206 | EV000167 | true |  | false | true | false |  | false |  | false |  | EV013521 | EV000494 | EV000494 | EV000494 | true |  |  | 74 |  | 740 | 444 |  | -40..80 |  | 0.6 | 1 | 13707
S67410 | EV000138 | EV000899 | 0.75 |  |  | EV004201 | 26 | EV000167 | 2 |  | EV004175 | EV000494 | EV003606 |  |  |  | EV001108 | EV000154 | false | EV003688 | 90 | true | true | EV000494 | EV000494 |  | false |  |  | EV000163 | EV000154 | EV000270 | EV000167 | true |  | false | false | true |  | false |  | false |  | EV013521 | EV000494 | EV000494 | EV000494 | true |  |  | 9 |  | 108 | 54 |  | -40..80 |  | 0.6 | 1 | 101
S67350 | EV000138 | EV000899 | 0.75 |  |  | EV004201 | 26 | EV000167 | 3 |  | EV004175 | EV000494 | EV003606 |  |  |  | EV001108 | EV000154 | false | EV016219 | 90 | true | true | EV000494 | EV000494 |  | true |  |  | EV000163 | EV000154 | EV000270 | EV000167 | true |  | false | false | true |  | false |  | false |  | EV013521 | EV000494 | EV000494 | EV000494 | true |  |  | 9.4 |  | 112.8 | 56.4 |  | -40..80 |  | 0.6 | 1 | 109
S67351 | EV000138 | EV000899 | 0.75 |  |  | EV004201 | 26 | EV000167 | 4 |  | EV004175 | EV000494 | EV003606 |  |  |  | EV001108 | EV000154 | false | EV016219 | 90 | true | true | EV000494 | EV000494 |  | true |  |  | EV000163 | EV000154 | EV000270 | EV000167 | true |  | false | false | true |  | false |  | false |  | EV013521 | EV000494 | EV000494 | EV000494 | true |  |  | 10.1 |  | 121.2 | 60.6 |  | -40..80 |  | 0.6 | 1 | 127
S67352 | EV000138 | EV000899 | 0.75 |  |  | EV004201 | 26 | EV000167 | 5 |  | EV004175 | EV000494 | EV003606 |  |  |  | EV001108 | EV000154 | false | EV016219 | 90 | true | true | EV000494 | EV000494 |  | true |  |  | EV000163 | EV000154 | EV000270 | EV000167 | true |  | false | false | true |  | false |  | false |  | EV013521 | EV000494 | EV000494 | EV000494 | true |  |  | 10.8 |  | 129.6 | 64.8 |  | -40..80 |  | 0.6 | 1 | 149
S67353 | EV000138 | EV000899 | 0.75 |  |  | EV004201 | 26 | EV000167 | 6 |  | EV004175 | EV000494 | EV003606 |  |  |  | EV001108 | EV000154 | false | EV016219 | 90 | true | true | EV000494 | EV000494 |  | true |  |  | EV000163 | EV000154 | EV000270 | EV000167 | true |  | false | false | true |  | false |  | false |  | EV013521 | EV000494 | EV000494 | EV000494 | true |  |  | 11.8 |  | 141.6 | 70.8 |  | -40..80 |  | 0.6 | 1 | 169
S67354 | EV000138 | EV000899 | 0.75 |  |  | EV004201 | 26 | EV000167 | 7 |  | EV004175 | EV000494 | EV003606 |  |  |  | EV001108 | EV000154 | false | EV016219 | 90 | true | true | EV000494 | EV000494 |  | true |  |  | EV000163 | EV000154 | EV000270 | EV000167 | true |  | false | false | true |  | false |  | false |  | EV013521 | EV000494 | EV000494 | EV000494 | true |  |  | 11.8 |  | 141.6 | 70.8 |  | -40..80 |  | 0.6 | 1 | 175
S67355 | EV000138 | EV000899 | 0.75 |  |  | EV004201 | 26 | EV000167 | 8 |  | EV004175 | EV000494 | EV003606 |  |  |  | EV001108 | EV000154 | false | EV016219 | 90 | true | true | EV000494 | EV000494 |  | true |  |  | EV000163 | EV000154 | EV000270 | EV000167 | true |  | false | false | true |  | false |  | false |  | EV013521 | EV000494 | EV000494 | EV000494 | true |  |  | 12.8 |  | 153.6 | 76.8 |  | -40..80 |  | 0.6 | 1 | 198
S67356 | EV000138 | EV000899 | 0.75 |  |  | EV004201 | 26 | EV000167 | 10 |  | EV004175 | EV000494 | EV003606 |  |  |  | EV001108 | EV000154 | false | EV016219 | 90 | true | true | EV000494 | EV000494 |  | true |  |  | EV000163 | EV000154 | EV000270 | EV000167 | true |  | false | false | true |  | false |  | false |  | EV013521 | EV000494 | EV000494 | EV000494 | true |  |  | 14.7 |  | 176.4 | 88.2 |  | -40..80 |  | 0.6 | 1 | 244
S67357 | EV000138 | EV000899 | 0.75 |  |  | EV004201 | 26 | EV000167 | 12 |  | EV004175 | EV000494 | EV003606 |  |  |  | EV001108 | EV000154 | false | EV016219 | 90 | true | true | EV000494 | EV000494 |  | true |  |  | EV000163 | EV000154 | EV000270 | EV000167 | true |  | false | false | true |  | false |  | false |  | EV013521 | EV000494 | EV000494 | EV000494 | true |  |  | 14.7 |  | 176.4 | 88.2 |  | -40..80 |  | 0.6 | 1 | 256
S67358 | EV000138 | EV000899 | 0.75 |  |  | EV004201 | 26 | EV000167 | 14 |  | EV004175 | EV000494 | EV003606 |  |  |  | EV001108 | EV000154 | false | EV016219 | 90 | true | true | EV000494 | EV000494 |  | true |  |  | EV000163 | EV000154 | EV000270 | EV000167 | true |  | false | false | true |  | false |  | false |  | EV013521 | EV000494 | EV000494 | EV000494 | true |  |  | 15.3 |  | 183.6 | 91.8 |  | -40..80 |  | 0.6 | 1 | 283
S67359 | EV000138 | EV000899 | 0.75 |  |  | EV004201 | 26 | EV000167 | 16 |  | EV004175 | EV000494 | EV003606 |  |  |  | EV001108 | EV000154 | false | EV016219 | 90 | true | true | EV000494 | EV000494 |  | true |  |  | EV000163 | EV000154 | EV000270 | EV000167 | true |  | false | false | true |  | false |  | false |  | EV013521 | EV000494 | EV000494 | EV000494 | true |  |  | 16.1 |  | 193.2 | 96.6 |  | -40..80 |  | 0.6 | 1 | 315
S67360 | EV000138 | EV000899 | 0.75 |  |  | EV004201 | 26 | EV000167 | 18 |  | EV004175 | EV000494 | EV003606 |  |  |  | EV001108 | EV000154 | false | EV016219 | 90 | true | true | EV000494 | EV000494 |  | true |  |  | EV000163 | EV000154 | EV000270 | EV000167 | true |  | false | false | true |  | false |  | false |  | EV013521 | EV000494 | EV000494 | EV000494 | true |  |  | 16.9 |  | 202.8 | 101.4 |  | -40..80 |  | 0.6 | 1 | 344
S67361 | EV000138 | EV000899 | 0.75 |  |  | EV004201 | 26 | EV000167 | 21 |  | EV004175 | EV000494 | EV003606 |  |  |  | EV001108 | EV000154 | false | EV016219 | 90 | true | true | EV000494 | EV000494 |  | true |  |  | EV000163 | EV000154 | EV000270 | EV000167 | true |  | false | false | true |  | false |  | false |  | EV013521 | EV000494 | EV000494 | EV000494 | true |  |  | 17.6 |  | 211.2 | 105.6 |  | -40..80 |  | 0.6 | 1 | 382
S67362 | EV000138 | EV000899 | 0.75 |  |  | EV004201 | 26 | EV000167 | 25 |  | EV004175 | EV000494 | EV003606 |  |  |  | EV001108 | EV000154 | false | EV016219 | 90 | true | true | EV000494 | EV000494 |  | true |  |  | EV000163 | EV000154 | EV000270 | EV000167 | true |  | false | false | true |  | false |  | false |  | EV013521 | EV000494 | EV000494 | EV000494 | true |  |  | 19.8 |  | 237.6 | 118.8 |  | -40..80 |  | 0.6 | 1 | 451
S67424 | EV000138 | EV000899 | 1 |  |  | EV004201 | 19.5 | EV000167 | 2 |  | EV004175 | EV000494 | EV003606 |  |  |  | EV001108 | EV000154 | false | EV003688 | 90 | true | true | EV000494 | EV000494 |  | false |  |  | EV000163 | EV000154 | EV000270 | EV000167 | true |  | false | false | true |  | false |  | false |  | EV013521 | EV000494 | EV000494 | EV000494 | true |  |  | 9.3 |  | 111.6 | 55.8 |  | -40..80 |  | 0.6 | 1 | 110
S67363 | EV000138 | EV000899 | 1 |  |  | EV004201 | 19.5 | EV000167 | 3 |  | EV004175 | EV000494 | EV003606 |  |  |  | EV001108 | EV000154 | false | EV016219 | 90 | true | true | EV000494 | EV000494 |  | true |  |  | EV000163 | EV000154 | EV000270 | EV000167 | true |  | false | false | true |  | false |  | false |  | EV013521 | EV000494 | EV000494 | EV000494 | true |  |  | 9.7 |  | 116.4 | 58.2 |  | -40..80 |  | 0.6 | 1 | 122
S67364 | EV000138 | EV000899 | 1 |  |  | EV004201 | 19.5 | EV000167 | 4 |  | EV004175 | EV000494 | EV003606 |  |  |  | EV001108 | EV000154 | false | EV016219 | 90 | true | true | EV000494 | EV000494 |  | true |  |  | EV000163 | EV000154 | EV000270 | EV000167 | true |  | false | false | true |  | false |  | false |  | EV013521 | EV000494 | EV000494 | EV000494 | true |  |  | 10.4 |  | 124.8 | 62.4 |  | -40..80 |  | 0.6 | 1 | 143
S67365 | EV000138 | EV000899 | 1 |  |  | EV004201 | 19.5 | EV000167 | 5 |  | EV004175 | EV000494 | EV003606 |  |  |  | EV001108 | EV000154 | false | EV016219 | 90 | true | true | EV000494 | EV000494 |  | true |  |  | EV000163 | EV000154 | EV000270 | EV000167 | true |  | false | false | true |  | false |  | false |  | EV013521 | EV000494 | EV000494 | EV000494 | true |  |  | 11.2 |  | 134.4 | 67.2 |  | -40..80 |  | 0.6 | 1 | 167
S67366 | EV000138 | EV000899 | 1 |  |  | EV004201 | 19.5 | EV000167 | 6 |  | EV004175 | EV000494 | EV003606 |  |  |  | EV001108 | EV000154 | false | EV016219 | 90 | true | true | EV000494 | EV000494 |  | true |  |  | EV000163 | EV000154 | EV000270 | EV000167 | true |  | false | false | true |  | false |  | false |  | EV013521 | EV000494 | EV000494 | EV000494 | true |  |  | 12.2 |  | 146.4 | 73.2 |  | -40..80 |  | 0.6 | 1 | 191
S67367 | EV000138 | EV000899 | 1 |  |  | EV004201 | 19.5 | EV000167 | 7 |  | EV004175 | EV000494 | EV003606 |  |  |  | EV001108 | EV000154 | false | EV016219 | 90 | true | true | EV000494 | EV000494 |  | true |  |  | EV000163 | EV000154 | EV000270 | EV000167 | true |  | false | false | true |  | false |  | false |  | EV013521 | EV000494 | EV000494 | EV000494 | true |  |  | 12.2 |  | 146.4 | 73.2 |  | -40..80 |  | 0.6 | 1 | 198
S67368 | EV000138 | EV000899 | 1 |  |  | EV004201 | 19.5 | EV000167 | 8 |  | EV004175 | EV000494 | EV003606 |  |  |  | EV001108 | EV000154 | false | EV016219 | 90 | true | true | EV000494 | EV000494 |  | true |  |  | EV000163 | EV000154 | EV000270 | EV000167 | true |  | false | false | true |  | false |  | false |  | EV013521 | EV000494 | EV000494 | EV000494 | true |  |  | 13.3 |  | 159.6 | 79.8 |  | -40..80 |  | 0.6 | 1 | 225
S67369 | EV000138 | EV000899 | 1 |  |  | EV004201 | 19.5 | EV000167 | 10 |  | EV004175 | EV000494 | EV003606 |  |  |  | EV001108 | EV000154 | false | EV016219 | 90 | true | true | EV000494 | EV000494 |  | true |  |  | EV000163 | EV000154 | EV000270 | EV000167 | true |  | false | false | true |  | false |  | false |  | EV013521 | EV000494 | EV000494 | EV000494 | true |  |  | 15.3 |  | 183.6 | 91.8 |  | -40..80 |  | 0.6 | 1 | 278
S67370 | EV000138 | EV000899 | 1 |  |  | EV004201 | 19.5 | EV000167 | 12 |  | EV004175 | EV000494 | EV003606 |  |  |  | EV001108 | EV000154 | false | EV016219 | 90 | true | true | EV000494 | EV000494 |  | true |  |  | EV000163 | EV000154 | EV000270 | EV000167 | true |  | false | false | true |  | false |  | false |  | EV013521 | EV000494 | EV000494 | EV000494 | true |  |  | 15.3 |  | 183.6 | 91.8 |  | -40..80 |  | 0.6 | 1 | 293
S67371 | EV000138 | EV000899 | 1 |  |  | EV004201 | 19.5 | EV000167 | 14 |  | EV004175 | EV000494 | EV003606 |  |  |  | EV001108 | EV000154 | false | EV016219 | 90 | true | true | EV000494 | EV000494 |  | true |  |  | EV000163 | EV000154 | EV000270 | EV000167 | true |  | false | false | true |  | false |  | false |  | EV013521 | EV000494 | EV000494 | EV000494 | true |  |  | 16 |  | 192 | 96 |  | -40..80 |  | 0.6 | 1 | 325
S67372 | EV000138 | EV000899 | 1 |  |  | EV004201 | 19.5 | EV000167 | 16 |  | EV004175 | EV000494 | EV003606 |  |  |  | EV001108 | EV000154 | false | EV016219 | 90 | true | true | EV000494 | EV000494 |  | true |  |  | EV000163 | EV000154 | EV000270 | EV000167 | true |  | false | false | true |  | false |  | false |  | EV013521 | EV000494 | EV000494 | EV000494 | true |  |  | 16.8 |  | 201.6 | 100.8 |  | -40..80 |  | 0.6 | 1 | 364
S67373 | EV000138 | EV000899 | 1 |  |  | EV004201 | 19.5 | EV000167 | 18 |  | EV004175 | EV000494 | EV003606 |  |  |  | EV001108 | EV000154 | false | EV016219 | 90 | true | true | EV000494 | EV000494 |  | true |  |  | EV000163 | EV000154 | EV000270 | EV000167 | true |  | false | false | true |  | false |  | false |  | EV013521 | EV000494 | EV000494 | EV000494 | true |  |  | 17.6 |  | 211.2 | 105.6 |  | -40..80 |  | 0.6 | 1 | 398
S67374 | EV000138 | EV000899 | 1 |  |  | EV004201 | 19.5 | EV000167 | 21 |  | EV004175 | EV000494 | EV003606 |  |  |  | EV001108 | EV000154 | false | EV016219 | 90 | true | true | EV000494 | EV000494 |  | true |  |  | EV000163 | EV000154 | EV000270 | EV000167 | true |  | false | false | true |  | false |  | false |  | EV013521 | EV000494 | EV000494 | EV000494 | true |  |  | 18.4 |  | 220.8 | 110.4 |  | -40..80 |  | 0.6 | 1 | 443
S67375 | EV000138 | EV000899 | 1 |  |  | EV004201 | 19.5 | EV000167 | 25 |  | EV004175 | EV000494 | EV003606 |  |  |  | EV001108 | EV000154 | false | EV016219 | 90 | true | true | EV000494 | EV000494 |  | true |  |  | EV000163 | EV000154 | EV000270 | EV000167 | true |  | false | false | true |  | false |  | false |  | EV013521 | EV000494 | EV000494 | EV000494 | true |  |  | 20.7 |  | 248.4 | 124.2 |  | -40..80 |  | 0.6 | 1 | 524
S67440 | EV000138 | EV000899 | 1.5 |  |  | EV004201 | 13.3 | EV000167 | 2 |  | EV004175 | EV000494 | EV003606 |  |  |  | EV001108 | EV000154 | false | EV003688 | 90 | true | true | EV000494 | EV000494 |  | false |  |  | EV000163 | EV000154 | EV000270 | EV000167 | true |  | false | false | true |  | false |  | false |  | EV013521 | EV000494 | EV000494 | EV000494 | true |  |  | 9.7 |  | 116.4 | 58.2 |  | -40..80 |  | 0.6 | 1 | 125
S67380 | EV000138 | EV000899 | 1.5 |  |  | EV004201 | 13.3 | EV000167 | 3 |  | EV004175 | EV000494 | EV003606 |  |  |  | EV001108 | EV000154 | false | EV016219 | 90 | true | true | EV000494 | EV000494 |  | true |  |  | EV000163 | EV000154 | EV000270 | EV000167 | true |  | false | false | true |  | false |  | false |  | EV013521 | EV000494 | EV000494 | EV000494 | true |  |  | 10.1 |  | 121.2 | 60.6 |  | -40..80 |  | 0.6 | 1 | 139
S67381 | EV000138 | EV000899 | 1.5 |  |  | EV004201 | 13.3 | EV000167 | 4 |  | EV004175 | EV000494 | EV003606 |  |  |  | EV001108 | EV000154 | false | EV016219 | 90 | true | true | EV000494 | EV000494 |  | true |  |  | EV000163 | EV000154 | EV000270 | EV000167 | true |  | false | false | true |  | false |  | false |  | EV013521 | EV000494 | EV000494 | EV000494 | true |  |  | 10.9 |  | 130.8 | 65.4 |  | -40..80 |  | 0.6 | 1 | 164
S67382 | EV000138 | EV000899 | 1.5 |  |  | EV004201 | 13.3 | EV000167 | 5 |  | EV004175 | EV000494 | EV003606 |  |  |  | EV001108 | EV000154 | false | EV016219 | 90 | true | true | EV000494 | EV000494 |  | true |  |  | EV000163 | EV000154 | EV000270 | EV000167 | true |  | false | false | true |  | false |  | false |  | EV013521 | EV000494 | EV000494 | EV000494 | true |  |  | 11.9 |  | 142.8 | 71.4 |  | -40..80 |  | 0.6 | 1 | 193
S67383 | EV000138 | EV000899 | 1.5 |  |  | EV004201 | 13.3 | EV000167 | 6 |  | EV004175 | EV000494 | EV003606 |  |  |  | EV001108 | EV000154 | false | EV016219 | 90 | true | true | EV000494 | EV000494 |  | true |  |  | EV000163 | EV000154 | EV000270 | EV000167 | true |  | false | false | true |  | false |  | false |  | EV013521 | EV000494 | EV000494 | EV000494 | true |  |  | 12.8 |  | 153.6 | 76.8 |  | -40..80 |  | 0.6 | 1 | 222
S67384 | EV000138 | EV000899 | 1.5 |  |  | EV004201 | 13.3 | EV000167 | 7 |  | EV004175 | EV000494 | EV003606 |  |  |  | EV001108 | EV000154 | false | EV016219 | 90 | true | true | EV000494 | EV000494 |  | true |  |  | EV000163 | EV000154 | EV000270 | EV000167 | true |  | false | false | true |  | false |  | false |  | EV013521 | EV000494 | EV000494 | EV000494 | true |  |  | 12.8 |  | 153.6 | 76.8 |  | -40..80 |  | 0.6 | 1 | 232
S67385 | EV000138 | EV000899 | 1.5 |  |  | EV004201 | 13.3 | EV000167 | 8 |  | EV004175 | EV000494 | EV003606 |  |  |  | EV001108 | EV000154 | false | EV016219 | 90 | true | true | EV000494 | EV000494 |  | true |  |  | EV000163 | EV000154 | EV000270 | EV000167 | true |  | false | false | true |  | false |  | false |  | EV013521 | EV000494 | EV000494 | EV000494 | true |  |  | 14 |  | 168 | 84 |  | -40..80 |  | 0.6 | 1 | 265
S67386 | EV000138 | EV000899 | 1.5 |  |  | EV004201 | 13.3 | EV000167 | 10 |  | EV004175 | EV000494 | EV003606 |  |  |  | EV001108 | EV000154 | false | EV016219 | 90 | true | true | EV000494 | EV000494 |  | true |  |  | EV000163 | EV000154 | EV000270 | EV000167 | true |  | false | false | true |  | false |  | false |  | EV013521 | EV000494 | EV000494 | EV000494 | true |  |  | 16.1 |  | 193.2 | 96.6 |  | -40..80 |  | 0.6 | 1 | 329
S67387 | EV000138 | EV000899 | 1.5 |  |  | EV004201 | 13.3 | EV000167 | 12 |  | EV004175 | EV000494 | EV003606 |  |  |  | EV001108 | EV000154 | false | EV016219 | 90 | true | true | EV000494 | EV000494 |  | true |  |  | EV000163 | EV000154 | EV000270 | EV000167 | true |  | false | false | true |  | false |  | false |  | EV013521 | EV000494 | EV000494 | EV000494 | true |  |  | 16.1 |  | 193.2 | 96.6 |  | -40..80 |  | 0.6 | 1 | 350
S67388 | EV000138 | EV000899 | 1.5 |  |  | EV004201 | 13.3 | EV000167 | 14 |  | EV004175 | EV000494 | EV003606 |  |  |  | EV001108 | EV000154 | false | EV016219 | 90 | true | true | EV000494 | EV000494 |  | true |  |  | EV000163 | EV000154 | EV000270 | EV000167 | true |  | false | false | true |  | false |  | false |  | EV013521 | EV000494 | EV000494 | EV000494 | true |  |  | 16.9 |  | 202.8 | 101.4 |  | -40..80 |  | 0.6 | 1 | 392
S67389 | EV000138 | EV000899 | 1.5 |  |  | EV004201 | 13.3 | EV000167 | 16 |  | EV004175 | EV000494 | EV003606 |  |  |  | EV001108 | EV000154 | false | EV016219 | 90 | true | true | EV000494 | EV000494 |  | true |  |  | EV000163 | EV000154 | EV000270 | EV000167 | true |  | false | false | true |  | false |  | false |  | EV013521 | EV000494 | EV000494 | EV000494 | true |  |  | 17.7 |  | 212.4 | 106.2 |  | -40..80 |  | 0.6 | 1 | 438
S67390 | EV000138 | EV000899 | 1.5 |  |  | EV004201 | 13.3 | EV000167 | 18 |  | EV004175 | EV000494 | EV003606 |  |  |  | EV001108 | EV000154 | false | EV016219 | 90 | true | true | EV000494 | EV000494 |  | true |  |  | EV000163 | EV000154 | EV000270 | EV000167 | true |  | false | false | true |  | false |  | false |  | EV013521 | EV000494 | EV000494 | EV000494 | true |  |  | 18.6 |  | 223.2 | 111.6 |  | -40..80 |  | 0.6 | 1 | 483
S67391 | EV000138 | EV000899 | 1.5 |  |  | EV004201 | 13.3 | EV000167 | 21 |  | EV004175 | EV000494 | EV003606 |  |  |  | EV001108 | EV000154 | false | EV016219 | 90 | true | true | EV000494 | EV000494 |  | true |  |  | EV000163 | EV000154 | EV000270 | EV000167 | true |  | false | false | true |  | false |  | false |  | EV013521 | EV000494 | EV000494 | EV000494 | true |  |  | 19.5 |  | 234 | 117 |  | -40..80 |  | 0.6 | 1 | 540
S67392 | EV000138 | EV000899 | 1.5 |  |  | EV004201 | 13.3 | EV000167 | 25 |  | EV004175 | EV000494 | EV003606 |  |  |  | EV001108 | EV000154 | false | EV016219 | 90 | true | true | EV000494 | EV000494 |  | true |  |  | EV000163 | EV000154 | EV000270 | EV000167 | true |  | false | false | true |  | false |  | false |  | EV013521 | EV000494 | EV000494 | EV000494 | true |  |  | 21.9 |  | 262.8 | 131.4 |  | -40..80 |  | 0.6 | 1 | 642
S67454 | EV000138 | EV000899 | 2.5 |  |  | EV004201 | 7.98 | EV000167 | 2 |  | EV004175 | EV000494 | EV003606 |  |  |  | EV001108 | EV000154 | false | EV003688 | 90 | true | true | EV000494 | EV000494 |  | false |  |  | EV000163 | EV000154 | EV000270 | EV000167 | true |  | false | false | true |  | false |  | false |  | EV013521 | EV000494 | EV000494 | EV000494 | true |  |  | 11 |  | 132 | 66 |  | -40..80 |  | 0.6 | 1 | 158
S67393 | EV000138 | EV000899 | 2.5 |  |  | EV004201 | 7.98 | EV000167 | 3 |  | EV004175 | EV000494 | EV003606 |  |  |  | EV001108 | EV000154 | false | EV016219 | 90 | true | true | EV000494 | EV000494 |  | true |  |  | EV000163 | EV000154 | EV000270 | EV000167 | true |  | false | false | true |  | false |  | false |  | EV013521 | EV000494 | EV000494 | EV000494 | true |  |  | 11.5 |  | 138 | 69 |  | -40..80 |  | 0.6 | 1 | 180
S67394 | EV000138 | EV000899 | 2.5 |  |  | EV004201 | 7.98 | EV000167 | 4 |  | EV004175 | EV000494 | EV003606 |  |  |  | EV001108 | EV000154 | false | EV016219 | 90 | true | true | EV000494 | EV000494 |  | true |  |  | EV000163 | EV000154 | EV000270 | EV000167 | true |  | false | false | true |  | false |  | false |  | EV013521 | EV000494 | EV000494 | EV000494 | true |  |  | 12.4 |  | 148.8 | 74.4 |  | -40..80 |  | 0.6 | 1 | 216
S67395 | EV000138 | EV000899 | 2.5 |  |  | EV004201 | 7.98 | EV000167 | 5 |  | EV004175 | EV000494 | EV003606 |  |  |  | EV001108 | EV000154 | false | EV016219 | 90 | true | true | EV000494 | EV000494 |  | true |  |  | EV000163 | EV000154 | EV000270 | EV000167 | true |  | false | false | true |  | false |  | false |  | EV013521 | EV000494 | EV000494 | EV000494 | true |  |  | 13.4 |  | 160.8 | 80.4 |  | -40..80 |  | 0.6 | 1 | 256
S67396 | EV000138 | EV000899 | 2.5 |  |  | EV004201 | 7.98 | EV000167 | 7 |  | EV004175 | EV000494 | EV003606 |  |  |  | EV001108 | EV000154 | false | EV016219 | 90 | true | true | EV000494 | EV000494 |  | true |  |  | EV000163 | EV000154 | EV000270 | EV000167 | true |  | false | false | true |  | false |  | false |  | EV013521 | EV000494 | EV000494 | EV000494 | true |  |  | 14.5 |  | 174 | 87 |  | -40..80 |  | 0.6 | 1 | 314
S67397 | EV000138 | EV000899 | 2.5 |  |  | EV004201 | 7.98 | EV000167 | 8 |  | EV004175 | EV000494 | EV003606 |  |  |  | EV001108 | EV000154 | false | EV016219 | 90 | true | true | EV000494 | EV000494 |  | true |  |  | EV000163 | EV000154 | EV000270 | EV000167 | true |  | false | false | true |  | false |  | false |  | EV013521 | EV000494 | EV000494 | EV000494 | true |  |  | 15.8 |  | 189.6 | 94.8 |  | -40..80 |  | 0.6 | 1 | 359
S67398 | EV000138 | EV000899 | 2.5 |  |  | EV004201 | 7.98 | EV000167 | 10 |  | EV004175 | EV000494 | EV003606 |  |  |  | EV001108 | EV000154 | false | EV016219 | 90 | true | true | EV000494 | EV000494 |  | true |  |  | EV000163 | EV000154 | EV000270 | EV000167 | true |  | false | false | true |  | false |  | false |  | EV013521 | EV000494 | EV000494 | EV000494 | true |  |  | 18.4 |  | 220.8 | 110.4 |  | -40..80 |  | 0.6 | 1 | 451
S67399 | EV000138 | EV000899 | 2.5 |  |  | EV004201 | 7.98 | EV000167 | 12 |  | EV004175 | EV000494 | EV003606 |  |  |  | EV001108 | EV000154 | false | EV016219 | 90 | true | true | EV000494 | EV000494 |  | true |  |  | EV000163 | EV000154 | EV000270 | EV000167 | true |  | false | false | true |  | false |  | false |  | EV013521 | EV000494 | EV000494 | EV000494 | true |  |  | 18.4 |  | 220.8 | 110.4 |  | -40..80 |  | 0.6 | 1 | 486
S67400 | EV000138 | EV000899 | 2.5 |  |  | EV004201 | 7.98 | EV000167 | 14 |  | EV004175 | EV000494 | EV003606 |  |  |  | EV001108 | EV000154 | false | EV016219 | 90 | true | true | EV000494 | EV000494 |  | true |  |  | EV000163 | EV000154 | EV000270 | EV000167 | true |  | false | false | true |  | false |  | false |  | EV013521 | EV000494 | EV000494 | EV000494 | true |  |  | 19.3 |  | 231.6 | 115.8 |  | -40..80 |  | 0.6 | 1 | 547
S67401 | EV000138 | EV000899 | 2.5 |  |  | EV004201 | 7.98 | EV000167 | 16 |  | EV004175 | EV000494 | EV003606 |  |  |  | EV001108 | EV000154 | false | EV016219 | 90 | true | true | EV000494 | EV000494 |  | true |  |  | EV000163 | EV000154 | EV000270 | EV000167 | true |  | false | false | true |  | false |  | false |  | EV013521 | EV000494 | EV000494 | EV000494 | true |  |  | 20.3 |  | 243.6 | 121.8 |  | -40..80 |  | 0.6 | 1 | 614
S67402 | EV000138 | EV000899 | 2.5 |  |  | EV004201 | 7.98 | EV000167 | 18 |  | EV004175 | EV000494 | EV003606 |  |  |  | EV001108 | EV000154 | false | EV016219 | 90 | true | true | EV000494 | EV000494 |  | true |  |  | EV000163 | EV000154 | EV000270 | EV000167 | true |  | false | false | true |  | false |  | false |  | EV013521 | EV000494 | EV000494 | EV000494 | true |  |  | 21.4 |  | 256.8 | 128.4 |  | -40..80 |  | 0.6 | 1 | 682
S67403 | EV000138 | EV000899 | 2.5 |  |  | EV004201 | 7.98 | EV000167 | 21 |  | EV004175 | EV000494 | EV003606 |  |  |  | EV001108 | EV000154 | false | EV016219 | 90 | true | true | EV000494 | EV000494 |  | true |  |  | EV000163 | EV000154 | EV000270 | EV000167 | true |  | false | false | true |  | false |  | false |  | EV013521 | EV000494 | EV000494 | EV000494 | true |  |  | 22.4 |  | 268.8 | 134.4 |  | -40..80 |  | 0.6 | 1 | 766
S67404 | EV000138 | EV000899 | 2.5 |  |  | EV004201 | 7.98 | EV000167 | 25 |  | EV004175 | EV000494 | EV003606 |  |  |  | EV001108 | EV000154 | false | EV016219 | 90 | true | true | EV000494 | EV000494 |  | true |  |  | EV000163 | EV000154 | EV000270 | EV000167 | true |  | false | false | true |  | false |  | false |  | EV013521 | EV000494 | EV000494 | EV000494 | true |  |  | 25.3 |  | 303.6 | 151.8 |  | -40..80 |  | 0.6 | 1 | 914
S67467 | EV000138 | EV000899 | 4 |  |  | EV004201 | 4.95 | EV000167 | 2 |  | EV004175 | EV000494 | EV003606 |  |  |  | EV001108 | EV000154 | false | EV003688 | 90 | true | true | EV000494 | EV000494 |  | false |  |  | EV000163 | EV000154 | EV000270 | EV000167 | true |  | false | false | true |  | false |  | false |  | EV013521 | EV000494 | EV000494 | EV000494 | true |  |  | 11.9 |  | 142.8 | 71.4 |  | -40..80 |  | 0.6 | 1 | 194
S67405 | EV000138 | EV000899 | 4 |  |  | EV004201 | 4.95 | EV000167 | 3 |  | EV004175 | EV000494 | EV003606 |  |  |  | EV001108 | EV000154 | false | EV016219 | 90 | true | true | EV000494 | EV000494 |  | true |  |  | EV000163 | EV000154 | EV000270 | EV000167 | true |  | false | false | true |  | false |  | false |  | EV013521 | EV000494 | EV000494 | EV000494 | true |  |  | 12.5 |  | 150 | 75 |  | -40..80 |  | 0.6 | 1 | 235
S67406 | EV000138 | EV000899 | 4 |  |  | EV004201 | 4.95 | EV000167 | 4 |  | EV004175 | EV000494 | EV003606 |  |  |  | EV001108 | EV000154 | false | EV016219 | 90 | true | true | EV000494 | EV000494 |  | true |  |  | EV000163 | EV000154 | EV000270 | EV000167 | true |  | false | false | true |  | false |  | false |  | EV013521 | EV000494 | EV000494 | EV000494 | true |  |  | 13.5 |  | 162 | 81 |  | -40..80 |  | 0.6 | 1 | 290
S67407 | EV000138 | EV000899 | 4 |  |  | EV004201 | 4.95 | EV000167 | 5 |  | EV004175 | EV000494 | EV003606 |  |  |  | EV001108 | EV000154 | false | EV016219 | 90 | true | true | EV000494 | EV000494 |  | true |  |  | EV000163 | EV000154 | EV000270 | EV000167 | true |  | false | false | true |  | false |  | false |  | EV013521 | EV000494 | EV000494 | EV000494 | true |  |  | 14.6 |  | 175.2 | 87.6 |  | -40..80 |  | 0.6 | 1 | 344
S67411 | EV000138 | EV000899 | 0.75 |  |  | EV004201 | 26 | EV000167 | 3 |  | EV004175 | EV000494 | EV003606 |  |  |  | EV001108 | EV000154 | false | EV003688 | 90 | true | true | EV000494 | EV000494 |  | false |  |  | EV000163 | EV000154 | EV000270 | EV000167 | true |  | false | false | true |  | false |  | false |  | EV013521 | EV000494 | EV000494 | EV000494 | true |  |  | 9.4 |  | 112.8 | 56.4 |  | -40..80 |  | 0.6 | 1 | 109
S67412 | EV000138 | EV000899 | 0.75 |  |  | EV004201 | 26 | EV000167 | 4 |  | EV004175 | EV000494 | EV003606 |  |  |  | EV001108 | EV000154 | false | EV003688 | 90 | true | true | EV000494 | EV000494 |  | false |  |  | EV000163 | EV000154 | EV000270 | EV000167 | true |  | false | false | true |  | false |  | false |  | EV013521 | EV000494 | EV000494 | EV000494 | true |  |  | 10.1 |  | 121.2 | 60.6 |  | -40..80 |  | 0.6 | 1 | 127
S67413 | EV000138 | EV000899 | 0.75 |  |  | EV004201 | 26 | EV000167 | 5 |  | EV004175 | EV000494 | EV003606 |  |  |  | EV001108 | EV000154 | false | EV003688 | 90 | true | true | EV000494 | EV000494 |  | false |  |  | EV000163 | EV000154 | EV000270 | EV000167 | true |  | false | false | true |  | false |  | false |  | EV013521 | EV000494 | EV000494 | EV000494 | true |  |  | 10.8 |  | 129.6 | 64.8 |  | -40..80 |  | 0.6 | 1 | 149
S67414 | EV000138 | EV000899 | 0.75 |  |  | EV004201 | 26 | EV000167 | 6 |  | EV004175 | EV000494 | EV003606 |  |  |  | EV001108 | EV000154 | false | EV003688 | 90 | true | true | EV000494 | EV000494 |  | false |  |  | EV000163 | EV000154 | EV000270 | EV000167 | true |  | false | false | true |  | false |  | false |  | EV013521 | EV000494 | EV000494 | EV000494 | true |  |  | 11.8 |  | 141.6 | 70.8 |  | -40..80 |  | 0.6 | 1 | 169
S67415 | EV000138 | EV000899 | 0.75 |  |  | EV004201 | 26 | EV000167 | 7 |  | EV004175 | EV000494 | EV003606 |  |  |  | EV001108 | EV000154 | false | EV003688 | 90 | true | true | EV000494 | EV000494 |  | false |  |  | EV000163 | EV000154 | EV000270 | EV000167 | true |  | false | false | true |  | false |  | false |  | EV013521 | EV000494 | EV000494 | EV000494 | true |  |  | 11.8 |  | 141.6 | 70.8 |  | -40..80 |  | 0.6 | 1 | 175
S67416 | EV000138 | EV000899 | 0.75 |  |  | EV004201 | 26 | EV000167 | 8 |  | EV004175 | EV000494 | EV003606 |  |  |  | EV001108 | EV000154 | false | EV003688 | 90 | true | true | EV000494 | EV000494 |  | false |  |  | EV000163 | EV000154 | EV000270 | EV000167 | true |  | false | false | true |  | false |  | false |  | EV013521 | EV000494 | EV000494 | EV000494 | true |  |  | 12.8 |  | 153.6 | 76.8 |  | -40..80 |  | 0.6 | 1 | 198
S67417 | EV000138 | EV000899 | 0.75 |  |  | EV004201 | 26 | EV000167 | 10 |  | EV004175 | EV000494 | EV003606 |  |  |  | EV001108 | EV000154 | false | EV003688 | 90 | true | true | EV000494 | EV000494 |  | false |  |  | EV000163 | EV000154 | EV000270 | EV000167 | true |  | false | false | true |  | false |  | false |  | EV013521 | EV000494 | EV000494 | EV000494 | true |  |  | 14.7 |  | 176.4 | 88.2 |  | -40..80 |  | 0.6 | 1 | 244
S67418 | EV000138 | EV000899 | 0.75 |  |  | EV004201 | 26 | EV000167 | 12 |  | EV004175 | EV000494 | EV003606 |  |  |  | EV001108 | EV000154 | false | EV003688 | 90 | true | true | EV000494 | EV000494 |  | false |  |  | EV000163 | EV000154 | EV000270 | EV000167 | true |  | false | false | true |  | false |  | false |  | EV013521 | EV000494 | EV000494 | EV000494 | true |  |  | 14.7 |  | 176.4 | 88.2 |  | -40..80 |  | 0.6 | 1 | 256
S67419 | EV000138 | EV000899 | 0.75 |  |  | EV004201 | 26 | EV000167 | 14 |  | EV004175 | EV000494 | EV003606 |  |  |  | EV001108 | EV000154 | false | EV003688 | 90 | true | true | EV000494 | EV000494 |  | false |  |  | EV000163 | EV000154 | EV000270 | EV000167 | true |  | false | false | true |  | false |  | false |  | EV013521 | EV000494 | EV000494 | EV000494 | true |  |  | 15.3 |  | 183.6 | 91.8 |  | -40..80 |  | 0.6 | 1 | 283
S67420 | EV000138 | EV000899 | 0.75 |  |  | EV004201 | 26 | EV000167 | 16 |  | EV004175 | EV000494 | EV003606 |  |  |  | EV001108 | EV000154 | false | EV003688 | 90 | true | true | EV000494 | EV000494 |  | false |  |  | EV000163 | EV000154 | EV000270 | EV000167 | true |  | false | false | true |  | false |  | false |  | EV013521 | EV000494 | EV000494 | EV000494 | true |  |  | 16.1 |  | 193.2 | 96.6 |  | -40..80 |  | 0.6 | 1 | 315
S67421 | EV000138 | EV000899 | 0.75 |  |  | EV004201 | 26 | EV000167 | 18 |  | EV004175 | EV000494 | EV003606 |  |  |  | EV001108 | EV000154 | false | EV003688 | 90 | true | true | EV000494 | EV000494 |  | false |  |  | EV000163 | EV000154 | EV000270 | EV000167 | true |  | false | false | true |  | false |  | false |  | EV013521 | EV000494 | EV000494 | EV000494 | true |  |  | 16.9 |  | 202.8 | 101.4 |  | -40..80 |  | 0.6 | 1 | 344
S67422 | EV000138 | EV000899 | 0.75 |  |  | EV004201 | 26 | EV000167 | 21 |  | EV004175 | EV000494 | EV003606 |  |  |  | EV001108 | EV000154 | false | EV003688 | 90 | true | true | EV000494 | EV000494 |  | false |  |  | EV000163 | EV000154 | EV000270 | EV000167 | true |  | false | false | true |  | false |  | false |  | EV013521 | EV000494 | EV000494 | EV000494 | true |  |  | 17.6 |  | 211.2 | 105.6 |  | -40..80 |  | 0.6 | 1 | 382
S67423 | EV000138 | EV000899 | 0.75 |  |  | EV004201 | 26 | EV000167 | 25 |  | EV004175 | EV000494 | EV003606 |  |  |  | EV001108 | EV000154 | false | EV003688 | 90 | true | true | EV000494 | EV000494 |  | false |  |  | EV000163 | EV000154 | EV000270 | EV000167 | true |  | false | false | true |  | false |  | false |  | EV013521 | EV000494 | EV000494 | EV000494 | true |  |  | 19.8 |  | 237.6 | 118.8 |  | -40..80 |  | 0.6 | 1 | 451
S67425 | EV000138 | EV000899 | 1 |  |  | EV004201 | 19.5 | EV000167 | 3 |  | EV004175 | EV000494 | EV003606 |  |  |  | EV001108 | EV000154 | false | EV003688 | 90 | true | true | EV000494 | EV000494 |  | false |  |  | EV000163 | EV000154 | EV000270 | EV000167 | true |  | false | false | true |  | false |  | false |  | EV013521 | EV000494 | EV000494 | EV000494 | true |  |  | 9.7 |  | 116.4 | 58.2 |  | -40..80 |  | 0.6 | 1 | 122
S67426 | EV000138 | EV000899 | 1 |  |  | EV004201 | 19.5 | EV000167 | 4 |  | EV004175 | EV000494 | EV003606 |  |  |  | EV001108 | EV000154 | false | EV003688 | 90 | true | true | EV000494 | EV000494 |  | false |  |  | EV000163 | EV000154 | EV000270 | EV000167 | true |  | false | false | true |  | false |  | false |  | EV013521 | EV000494 | EV000494 | EV000494 | true |  |  | 10.4 |  | 124.8 | 62.4 |  | -40..80 |  | 0.6 | 1 | 143
S67427 | EV000138 | EV000899 | 1 |  |  | EV004201 | 19.5 | EV000167 | 5 |  | EV004175 | EV000494 | EV003606 |  |  |  | EV001108 | EV000154 | false | EV003688 | 90 | true | true | EV000494 | EV000494 |  | false |  |  | EV000163 | EV000154 | EV000270 | EV000167 | true |  | false | false | true |  | false |  | false |  | EV013521 | EV000494 | EV000494 | EV000494 | true |  |  | 11.2 |  | 134.4 | 67.2 |  | -40..80 |  | 0.6 | 1 | 167
S67428 | EV000138 | EV000899 | 1 |  |  | EV004201 | 19.5 | EV000167 | 6 |  | EV004175 | EV000494 | EV003606 |  |  |  | EV001108 | EV000154 | false | EV003688 | 90 | true | true | EV000494 | EV000494 |  | false |  |  | EV000163 | EV000154 | EV000270 | EV000167 | true |  | false | false | true |  | false |  | false |  | EV013521 | EV000494 | EV000494 | EV000494 | true |  |  | 12.2 |  | 146.4 | 73.2 |  | -40..80 |  | 0.6 | 1 | 191
S67429 | EV000138 | EV000899 | 1 |  |  | EV004201 | 19.5 | EV000167 | 7 |  | EV004175 | EV000494 | EV003606 |  |  |  | EV001108 | EV000154 | false | EV003688 | 90 | true | true | EV000494 | EV000494 |  | false |  |  | EV000163 | EV000154 | EV000270 | EV000167 | true |  | false | false | true |  | false |  | false |  | EV013521 | EV000494 | EV000494 | EV000494 | true |  |  | 12.2 |  | 146.4 | 73.2 |  | -40..80 |  | 0.6 | 1 | 198
S67430 | EV000138 | EV000899 | 1 |  |  | EV004201 | 19.5 | EV000167 | 8 |  | EV004175 | EV000494 | EV003606 |  |  |  | EV001108 | EV000154 | false | EV003688 | 90 | true | true | EV000494 | EV000494 |  | false |  |  | EV000163 | EV000154 | EV000270 | EV000167 | true |  | false | false | true |  | false |  | false |  | EV013521 | EV000494 | EV000494 | EV000494 | true |  |  | 13.3 |  | 159.6 | 79.8 |  | -40..80 |  | 0.6 | 1 | 225
S67431 | EV000138 | EV000899 | 1 |  |  | EV004201 | 19.5 | EV000167 | 10 |  | EV004175 | EV000494 | EV003606 |  |  |  | EV001108 | EV000154 | false | EV003688 | 90 | true | true | EV000494 | EV000494 |  | false |  |  | EV000163 | EV000154 | EV000270 | EV000167 | true |  | false | false | true |  | false |  | false |  | EV013521 | EV000494 | EV000494 | EV000494 | true |  |  | 15.3 |  | 183.6 | 91.8 |  | -40..80 |  | 0.6 | 1 | 278
S67432 | EV000138 | EV000899 | 1 |  |  | EV004201 | 19.5 | EV000167 | 12 |  | EV004175 | EV000494 | EV003606 |  |  |  | EV001108 | EV000154 | false | EV003688 | 90 | true | true | EV000494 | EV000494 |  | false |  |  | EV000163 | EV000154 | EV000270 | EV000167 | true |  | false | false | true |  | false |  | false |  | EV013521 | EV000494 | EV000494 | EV000494 | true |  |  | 15.3 |  | 183.6 | 91.8 |  | -40..80 |  | 0.6 | 1 | 293
S67433 | EV000138 | EV000899 | 1 |  |  | EV004201 | 19.5 | EV000167 | 14 |  | EV004175 | EV000494 | EV003606 |  |  |  | EV001108 | EV000154 | false | EV003688 | 90 | true | true | EV000494 | EV000494 |  | false |  |  | EV000163 | EV000154 | EV000270 | EV000167 | true |  | false | false | true |  | false |  | false |  | EV013521 | EV000494 | EV000494 | EV000494 | true |  |  | 16 |  | 192 | 96 |  | -40..80 |  | 0.6 | 1 | 325
S67434 | EV000138 | EV000899 | 1 |  |  | EV004201 | 19.5 | EV000167 | 16 |  | EV004175 | EV000494 | EV003606 |  |  |  | EV001108 | EV000154 | false | EV003688 | 90 | true | true | EV000494 | EV000494 |  | false |  |  | EV000163 | EV000154 | EV000270 | EV000167 | true |  | false | false | true |  | false |  | false |  | EV013521 | EV000494 | EV000494 | EV000494 | true |  |  | 16.8 |  | 201.6 | 100.8 |  | -40..80 |  | 0.6 | 1 | 364
S67435 | EV000138 | EV000899 | 1 |  |  | EV004201 | 19.5 | EV000167 | 18 |  | EV004175 | EV000494 | EV003606 |  |  |  | EV001108 | EV000154 | false | EV003688 | 90 | true | true | EV000494 | EV000494 |  | false |  |  | EV000163 | EV000154 | EV000270 | EV000167 | true |  | false | false | true |  | false |  | false |  | EV013521 | EV000494 | EV000494 | EV000494 | true |  |  | 17.6 |  | 211.2 | 105.6 |  | -40..80 |  | 0.6 | 1 | 398
S67436 | EV000138 | EV000899 | 1 |  |  | EV004201 | 19.5 | EV000167 | 21 |  | EV004175 | EV000494 | EV003606 |  |  |  | EV001108 | EV000154 | false | EV003688 | 90 | true | true | EV000494 | EV000494 |  | false |  |  | EV000163 | EV000154 | EV000270 | EV000167 | true |  | false | false | true |  | false |  | false |  | EV013521 | EV000494 | EV000494 | EV000494 | true |  |  | 18.4 |  | 220.8 | 110.4 |  | -40..80 |  | 0.6 | 1 | 443
S67437 | EV000138 | EV000899 | 1 |  |  | EV004201 | 19.5 | EV000167 | 25 |  | EV004175 | EV000494 | EV003606 |  |  |  | EV001108 | EV000154 | false | EV003688 | 90 | true | true | EV000494 | EV000494 |  | false |  |  | EV000163 | EV000154 | EV000270 | EV000167 | true |  | false | false | true |  | false |  | false |  | EV013521 | EV000494 | EV000494 | EV000494 | true |  |  | 20.7 |  | 248.4 | 124.2 |  | -40..80 |  | 0.6 | 1 | 524
S67441 | EV000138 | EV000899 | 1.5 |  |  | EV004201 | 13.3 | EV000167 | 3 |  | EV004175 | EV000494 | EV003606 |  |  |  | EV001108 | EV000154 | false | EV003688 | 90 | true | true | EV000494 | EV000494 |  | false |  |  | EV000163 | EV000154 | EV000270 | EV000167 | true |  | false | false | true |  | false |  | false |  | EV013521 | EV000494 | EV000494 | EV000494 | true |  |  | 10.1 |  | 121.2 | 60.6 |  | -40..80 |  | 0.6 | 1 | 139
S67442 | EV000138 | EV000899 | 1.5 |  |  | EV004201 | 13.3 | EV000167 | 4 |  | EV004175 | EV000494 | EV003606 |  |  |  | EV001108 | EV000154 | false | EV003688 | 90 | true | true | EV000494 | EV000494 |  | false |  |  | EV000163 | EV000154 | EV000270 | EV000167 | true |  | false | false | true |  | false |  | false |  | EV013521 | EV000494 | EV000494 | EV000494 | true |  |  | 10.9 |  | 130.8 | 65.4 |  | -40..80 |  | 0.6 | 1 | 164
S67443 | EV000138 | EV000899 | 1.5 |  |  | EV004201 | 13.3 | EV000167 | 5 |  | EV004175 | EV000494 | EV003606 |  |  |  | EV001108 | EV000154 | false | EV003688 | 90 | true | true | EV000494 | EV000494 |  | false |  |  | EV000163 | EV000154 | EV000270 | EV000167 | true |  | false | false | true |  | false |  | false |  | EV013521 | EV000494 | EV000494 | EV000494 | true |  |  | 11.9 |  | 142.8 | 71.4 |  | -40..80 |  | 0.6 | 1 | 193
S67444 | EV000138 | EV000899 | 1.5 |  |  | EV004201 | 13.3 | EV000167 | 6 |  | EV004175 | EV000494 | EV003606 |  |  |  | EV001108 | EV000154 | false | EV003688 | 90 | true | true | EV000494 | EV000494 |  | false |  |  | EV000163 | EV000154 | EV000270 | EV000167 | true |  | false | false | true |  | false |  | false |  | EV013521 | EV000494 | EV000494 | EV000494 | true |  |  | 12.8 |  | 153.6 | 76.8 |  | -40..80 |  | 0.6 | 1 | 222
S67445 | EV000138 | EV000899 | 1.5 |  |  | EV004201 | 13.3 | EV000167 | 7 |  | EV004175 | EV000494 | EV003606 |  |  |  | EV001108 | EV000154 | false | EV003688 | 90 | true | true | EV000494 | EV000494 |  | false |  |  | EV000163 | EV000154 | EV000270 | EV000167 | true |  | false | false | true |  | false |  | false |  | EV013521 | EV000494 | EV000494 | EV000494 | true |  |  | 12.8 |  | 153.6 | 76.8 |  | -40..80 |  | 0.6 | 1 | 232
S67446 | EV000138 | EV000899 | 1.5 |  |  | EV004201 | 13.3 | EV000167 | 8 |  | EV004175 | EV000494 | EV003606 |  |  |  | EV001108 | EV000154 | false | EV003688 | 90 | true | true | EV000494 | EV000494 |  | false |  |  | EV000163 | EV000154 | EV000270 | EV000167 | true |  | false | false | true |  | false |  | false |  | EV013521 | EV000494 | EV000494 | EV000494 | true |  |  | 14 |  | 168 | 84 |  | -40..80 |  | 0.6 | 1 | 265
S67447 | EV000138 | EV000899 | 1.5 |  |  | EV004201 | 13.3 | EV000167 | 10 |  | EV004175 | EV000494 | EV003606 |  |  |  | EV001108 | EV000154 | false | EV003688 | 90 | true | true | EV000494 | EV000494 |  | false |  |  | EV000163 | EV000154 | EV000270 | EV000167 | true |  | false | false | true |  | false |  | false |  | EV013521 | EV000494 | EV000494 | EV000494 | true |  |  | 16.1 |  | 193.2 | 96.6 |  | -40..80 |  | 0.6 | 1 | 329
S67448 | EV000138 | EV000899 | 1.5 |  |  | EV004201 | 13.3 | EV000167 | 12 |  | EV004175 | EV000494 | EV003606 |  |  |  | EV001108 | EV000154 | false | EV003688 | 90 | true | true | EV000494 | EV000494 |  | false |  |  | EV000163 | EV000154 | EV000270 | EV000167 | true |  | false | false | true |  | false |  | false |  | EV013521 | EV000494 | EV000494 | EV000494 | true |  |  | 16.1 |  | 193.2 | 96.6 |  | -40..80 |  | 0.6 | 1 | 350
S67449 | EV000138 | EV000899 | 1.5 |  |  | EV004201 | 13.3 | EV000167 | 14 |  | EV004175 | EV000494 | EV003606 |  |  |  | EV001108 | EV000154 | false | EV003688 | 90 | true | true | EV000494 | EV000494 |  | false |  |  | EV000163 | EV000154 | EV000270 | EV000167 | true |  | false | false | true |  | false |  | false |  | EV013521 | EV000494 | EV000494 | EV000494 | true |  |  | 16.9 |  | 202.8 | 101.4 |  | -40..80 |  | 0.6 | 1 | 392
S67450 | EV000138 | EV000899 | 1.5 |  |  | EV004201 | 13.3 | EV000167 | 16 |  | EV004175 | EV000494 | EV003606 |  |  |  | EV001108 | EV000154 | false | EV003688 | 90 | true | true | EV000494 | EV000494 |  | false |  |  | EV000163 | EV000154 | EV000270 | EV000167 | true |  | false | false | true |  | false |  | false |  | EV013521 | EV000494 | EV000494 | EV000494 | true |  |  | 17.7 |  | 212.4 | 106.2 |  | -40..80 |  | 0.6 | 1 | 438
S67451 | EV000138 | EV000899 | 1.5 |  |  | EV004201 | 13.3 | EV000167 | 18 |  | EV004175 | EV000494 | EV003606 |  |  |  | EV001108 | EV000154 | false | EV003688 | 90 | true | true | EV000494 | EV000494 |  | false |  |  | EV000163 | EV000154 | EV000270 | EV000167 | true |  | false | false | true |  | false |  | false |  | EV013521 | EV000494 | EV000494 | EV000494 | true |  |  | 18.6 |  | 223.2 | 111.6 |  | -40..80 |  | 0.6 | 1 | 483
S67452 | EV000138 | EV000899 | 1.5 |  |  | EV004201 | 13.3 | EV000167 | 21 |  | EV004175 | EV000494 | EV003606 |  |  |  | EV001108 | EV000154 | false | EV003688 | 90 | true | true | EV000494 | EV000494 |  | false |  |  | EV000163 | EV000154 | EV000270 | EV000167 | true |  | false | false | true |  | false |  | false |  | EV013521 | EV000494 | EV000494 | EV000494 | true |  |  | 19.5 |  | 234 | 117 |  | -40..80 |  | 0.6 | 1 | 540
S67453 | EV000138 | EV000899 | 1.5 |  |  | EV004201 | 13.3 | EV000167 | 25 |  | EV004175 | EV000494 | EV003606 |  |  |  | EV001108 | EV000154 | false | EV003688 | 90 | true | true | EV000494 | EV000494 |  | false |  |  | EV000163 | EV000154 | EV000270 | EV000167 | true |  | false | false | true |  | false |  | false |  | EV013521 | EV000494 | EV000494 | EV000494 | true |  |  | 21.9 |  | 262.8 | 131.4 |  | -40..80 |  | 0.6 | 1 | 642
S67455 | EV000138 | EV000899 | 2.5 |  |  | EV004201 | 7.98 | EV000167 | 3 |  | EV004175 | EV000494 | EV003606 |  |  |  | EV001108 | EV000154 | false | EV003688 | 90 | true | true | EV000494 | EV000494 |  | false |  |  | EV000163 | EV000154 | EV000270 | EV000167 | true |  | false | false | true |  | false |  | false |  | EV013521 | EV000494 | EV000494 | EV000494 | true |  |  | 11.5 |  | 138 | 69 |  | -40..80 |  | 0.6 | 1 | 180
S67456 | EV000138 | EV000899 | 2.5 |  |  | EV004201 | 7.98 | EV000167 | 4 |  | EV004175 | EV000494 | EV003606 |  |  |  | EV001108 | EV000154 | false | EV003688 | 90 | true | true | EV000494 | EV000494 |  | false |  |  | EV000163 | EV000154 | EV000270 | EV000167 | true |  | false | false | true |  | false |  | false |  | EV013521 | EV000494 | EV000494 | EV000494 | true |  |  | 12.4 |  | 148.8 | 74.4 |  | -40..80 |  | 0.6 | 1 | 216
S67457 | EV000138 | EV000899 | 2.5 |  |  | EV004201 | 7.98 | EV000167 | 5 |  | EV004175 | EV000494 | EV003606 |  |  |  | EV001108 | EV000154 | false | EV003688 | 90 | true | true | EV000494 | EV000494 |  | false |  |  | EV000163 | EV000154 | EV000270 | EV000167 | true |  | false | false | true |  | false |  | false |  | EV013521 | EV000494 | EV000494 | EV000494 | true |  |  | 13.4 |  | 160.8 | 80.4 |  | -40..80 |  | 0.6 | 1 | 256
S67458 | EV000138 | EV000899 | 2.5 |  |  | EV004201 | 7.98 | EV000167 | 7 |  | EV004175 | EV000494 | EV003606 |  |  |  | EV001108 | EV000154 | false | EV003688 | 90 | true | true | EV000494 | EV000494 |  | false |  |  | EV000163 | EV000154 | EV000270 | EV000167 | true |  | false | false | true |  | false |  | false |  | EV013521 | EV000494 | EV000494 | EV000494 | true |  |  | 14.5 |  | 174 | 87 |  | -40..80 |  | 0.6 | 1 | 314
S67459 | EV000138 | EV000899 | 2.5 |  |  | EV004201 | 7.98 | EV000167 | 8 |  | EV004175 | EV000494 | EV003606 |  |  |  | EV001108 | EV000154 | false | EV003688 | 90 | true | true | EV000494 | EV000494 |  | false |  |  | EV000163 | EV000154 | EV000270 | EV000167 | true |  | false | false | true |  | false |  | false |  | EV013521 | EV000494 | EV000494 | EV000494 | true |  |  | 15.8 |  | 189.6 | 94.8 |  | -40..80 |  | 0.6 | 1 | 359
S67460 | EV000138 | EV000899 | 2.5 |  |  | EV004201 | 7.98 | EV000167 | 10 |  | EV004175 | EV000494 | EV003606 |  |  |  | EV001108 | EV000154 | false | EV003688 | 90 | true | true | EV000494 | EV000494 |  | false |  |  | EV000163 | EV000154 | EV000270 | EV000167 | true |  | false | false | true |  | false |  | false |  | EV013521 | EV000494 | EV000494 | EV000494 | true |  |  | 18.4 |  | 220.8 | 110.4 |  | -40..80 |  | 0.6 | 1 | 451
S67461 | EV000138 | EV000899 | 2.5 |  |  | EV004201 | 7.98 | EV000167 | 12 |  | EV004175 | EV000494 | EV003606 |  |  |  | EV001108 | EV000154 | false | EV003688 | 90 | true | true | EV000494 | EV000494 |  | false |  |  | EV000163 | EV000154 | EV000270 | EV000167 | true |  | false | false | true |  | false |  | false |  | EV013521 | EV000494 | EV000494 | EV000494 | true |  |  | 18.4 |  | 220.8 | 110.4 |  | -40..80 |  | 0.6 | 1 | 486
S67462 | EV000138 | EV000899 | 2.5 |  |  | EV004201 | 7.98 | EV000167 | 14 |  | EV004175 | EV000494 | EV003606 |  |  |  | EV001108 | EV000154 | false | EV003688 | 90 | true | true | EV000494 | EV000494 |  | false |  |  | EV000163 | EV000154 | EV000270 | EV000167 | true |  | false | false | true |  | false |  | false |  | EV013521 | EV000494 | EV000494 | EV000494 | true |  |  | 19.3 |  | 231.6 | 115.8 |  | -40..80 |  | 0.6 | 1 | 547
S67463 | EV000138 | EV000899 | 2.5 |  |  | EV004201 | 7.98 | EV000167 | 16 |  | EV004175 | EV000494 | EV003606 |  |  |  | EV001108 | EV000154 | false | EV003688 | 90 | true | true | EV000494 | EV000494 |  | false |  |  | EV000163 | EV000154 | EV000270 | EV000167 | true |  | false | false | true |  | false |  | false |  | EV013521 | EV000494 | EV000494 | EV000494 | true |  |  | 20.3 |  | 243.6 | 121.8 |  | -40..80 |  | 0.6 | 1 | 614
S67464 | EV000138 | EV000899 | 2.5 |  |  | EV004201 | 7.98 | EV000167 | 18 |  | EV004175 | EV000494 | EV003606 |  |  |  | EV001108 | EV000154 | false | EV003688 | 90 | true | true | EV000494 | EV000494 |  | false |  |  | EV000163 | EV000154 | EV000270 | EV000167 | true |  | false | false | true |  | false |  | false |  | EV013521 | EV000494 | EV000494 | EV000494 | true |  |  | 21.4 |  | 256.8 | 128.4 |  | -40..80 |  | 0.6 | 1 | 682
S67465 | EV000138 | EV000899 | 2.5 |  |  | EV004201 | 7.98 | EV000167 | 21 |  | EV004175 | EV000494 | EV003606 |  |  |  | EV001108 | EV000154 | false | EV003688 | 90 | true | true | EV000494 | EV000494 |  | false |  |  | EV000163 | EV000154 | EV000270 | EV000167 | true |  | false | false | true |  | false |  | false |  | EV013521 | EV000494 | EV000494 | EV000494 | true |  |  | 22.4 |  | 268.8 | 134.4 |  | -40..80 |  | 0.6 | 1 | 766
S67466 | EV000138 | EV000899 | 2.5 |  |  | EV004201 | 7.98 | EV000167 | 25 |  | EV004175 | EV000494 | EV003606 |  |  |  | EV001108 | EV000154 | false | EV003688 | 90 | true | true | EV000494 | EV000494 |  | false |  |  | EV000163 | EV000154 | EV000270 | EV000167 | true |  | false | false | true |  | false |  | false |  | EV013521 | EV000494 | EV000494 | EV000494 | true |  |  | 25.3 |  | 303.6 | 151.8 |  | -40..80 |  | 0.6 | 1 | 914
S67468 | EV000138 | EV000899 | 4 |  |  | EV004201 | 4.95 | EV000167 | 3 |  | EV004175 | EV000494 | EV003606 |  |  |  | EV001108 | EV000154 | false | EV003688 | 90 | true | true | EV000494 | EV000494 |  | false |  |  | EV000163 | EV000154 | EV000270 | EV000167 | true |  | false | false | true |  | false |  | false |  | EV013521 | EV000494 | EV000494 | EV000494 | true |  |  | 12.5 |  | 150 | 75 |  | -40..80 |  | 0.6 | 1 | 235
S67469 | EV000138 | EV000899 | 4 |  |  | EV004201 | 4.95 | EV000167 | 4 |  | EV004175 | EV000494 | EV003606 |  |  |  | EV001108 | EV000154 | false | EV003688 | 90 | true | true | EV000494 | EV000494 |  | false |  |  | EV000163 | EV000154 | EV000270 | EV000167 | true |  | false | false | true |  | false |  | false |  | EV013521 | EV000494 | EV000494 | EV000494 | true |  |  | 13.5 |  | 162 | 81 |  | -40..80 |  | 0.6 | 1 | 290
S67470 | EV000138 | EV000899 | 4 |  |  | EV004201 | 4.95 | EV000167 | 5 |  | EV004175 | EV000494 | EV003606 |  |  |  | EV001108 | EV000154 | false | EV003688 | 90 | true | true | EV000494 | EV000494 |  | false |  |  | EV000163 | EV000154 | EV000270 | EV000167 | true |  | false | false | true |  | false |  | false |  | EV013521 | EV000494 | EV000494 | EV000494 | true |  |  | 14.6 |  | 175.2 | 87.6 |  | -40..80 |  | 0.6 | 1 | 344
S67475 | EV000138 | EV000899 | 0.75 |  |  | EV004201 | 26 | EV000167 | 4 | 2 | EV006304 | EV000494 | EV003606 |  |  |  | EV001108 | EV000154 | false | EV003688 | 90 | true | true | EV000494 | EV000494 |  | false |  |  | EV000163 | EV000154 | EV000270 | EV000167 | true |  | false | false | true |  | false |  | false |  | EV013521 | EV000494 | EV000494 | EV000494 | true |  |  | 12.3 |  | 147.6 | 73.8 |  | -40..80 |  | 0.6 | 1 | 161
S67476 | EV000138 | EV000899 | 0.75 |  |  | EV004201 | 26 | EV000167 | 8 | 4 | EV006304 | EV000494 | EV003606 |  |  |  | EV001108 | EV000154 | false | EV003688 | 90 | true | true | EV000494 | EV000494 |  | false |  |  | EV000163 | EV000154 | EV000270 | EV000167 | true |  | false | false | true |  | false |  | false |  | EV013521 | EV000494 | EV000494 | EV000494 | true |  |  | 14.6 |  | 175.2 | 87.6 |  | -40..80 |  | 0.6 | 1 | 213
S67477 | EV000138 | EV000899 | 0.75 |  |  | EV004201 | 26 | EV000167 | 12 | 6 | EV006304 | EV000494 | EV003606 |  |  |  | EV001108 | EV000154 | false | EV003688 | 90 | true | true | EV000494 | EV000494 |  | false |  |  | EV000163 | EV000154 | EV000270 | EV000167 | true |  | false | false | true |  | false |  | false |  | EV013521 | EV000494 | EV000494 | EV000494 | true |  |  | 16.1 |  | 193.2 | 96.6 |  | -40..80 |  | 0.6 | 1 | 270
S67478 | EV000138 | EV000899 | 0.75 |  |  | EV004201 | 26 | EV000167 | 16 | 8 | EV006304 | EV000494 | EV003606 |  |  |  | EV001108 | EV000154 | false | EV003688 | 90 | true | true | EV000494 | EV000494 |  | false |  |  | EV000163 | EV000154 | EV000270 | EV000167 | true |  | false | false | true |  | false |  | false |  | EV013521 | EV000494 | EV000494 | EV000494 | true |  |  | 18.6 |  | 223.2 | 111.6 |  | -40..80 |  | 0.6 | 1 | 336
S67479 | EV000138 | EV000899 | 0.75 |  |  | EV004201 | 26 | EV000167 | 24 | 12 | EV006304 | EV000494 | EV003606 |  |  |  | EV001108 | EV000154 | false | EV003688 | 90 | true | true | EV000494 | EV000494 |  | false |  |  | EV000163 | EV000154 | EV000270 | EV000167 | true |  | false | false | true |  | false |  | false |  | EV013521 | EV000494 | EV000494 | EV000494 | true |  |  | 21.2 |  | 254.4 | 127.2 |  | -40..80 |  | 0.6 | 1 | 445
S67480 | EV000138 | EV000899 | 0.75 |  |  | EV004201 | 26 | EV000167 | 32 | 16 | EV006304 | EV000494 | EV003606 |  |  |  | EV001108 | EV000154 | false | EV003688 | 90 | true | true | EV000494 | EV000494 |  | false |  |  | EV000163 | EV000154 | EV000270 | EV000167 | true |  | false | false | true |  | false |  | false |  | EV013521 | EV000494 | EV000494 | EV000494 | true |  |  | 24 |  | 288 | 144 |  | -40..80 |  | 0.6 | 1 | 267
S67481 | EV000138 | EV000899 | 0.75 |  |  | EV004201 | 26 | EV000167 | 40 | 20 | EV006304 | EV000494 | EV003606 |  |  |  | EV001108 | EV000154 | false | EV003688 | 90 | true | true | EV000494 | EV000494 |  | false |  |  | EV000163 | EV000154 | EV000270 | EV000167 | true |  | false | false | true |  | false |  | false |  | EV013521 | EV000494 | EV000494 | EV000494 | true |  |  | 25.8 |  | 309.6 | 154.8 |  | -40..80 |  | 0.6 | 1 | 657
S67482 | EV000138 | EV000899 | 0.75 |  |  | EV004201 | 26 | EV000167 | 48 | 24 | EV006304 | EV000494 | EV003606 |  |  |  | EV001108 | EV000154 | false | EV003688 | 90 | true | true | EV000494 | EV000494 |  | false |  |  | EV000163 | EV000154 | EV000270 | EV000167 | true |  | false | false | true |  | false |  | false |  | EV013521 | EV000494 | EV000494 | EV000494 | true |  |  | 26.5 |  | 318 | 159 |  | -40..80 |  | 0.6 | 1 | 748
S67483 | EV000138 | EV000899 | 1 |  |  | EV004201 | 19.5 | EV000167 | 4 | 2 | EV006304 | EV000494 | EV003606 |  |  |  | EV001108 | EV000154 | false | EV003688 | 90 | true | true | EV000494 | EV000494 |  | false |  |  | EV000163 | EV000154 | EV000270 | EV000167 | true |  | false | false | true |  | false |  | false |  | EV013521 | EV000494 | EV000494 | EV000494 | true |  |  | 12.7 |  | 152.4 | 76.2 |  | -40..80 |  | 0.6 | 1 | 180
S67484 | EV000138 | EV000899 | 1 |  |  | EV004201 | 19.5 | EV000167 | 8 | 4 | EV006304 | EV000494 | EV003606 |  |  |  | EV001108 | EV000154 | false | EV003688 | 90 | true | true | EV000494 | EV000494 |  | false |  |  | EV000163 | EV000154 | EV000270 | EV000167 | true |  | false | false | true |  | false |  | false |  | EV013521 | EV000494 | EV000494 | EV000494 | true |  |  | 15.2 |  | 182.4 | 91.2 |  | -40..80 |  | 0.6 | 1 | 240
S67485 | EV000138 | EV000899 | 1 |  |  | EV004201 | 19.5 | EV000167 | 12 | 6 | EV006304 | EV000494 | EV003606 |  |  |  | EV001108 | EV000154 | false | EV003688 | 90 | true | true | EV000494 | EV000494 |  | false |  |  | EV000163 | EV000154 | EV000270 | EV000167 | true |  | false | false | true |  | false |  | false |  | EV013521 | EV000494 | EV000494 | EV000494 | true |  |  | 16.8 |  | 201.6 | 100.8 |  | -40..80 |  | 0.6 | 1 | 308
S67486 | EV000138 | EV000899 | 1 |  |  | EV004201 | 19.5 | EV000167 | 16 | 8 | EV006304 | EV000494 | EV003606 |  |  |  | EV001108 | EV000154 | false | EV003688 | 90 | true | true | EV000494 | EV000494 |  | false |  |  | EV000163 | EV000154 | EV000270 | EV000167 | true |  | false | false | true |  | false |  | false |  | EV013521 | EV000494 | EV000494 | EV000494 | true |  |  | 19.5 |  | 234 | 117 |  | -40..80 |  | 0.6 | 1 | 385
S67487 | EV000138 | EV000899 | 1 |  |  | EV004201 | 19.5 | EV000167 | 24 | 12 | EV006304 | EV000494 | EV003606 |  |  |  | EV001108 | EV000154 | false | EV003688 | 90 | true | true | EV000494 | EV000494 |  | false |  |  | EV000163 | EV000154 | EV000270 | EV000167 | true |  | false | false | true |  | false |  | false |  | EV013521 | EV000494 | EV000494 | EV000494 | true |  |  | 22.2 |  | 266.4 | 133.2 |  | -40..80 |  | 0.6 | 1 | 515
S67488 | EV000138 | EV000899 | 1 |  |  | EV004201 | 19.5 | EV000167 | 32 | 16 | EV006304 | EV000494 | EV003606 |  |  |  | EV001108 | EV000154 | false | EV003688 | 90 | true | true | EV000494 | EV000494 |  | false |  |  | EV000163 | EV000154 | EV000270 | EV000167 | true |  | false | false | true |  | false |  | false |  | EV013521 | EV000494 | EV000494 | EV000494 | true |  |  | 25.2 |  | 302.4 | 151.2 |  | -40..80 |  | 0.6 | 1 | 658
S67489 | EV000138 | EV000899 | 1 |  |  | EV004201 | 19.5 | EV000167 | 40 | 20 | EV006304 | EV000494 | EV003606 |  |  |  | EV001108 | EV000154 | false | EV003688 | 90 | true | true | EV000494 | EV000494 |  | false |  |  | EV000163 | EV000154 | EV000270 | EV000167 | true |  | false | false | true |  | false |  | false |  | EV013521 | EV000494 | EV000494 | EV000494 | true |  |  | 27.1 |  | 325.2 | 162.6 |  | -40..80 |  | 0.6 | 1 | 768
S67490 | EV000138 | EV000899 | 1 |  |  | EV004201 | 19.5 | EV000167 | 48 | 24 | EV006304 | EV000494 | EV003606 |  |  |  | EV001108 | EV000154 | false | EV003688 | 90 | true | true | EV000494 | EV000494 |  | false |  |  | EV000163 | EV000154 | EV000270 | EV000167 | true |  | false | false | true |  | false |  | false |  | EV013521 | EV000494 | EV000494 | EV000494 | true |  |  | 27.9 |  | 334.8 | 167.4 |  | -40..80 |  | 0.6 | 1 | 880
S67491 | EV000138 | EV000899 | 1.5 |  |  | EV004201 | 13.3 | EV000167 | 4 | 2 | EV006304 | EV000494 | EV003606 |  |  |  | EV001108 | EV000154 | false | EV003688 | 90 | true | true | EV000494 | EV000494 |  | false |  |  | EV000163 | EV000154 | EV000270 | EV000167 | true |  | false | false | true |  | false |  | false |  | EV013521 | EV000494 | EV000494 | EV000494 | true |  |  | 13.4 |  | 160.8 | 80.4 |  | -40..80 |  | 0.6 | 1 | 204
S67492 | EV000138 | EV000899 | 1.5 |  |  | EV004201 | 13.3 | EV000167 | 8 | 4 | EV006304 | EV000494 | EV003606 |  |  |  | EV001108 | EV000154 | false | EV003688 | 90 | true | true | EV000494 | EV000494 |  | false |  |  | EV000163 | EV000154 | EV000270 | EV000167 | true |  | false | false | true |  | false |  | false |  | EV013521 | EV000494 | EV000494 | EV000494 | true |  |  | 16 |  | 192 | 96 |  | -40..80 |  | 0.6 | 1 | 283
S67493 | EV000138 | EV000899 | 1.5 |  |  | EV004201 | 13.3 | EV000167 | 12 | 6 | EV006304 | EV000494 | EV003606 |  |  |  | EV001108 | EV000154 | false | EV003688 | 90 | true | true | EV000494 | EV000494 |  | false |  |  | EV000163 | EV000154 | EV000270 | EV000167 | true |  | false | false | true |  | false |  | false |  | EV013521 | EV000494 | EV000494 | EV000494 | true |  |  | 17.7 |  | 212.4 | 106.2 |  | -40..80 |  | 0.6 | 1 | 367
S67494 | EV000138 | EV000899 | 1.5 |  |  | EV004201 | 13.3 | EV000167 | 16 | 8 | EV006304 | EV000494 | EV003606 |  |  |  | EV001108 | EV000154 | false | EV003688 | 90 | true | true | EV000494 | EV000494 |  | false |  |  | EV000163 | EV000154 | EV000270 | EV000167 | true |  | false | false | true |  | false |  | false |  | EV013521 | EV000494 | EV000494 | EV000494 | true |  |  | 20.6 |  | 247.2 | 123.6 |  | -40..80 |  | 0.6 | 1 | 463
S67495 | EV000138 | EV000899 | 1.5 |  |  | EV004201 | 13.3 | EV000167 | 24 | 12 | EV006304 | EV000494 | EV003606 |  |  |  | EV001108 | EV000154 | false | EV003688 | 90 | true | true | EV000494 | EV000494 |  | false |  |  | EV000163 | EV000154 | EV000270 | EV000167 | true |  | false | false | true |  | false |  | false |  | EV013521 | EV000494 | EV000494 | EV000494 | true |  |  | 23.5 |  | 282 | 141 |  | -40..80 |  | 0.6 | 1 | 627
S67496 | EV000138 | EV000899 | 1.5 |  |  | EV004201 | 13.3 | EV000167 | 32 | 16 | EV006304 | EV000494 | EV003606 |  |  |  | EV001108 | EV000154 | false | EV003688 | 90 | true | true | EV000494 | EV000494 |  | false |  |  | EV000163 | EV000154 | EV000270 | EV000167 | true |  | false | false | true |  | false |  | false |  | EV013521 | EV000494 | EV000494 | EV000494 | true |  |  | 26.7 |  | 320.4 | 160.2 |  | -40..80 |  | 0.6 | 1 | 807
S67497 | EV000138 | EV000899 | 1.5 |  |  | EV004201 | 13.3 | EV000167 | 40 | 20 | EV006304 | EV000494 | EV003606 |  |  |  | EV001108 | EV000154 | false | EV003688 | 90 | true | true | EV000494 | EV000494 |  | false |  |  | EV000163 | EV000154 | EV000270 | EV000167 | true |  | false | false | true |  | false |  | false |  | EV013521 | EV000494 | EV000494 | EV000494 | true |  |  | 29 |  | 348 | 174 |  | -40..80 |  | 0.6 | 1 | 965
S67498 | EV000138 | EV000899 | 1.5 |  |  | EV004201 | 13.3 | EV000167 | 48 | 24 | EV006304 | EV000494 | EV003606 |  |  |  | EV001108 | EV000154 | false | EV003688 | 90 | true | true | EV000494 | EV000494 |  | false |  |  | EV000163 | EV000154 | EV000270 | EV000167 | true |  | false | false | true |  | false |  | false |  | EV013521 | EV000494 | EV000494 | EV000494 | true |  |  | 29.8 |  | 357.6 | 178.8 |  | -40..80 |  | 0.6 | 1 | 1110
S64700 | EV000138 | EV000899 | 0.75 |  |  | EV004201 | 26 | EV000167 | 3 |  | EV004175 | EV000494 | EV003607 |  |  |  | EV001108 | EV000154 | false | EV016219 | 90 | true | false | EV000494 | EV000494 |  | true |  |  | EV000163 | EV000154 | EV000270 | EV000167 | true |  | false | false | true |  | false |  | false |  | EV013521 | EV000494 | EV000494 | EV000494 | true |  |  | 9.6 |  | 115.2 | 57.6 |  | -40..80 |  | 0.6 | 1 | 122
S64701 | EV000138 | EV000899 | 0.75 |  |  | EV004201 | 26 | EV000167 | 4 |  | EV004175 | EV000494 | EV003607 |  |  |  | EV001108 | EV000154 | false | EV016219 | 90 | true | false | EV000494 | EV000494 |  | true |  |  | EV000163 | EV000154 | EV000270 | EV000167 | true |  | false | false | true |  | false |  | false |  | EV013521 | EV000494 | EV000494 | EV000494 | true |  |  | 10.3 |  | 123.6 | 61.8 |  | -40..80 |  | 0.6 | 1 | 141
S64702 | EV000138 | EV000899 | 0.75 |  |  | EV004201 | 26 | EV000167 | 5 |  | EV004175 | EV000494 | EV003607 |  |  |  | EV001108 | EV000154 | false | EV016219 | 90 | true | false | EV000494 | EV000494 |  | true |  |  | EV000163 | EV000154 | EV000270 | EV000167 | true |  | false | false | true |  | false |  | false |  | EV013521 | EV000494 | EV000494 | EV000494 | true |  |  | 11 |  | 132 | 66 |  | -40..80 |  | 0.6 | 1 | 164
S64703 | EV000138 | EV000899 | 0.75 |  |  | EV004201 | 26 | EV000167 | 6 |  | EV004175 | EV000494 | EV003607 |  |  |  | EV001108 | EV000154 | false | EV016219 | 90 | true | false | EV000494 | EV000494 |  | true |  |  | EV000163 | EV000154 | EV000270 | EV000167 | true |  | false | false | true |  | false |  | false |  | EV013521 | EV000494 | EV000494 | EV000494 | true |  |  | 12 |  | 144 | 72 |  | -40..80 |  | 0.6 | 1 | 197
S64704 | EV000138 | EV000899 | 0.75 |  |  | EV004201 | 26 | EV000167 | 7 |  | EV004175 | EV000494 | EV003607 |  |  |  | EV001108 | EV000154 | false | EV016219 | 90 | true | false | EV000494 | EV000494 |  | true |  |  | EV000163 | EV000154 | EV000270 | EV000167 | true |  | false | false | true |  | false |  | false |  | EV013521 | EV000494 | EV000494 | EV000494 | true |  |  | 12 |  | 144 | 72 |  | -40..80 |  | 0.6 | 1 | 202
S64705 | EV000138 | EV000899 | 0.75 |  |  | EV004201 | 26 | EV000167 | 8 |  | EV004175 | EV000494 | EV003607 |  |  |  | EV001108 | EV000154 | false | EV016219 | 90 | true | false | EV000494 | EV000494 |  | true |  |  | EV000163 | EV000154 | EV000270 | EV000167 | true |  | false | false | true |  | false |  | false |  | EV013521 | EV000494 | EV000494 | EV000494 | true |  |  | 13 |  | 156 | 78 |  | -40..80 |  | 0.6 | 1 | 231
S64706 | EV000138 | EV000899 | 0.75 |  |  | EV004201 | 26 | EV000167 | 10 |  | EV004175 | EV000494 | EV003607 |  |  |  | EV001108 | EV000154 | false | EV016219 | 90 | true | false | EV000494 | EV000494 |  | true |  |  | EV000163 | EV000154 | EV000270 | EV000167 | true |  | false | false | true |  | false |  | false |  | EV013521 | EV000494 | EV000494 | EV000494 | true |  |  | 14.9 |  | 178.8 | 89.4 |  | -40..80 |  | 0.6 | 1 | 284
S64707 | EV000138 | EV000899 | 0.75 |  |  | EV004201 | 26 | EV000167 | 12 |  | EV004175 | EV000494 | EV003607 |  |  |  | EV001108 | EV000154 | false | EV016219 | 90 | true | false | EV000494 | EV000494 |  | true |  |  | EV000163 | EV000154 | EV000270 | EV000167 | true |  | false | false | true |  | false |  | false |  | EV013521 | EV000494 | EV000494 | EV000494 | true |  |  | 14.9 |  | 178.8 | 89.4 |  | -40..80 |  | 0.6 | 1 | 297
S64708 | EV000138 | EV000899 | 0.75 |  |  | EV004201 | 26 | EV000167 | 14 |  | EV004175 | EV000494 | EV003607 |  |  |  | EV001108 | EV000154 | false | EV016219 | 90 | true | false | EV000494 | EV000494 |  | true |  |  | EV000163 | EV000154 | EV000270 | EV000167 | true |  | false | false | true |  | false |  | false |  | EV013521 | EV000494 | EV000494 | EV000494 | true |  |  | 15.5 |  | 186 | 93 |  | -40..80 |  | 0.6 | 1 | 325
S64709 | EV000138 | EV000899 | 0.75 |  |  | EV004201 | 26 | EV000167 | 16 |  | EV004175 | EV000494 | EV003607 |  |  |  | EV001108 | EV000154 | false | EV016219 | 90 | true | false | EV000494 | EV000494 |  | true |  |  | EV000163 | EV000154 | EV000270 | EV000167 | true |  | false | false | true |  | false |  | false |  | EV013521 | EV000494 | EV000494 | EV000494 | true |  |  | 16.3 |  | 195.6 | 97.8 |  | -40..80 |  | 0.6 | 1 | 361
S64710 | EV000138 | EV000899 | 0.75 |  |  | EV004201 | 26 | EV000167 | 18 |  | EV004175 | EV000494 | EV003607 |  |  |  | EV001108 | EV000154 | false | EV016219 | 90 | true | false | EV000494 | EV000494 |  | true |  |  | EV000163 | EV000154 | EV000270 | EV000167 | true |  | false | false | true |  | false |  | false |  | EV013521 | EV000494 | EV000494 | EV000494 | true |  |  | 17.1 |  | 205.2 | 102.6 |  | -40..80 |  | 0.6 | 1 | 394
S64711 | EV000138 | EV000899 | 0.75 |  |  | EV004201 | 26 | EV000167 | 21 |  | EV004175 | EV000494 | EV003607 |  |  |  | EV001108 | EV000154 | false | EV016219 | 90 | true | false | EV000494 | EV000494 |  | true |  |  | EV000163 | EV000154 | EV000270 | EV000167 | true |  | false | false | true |  | false |  | false |  | EV013521 | EV000494 | EV000494 | EV000494 | true |  |  | 17.8 |  | 213.6 | 106.8 |  | -40..80 |  | 0.6 | 1 | 433
S64712 | EV000138 | EV000899 | 0.75 |  |  | EV004201 | 26 | EV000167 | 25 |  | EV004175 | EV000494 | EV003607 |  |  |  | EV001108 | EV000154 | false | EV016219 | 90 | true | false | EV000494 | EV000494 |  | true |  |  | EV000163 | EV000154 | EV000270 | EV000167 | true |  | false | false | true |  | false |  | false |  | EV013521 | EV000494 | EV000494 | EV000494 | true |  |  | 20 |  | 240 | 120 |  | -40..80 |  | 0.6 | 1 | 511
S64713 | EV000138 | EV000899 | 1 |  |  | EV004201 | 19.5 | EV000167 | 3 |  | EV004175 | EV000494 | EV003607 |  |  |  | EV001108 | EV000154 | false | EV016219 | 90 | true | false | EV000494 | EV000494 |  | true |  |  | EV000163 | EV000154 | EV000270 | EV000167 | true |  | false | false | true |  | false |  | false |  | EV013521 | EV000494 | EV000494 | EV000494 | true |  |  | 9.9 |  | 118.8 | 59.4 |  | -40..80 |  | 0.6 | 1 | 133
S64714 | EV000138 | EV000899 | 1 |  |  | EV004201 | 19.5 | EV000167 | 4 |  | EV004175 | EV000494 | EV003607 |  |  |  | EV001108 | EV000154 | false | EV016219 | 90 | true | false | EV000494 | EV000494 |  | true |  |  | EV000163 | EV000154 | EV000270 | EV000167 | true |  | false | false | true |  | false |  | false |  | EV013521 | EV000494 | EV000494 | EV000494 | true |  |  | 10.6 |  | 127.2 | 63.6 |  | -40..80 |  | 0.6 | 1 | 154
S64715 | EV000138 | EV000899 | 1 |  |  | EV004201 | 19.5 | EV000167 | 5 |  | EV004175 | EV000494 | EV003607 |  |  |  | EV001108 | EV000154 | false | EV016219 | 90 | true | false | EV000494 | EV000494 |  | true |  |  | EV000163 | EV000154 | EV000270 | EV000167 | true |  | false | false | true |  | false |  | false |  | EV013521 | EV000494 | EV000494 | EV000494 | true |  |  | 11.6 |  | 139.2 | 69.6 |  | -40..80 |  | 0.6 | 1 | 194
S64716 | EV000138 | EV000899 | 1 |  |  | EV004201 | 19.5 | EV000167 | 6 |  | EV004175 | EV000494 | EV003607 |  |  |  | EV001108 | EV000154 | false | EV016219 | 90 | true | false | EV000494 | EV000494 |  | true |  |  | EV000163 | EV000154 | EV000270 | EV000167 | true |  | false | false | true |  | false |  | false |  | EV013521 | EV000494 | EV000494 | EV000494 | true |  |  | 12.4 |  | 148.8 | 74.4 |  | -40..80 |  | 0.6 | 1 | 220
S64717 | EV000138 | EV000899 | 1 |  |  | EV004201 | 19.5 | EV000167 | 7 |  | EV004175 | EV000494 | EV003607 |  |  |  | EV001108 | EV000154 | false | EV016219 | 90 | true | false | EV000494 | EV000494 |  | true |  |  | EV000163 | EV000154 | EV000270 | EV000167 | true |  | false | false | true |  | false |  | false |  | EV013521 | EV000494 | EV000494 | EV000494 | true |  |  | 12.4 |  | 148.8 | 74.4 |  | -40..80 |  | 0.6 | 1 | 236
S64718 | EV000138 | EV000899 | 1 |  |  | EV004201 | 19.5 | EV000167 | 8 |  | EV004175 | EV000494 | EV003607 |  |  |  | EV001108 | EV000154 | false | EV016219 | 90 | true | false | EV000494 | EV000494 |  | true |  |  | EV000163 | EV000154 | EV000270 | EV000167 | true |  | false | false | true |  | false |  | false |  | EV013521 | EV000494 | EV000494 | EV000494 | true |  |  | 13.5 |  | 162 | 81 |  | -40..80 |  | 0.6 | 1 | 257
S64719 | EV000138 | EV000899 | 1 |  |  | EV004201 | 19.5 | EV000167 | 10 |  | EV004175 | EV000494 | EV003607 |  |  |  | EV001108 | EV000154 | false | EV016219 | 90 | true | false | EV000494 | EV000494 |  | true |  |  | EV000163 | EV000154 | EV000270 | EV000167 | true |  | false | false | true |  | false |  | false |  | EV013521 | EV000494 | EV000494 | EV000494 | true |  |  | 15.5 |  | 186 | 93 |  | -40..80 |  | 0.6 | 1 | 318
S64720 | EV000138 | EV000899 | 1 |  |  | EV004201 | 19.5 | EV000167 | 12 |  | EV004175 | EV000494 | EV003607 |  |  |  | EV001108 | EV000154 | false | EV016219 | 90 | true | false | EV000494 | EV000494 |  | true |  |  | EV000163 | EV000154 | EV000270 | EV000167 | true |  | false | false | true |  | false |  | false |  | EV013521 | EV000494 | EV000494 | EV000494 | true |  |  | 15.5 |  | 186 | 93 |  | -40..80 |  | 0.6 | 1 | 332
S64721 | EV000138 | EV000899 | 1 |  |  | EV004201 | 19.5 | EV000167 | 14 |  | EV004175 | EV000494 | EV003607 |  |  |  | EV001108 | EV000154 | false | EV016219 | 90 | true | false | EV000494 | EV000494 |  | true |  |  | EV000163 | EV000154 | EV000270 | EV000167 | true |  | false | false | true |  | false |  | false |  | EV013521 | EV000494 | EV000494 | EV000494 | true |  |  | 16.2 |  | 194.4 | 97.2 |  | -40..80 |  | 0.6 | 1 | 368
S64722 | EV000138 | EV000899 | 1 |  |  | EV004201 | 19.5 | EV000167 | 16 |  | EV004175 | EV000494 | EV003607 |  |  |  | EV001108 | EV000154 | false | EV016219 | 90 | true | false | EV000494 | EV000494 |  | true |  |  | EV000163 | EV000154 | EV000270 | EV000167 | true |  | false | false | true |  | false |  | false |  | EV013521 | EV000494 | EV000494 | EV000494 | true |  |  | 17 |  | 204 | 102 |  | -40..80 |  | 0.6 | 1 | 409
S64723 | EV000138 | EV000899 | 1 |  |  | EV004201 | 19.5 | EV000167 | 18 |  | EV004175 | EV000494 | EV003607 |  |  |  | EV001108 | EV000154 | false | EV016219 | 90 | true | false | EV000494 | EV000494 |  | true |  |  | EV000163 | EV000154 | EV000270 | EV000167 | true |  | false | false | true |  | false |  | false |  | EV013521 | EV000494 | EV000494 | EV000494 | true |  |  | 17.8 |  | 213.6 | 106.8 |  | -40..80 |  | 0.6 | 1 | 447
S64724 | EV000138 | EV000899 | 1 |  |  | EV004201 | 19.5 | EV000167 | 21 |  | EV004175 | EV000494 | EV003607 |  |  |  | EV001108 | EV000154 | false | EV016219 | 90 | true | false | EV000494 | EV000494 |  | true |  |  | EV000163 | EV000154 | EV000270 | EV000167 | true |  | false | false | true |  | false |  | false |  | EV013521 | EV000494 | EV000494 | EV000494 | true |  |  | 18.6 |  | 223.2 | 111.6 |  | -40..80 |  | 0.6 | 1 | 494
S64725 | EV000138 | EV000899 | 1 |  |  | EV004201 | 19.5 | EV000167 | 25 |  | EV004175 | EV000494 | EV003607 |  |  |  | EV001108 | EV000154 | false | EV016219 | 90 | true | false | EV000494 | EV000494 |  | true |  |  | EV000163 | EV000154 | EV000270 | EV000167 | true |  | false | false | true |  | false |  | false |  | EV013521 | EV000494 | EV000494 | EV000494 | true |  |  | 21.1 |  | 253.2 | 126.6 |  | -40..80 |  | 0.6 | 1 | 607
S64726 | EV000138 | EV000899 | 1.5 |  |  | EV004201 | 13.3 | EV000167 | 3 |  | EV004175 | EV000494 | EV003607 |  |  |  | EV001108 | EV000154 | false | EV016219 | 90 | true | false | EV000494 | EV000494 |  | true |  |  | EV000163 | EV000154 | EV000270 | EV000167 | true |  | false | false | true |  | false |  | false |  | EV013521 | EV000494 | EV000494 | EV000494 | true |  |  | 10.3 |  | 123.6 | 61.8 |  | -40..80 |  | 0.6 | 1 | 150
S64727 | EV000138 | EV000899 | 1.5 |  |  | EV004201 | 13.3 | EV000167 | 4 |  | EV004175 | EV000494 | EV003607 |  |  |  | EV001108 | EV000154 | false | EV016219 | 90 | true | false | EV000494 | EV000494 |  | true |  |  | EV000163 | EV000154 | EV000270 | EV000167 | true |  | false | false | true |  | false |  | false |  | EV013521 | EV000494 | EV000494 | EV000494 | true |  |  | 11.1 |  | 133.2 | 66.6 |  | -40..80 |  | 0.6 | 1 | 177
S64728 | EV000138 | EV000899 | 1.5 |  |  | EV004201 | 13.3 | EV000167 | 5 |  | EV004175 | EV000494 | EV003607 |  |  |  | EV001108 | EV000154 | false | EV016219 | 90 | true | false | EV000494 | EV000494 |  | true |  |  | EV000163 | EV000154 | EV000270 | EV000167 | true |  | false | false | true |  | false |  | false |  | EV013521 | EV000494 | EV000494 | EV000494 | true |  |  | 12.1 |  | 145.2 | 72.6 |  | -40..80 |  | 0.6 | 1 | 220
S64729 | EV000138 | EV000899 | 1.5 |  |  | EV004201 | 13.3 | EV000167 | 6 |  | EV004175 | EV000494 | EV003607 |  |  |  | EV001108 | EV000154 | false | EV016219 | 90 | true | false | EV000494 | EV000494 |  | true |  |  | EV000163 | EV000154 | EV000270 | EV000167 | true |  | false | false | true |  | false |  | false |  | EV013521 | EV000494 | EV000494 | EV000494 | true |  |  | 13 |  | 156 | 78 |  | -40..80 |  | 0.6 | 1 | 253
S64730 | EV000138 | EV000899 | 1.5 |  |  | EV004201 | 13.3 | EV000167 | 7 |  | EV004175 | EV000494 | EV003607 |  |  |  | EV001108 | EV000154 | false | EV016219 | 90 | true | false | EV000494 | EV000494 |  | true |  |  | EV000163 | EV000154 | EV000270 | EV000167 | true |  | false | false | true |  | false |  | false |  | EV013521 | EV000494 | EV000494 | EV000494 | true |  |  | 13 |  | 156 | 78 |  | -40..80 |  | 0.6 | 1 | 264
S64731 | EV000138 | EV000899 | 1.5 |  |  | EV004201 | 13.3 | EV000167 | 8 |  | EV004175 | EV000494 | EV003607 |  |  |  | EV001108 | EV000154 | false | EV016219 | 90 | true | false | EV000494 | EV000494 |  | true |  |  | EV000163 | EV000154 | EV000270 | EV000167 | true |  | false | false | true |  | false |  | false |  | EV013521 | EV000494 | EV000494 | EV000494 | true |  |  | 14.2 |  | 170.4 | 85.2 |  | -40..80 |  | 0.6 | 1 | 304
S64732 | EV000138 | EV000899 | 1.5 |  |  | EV004201 | 13.3 | EV000167 | 10 |  | EV004175 | EV000494 | EV003607 |  |  |  | EV001108 | EV000154 | false | EV016219 | 90 | true | false | EV000494 | EV000494 |  | true |  |  | EV000163 | EV000154 | EV000270 | EV000167 | true |  | false | false | true |  | false |  | false |  | EV013521 | EV000494 | EV000494 | EV000494 | true |  |  | 16.3 |  | 195.6 | 97.8 |  | -40..80 |  | 0.6 | 1 | 373
S64733 | EV000138 | EV000899 | 1.5 |  |  | EV004201 | 13.3 | EV000167 | 12 |  | EV004175 | EV000494 | EV003607 |  |  |  | EV001108 | EV000154 | false | EV016219 | 90 | true | false | EV000494 | EV000494 |  | true |  |  | EV000163 | EV000154 | EV000270 | EV000167 | true |  | false | false | true |  | false |  | false |  | EV013521 | EV000494 | EV000494 | EV000494 | true |  |  | 16.3 |  | 195.6 | 97.8 |  | -40..80 |  | 0.6 | 1 | 394
S64734 | EV000138 | EV000899 | 1.5 |  |  | EV004201 | 13.3 | EV000167 | 14 |  | EV004175 | EV000494 | EV003607 |  |  |  | EV001108 | EV000154 | false | EV016219 | 90 | true | false | EV000494 | EV000494 |  | true |  |  | EV000163 | EV000154 | EV000270 | EV000167 | true |  | false | false | true |  | false |  | false |  | EV013521 | EV000494 | EV000494 | EV000494 | true |  |  | 17.1 |  | 205.2 | 102.6 |  | -40..80 |  | 0.6 | 1 | 438
S64735 | EV000138 | EV000899 | 1.5 |  |  | EV004201 | 13.3 | EV000167 | 16 |  | EV004175 | EV000494 | EV003607 |  |  |  | EV001108 | EV000154 | false | EV016219 | 90 | true | false | EV000494 | EV000494 |  | true |  |  | EV000163 | EV000154 | EV000270 | EV000167 | true |  | false | false | true |  | false |  | false |  | EV013521 | EV000494 | EV000494 | EV000494 | true |  |  | 17.9 |  | 214.8 | 107.4 |  | -40..80 |  | 0.6 | 1 | 487
S64736 | EV000138 | EV000899 | 1.5 |  |  | EV004201 | 13.3 | EV000167 | 18 |  | EV004175 | EV000494 | EV003607 |  |  |  | EV001108 | EV000154 | false | EV016219 | 90 | true | false | EV000494 | EV000494 |  | true |  |  | EV000163 | EV000154 | EV000270 | EV000167 | true |  | false | false | true |  | false |  | false |  | EV013521 | EV000494 | EV000494 | EV000494 | true |  |  | 18.8 |  | 225.6 | 112.8 |  | -40..80 |  | 0.6 | 1 | 536
S64737 | EV000138 | EV000899 | 1.5 |  |  | EV004201 | 13.3 | EV000167 | 21 |  | EV004175 | EV000494 | EV003607 |  |  |  | EV001108 | EV000154 | false | EV016219 | 90 | true | false | EV000494 | EV000494 |  | true |  |  | EV000163 | EV000154 | EV000270 | EV000167 | true |  | false | false | true |  | false |  | false |  | EV013521 | EV000494 | EV000494 | EV000494 | true |  |  | 19.7 |  | 236.4 | 118.2 |  | -40..80 |  | 0.6 | 1 | 597
S64738 | EV000138 | EV000899 | 1.5 |  |  | EV004201 | 13.3 | EV000167 | 25 |  | EV004175 | EV000494 | EV003607 |  |  |  | EV001108 | EV000154 | false | EV016219 | 90 | true | false | EV000494 | EV000494 |  | true |  |  | EV000163 | EV000154 | EV000270 | EV000167 | true |  | false | false | true |  | false |  | false |  | EV013521 | EV000494 | EV000494 | EV000494 | true |  |  | 22.3 |  | 267.6 | 133.8 |  | -40..80 |  | 0.6 | 1 | 730
S64739 | EV000138 | EV000899 | 2.5 |  |  | EV004201 | 7.98 | EV000167 | 3 |  | EV004175 | EV000494 | EV003607 |  |  |  | EV001108 | EV000154 | false | EV016219 | 90 | true | false | EV000494 | EV000494 |  | true |  |  | EV000163 | EV000154 | EV000270 | EV000167 | true |  | false | false | true |  | false |  | false |  | EV013521 | EV000494 | EV000494 | EV000494 | true |  |  | 11.7 |  | 140.4 | 70.2 |  | -40..80 |  | 0.6 | 1 | 207
S64740 | EV000138 | EV000899 | 2.5 |  |  | EV004201 | 7.98 | EV000167 | 4 |  | EV004175 | EV000494 | EV003607 |  |  |  | EV001108 | EV000154 | false | EV016219 | 90 | true | false | EV000494 | EV000494 |  | true |  |  | EV000163 | EV000154 | EV000270 | EV000167 | true |  | false | false | true |  | false |  | false |  | EV013521 | EV000494 | EV000494 | EV000494 | true |  |  | 12.6 |  | 151.2 | 75.6 |  | -40..80 |  | 0.6 | 1 | 244
S64741 | EV000138 | EV000899 | 2.5 |  |  | EV004201 | 7.98 | EV000167 | 5 |  | EV004175 | EV000494 | EV003607 |  |  |  | EV001108 | EV000154 | false | EV016219 | 90 | true | false | EV000494 | EV000494 |  | true |  |  | EV000163 | EV000154 | EV000270 | EV000167 | true |  | false | false | true |  | false |  | false |  | EV013521 | EV000494 | EV000494 | EV000494 | true |  |  | 13.6 |  | 163.2 | 81.6 |  | -40..80 |  | 0.6 | 1 | 290
S64742 | EV000138 | EV000899 | 2.5 |  |  | EV004201 | 7.98 | EV000167 | 7 |  | EV004175 | EV000494 | EV003607 |  |  |  | EV001108 | EV000154 | false | EV016219 | 90 | true | false | EV000494 | EV000494 |  | true |  |  | EV000163 | EV000154 | EV000270 | EV000167 | true |  | false | false | true |  | false |  | false |  | EV013521 | EV000494 | EV000494 | EV000494 | true |  |  | 14.7 |  | 176.4 | 88.2 |  | -40..80 |  | 0.6 | 1 | 351
S64743 | EV000138 | EV000899 | 2.5 |  |  | EV004201 | 7.98 | EV000167 | 8 |  | EV004175 | EV000494 | EV003607 |  |  |  | EV001108 | EV000154 | false | EV016219 | 90 | true | false | EV000494 | EV000494 |  | true |  |  | EV000163 | EV000154 | EV000270 | EV000167 | true |  | false | false | true |  | false |  | false |  | EV013521 | EV000494 | EV000494 | EV000494 | true |  |  | 16 |  | 192 | 96 |  | -40..80 |  | 0.6 | 1 | 402
S64744 | EV000138 | EV000899 | 2.5 |  |  | EV004201 | 7.98 | EV000167 | 10 |  | EV004175 | EV000494 | EV003607 |  |  |  | EV001108 | EV000154 | false | EV016219 | 90 | true | false | EV000494 | EV000494 |  | true |  |  | EV000163 | EV000154 | EV000270 | EV000167 | true |  | false | false | true |  | false |  | false |  | EV013521 | EV000494 | EV000494 | EV000494 | true |  |  | 18.6 |  | 223.2 | 111.6 |  | -40..80 |  | 0.6 | 1 | 503
S64745 | EV000138 | EV000899 | 2.5 |  |  | EV004201 | 7.98 | EV000167 | 12 |  | EV004175 | EV000494 | EV003607 |  |  |  | EV001108 | EV000154 | false | EV016219 | 90 | true | false | EV000494 | EV000494 |  | true |  |  | EV000163 | EV000154 | EV000270 | EV000167 | true |  | false | false | true |  | false |  | false |  | EV013521 | EV000494 | EV000494 | EV000494 | true |  |  | 18.6 |  | 223.2 | 111.6 |  | -40..80 |  | 0.6 | 1 | 537
S64746 | EV000138 | EV000899 | 2.5 |  |  | EV004201 | 7.98 | EV000167 | 14 |  | EV004175 | EV000494 | EV003607 |  |  |  | EV001108 | EV000154 | false | EV016219 | 90 | true | false | EV000494 | EV000494 |  | true |  |  | EV000163 | EV000154 | EV000270 | EV000167 | true |  | false | false | true |  | false |  | false |  | EV013521 | EV000494 | EV000494 | EV000494 | true |  |  | 19.5 |  | 234 | 117 |  | -40..80 |  | 0.6 | 1 | 603
S64747 | EV000138 | EV000899 | 2.5 |  |  | EV004201 | 7.98 | EV000167 | 16 |  | EV004175 | EV000494 | EV003607 |  |  |  | EV001108 | EV000154 | false | EV016219 | 90 | true | false | EV000494 | EV000494 |  | true |  |  | EV000163 | EV000154 | EV000270 | EV000167 | true |  | false | false | true |  | false |  | false |  | EV013521 | EV000494 | EV000494 | EV000494 | true |  |  | 20.7 |  | 248.4 | 124.2 |  | -40..80 |  | 0.6 | 1 | 699
S64748 | EV000138 | EV000899 | 2.5 |  |  | EV004201 | 7.98 | EV000167 | 18 |  | EV004175 | EV000494 | EV003607 |  |  |  | EV001108 | EV000154 | false | EV016219 | 90 | true | false | EV000494 | EV000494 |  | true |  |  | EV000163 | EV000154 | EV000270 | EV000167 | true |  | false | false | true |  | false |  | false |  | EV013521 | EV000494 | EV000494 | EV000494 | true |  |  | 21.8 |  | 261.6 | 130.8 |  | -40..80 |  | 0.6 | 1 | 774
S64749 | EV000138 | EV000899 | 2.5 |  |  | EV004201 | 7.98 | EV000167 | 21 |  | EV004175 | EV000494 | EV003607 |  |  |  | EV001108 | EV000154 | false | EV016219 | 90 | true | false | EV000494 | EV000494 |  | true |  |  | EV000163 | EV000154 | EV000270 | EV000167 | true |  | false | false | true |  | false |  | false |  | EV013521 | EV000494 | EV000494 | EV000494 | true |  |  | 22.8 |  | 273.6 | 136.8 |  | -40..80 |  | 0.6 | 1 | 864
S64750 | EV000138 | EV000899 | 2.5 |  |  | EV004201 | 7.98 | EV000167 | 25 |  | EV004175 | EV000494 | EV003607 |  |  |  | EV001108 | EV000154 | false | EV016219 | 90 | true | false | EV000494 | EV000494 |  | true |  |  | EV000163 | EV000154 | EV000270 | EV000167 | true |  | false | false | true |  | false |  | false |  | EV013521 | EV000494 | EV000494 | EV000494 | true |  |  | 25.7 |  | 308.4 | 154.2 |  | -40..80 |  | 0.6 | 1 | 1026
S64751 | EV000138 | EV000899 | 4 |  |  | EV004201 | 4.95 | EV000167 | 3 |  | EV004175 | EV000494 | EV003607 |  |  |  | EV001108 | EV000154 | false | EV016219 | 90 | true | false | EV000494 | EV000494 |  | true |  |  | EV000163 | EV000154 | EV000270 | EV000167 | true |  | false | false | true |  | false |  | false |  | EV013521 | EV000494 | EV000494 | EV000494 | true |  |  | 12.7 |  | 152.4 | 76.2 |  | -40..80 |  | 0.6 | 1 | 264
S64752 | EV000138 | EV000899 | 4 |  |  | EV004201 | 4.95 | EV000167 | 4 |  | EV004175 | EV000494 | EV003607 |  |  |  | EV001108 | EV000154 | false | EV016219 | 90 | true | false | EV000494 | EV000494 |  | true |  |  | EV000163 | EV000154 | EV000270 | EV000167 | true |  | false | false | true |  | false |  | false |  | EV013521 | EV000494 | EV000494 | EV000494 | true |  |  | 13.7 |  | 164.4 | 82.2 |  | -40..80 |  | 0.6 | 1 | 324
S64753 | EV000138 | EV000899 | 4 |  |  | EV004201 | 4.95 | EV000167 | 5 |  | EV004175 | EV000494 | EV003607 |  |  |  | EV001108 | EV000154 | false | EV016219 | 90 | true | false | EV000494 | EV000494 |  | true |  |  | EV000163 | EV000154 | EV000270 | EV000167 | true |  | false | false | true |  | false |  | false |  | EV013521 | EV000494 | EV000494 | EV000494 | true |  |  | 14.8 |  | 177.6 | 88.8 |  | -40..80 |  | 0.6 | 1 | 382
S64760 | EV000138 | EV000899 | 0.75 |  |  | EV004201 | 26 | EV000167 | 2 |  | EV004175 | EV000494 | EV003607 |  |  |  | EV001108 | EV000154 | false | EV003688 | 90 | true | false | EV000494 | EV000494 |  | false |  |  | EV000163 | EV000154 | EV000270 | EV000167 | true |  | false | false | true |  | false |  | false |  | EV013521 | EV000494 | EV000494 | EV000494 | true |  |  | 9.2 |  | 110.4 | 55.2 |  | -40..80 |  | 0.6 | 1 | 112
S64761 | EV000138 | EV000899 | 0.75 |  |  | EV004201 | 26 | EV000167 | 3 |  | EV004175 | EV000494 | EV003607 |  |  |  | EV001108 | EV000154 | false | EV003688 | 90 | true | false | EV000494 | EV000494 |  | false |  |  | EV000163 | EV000154 | EV000270 | EV000167 | true |  | false | false | true |  | false |  | false |  | EV013521 | EV000494 | EV000494 | EV000494 | true |  |  | 9.6 |  | 115.2 | 57.6 |  | -40..80 |  | 0.6 | 1 | 122
S64762 | EV000138 | EV000899 | 0.75 |  |  | EV004201 | 26 | EV000167 | 4 |  | EV004175 | EV000494 | EV003607 |  |  |  | EV001108 | EV000154 | false | EV003688 | 90 | true | false | EV000494 | EV000494 |  | false |  |  | EV000163 | EV000154 | EV000270 | EV000167 | true |  | false | false | true |  | false |  | false |  | EV013521 | EV000494 | EV000494 | EV000494 | true |  |  | 10.3 |  | 123.6 | 61.8 |  | -40..80 |  | 0.6 | 1 | 141
S64763 | EV000138 | EV000899 | 0.75 |  |  | EV004201 | 26 | EV000167 | 5 |  | EV004175 | EV000494 | EV003607 |  |  |  | EV001108 | EV000154 | false | EV003688 | 90 | true | false | EV000494 | EV000494 |  | false |  |  | EV000163 | EV000154 | EV000270 | EV000167 | true |  | false | false | true |  | false |  | false |  | EV013521 | EV000494 | EV000494 | EV000494 | true |  |  | 11 |  | 132 | 66 |  | -40..80 |  | 0.6 | 1 | 164
S64764 | EV000138 | EV000899 | 0.75 |  |  | EV004201 | 26 | EV000167 | 6 |  | EV004175 | EV000494 | EV003607 |  |  |  | EV001108 | EV000154 | false | EV003688 | 90 | true | false | EV000494 | EV000494 |  | false |  |  | EV000163 | EV000154 | EV000270 | EV000167 | true |  | false | false | true |  | false |  | false |  | EV013521 | EV000494 | EV000494 | EV000494 | true |  |  | 12 |  | 144 | 72 |  | -40..80 |  | 0.6 | 1 | 197
S64765 | EV000138 | EV000899 | 0.75 |  |  | EV004201 | 26 | EV000167 | 7 |  | EV004175 | EV000494 | EV003607 |  |  |  | EV001108 | EV000154 | false | EV003688 | 90 | true | false | EV000494 | EV000494 |  | false |  |  | EV000163 | EV000154 | EV000270 | EV000167 | true |  | false | false | true |  | false |  | false |  | EV013521 | EV000494 | EV000494 | EV000494 | true |  |  | 12 |  | 144 | 72 |  | -40..80 |  | 0.6 | 1 | 202
S64766 | EV000138 | EV000899 | 0.75 |  |  | EV004201 | 26 | EV000167 | 8 |  | EV004175 | EV000494 | EV003607 |  |  |  | EV001108 | EV000154 | false | EV003688 | 90 | true | false | EV000494 | EV000494 |  | false |  |  | EV000163 | EV000154 | EV000270 | EV000167 | true |  | false | false | true |  | false |  | false |  | EV013521 | EV000494 | EV000494 | EV000494 | true |  |  | 13 |  | 156 | 78 |  | -40..80 |  | 0.6 | 1 | 231
S64767 | EV000138 | EV000899 | 0.75 |  |  | EV004201 | 26 | EV000167 | 10 |  | EV004175 | EV000494 | EV003607 |  |  |  | EV001108 | EV000154 | false | EV003688 | 90 | true | false | EV000494 | EV000494 |  | false |  |  | EV000163 | EV000154 | EV000270 | EV000167 | true |  | false | false | true |  | false |  | false |  | EV013521 | EV000494 | EV000494 | EV000494 | true |  |  | 14.9 |  | 178.8 | 89.4 |  | -40..80 |  | 0.6 | 1 | 284
S64768 | EV000138 | EV000899 | 0.75 |  |  | EV004201 | 26 | EV000167 | 12 |  | EV004175 | EV000494 | EV003607 |  |  |  | EV001108 | EV000154 | false | EV003688 | 90 | true | false | EV000494 | EV000494 |  | false |  |  | EV000163 | EV000154 | EV000270 | EV000167 | true |  | false | false | true |  | false |  | false |  | EV013521 | EV000494 | EV000494 | EV000494 | true |  |  | 14.9 |  | 178.8 | 89.4 |  | -40..80 |  | 0.6 | 1 | 297
S64769 | EV000138 | EV000899 | 0.75 |  |  | EV004201 | 26 | EV000167 | 14 |  | EV004175 | EV000494 | EV003607 |  |  |  | EV001108 | EV000154 | false | EV003688 | 90 | true | false | EV000494 | EV000494 |  | false |  |  | EV000163 | EV000154 | EV000270 | EV000167 | true |  | false | false | true |  | false |  | false |  | EV013521 | EV000494 | EV000494 | EV000494 | true |  |  | 15.5 |  | 186 | 93 |  | -40..80 |  | 0.6 | 1 | 325
S64770 | EV000138 | EV000899 | 0.75 |  |  | EV004201 | 26 | EV000167 | 16 |  | EV004175 | EV000494 | EV003607 |  |  |  | EV001108 | EV000154 | false | EV003688 | 90 | true | false | EV000494 | EV000494 |  | false |  |  | EV000163 | EV000154 | EV000270 | EV000167 | true |  | false | false | true |  | false |  | false |  | EV013521 | EV000494 | EV000494 | EV000494 | true |  |  | 16.3 |  | 195.6 | 97.8 |  | -40..80 |  | 0.6 | 1 | 361
S64771 | EV000138 | EV000899 | 0.75 |  |  | EV004201 | 26 | EV000167 | 18 |  | EV004175 | EV000494 | EV003607 |  |  |  | EV001108 | EV000154 | false | EV003688 | 90 | true | false | EV000494 | EV000494 |  | false |  |  | EV000163 | EV000154 | EV000270 | EV000167 | true |  | false | false | true |  | false |  | false |  | EV013521 | EV000494 | EV000494 | EV000494 | true |  |  | 17.1 |  | 205.2 | 102.6 |  | -40..80 |  | 0.6 | 1 | 394
S64772 | EV000138 | EV000899 | 0.75 |  |  | EV004201 | 26 | EV000167 | 21 |  | EV004175 | EV000494 | EV003607 |  |  |  | EV001108 | EV000154 | false | EV003688 | 90 | true | false | EV000494 | EV000494 |  | false |  |  | EV000163 | EV000154 | EV000270 | EV000167 | true |  | false | false | true |  | false |  | false |  | EV013521 | EV000494 | EV000494 | EV000494 | true |  |  | 17.8 |  | 213.6 | 106.8 |  | -40..80 |  | 0.6 | 1 | 433
S64773 | EV000138 | EV000899 | 0.75 |  |  | EV004201 | 26 | EV000167 | 25 |  | EV004175 | EV000494 | EV003607 |  |  |  | EV001108 | EV000154 | false | EV003688 | 90 | true | false | EV000494 | EV000494 |  | false |  |  | EV000163 | EV000154 | EV000270 | EV000167 | true |  | false | false | true |  | false |  | false |  | EV013521 | EV000494 | EV000494 | EV000494 | true |  |  | 20 |  | 240 | 120 |  | -40..80 |  | 0.6 | 1 | 511
S64774 | EV000138 | EV000899 | 1 |  |  | EV004201 | 19.5 | EV000167 | 2 |  | EV004175 | EV000494 | EV003607 |  |  |  | EV001108 | EV000154 | false | EV003688 | 90 | true | false | EV000494 | EV000494 |  | false |  |  | EV000163 | EV000154 | EV000270 | EV000167 | true |  | false | false | true |  | false |  | false |  | EV013521 | EV000494 | EV000494 | EV000494 | true |  |  | 9.5 |  | 114 | 57 |  | -40..80 |  | 0.6 | 1 | 121
S64775 | EV000138 | EV000899 | 1 |  |  | EV004201 | 19.5 | EV000167 | 3 |  | EV004175 | EV000494 | EV003607 |  |  |  | EV001108 | EV000154 | false | EV003688 | 90 | true | false | EV000494 | EV000494 |  | false |  |  | EV000163 | EV000154 | EV000270 | EV000167 | true |  | false | false | true |  | false |  | false |  | EV013521 | EV000494 | EV000494 | EV000494 | true |  |  | 9.9 |  | 118.8 | 59.4 |  | -40..80 |  | 0.6 | 1 | 133
S64776 | EV000138 | EV000899 | 1 |  |  | EV004201 | 19.5 | EV000167 | 4 |  | EV004175 | EV000494 | EV003607 |  |  |  | EV001108 | EV000154 | false | EV003688 | 90 | true | false | EV000494 | EV000494 |  | false |  |  | EV000163 | EV000154 | EV000270 | EV000167 | true |  | false | false | true |  | false |  | false |  | EV013521 | EV000494 | EV000494 | EV000494 | true |  |  | 10.6 |  | 127.2 | 63.6 |  | -40..80 |  | 0.6 | 1 | 154
S64777 | EV000138 | EV000899 | 1 |  |  | EV004201 | 19.5 | EV000167 | 5 |  | EV004175 | EV000494 | EV003607 |  |  |  | EV001108 | EV000154 | false | EV003688 | 90 | true | false | EV000494 | EV000494 |  | false |  |  | EV000163 | EV000154 | EV000270 | EV000167 | true |  | false | false | true |  | false |  | false |  | EV013521 | EV000494 | EV000494 | EV000494 | true |  |  | 11.6 |  | 139.2 | 69.6 |  | -40..80 |  | 0.6 | 1 | 194
S64778 | EV000138 | EV000899 | 1 |  |  | EV004201 | 19.5 | EV000167 | 6 |  | EV004175 | EV000494 | EV003607 |  |  |  | EV001108 | EV000154 | false | EV003688 | 90 | true | false | EV000494 | EV000494 |  | false |  |  | EV000163 | EV000154 | EV000270 | EV000167 | true |  | false | false | true |  | false |  | false |  | EV013521 | EV000494 | EV000494 | EV000494 | true |  |  | 12.4 |  | 148.8 | 74.4 |  | -40..80 |  | 0.6 | 1 | 220
S64779 | EV000138 | EV000899 | 1 |  |  | EV004201 | 19.5 | EV000167 | 7 |  | EV004175 | EV000494 | EV003607 |  |  |  | EV001108 | EV000154 | false | EV003688 | 90 | true | false | EV000494 | EV000494 |  | false |  |  | EV000163 | EV000154 | EV000270 | EV000167 | true |  | false | false | true |  | false |  | false |  | EV013521 | EV000494 | EV000494 | EV000494 | true |  |  | 12.4 |  | 148.8 | 74.4 |  | -40..80 |  | 0.6 | 1 | 236
S64780 | EV000138 | EV000899 | 1 |  |  | EV004201 | 19.5 | EV000167 | 8 |  | EV004175 | EV000494 | EV003607 |  |  |  | EV001108 | EV000154 | false | EV003688 | 90 | true | false | EV000494 | EV000494 |  | false |  |  | EV000163 | EV000154 | EV000270 | EV000167 | true |  | false | false | true |  | false |  | false |  | EV013521 | EV000494 | EV000494 | EV000494 | true |  |  | 13.5 |  | 162 | 81 |  | -40..80 |  | 0.6 | 1 | 257
S64781 | EV000138 | EV000899 | 1 |  |  | EV004201 | 19.5 | EV000167 | 10 |  | EV004175 | EV000494 | EV003607 |  |  |  | EV001108 | EV000154 | false | EV003688 | 90 | true | false | EV000494 | EV000494 |  | false |  |  | EV000163 | EV000154 | EV000270 | EV000167 | true |  | false | false | true |  | false |  | false |  | EV013521 | EV000494 | EV000494 | EV000494 | true |  |  | 15.5 |  | 186 | 93 |  | -40..80 |  | 0.6 | 1 | 318
S64782 | EV000138 | EV000899 | 1 |  |  | EV004201 | 19.5 | EV000167 | 12 |  | EV004175 | EV000494 | EV003607 |  |  |  | EV001108 | EV000154 | false | EV003688 | 90 | true | false | EV000494 | EV000494 |  | false |  |  | EV000163 | EV000154 | EV000270 | EV000167 | true |  | false | false | true |  | false |  | false |  | EV013521 | EV000494 | EV000494 | EV000494 | true |  |  | 15.5 |  | 186 | 93 |  | -40..80 |  | 0.6 | 1 | 332
S64783 | EV000138 | EV000899 | 1 |  |  | EV004201 | 19.5 | EV000167 | 14 |  | EV004175 | EV000494 | EV003607 |  |  |  | EV001108 | EV000154 | false | EV003688 | 90 | true | false | EV000494 | EV000494 |  | false |  |  | EV000163 | EV000154 | EV000270 | EV000167 | true |  | false | false | true |  | false |  | false |  | EV013521 | EV000494 | EV000494 | EV000494 | true |  |  | 16.2 |  | 194.4 | 97.2 |  | -40..80 |  | 0.6 | 1 | 368
S64784 | EV000138 | EV000899 | 1 |  |  | EV004201 | 19.5 | EV000167 | 16 |  | EV004175 | EV000494 | EV003607 |  |  |  | EV001108 | EV000154 | false | EV003688 | 90 | true | false | EV000494 | EV000494 |  | false |  |  | EV000163 | EV000154 | EV000270 | EV000167 | true |  | false | false | true |  | false |  | false |  | EV013521 | EV000494 | EV000494 | EV000494 | true |  |  | 17 |  | 204 | 102 |  | -40..80 |  | 0.6 | 1 | 409
S64785 | EV000138 | EV000899 | 1 |  |  | EV004201 | 19.5 | EV000167 | 18 |  | EV004175 | EV000494 | EV003607 |  |  |  | EV001108 | EV000154 | false | EV003688 | 90 | true | false | EV000494 | EV000494 |  | false |  |  | EV000163 | EV000154 | EV000270 | EV000167 | true |  | false | false | true |  | false |  | false |  | EV013521 | EV000494 | EV000494 | EV000494 | true |  |  | 17.8 |  | 213.6 | 106.8 |  | -40..80 |  | 0.6 | 1 | 447
S64786 | EV000138 | EV000899 | 1 |  |  | EV004201 | 19.5 | EV000167 | 21 |  | EV004175 | EV000494 | EV003607 |  |  |  | EV001108 | EV000154 | false | EV003688 | 90 | true | false | EV000494 | EV000494 |  | false |  |  | EV000163 | EV000154 | EV000270 | EV000167 | true |  | false | false | true |  | false |  | false |  | EV013521 | EV000494 | EV000494 | EV000494 | true |  |  | 18.6 |  | 223.2 | 111.6 |  | -40..80 |  | 0.6 | 1 | 494
S64787 | EV000138 | EV000899 | 1 |  |  | EV004201 | 19.5 | EV000167 | 25 |  | EV004175 | EV000494 | EV003607 |  |  |  | EV001108 | EV000154 | false | EV003688 | 90 | true | false | EV000494 | EV000494 |  | false |  |  | EV000163 | EV000154 | EV000270 | EV000167 | true |  | false | false | true |  | false |  | false |  | EV013521 | EV000494 | EV000494 | EV000494 | true |  |  | 21.1 |  | 253.2 | 126.6 |  | -40..80 |  | 0.6 | 1 | 607
S64788 | EV000138 | EV000899 | 1.5 |  |  | EV004201 | 13.3 | EV000167 | 2 |  | EV004175 | EV000494 | EV003607 |  |  |  | EV001108 | EV000154 | false | EV003688 | 90 | true | false | EV000494 | EV000494 |  | false |  |  | EV000163 | EV000154 | EV000270 | EV000167 | true |  | false | false | true |  | false |  | false |  | EV013521 | EV000494 | EV000494 | EV000494 | true |  |  | 9.9 |  | 118.8 | 59.4 |  | -40..80 |  | 0.6 | 1 | 135
S64789 | EV000138 | EV000899 | 1.5 |  |  | EV004201 | 13.3 | EV000167 | 3 |  | EV004175 | EV000494 | EV003607 |  |  |  | EV001108 | EV000154 | false | EV003688 | 90 | true | false | EV000494 | EV000494 |  | false |  |  | EV000163 | EV000154 | EV000270 | EV000167 | true |  | false | false | true |  | false |  | false |  | EV013521 | EV000494 | EV000494 | EV000494 | true |  |  | 10.3 |  | 123.6 | 61.8 |  | -40..80 |  | 0.6 | 1 | 150
S64790 | EV000138 | EV000899 | 1.5 |  |  | EV004201 | 13.3 | EV000167 | 4 |  | EV004175 | EV000494 | EV003607 |  |  |  | EV001108 | EV000154 | false | EV003688 | 90 | true | false | EV000494 | EV000494 |  | false |  |  | EV000163 | EV000154 | EV000270 | EV000167 | true |  | false | false | true |  | false |  | false |  | EV013521 | EV000494 | EV000494 | EV000494 | true |  |  | 11.1 |  | 133.2 | 66.6 |  | -40..80 |  | 0.6 | 1 | 177
S64791 | EV000138 | EV000899 | 1.5 |  |  | EV004201 | 13.3 | EV000167 | 5 |  | EV004175 | EV000494 | EV003607 |  |  |  | EV001108 | EV000154 | false | EV003688 | 90 | true | false | EV000494 | EV000494 |  | false |  |  | EV000163 | EV000154 | EV000270 | EV000167 | true |  | false | false | true |  | false |  | false |  | EV013521 | EV000494 | EV000494 | EV000494 | true |  |  | 12.1 |  | 145.2 | 72.6 |  | -40..80 |  | 0.6 | 1 | 220
S64792 | EV000138 | EV000899 | 1.5 |  |  | EV004201 | 13.3 | EV000167 | 6 |  | EV004175 | EV000494 | EV003607 |  |  |  | EV001108 | EV000154 | false | EV003688 | 90 | true | false | EV000494 | EV000494 |  | false |  |  | EV000163 | EV000154 | EV000270 | EV000167 | true |  | false | false | true |  | false |  | false |  | EV013521 | EV000494 | EV000494 | EV000494 | true |  |  | 13 |  | 156 | 78 |  | -40..80 |  | 0.6 | 1 | 253
S64793 | EV000138 | EV000899 | 1.5 |  |  | EV004201 | 13.3 | EV000167 | 7 |  | EV004175 | EV000494 | EV003607 |  |  |  | EV001108 | EV000154 | false | EV003688 | 90 | true | false | EV000494 | EV000494 |  | false |  |  | EV000163 | EV000154 | EV000270 | EV000167 | true |  | false | false | true |  | false |  | false |  | EV013521 | EV000494 | EV000494 | EV000494 | true |  |  | 13 |  | 156 | 78 |  | -40..80 |  | 0.6 | 1 | 264
S64794 | EV000138 | EV000899 | 1.5 |  |  | EV004201 | 13.3 | EV000167 | 8 |  | EV004175 | EV000494 | EV003607 |  |  |  | EV001108 | EV000154 | false | EV003688 | 90 | true | false | EV000494 | EV000494 |  | false |  |  | EV000163 | EV000154 | EV000270 | EV000167 | true |  | false | false | true |  | false |  | false |  | EV013521 | EV000494 | EV000494 | EV000494 | true |  |  | 14.2 |  | 170.4 | 85.2 |  | -40..80 |  | 0.6 | 1 | 304
S64795 | EV000138 | EV000899 | 1.5 |  |  | EV004201 | 13.3 | EV000167 | 10 |  | EV004175 | EV000494 | EV003607 |  |  |  | EV001108 | EV000154 | false | EV003688 | 90 | true | false | EV000494 | EV000494 |  | false |  |  | EV000163 | EV000154 | EV000270 | EV000167 | true |  | false | false | true |  | false |  | false |  | EV013521 | EV000494 | EV000494 | EV000494 | true |  |  | 16.3 |  | 195.6 | 97.8 |  | -40..80 |  | 0.6 | 1 | 373
S64796 | EV000138 | EV000899 | 1.5 |  |  | EV004201 | 13.3 | EV000167 | 12 |  | EV004175 | EV000494 | EV003607 |  |  |  | EV001108 | EV000154 | false | EV003688 | 90 | true | false | EV000494 | EV000494 |  | false |  |  | EV000163 | EV000154 | EV000270 | EV000167 | true |  | false | false | true |  | false |  | false |  | EV013521 | EV000494 | EV000494 | EV000494 | true |  |  | 16.3 |  | 195.6 | 97.8 |  | -40..80 |  | 0.6 | 1 | 394
S64797 | EV000138 | EV000899 | 1.5 |  |  | EV004201 | 13.3 | EV000167 | 14 |  | EV004175 | EV000494 | EV003607 |  |  |  | EV001108 | EV000154 | false | EV003688 | 90 | true | false | EV000494 | EV000494 |  | false |  |  | EV000163 | EV000154 | EV000270 | EV000167 | true |  | false | false | true |  | false |  | false |  | EV013521 | EV000494 | EV000494 | EV000494 | true |  |  | 17.1 |  | 205.2 | 102.6 |  | -40..80 |  | 0.6 | 1 | 438
S64798 | EV000138 | EV000899 | 1.5 |  |  | EV004201 | 13.3 | EV000167 | 16 |  | EV004175 | EV000494 | EV003607 |  |  |  | EV001108 | EV000154 | false | EV003688 | 90 | true | false | EV000494 | EV000494 |  | false |  |  | EV000163 | EV000154 | EV000270 | EV000167 | true |  | false | false | true |  | false |  | false |  | EV013521 | EV000494 | EV000494 | EV000494 | true |  |  | 17.9 |  | 214.8 | 107.4 |  | -40..80 |  | 0.6 | 1 | 487
S64799 | EV000138 | EV000899 | 1.5 |  |  | EV004201 | 13.3 | EV000167 | 18 |  | EV004175 | EV000494 | EV003607 |  |  |  | EV001108 | EV000154 | false | EV003688 | 90 | true | false | EV000494 | EV000494 |  | false |  |  | EV000163 | EV000154 | EV000270 | EV000167 | true |  | false | false | true |  | false |  | false |  | EV013521 | EV000494 | EV000494 | EV000494 | true |  |  | 18.8 |  | 225.6 | 112.8 |  | -40..80 |  | 0.6 | 1 | 536
S64800 | EV000138 | EV000899 | 1.5 |  |  | EV004201 | 13.3 | EV000167 | 21 |  | EV004175 | EV000494 | EV003607 |  |  |  | EV001108 | EV000154 | false | EV003688 | 90 | true | false | EV000494 | EV000494 |  | false |  |  | EV000163 | EV000154 | EV000270 | EV000167 | true |  | false | false | true |  | false |  | false |  | EV013521 | EV000494 | EV000494 | EV000494 | true |  |  | 19.7 |  | 236.4 | 118.2 |  | -40..80 |  | 0.6 | 1 | 597
S64801 | EV000138 | EV000899 | 1.5 |  |  | EV004201 | 13.3 | EV000167 | 25 |  | EV004175 | EV000494 | EV003607 |  |  |  | EV001108 | EV000154 | false | EV003688 | 90 | true | false | EV000494 | EV000494 |  | false |  |  | EV000163 | EV000154 | EV000270 | EV000167 | true |  | false | false | true |  | false |  | false |  | EV013521 | EV000494 | EV000494 | EV000494 | true |  |  | 22.3 |  | 267.6 | 133.8 |  | -40..80 |  | 0.6 | 1 | 730
S64802 | EV000138 | EV000899 | 2.5 |  |  | EV004201 | 7.98 | EV000167 | 2 |  | EV004175 | EV000494 | EV003607 |  |  |  | EV001108 | EV000154 | false | EV003688 | 90 | true | false | EV000494 | EV000494 |  | false |  |  | EV000163 | EV000154 | EV000270 | EV000167 | true |  | false | false | true |  | false |  | false |  | EV013521 | EV000494 | EV000494 | EV000494 | true |  |  | 11 |  | 132 | 66 |  | -40..80 |  | 0.6 | 1 | 170
S64803 | EV000138 | EV000899 | 2.5 |  |  | EV004201 | 7.98 | EV000167 | 3 |  | EV004175 | EV000494 | EV003607 |  |  |  | EV001108 | EV000154 | false | EV003688 | 90 | true | false | EV000494 | EV000494 |  | false |  |  | EV000163 | EV000154 | EV000270 | EV000167 | true |  | false | false | true |  | false |  | false |  | EV013521 | EV000494 | EV000494 | EV000494 | true |  |  | 11.7 |  | 140.4 | 70.2 |  | -40..80 |  | 0.6 | 1 | 207
S64804 | EV000138 | EV000899 | 2.5 |  |  | EV004201 | 7.98 | EV000167 | 4 |  | EV004175 | EV000494 | EV003607 |  |  |  | EV001108 | EV000154 | false | EV003688 | 90 | true | false | EV000494 | EV000494 |  | false |  |  | EV000163 | EV000154 | EV000270 | EV000167 | true |  | false | false | true |  | false |  | false |  | EV013521 | EV000494 | EV000494 | EV000494 | true |  |  | 12.6 |  | 151.2 | 75.6 |  | -40..80 |  | 0.6 | 1 | 244
S64805 | EV000138 | EV000899 | 2.5 |  |  | EV004201 | 7.98 | EV000167 | 5 |  | EV004175 | EV000494 | EV003607 |  |  |  | EV001108 | EV000154 | false | EV003688 | 90 | true | false | EV000494 | EV000494 |  | false |  |  | EV000163 | EV000154 | EV000270 | EV000167 | true |  | false | false | true |  | false |  | false |  | EV013521 | EV000494 | EV000494 | EV000494 | true |  |  | 13.6 |  | 163.2 | 81.6 |  | -40..80 |  | 0.6 | 1 | 290
S64806 | EV000138 | EV000899 | 2.5 |  |  | EV004201 | 7.98 | EV000167 | 7 |  | EV004175 | EV000494 | EV003607 |  |  |  | EV001108 | EV000154 | false | EV003688 | 90 | true | false | EV000494 | EV000494 |  | false |  |  | EV000163 | EV000154 | EV000270 | EV000167 | true |  | false | false | true |  | false |  | false |  | EV013521 | EV000494 | EV000494 | EV000494 | true |  |  | 14.7 |  | 176.4 | 88.2 |  | -40..80 |  | 0.6 | 1 | 351
S64807 | EV000138 | EV000899 | 2.5 |  |  | EV004201 | 7.98 | EV000167 | 8 |  | EV004175 | EV000494 | EV003607 |  |  |  | EV001108 | EV000154 | false | EV003688 | 90 | true | false | EV000494 | EV000494 |  | false |  |  | EV000163 | EV000154 | EV000270 | EV000167 | true |  | false | false | true |  | false |  | false |  | EV013521 | EV000494 | EV000494 | EV000494 | true |  |  | 16 |  | 192 | 96 |  | -40..80 |  | 0.6 | 1 | 402
S64808 | EV000138 | EV000899 | 2.5 |  |  | EV004201 | 7.98 | EV000167 | 10 |  | EV004175 | EV000494 | EV003607 |  |  |  | EV001108 | EV000154 | false | EV003688 | 90 | true | false | EV000494 | EV000494 |  | false |  |  | EV000163 | EV000154 | EV000270 | EV000167 | true |  | false | false | true |  | false |  | false |  | EV013521 | EV000494 | EV000494 | EV000494 | true |  |  | 18.6 |  | 223.2 | 111.6 |  | -40..80 |  | 0.6 | 1 | 503
S64809 | EV000138 | EV000899 | 2.5 |  |  | EV004201 | 7.98 | EV000167 | 12 |  | EV004175 | EV000494 | EV003607 |  |  |  | EV001108 | EV000154 | false | EV003688 | 90 | true | false | EV000494 | EV000494 |  | false |  |  | EV000163 | EV000154 | EV000270 | EV000167 | true |  | false | false | true |  | false |  | false |  | EV013521 | EV000494 | EV000494 | EV000494 | true |  |  | 18.6 |  | 223.2 | 111.6 |  | -40..80 |  | 0.6 | 1 | 537
S64810 | EV000138 | EV000899 | 2.5 |  |  | EV004201 | 7.98 | EV000167 | 14 |  | EV004175 | EV000494 | EV003607 |  |  |  | EV001108 | EV000154 | false | EV003688 | 90 | true | false | EV000494 | EV000494 |  | false |  |  | EV000163 | EV000154 | EV000270 | EV000167 | true |  | false | false | true |  | false |  | false |  | EV013521 | EV000494 | EV000494 | EV000494 | true |  |  | 19.5 |  | 234 | 117 |  | -40..80 |  | 0.6 | 1 | 603
S64811 | EV000138 | EV000899 | 2.5 |  |  | EV004201 | 7.98 | EV000167 | 16 |  | EV004175 | EV000494 | EV003607 |  |  |  | EV001108 | EV000154 | false | EV003688 | 90 | true | false | EV000494 | EV000494 |  | false |  |  | EV000163 | EV000154 | EV000270 | EV000167 | true |  | false | false | true |  | false |  | false |  | EV013521 | EV000494 | EV000494 | EV000494 | true |  |  | 20.7 |  | 248.4 | 124.2 |  | -40..80 |  | 0.6 | 1 | 699
S64812 | EV000138 | EV000899 | 2.5 |  |  | EV004201 | 7.98 | EV000167 | 18 |  | EV004175 | EV000494 | EV003607 |  |  |  | EV001108 | EV000154 | false | EV003688 | 90 | true | false | EV000494 | EV000494 |  | false |  |  | EV000163 | EV000154 | EV000270 | EV000167 | true |  | false | false | true |  | false |  | false |  | EV013521 | EV000494 | EV000494 | EV000494 | true |  |  | 21.8 |  | 261.6 | 130.8 |  | -40..80 |  | 0.6 | 1 | 774
S64813 | EV000138 | EV000899 | 2.5 |  |  | EV004201 | 7.98 | EV000167 | 21 |  | EV004175 | EV000494 | EV003607 |  |  |  | EV001108 | EV000154 | false | EV003688 | 90 | true | false | EV000494 | EV000494 |  | false |  |  | EV000163 | EV000154 | EV000270 | EV000167 | true |  | false | false | true |  | false |  | false |  | EV013521 | EV000494 | EV000494 | EV000494 | true |  |  | 22.8 |  | 273.6 | 136.8 |  | -40..80 |  | 0.6 | 1 | 864
S64814 | EV000138 | EV000899 | 2.5 |  |  | EV004201 | 7.98 | EV000167 | 25 |  | EV004175 | EV000494 | EV003607 |  |  |  | EV001108 | EV000154 | false | EV003688 | 90 | true | false | EV000494 | EV000494 |  | false |  |  | EV000163 | EV000154 | EV000270 | EV000167 | true |  | false | false | true |  | false |  | false |  | EV013521 | EV000494 | EV000494 | EV000494 | true |  |  | 25.7 |  | 308.4 | 154.2 |  | -40..80 |  | 0.6 | 1 | 1026
S64815 | EV000138 | EV000899 | 4 |  |  | EV004201 | 4.95 | EV000167 | 2 |  | EV004175 | EV000494 | EV003607 |  |  |  | EV001108 | EV000154 | false | EV003688 | 90 | true | false | EV000494 | EV000494 |  | false |  |  | EV000163 | EV000154 | EV000270 | EV000167 | true |  | false | false | true |  | false |  | false |  | EV013521 | EV000494 | EV000494 | EV000494 | true |  |  | 12.1 |  | 145.2 | 72.6 |  | -40..80 |  | 0.6 | 1 | 221
S64816 | EV000138 | EV000899 | 4 |  |  | EV004201 | 4.95 | EV000167 | 3 |  | EV004175 | EV000494 | EV003607 |  |  |  | EV001108 | EV000154 | false | EV003688 | 90 | true | false | EV000494 | EV000494 |  | false |  |  | EV000163 | EV000154 | EV000270 | EV000167 | true |  | false | false | true |  | false |  | false |  | EV013521 | EV000494 | EV000494 | EV000494 | true |  |  | 12.7 |  | 152.4 | 76.2 |  | -40..80 |  | 0.6 | 1 | 264
S64817 | EV000138 | EV000899 | 4 |  |  | EV004201 | 4.95 | EV000167 | 4 |  | EV004175 | EV000494 | EV003607 |  |  |  | EV001108 | EV000154 | false | EV003688 | 90 | true | false | EV000494 | EV000494 |  | false |  |  | EV000163 | EV000154 | EV000270 | EV000167 | true |  | false | false | true |  | false |  | false |  | EV013521 | EV000494 | EV000494 | EV000494 | true |  |  | 13.7 |  | 164.4 | 82.2 |  | -40..80 |  | 0.6 | 1 | 324
S64818 | EV000138 | EV000899 | 4 |  |  | EV004201 | 4.95 | EV000167 | 5 |  | EV004175 | EV000494 | EV003607 |  |  |  | EV001108 | EV000154 | false | EV003688 | 90 | true | false | EV000494 | EV000494 |  | false |  |  | EV000163 | EV000154 | EV000270 | EV000167 | true |  | false | false | true |  | false |  | false |  | EV013521 | EV000494 | EV000494 | EV000494 | true |  |  | 14.8 |  | 177.6 | 88.8 |  | -40..80 |  | 0.6 | 1 | 382
S64825 | EV000138 | EV000899 | 0.75 |  |  | EV004201 | 26 | EV000167 | 4 | 2 | EV006304 | EV000494 | EV003607 |  |  |  | EV001108 | EV000154 | false | EV003688 | 90 | true | false | EV000494 | EV000494 |  | false |  |  | EV000163 | EV000154 | EV000270 | EV000167 | true |  | false | false | true |  | false |  | false |  | EV013521 | EV000494 | EV000494 | EV000494 | true |  |  | 12.5 |  | 150 | 75 |  | -40..80 |  | 0.6 | 1 | 192
S64826 | EV000138 | EV000899 | 0.75 |  |  | EV004201 | 26 | EV000167 | 8 | 4 | EV006304 | EV000494 | EV003607 |  |  |  | EV001108 | EV000154 | false | EV003688 | 90 | true | false | EV000494 | EV000494 |  | false |  |  | EV000163 | EV000154 | EV000270 | EV000167 | true |  | false | false | true |  | false |  | false |  | EV013521 | EV000494 | EV000494 | EV000494 | true |  |  | 14.8 |  | 177.6 | 88.8 |  | -40..80 |  | 0.6 | 1 | 253
S64827 | EV000138 | EV000899 | 0.75 |  |  | EV004201 | 26 | EV000167 | 12 | 6 | EV006304 | EV000494 | EV003607 |  |  |  | EV001108 | EV000154 | false | EV003688 | 90 | true | false | EV000494 | EV000494 |  | false |  |  | EV000163 | EV000154 | EV000270 | EV000167 | true |  | false | false | true |  | false |  | false |  | EV013521 | EV000494 | EV000494 | EV000494 | true |  |  | 16.3 |  | 195.6 | 97.8 |  | -40..80 |  | 0.6 | 1 | 314
S64828 | EV000138 | EV000899 | 0.75 |  |  | EV004201 | 26 | EV000167 | 16 | 8 | EV006304 | EV000494 | EV003607 |  |  |  | EV001108 | EV000154 | false | EV003688 | 90 | true | false | EV000494 | EV000494 |  | false |  |  | EV000163 | EV000154 | EV000270 | EV000167 | true |  | false | false | true |  | false |  | false |  | EV013521 | EV000494 | EV000494 | EV000494 | true |  |  | 18.8 |  | 225.6 | 112.8 |  | -40..80 |  | 0.6 | 1 | 393
S64829 | EV000138 | EV000899 | 0.75 |  |  | EV004201 | 26 | EV000167 | 24 | 12 | EV006304 | EV000494 | EV003607 |  |  |  | EV001108 | EV000154 | false | EV003688 | 90 | true | false | EV000494 | EV000494 |  | false |  |  | EV000163 | EV000154 | EV000270 | EV000167 | true |  | false | false | true |  | false |  | false |  | EV013521 | EV000494 | EV000494 | EV000494 | true |  |  | 21.6 |  | 259.2 | 129.6 |  | -40..80 |  | 0.6 | 1 | 531
S64830 | EV000138 | EV000899 | 0.75 |  |  | EV004201 | 26 | EV000167 | 32 | 16 | EV006304 | EV000494 | EV003607 |  |  |  | EV001108 | EV000154 | false | EV003688 | 90 | true | false | EV000494 | EV000494 |  | false |  |  | EV000163 | EV000154 | EV000270 | EV000167 | true |  | false | false | true |  | false |  | false |  | EV013521 | EV000494 | EV000494 | EV000494 | true |  |  | 24.4 |  | 292.8 | 146.4 |  | -40..80 |  | 0.6 | 1 | 668
S64831 | EV000138 | EV000899 | 0.75 |  |  | EV004201 | 26 | EV000167 | 40 | 20 | EV006304 | EV000494 | EV003607 |  |  |  | EV001108 | EV000154 | false | EV003688 | 90 | true | false | EV000494 | EV000494 |  | false |  |  | EV000163 | EV000154 | EV000270 | EV000167 | true |  | false | false | true |  | false |  | false |  | EV013521 | EV000494 | EV000494 | EV000494 | true |  |  | 26.2 |  | 314.4 | 157.2 |  | -40..80 |  | 0.6 | 1 | 766
S64832 | EV000138 | EV000899 | 0.75 |  |  | EV004201 | 26 | EV000167 | 48 | 24 | EV006304 | EV000494 | EV003607 |  |  |  | EV001108 | EV000154 | false | EV003688 | 90 | true | false | EV000494 | EV000494 |  | false |  |  | EV000163 | EV000154 | EV000270 | EV000167 | true |  | false | false | true |  | false |  | false |  | EV013521 | EV000494 | EV000494 | EV000494 | true |  |  | 26.9 |  | 322.8 | 161.4 |  | -40..80 |  | 0.6 | 1 | 863
S64833 | EV000138 | EV000899 | 1 |  |  | EV004201 | 19.5 | EV000167 | 4 | 2 | EV006304 | EV000494 | EV003607 |  |  |  | EV001108 | EV000154 | false | EV003688 | 90 | true | false | EV000494 | EV000494 |  | false |  |  | EV000163 | EV000154 | EV000270 | EV000167 | true |  | false | false | true |  | false |  | false |  | EV013521 | EV000494 | EV000494 | EV000494 | true |  |  | 12.9 |  | 154.8 | 77.4 |  | -40..80 |  | 0.6 | 1 | 209
S64834 | EV000138 | EV000899 | 1 |  |  | EV004201 | 19.5 | EV000167 | 8 | 4 | EV006304 | EV000494 | EV003607 |  |  |  | EV001108 | EV000154 | false | EV003688 | 90 | true | false | EV000494 | EV000494 |  | false |  |  | EV000163 | EV000154 | EV000270 | EV000167 | true |  | false | false | true |  | false |  | false |  | EV013521 | EV000494 | EV000494 | EV000494 | true |  |  | 15.4 |  | 184.8 | 92.4 |  | -40..80 |  | 0.6 | 1 | 279
S64835 | EV000138 | EV000899 | 1 |  |  | EV004201 | 19.5 | EV000167 | 12 | 6 | EV006304 | EV000494 | EV003607 |  |  |  | EV001108 | EV000154 | false | EV003688 | 90 | true | false | EV000494 | EV000494 |  | false |  |  | EV000163 | EV000154 | EV000270 | EV000167 | true |  | false | false | true |  | false |  | false |  | EV013521 | EV000494 | EV000494 | EV000494 | true |  |  | 17 |  | 204 | 102 |  | -40..80 |  | 0.6 | 1 | 353
S64836 | EV000138 | EV000899 | 1 |  |  | EV004201 | 19.5 | EV000167 | 16 | 8 | EV006304 | EV000494 | EV003607 |  |  |  | EV001108 | EV000154 | false | EV003688 | 90 | true | false | EV000494 | EV000494 |  | false |  |  | EV000163 | EV000154 | EV000270 | EV000167 | true |  | false | false | true |  | false |  | false |  | EV013521 | EV000494 | EV000494 | EV000494 | true |  |  | 19.7 |  | 236.4 | 118.2 |  | -40..80 |  | 0.6 | 1 | 441
S64837 | EV000138 | EV000899 | 1 |  |  | EV004201 | 19.5 | EV000167 | 24 | 12 | EV006304 | EV000494 | EV003607 |  |  |  | EV001108 | EV000154 | false | EV003688 | 90 | true | false | EV000494 | EV000494 |  | false |  |  | EV000163 | EV000154 | EV000270 | EV000167 | true |  | false | false | true |  | false |  | false |  | EV013521 | EV000494 | EV000494 | EV000494 | true |  |  | 22.6 |  | 271.2 | 135.6 |  | -40..80 |  | 0.6 | 1 | 604
S64838 | EV000138 | EV000899 | 1 |  |  | EV004201 | 19.5 | EV000167 | 32 | 16 | EV006304 | EV000494 | EV003607 |  |  |  | EV001108 | EV000154 | false | EV003688 | 90 | true | false | EV000494 | EV000494 |  | false |  |  | EV000163 | EV000154 | EV000270 | EV000167 | true |  | false | false | true |  | false |  | false |  | EV013521 | EV000494 | EV000494 | EV000494 | true |  |  | 25.6 |  | 307.2 | 153.6 |  | -40..80 |  | 0.6 | 1 | 762
S64839 | EV000138 | EV000899 | 1 |  |  | EV004201 | 19.5 | EV000167 | 40 | 20 | EV006304 | EV000494 | EV003607 |  |  |  | EV001108 | EV000154 | false | EV003688 | 90 | true | false | EV000494 | EV000494 |  | false |  |  | EV000163 | EV000154 | EV000270 | EV000167 | true |  | false | false | true |  | false |  | false |  | EV013521 | EV000494 | EV000494 | EV000494 | true |  |  | 27.5 |  | 330 | 165 |  | -40..80 |  | 0.6 | 1 | 884
S64840 | EV000138 | EV000899 | 1 |  |  | EV004201 | 19.5 | EV000167 | 48 | 24 | EV006304 | EV000494 | EV003607 |  |  |  | EV001108 | EV000154 | false | EV003688 | 90 | true | false | EV000494 | EV000494 |  | false |  |  | EV000163 | EV000154 | EV000270 | EV000167 | true |  | false | false | true |  | false |  | false |  | EV013521 | EV000494 | EV000494 | EV000494 | true |  |  | 28.5 |  | 342 | 171 |  | -40..80 |  | 0.6 | 1 | 1013
S64841 | EV000138 | EV000899 | 1.5 |  |  | EV004201 | 13.3 | EV000167 | 4 | 2 | EV006304 | EV000494 | EV003607 |  |  |  | EV001108 | EV000154 | false | EV003688 | 90 | true | false | EV000494 | EV000494 |  | false |  |  | EV000163 | EV000154 | EV000270 | EV000167 | true |  | false | false | true |  | false |  | false |  | EV013521 | EV000494 | EV000494 | EV000494 | true |  |  | 13.6 |  | 163.2 | 81.6 |  | -40..80 |  | 0.6 | 1 | 237
S64842 | EV000138 | EV000899 | 1.5 |  |  | EV004201 | 13.3 | EV000167 | 8 | 4 | EV006304 | EV000494 | EV003607 |  |  |  | EV001108 | EV000154 | false | EV003688 | 90 | true | false | EV000494 | EV000494 |  | false |  |  | EV000163 | EV000154 | EV000270 | EV000167 | true |  | false | false | true |  | false |  | false |  | EV013521 | EV000494 | EV000494 | EV000494 | true |  |  | 16.2 |  | 194.4 | 97.2 |  | -40..80 |  | 0.6 | 1 | 323
S64843 | EV000138 | EV000899 | 1.5 |  |  | EV004201 | 13.3 | EV000167 | 12 | 6 | EV006304 | EV000494 | EV003607 |  |  |  | EV001108 | EV000154 | false | EV003688 | 90 | true | false | EV000494 | EV000494 |  | false |  |  | EV000163 | EV000154 | EV000270 | EV000167 | true |  | false | false | true |  | false |  | false |  | EV013521 | EV000494 | EV000494 | EV000494 | true |  |  | 17.9 |  | 214.8 | 107.4 |  | -40..80 |  | 0.6 | 1 | 415
S64844 | EV000138 | EV000899 | 1.5 |  |  | EV004201 | 13.3 | EV000167 | 16 | 8 | EV006304 | EV000494 | EV003607 |  |  |  | EV001108 | EV000154 | false | EV003688 | 90 | true | false | EV000494 | EV000494 |  | false |  |  | EV000163 | EV000154 | EV000270 | EV000167 | true |  | false | false | true |  | false |  | false |  | EV013521 | EV000494 | EV000494 | EV000494 | true |  |  | 21 |  | 252 | 126 |  | -40..80 |  | 0.6 | 1 | 544
S64845 | EV000138 | EV000899 | 1.5 |  |  | EV004201 | 13.3 | EV000167 | 24 | 12 | EV006304 | EV000494 | EV003607 |  |  |  | EV001108 | EV000154 | false | EV003688 | 90 | true | false | EV000494 | EV000494 |  | false |  |  | EV000163 | EV000154 | EV000270 | EV000167 | true |  | false | false | true |  | false |  | false |  | EV013521 | EV000494 | EV000494 | EV000494 | true |  |  | 23.9 |  | 286.8 | 143.4 |  | -40..80 |  | 0.6 | 1 | 724
S64846 | EV000138 | EV000899 | 1.5 |  |  | EV004201 | 13.3 | EV000167 | 32 | 16 | EV006304 | EV000494 | EV003607 |  |  |  | EV001108 | EV000154 | false | EV003688 | 90 | true | false | EV000494 | EV000494 |  | false |  |  | EV000163 | EV000154 | EV000270 | EV000167 | true |  | false | false | true |  | false |  | false |  | EV013521 | EV000494 | EV000494 | EV000494 | true |  |  | 27.1 |  | 325.2 | 162.6 |  | -40..80 |  | 0.6 | 1 | 920
S64847 | EV000138 | EV000899 | 1.5 |  |  | EV004201 | 13.3 | EV000167 | 40 | 20 | EV006304 | EV000494 | EV003607 |  |  |  | EV001108 | EV000154 | false | EV003688 | 90 | true | false | EV000494 | EV000494 |  | false |  |  | EV000163 | EV000154 | EV000270 | EV000167 | true |  | false | false | true |  | false |  | false |  | EV013521 | EV000494 | EV000494 | EV000494 | true |  |  | 29.4 |  | 352.8 | 176.4 |  | -40..80 |  | 0.6 | 1 | 1087
S64848 | EV000138 | EV000899 | 1.5 |  |  | EV004201 | 13.3 | EV000167 | 48 | 24 | EV006304 | EV000494 | EV003607 |  |  |  | EV001108 | EV000154 | false | EV003688 | 90 | true | false | EV000494 | EV000494 |  | false |  |  | EV000163 | EV000154 | EV000270 | EV000167 | true |  | false | false | true |  | false |  | false |  | EV013521 | EV000494 | EV000494 | EV000494 | true |  |  | 30.2 |  | 362.4 | 181.2 |  | -40..80 |  | 0.6 | 1 | 1238
IB2260 | EV000138 | EV000899 | 0.75 |  |  | EV004201 | 26 | EV000167 | 2 |  | EV004175 | EV000494 | EV003607 |  |  |  | EV001108 | EV000154 | false | EV003688 | 90 | true | false | EV000494 | EV000494 |  | false |  |  | EV000163 | EV000154 | EV000080 | EV000167 | true |  | false | false | true |  | false |  | false |  | EV013521 | EV000494 | EV000494 | EV000494 | true |  |  | 9.2 |  | 110.4 | 55.2 |  | -40..80 |  | 0.6 | 1 | 112
IB2261 | EV000138 | EV000899 | 0.75 |  |  | EV004201 | 26 | EV000167 | 3 |  | EV004175 | EV000494 | EV003607 |  |  |  | EV001108 | EV000154 | false | EV003688 | 90 | true | false | EV000494 | EV000494 |  | false |  |  | EV000163 | EV000154 | EV000080 | EV000167 | true |  | false | false | true |  | false |  | false |  | EV013521 | EV000494 | EV000494 | EV000494 | true |  |  | 9.6 |  | 115.2 | 57.6 |  | -40..80 |  | 0.6 | 1 | 122
IB2262 | EV000138 | EV000899 | 0.75 |  |  | EV004201 | 26 | EV000167 | 4 |  | EV004175 | EV000494 | EV003607 |  |  |  | EV001108 | EV000154 | false | EV003688 | 90 | true | false | EV000494 | EV000494 |  | false |  |  | EV000163 | EV000154 | EV000080 | EV000167 | true |  | false | false | true |  | false |  | false |  | EV013521 | EV000494 | EV000494 | EV000494 | true |  |  | 10.3 |  | 123.6 | 61.8 |  | -40..80 |  | 0.6 | 1 | 141
IB2263 | EV000138 | EV000899 | 0.75 |  |  | EV004201 | 26 | EV000167 | 5 |  | EV004175 | EV000494 | EV003607 |  |  |  | EV001108 | EV000154 | false | EV003688 | 90 | true | false | EV000494 | EV000494 |  | false |  |  | EV000163 | EV000154 | EV000080 | EV000167 | true |  | false | false | true |  | false |  | false |  | EV013521 | EV000494 | EV000494 | EV000494 | true |  |  | 11 |  | 132 | 66 |  | -40..80 |  | 0.6 | 1 | 164
IB2264 | EV000138 | EV000899 | 0.75 |  |  | EV004201 | 26 | EV000167 | 6 |  | EV004175 | EV000494 | EV003607 |  |  |  | EV001108 | EV000154 | false | EV003688 | 90 | true | false | EV000494 | EV000494 |  | false |  |  | EV000163 | EV000154 | EV000080 | EV000167 | true |  | false | false | true |  | false |  | false |  | EV013521 | EV000494 | EV000494 | EV000494 | true |  |  | 12 |  | 144 | 72 |  | -40..80 |  | 0.6 | 1 | 197
IB2265 | EV000138 | EV000899 | 0.75 |  |  | EV004201 | 26 | EV000167 | 7 |  | EV004175 | EV000494 | EV003607 |  |  |  | EV001108 | EV000154 | false | EV003688 | 90 | true | false | EV000494 | EV000494 |  | false |  |  | EV000163 | EV000154 | EV000080 | EV000167 | true |  | false | false | true |  | false |  | false |  | EV013521 | EV000494 | EV000494 | EV000494 | true |  |  | 12 |  | 144 | 72 |  | -40..80 |  | 0.6 | 1 | 202
IB2266 | EV000138 | EV000899 | 0.75 |  |  | EV004201 | 26 | EV000167 | 8 |  | EV004175 | EV000494 | EV003607 |  |  |  | EV001108 | EV000154 | false | EV003688 | 90 | true | false | EV000494 | EV000494 |  | false |  |  | EV000163 | EV000154 | EV000080 | EV000167 | true |  | false | false | true |  | false |  | false |  | EV013521 | EV000494 | EV000494 | EV000494 | true |  |  | 13 |  | 156 | 78 |  | -40..80 |  | 0.6 | 1 | 231
IB2267 | EV000138 | EV000899 | 0.75 |  |  | EV004201 | 26 | EV000167 | 10 |  | EV004175 | EV000494 | EV003607 |  |  |  | EV001108 | EV000154 | false | EV003688 | 90 | true | false | EV000494 | EV000494 |  | false |  |  | EV000163 | EV000154 | EV000080 | EV000167 | true |  | false | false | true |  | false |  | false |  | EV013521 | EV000494 | EV000494 | EV000494 | true |  |  | 14.9 |  | 178.8 | 89.4 |  | -40..80 |  | 0.6 | 1 | 284
IB2268 | EV000138 | EV000899 | 0.75 |  |  | EV004201 | 26 | EV000167 | 12 |  | EV004175 | EV000494 | EV003607 |  |  |  | EV001108 | EV000154 | false | EV003688 | 90 | true | false | EV000494 | EV000494 |  | false |  |  | EV000163 | EV000154 | EV000080 | EV000167 | true |  | false | false | true |  | false |  | false |  | EV013521 | EV000494 | EV000494 | EV000494 | true |  |  | 14.9 |  | 178.8 | 89.4 |  | -40..80 |  | 0.6 | 1 | 297
IB2269 | EV000138 | EV000899 | 0.75 |  |  | EV004201 | 26 | EV000167 | 14 |  | EV004175 | EV000494 | EV003607 |  |  |  | EV001108 | EV000154 | false | EV003688 | 90 | true | false | EV000494 | EV000494 |  | false |  |  | EV000163 | EV000154 | EV000080 | EV000167 | true |  | false | false | true |  | false |  | false |  | EV013521 | EV000494 | EV000494 | EV000494 | true |  |  | 15.5 |  | 186 | 93 |  | -40..80 |  | 0.6 | 1 | 325
IB2270 | EV000138 | EV000899 | 0.75 |  |  | EV004201 | 26 | EV000167 | 16 |  | EV004175 | EV000494 | EV003607 |  |  |  | EV001108 | EV000154 | false | EV003688 | 90 | true | false | EV000494 | EV000494 |  | false |  |  | EV000163 | EV000154 | EV000080 | EV000167 | true |  | false | false | true |  | false |  | false |  | EV013521 | EV000494 | EV000494 | EV000494 | true |  |  | 16.3 |  | 195.6 | 97.8 |  | -40..80 |  | 0.6 | 1 | 361
IB2271 | EV000138 | EV000899 | 0.75 |  |  | EV004201 | 26 | EV000167 | 18 |  | EV004175 | EV000494 | EV003607 |  |  |  | EV001108 | EV000154 | false | EV003688 | 90 | true | false | EV000494 | EV000494 |  | false |  |  | EV000163 | EV000154 | EV000080 | EV000167 | true |  | false | false | true |  | false |  | false |  | EV013521 | EV000494 | EV000494 | EV000494 | true |  |  | 17.1 |  | 205.2 | 102.6 |  | -40..80 |  | 0.6 | 1 | 394
IB2272 | EV000138 | EV000899 | 0.75 |  |  | EV004201 | 26 | EV000167 | 21 |  | EV004175 | EV000494 | EV003607 |  |  |  | EV001108 | EV000154 | false | EV003688 | 90 | true | false | EV000494 | EV000494 |  | false |  |  | EV000163 | EV000154 | EV000080 | EV000167 | true |  | false | false | true |  | false |  | false |  | EV013521 | EV000494 | EV000494 | EV000494 | true |  |  | 17.8 |  | 213.6 | 106.8 |  | -40..80 |  | 0.6 | 1 | 433
IB2273 | EV000138 | EV000899 | 0.75 |  |  | EV004201 | 26 | EV000167 | 25 |  | EV004175 | EV000494 | EV003607 |  |  |  | EV001108 | EV000154 | false | EV003688 | 90 | true | false | EV000494 | EV000494 |  | false |  |  | EV000163 | EV000154 | EV000080 | EV000167 | true |  | false | false | true |  | false |  | false |  | EV013521 | EV000494 | EV000494 | EV000494 | true |  |  | 20 |  | 240 | 120 |  | -40..80 |  | 0.6 | 1 | 511
IB2274 | EV000138 | EV000899 | 1 |  |  | EV004201 | 19.5 | EV000167 | 2 |  | EV004175 | EV000494 | EV003607 |  |  |  | EV001108 | EV000154 | false | EV003688 | 90 | true | false | EV000494 | EV000494 |  | false |  |  | EV000163 | EV000154 | EV000080 | EV000167 | true |  | false | false | true |  | false |  | false |  | EV013521 | EV000494 | EV000494 | EV000494 | true |  |  | 9.5 |  | 114 | 57 |  | -40..80 |  | 0.6 | 1 | 121
IB2275 | EV000138 | EV000899 | 1 |  |  | EV004201 | 19.5 | EV000167 | 3 |  | EV004175 | EV000494 | EV003607 |  |  |  | EV001108 | EV000154 | false | EV003688 | 90 | true | false | EV000494 | EV000494 |  | false |  |  | EV000163 | EV000154 | EV000080 | EV000167 | true |  | false | false | true |  | false |  | false |  | EV013521 | EV000494 | EV000494 | EV000494 | true |  |  | 9.9 |  | 118.8 | 59.4 |  | -40..80 |  | 0.6 | 1 | 133
IB2276 | EV000138 | EV000899 | 1 |  |  | EV004201 | 19.5 | EV000167 | 4 |  | EV004175 | EV000494 | EV003607 |  |  |  | EV001108 | EV000154 | false | EV003688 | 90 | true | false | EV000494 | EV000494 |  | false |  |  | EV000163 | EV000154 | EV000080 | EV000167 | true |  | false | false | true |  | false |  | false |  | EV013521 | EV000494 | EV000494 | EV000494 | true |  |  | 10.6 |  | 127.2 | 63.6 |  | -40..80 |  | 0.6 | 1 | 154
IB2277 | EV000138 | EV000899 | 1 |  |  | EV004201 | 19.5 | EV000167 | 5 |  | EV004175 | EV000494 | EV003607 |  |  |  | EV001108 | EV000154 | false | EV003688 | 90 | true | false | EV000494 | EV000494 |  | false |  |  | EV000163 | EV000154 | EV000080 | EV000167 | true |  | false | false | true |  | false |  | false |  | EV013521 | EV000494 | EV000494 | EV000494 | true |  |  | 11.6 |  | 139.2 | 69.6 |  | -40..80 |  | 0.6 | 1 | 194
IB2278 | EV000138 | EV000899 | 1 |  |  | EV004201 | 19.5 | EV000167 | 6 |  | EV004175 | EV000494 | EV003607 |  |  |  | EV001108 | EV000154 | false | EV003688 | 90 | true | false | EV000494 | EV000494 |  | false |  |  | EV000163 | EV000154 | EV000080 | EV000167 | true |  | false | false | true |  | false |  | false |  | EV013521 | EV000494 | EV000494 | EV000494 | true |  |  | 12.4 |  | 148.8 | 74.4 |  | -40..80 |  | 0.6 | 1 | 220
IB2279 | EV000138 | EV000899 | 1 |  |  | EV004201 | 19.5 | EV000167 | 7 |  | EV004175 | EV000494 | EV003607 |  |  |  | EV001108 | EV000154 | false | EV003688 | 90 | true | false | EV000494 | EV000494 |  | false |  |  | EV000163 | EV000154 | EV000080 | EV000167 | true |  | false | false | true |  | false |  | false |  | EV013521 | EV000494 | EV000494 | EV000494 | true |  |  | 12.4 |  | 148.8 | 74.4 |  | -40..80 |  | 0.6 | 1 | 236
IB2280 | EV000138 | EV000899 | 1 |  |  | EV004201 | 19.5 | EV000167 | 8 |  | EV004175 | EV000494 | EV003607 |  |  |  | EV001108 | EV000154 | false | EV003688 | 90 | true | false | EV000494 | EV000494 |  | false |  |  | EV000163 | EV000154 | EV000080 | EV000167 | true |  | false | false | true |  | false |  | false |  | EV013521 | EV000494 | EV000494 | EV000494 | true |  |  | 13.5 |  | 162 | 81 |  | -40..80 |  | 0.6 | 1 | 257
IB2281 | EV000138 | EV000899 | 1 |  |  | EV004201 | 19.5 | EV000167 | 10 |  | EV004175 | EV000494 | EV003607 |  |  |  | EV001108 | EV000154 | false | EV003688 | 90 | true | false | EV000494 | EV000494 |  | false |  |  | EV000163 | EV000154 | EV000080 | EV000167 | true |  | false | false | true |  | false |  | false |  | EV013521 | EV000494 | EV000494 | EV000494 | true |  |  | 15.5 |  | 186 | 93 |  | -40..80 |  | 0.6 | 1 | 318
IB2282 | EV000138 | EV000899 | 1 |  |  | EV004201 | 19.5 | EV000167 | 12 |  | EV004175 | EV000494 | EV003607 |  |  |  | EV001108 | EV000154 | false | EV003688 | 90 | true | false | EV000494 | EV000494 |  | false |  |  | EV000163 | EV000154 | EV000080 | EV000167 | true |  | false | false | true |  | false |  | false |  | EV013521 | EV000494 | EV000494 | EV000494 | true |  |  | 15.5 |  | 186 | 93 |  | -40..80 |  | 0.6 | 1 | 332
IB2283 | EV000138 | EV000899 | 1 |  |  | EV004201 | 19.5 | EV000167 | 14 |  | EV004175 | EV000494 | EV003607 |  |  |  | EV001108 | EV000154 | false | EV003688 | 90 | true | false | EV000494 | EV000494 |  | false |  |  | EV000163 | EV000154 | EV000080 | EV000167 | true |  | false | false | true |  | false |  | false |  | EV013521 | EV000494 | EV000494 | EV000494 | true |  |  | 16.2 |  | 194.4 | 97.2 |  | -40..80 |  | 0.6 | 1 | 368
IB2284 | EV000138 | EV000899 | 1 |  |  | EV004201 | 19.5 | EV000167 | 16 |  | EV004175 | EV000494 | EV003607 |  |  |  | EV001108 | EV000154 | false | EV003688 | 90 | true | false | EV000494 | EV000494 |  | false |  |  | EV000163 | EV000154 | EV000080 | EV000167 | true |  | false | false | true |  | false |  | false |  | EV013521 | EV000494 | EV000494 | EV000494 | true |  |  | 17 |  | 204 | 102 |  | -40..80 |  | 0.6 | 1 | 409
IB2285 | EV000138 | EV000899 | 1 |  |  | EV004201 | 19.5 | EV000167 | 18 |  | EV004175 | EV000494 | EV003607 |  |  |  | EV001108 | EV000154 | false | EV003688 | 90 | true | false | EV000494 | EV000494 |  | false |  |  | EV000163 | EV000154 | EV000080 | EV000167 | true |  | false | false | true |  | false |  | false |  | EV013521 | EV000494 | EV000494 | EV000494 | true |  |  | 17.8 |  | 213.6 | 106.8 |  | -40..80 |  | 0.6 | 1 | 447
IB2286 | EV000138 | EV000899 | 1 |  |  | EV004201 | 19.5 | EV000167 | 21 |  | EV004175 | EV000494 | EV003607 |  |  |  | EV001108 | EV000154 | false | EV003688 | 90 | true | false | EV000494 | EV000494 |  | false |  |  | EV000163 | EV000154 | EV000080 | EV000167 | true |  | false | false | true |  | false |  | false |  | EV013521 | EV000494 | EV000494 | EV000494 | true |  |  | 18.6 |  | 223.2 | 111.6 |  | -40..80 |  | 0.6 | 1 | 494
IB2287 | EV000138 | EV000899 | 1 |  |  | EV004201 | 19.5 | EV000167 | 25 |  | EV004175 | EV000494 | EV003607 |  |  |  | EV001108 | EV000154 | false | EV003688 | 90 | true | false | EV000494 | EV000494 |  | false |  |  | EV000163 | EV000154 | EV000080 | EV000167 | true |  | false | false | true |  | false |  | false |  | EV013521 | EV000494 | EV000494 | EV000494 | true |  |  | 21.1 |  | 253.2 | 126.6 |  | -40..80 |  | 0.6 | 1 | 607
IB2288 | EV000138 | EV000899 | 1.5 |  |  | EV004201 | 13.3 | EV000167 | 2 |  | EV004175 | EV000494 | EV003607 |  |  |  | EV001108 | EV000154 | false | EV003688 | 90 | true | false | EV000494 | EV000494 |  | false |  |  | EV000163 | EV000154 | EV000080 | EV000167 | true |  | false | false | true |  | false |  | false |  | EV013521 | EV000494 | EV000494 | EV000494 | true |  |  | 9.9 |  | 118.8 | 59.4 |  | -40..80 |  | 0.6 | 1 | 135
IB2289 | EV000138 | EV000899 | 1.5 |  |  | EV004201 | 13.3 | EV000167 | 3 |  | EV004175 | EV000494 | EV003607 |  |  |  | EV001108 | EV000154 | false | EV003688 | 90 | true | false | EV000494 | EV000494 |  | false |  |  | EV000163 | EV000154 | EV000080 | EV000167 | true |  | false | false | true |  | false |  | false |  | EV013521 | EV000494 | EV000494 | EV000494 | true |  |  | 10.3 |  | 123.6 | 61.8 |  | -40..80 |  | 0.6 | 1 | 150
IB2290 | EV000138 | EV000899 | 1.5 |  |  | EV004201 | 13.3 | EV000167 | 4 |  | EV004175 | EV000494 | EV003607 |  |  |  | EV001108 | EV000154 | false | EV003688 | 90 | true | false | EV000494 | EV000494 |  | false |  |  | EV000163 | EV000154 | EV000080 | EV000167 | true |  | false | false | true |  | false |  | false |  | EV013521 | EV000494 | EV000494 | EV000494 | true |  |  | 11.1 |  | 133.2 | 66.6 |  | -40..80 |  | 0.6 | 1 | 177
IB2291 | EV000138 | EV000899 | 1.5 |  |  | EV004201 | 13.3 | EV000167 | 5 |  | EV004175 | EV000494 | EV003607 |  |  |  | EV001108 | EV000154 | false | EV003688 | 90 | true | false | EV000494 | EV000494 |  | false |  |  | EV000163 | EV000154 | EV000080 | EV000167 | true |  | false | false | true |  | false |  | false |  | EV013521 | EV000494 | EV000494 | EV000494 | true |  |  | 12.1 |  | 145.2 | 72.6 |  | -40..80 |  | 0.6 | 1 | 220
IB2292 | EV000138 | EV000899 | 1.5 |  |  | EV004201 | 13.3 | EV000167 | 6 |  | EV004175 | EV000494 | EV003607 |  |  |  | EV001108 | EV000154 | false | EV003688 | 90 | true | false | EV000494 | EV000494 |  | false |  |  | EV000163 | EV000154 | EV000080 | EV000167 | true |  | false | false | true |  | false |  | false |  | EV013521 | EV000494 | EV000494 | EV000494 | true |  |  | 13 |  | 156 | 78 |  | -40..80 |  | 0.6 | 1 | 253
IB2293 | EV000138 | EV000899 | 1.5 |  |  | EV004201 | 13.3 | EV000167 | 7 |  | EV004175 | EV000494 | EV003607 |  |  |  | EV001108 | EV000154 | false | EV003688 | 90 | true | false | EV000494 | EV000494 |  | false |  |  | EV000163 | EV000154 | EV000080 | EV000167 | true |  | false | false | true |  | false |  | false |  | EV013521 | EV000494 | EV000494 | EV000494 | true |  |  | 13 |  | 156 | 78 |  | -40..80 |  | 0.6 | 1 | 264
IB2294 | EV000138 | EV000899 | 1.5 |  |  | EV004201 | 13.3 | EV000167 | 8 |  | EV004175 | EV000494 | EV003607 |  |  |  | EV001108 | EV000154 | false | EV003688 | 90 | true | false | EV000494 | EV000494 |  | false |  |  | EV000163 | EV000154 | EV000080 | EV000167 | true |  | false | false | true |  | false |  | false |  | EV013521 | EV000494 | EV000494 | EV000494 | true |  |  | 14.2 |  | 170.4 | 85.2 |  | -40..80 |  | 0.6 | 1 | 304
IB2295 | EV000138 | EV000899 | 1.5 |  |  | EV004201 | 13.3 | EV000167 | 10 |  | EV004175 | EV000494 | EV003607 |  |  |  | EV001108 | EV000154 | false | EV003688 | 90 | true | false | EV000494 | EV000494 |  | false |  |  | EV000163 | EV000154 | EV000080 | EV000167 | true |  | false | false | true |  | false |  | false |  | EV013521 | EV000494 | EV000494 | EV000494 | true |  |  | 16.3 |  | 195.6 | 97.8 |  | -40..80 |  | 0.6 | 1 | 373
IB2296 | EV000138 | EV000899 | 1.5 |  |  | EV004201 | 13.3 | EV000167 | 12 |  | EV004175 | EV000494 | EV003607 |  |  |  | EV001108 | EV000154 | false | EV003688 | 90 | true | false | EV000494 | EV000494 |  | false |  |  | EV000163 | EV000154 | EV000080 | EV000167 | true |  | false | false | true |  | false |  | false |  | EV013521 | EV000494 | EV000494 | EV000494 | true |  |  | 16.3 |  | 195.6 | 97.8 |  | -40..80 |  | 0.6 | 1 | 394
IB2297 | EV000138 | EV000899 | 1.5 |  |  | EV004201 | 13.3 | EV000167 | 14 |  | EV004175 | EV000494 | EV003607 |  |  |  | EV001108 | EV000154 | false | EV003688 | 90 | true | false | EV000494 | EV000494 |  | false |  |  | EV000163 | EV000154 | EV000080 | EV000167 | true |  | false | false | true |  | false |  | false |  | EV013521 | EV000494 | EV000494 | EV000494 | true |  |  | 17.1 |  | 205.2 | 102.6 |  | -40..80 |  | 0.6 | 1 | 438
IB2298 | EV000138 | EV000899 | 1.5 |  |  | EV004201 | 13.3 | EV000167 | 16 |  | EV004175 | EV000494 | EV003607 |  |  |  | EV001108 | EV000154 | false | EV003688 | 90 | true | false | EV000494 | EV000494 |  | false |  |  | EV000163 | EV000154 | EV000080 | EV000167 | true |  | false | false | true |  | false |  | false |  | EV013521 | EV000494 | EV000494 | EV000494 | true |  |  | 17.9 |  | 214.8 | 107.4 |  | -40..80 |  | 0.6 | 1 | 487
IB2299 | EV000138 | EV000899 | 1.5 |  |  | EV004201 | 13.3 | EV000167 | 18 |  | EV004175 | EV000494 | EV003607 |  |  |  | EV001108 | EV000154 | false | EV003688 | 90 | true | false | EV000494 | EV000494 |  | false |  |  | EV000163 | EV000154 | EV000080 | EV000167 | true |  | false | false | true |  | false |  | false |  | EV013521 | EV000494 | EV000494 | EV000494 | true |  |  | 18.8 |  | 225.6 | 112.8 |  | -40..80 |  | 0.6 | 1 | 536
IB2300 | EV000138 | EV000899 | 1.5 |  |  | EV004201 | 13.3 | EV000167 | 21 |  | EV004175 | EV000494 | EV003607 |  |  |  | EV001108 | EV000154 | false | EV003688 | 90 | true | false | EV000494 | EV000494 |  | false |  |  | EV000163 | EV000154 | EV000080 | EV000167 | true |  | false | false | true |  | false |  | false |  | EV013521 | EV000494 | EV000494 | EV000494 | true |  |  | 19.7 |  | 236.4 | 118.2 |  | -40..80 |  | 0.6 | 1 | 597
IB2301 | EV000138 | EV000899 | 1.5 |  |  | EV004201 | 13.3 | EV000167 | 25 |  | EV004175 | EV000494 | EV003607 |  |  |  | EV001108 | EV000154 | false | EV003688 | 90 | true | false | EV000494 | EV000494 |  | false |  |  | EV000163 | EV000154 | EV000080 | EV000167 | true |  | false | false | true |  | false |  | false |  | EV013521 | EV000494 | EV000494 | EV000494 | true |  |  | 22.3 |  | 267.6 | 133.8 |  | -40..80 |  | 0.6 | 1 | 730
IB2302 | EV000138 | EV000899 | 2.5 |  |  | EV004201 | 7.98 | EV000167 | 2 |  | EV004175 | EV000494 | EV003607 |  |  |  | EV001108 | EV000154 | false | EV003688 | 90 | true | false | EV000494 | EV000494 |  | false |  |  | EV000163 | EV000154 | EV000080 | EV000167 | true |  | false | false | true |  | false |  | false |  | EV013521 | EV000494 | EV000494 | EV000494 | true |  |  | 11 |  | 132 | 66 |  | -40..80 |  | 0.6 | 1 | 170
IB2303 | EV000138 | EV000899 | 2.5 |  |  | EV004201 | 7.98 | EV000167 | 3 |  | EV004175 | EV000494 | EV003607 |  |  |  | EV001108 | EV000154 | false | EV003688 | 90 | true | false | EV000494 | EV000494 |  | false |  |  | EV000163 | EV000154 | EV000080 | EV000167 | true |  | false | false | true |  | false |  | false |  | EV013521 | EV000494 | EV000494 | EV000494 | true |  |  | 11.7 |  | 140.4 | 70.2 |  | -40..80 |  | 0.6 | 1 | 207
IB2304 | EV000138 | EV000899 | 2.5 |  |  | EV004201 | 7.98 | EV000167 | 4 |  | EV004175 | EV000494 | EV003607 |  |  |  | EV001108 | EV000154 | false | EV003688 | 90 | true | false | EV000494 | EV000494 |  | false |  |  | EV000163 | EV000154 | EV000080 | EV000167 | true |  | false | false | true |  | false |  | false |  | EV013521 | EV000494 | EV000494 | EV000494 | true |  |  | 12.6 |  | 151.2 | 75.6 |  | -40..80 |  | 0.6 | 1 | 244
IB2305 | EV000138 | EV000899 | 2.5 |  |  | EV004201 | 7.98 | EV000167 | 5 |  | EV004175 | EV000494 | EV003607 |  |  |  | EV001108 | EV000154 | false | EV003688 | 90 | true | false | EV000494 | EV000494 |  | false |  |  | EV000163 | EV000154 | EV000080 | EV000167 | true |  | false | false | true |  | false |  | false |  | EV013521 | EV000494 | EV000494 | EV000494 | true |  |  | 13.6 |  | 163.2 | 81.6 |  | -40..80 |  | 0.6 | 1 | 290
IB2306 | EV000138 | EV000899 | 2.5 |  |  | EV004201 | 7.98 | EV000167 | 7 |  | EV004175 | EV000494 | EV003607 |  |  |  | EV001108 | EV000154 | false | EV003688 | 90 | true | false | EV000494 | EV000494 |  | false |  |  | EV000163 | EV000154 | EV000080 | EV000167 | true |  | false | false | true |  | false |  | false |  | EV013521 | EV000494 | EV000494 | EV000494 | true |  |  | 14.7 |  | 176.4 | 88.2 |  | -40..80 |  | 0.6 | 1 | 351
IB2307 | EV000138 | EV000899 | 2.5 |  |  | EV004201 | 7.98 | EV000167 | 8 |  | EV004175 | EV000494 | EV003607 |  |  |  | EV001108 | EV000154 | false | EV003688 | 90 | true | false | EV000494 | EV000494 |  | false |  |  | EV000163 | EV000154 | EV000080 | EV000167 | true |  | false | false | true |  | false |  | false |  | EV013521 | EV000494 | EV000494 | EV000494 | true |  |  | 16 |  | 192 | 96 |  | -40..80 |  | 0.6 | 1 | 402
IB2308 | EV000138 | EV000899 | 2.5 |  |  | EV004201 | 7.98 | EV000167 | 10 |  | EV004175 | EV000494 | EV003607 |  |  |  | EV001108 | EV000154 | false | EV003688 | 90 | true | false | EV000494 | EV000494 |  | false |  |  | EV000163 | EV000154 | EV000080 | EV000167 | true |  | false | false | true |  | false |  | false |  | EV013521 | EV000494 | EV000494 | EV000494 | true |  |  | 18.6 |  | 223.2 | 111.6 |  | -40..80 |  | 0.6 | 1 | 503
IB2309 | EV000138 | EV000899 | 2.5 |  |  | EV004201 | 7.98 | EV000167 | 12 |  | EV004175 | EV000494 | EV003607 |  |  |  | EV001108 | EV000154 | false | EV003688 | 90 | true | false | EV000494 | EV000494 |  | false |  |  | EV000163 | EV000154 | EV000080 | EV000167 | true |  | false | false | true |  | false |  | false |  | EV013521 | EV000494 | EV000494 | EV000494 | true |  |  | 18.6 |  | 223.2 | 111.6 |  | -40..80 |  | 0.6 | 1 | 537
IB2310 | EV000138 | EV000899 | 2.5 |  |  | EV004201 | 7.98 | EV000167 | 14 |  | EV004175 | EV000494 | EV003607 |  |  |  | EV001108 | EV000154 | false | EV003688 | 90 | true | false | EV000494 | EV000494 |  | false |  |  | EV000163 | EV000154 | EV000080 | EV000167 | true |  | false | false | true |  | false |  | false |  | EV013521 | EV000494 | EV000494 | EV000494 | true |  |  | 19.5 |  | 234 | 117 |  | -40..80 |  | 0.6 | 1 | 603
IB2311 | EV000138 | EV000899 | 2.5 |  |  | EV004201 | 7.98 | EV000167 | 16 |  | EV004175 | EV000494 | EV003607 |  |  |  | EV001108 | EV000154 | false | EV003688 | 90 | true | false | EV000494 | EV000494 |  | false |  |  | EV000163 | EV000154 | EV000080 | EV000167 | true |  | false | false | true |  | false |  | false |  | EV013521 | EV000494 | EV000494 | EV000494 | true |  |  | 20.7 |  | 248.4 | 124.2 |  | -40..80 |  | 0.6 | 1 | 699
IB2312 | EV000138 | EV000899 | 2.5 |  |  | EV004201 | 7.98 | EV000167 | 18 |  | EV004175 | EV000494 | EV003607 |  |  |  | EV001108 | EV000154 | false | EV003688 | 90 | true | false | EV000494 | EV000494 |  | false |  |  | EV000163 | EV000154 | EV000080 | EV000167 | true |  | false | false | true |  | false |  | false |  | EV013521 | EV000494 | EV000494 | EV000494 | true |  |  | 21.8 |  | 261.6 | 130.8 |  | -40..80 |  | 0.6 | 1 | 774
IB2313 | EV000138 | EV000899 | 2.5 |  |  | EV004201 | 7.98 | EV000167 | 21 |  | EV004175 | EV000494 | EV003607 |  |  |  | EV001108 | EV000154 | false | EV003688 | 90 | true | false | EV000494 | EV000494 |  | false |  |  | EV000163 | EV000154 | EV000080 | EV000167 | true |  | false | false | true |  | false |  | false |  | EV013521 | EV000494 | EV000494 | EV000494 | true |  |  | 22.8 |  | 273.6 | 136.8 |  | -40..80 |  | 0.6 | 1 | 864
IB2314 | EV000138 | EV000899 | 2.5 |  |  | EV004201 | 7.98 | EV000167 | 25 |  | EV004175 | EV000494 | EV003607 |  |  |  | EV001108 | EV000154 | false | EV003688 | 90 | true | false | EV000494 | EV000494 |  | false |  |  | EV000163 | EV000154 | EV000080 | EV000167 | true |  | false | false | true |  | false |  | false |  | EV013521 | EV000494 | EV000494 | EV000494 | true |  |  | 25.7 |  | 308.4 | 154.2 |  | -40..80 |  | 0.6 | 1 | 1026
IB2315 | EV000138 | EV000899 | 4 |  |  | EV004201 | 4.95 | EV000167 | 2 |  | EV004175 | EV000494 | EV003607 |  |  |  | EV001108 | EV000154 | false | EV003688 | 90 | true | false | EV000494 | EV000494 |  | false |  |  | EV000163 | EV000154 | EV000080 | EV000167 | true |  | false | false | true |  | false |  | false |  | EV013521 | EV000494 | EV000494 | EV000494 | true |  |  | 12.1 |  | 145.2 | 72.6 |  | -40..80 |  | 0.6 | 1 | 221
IB2316 | EV000138 | EV000899 | 4 |  |  | EV004201 | 4.95 | EV000167 | 3 |  | EV004175 | EV000494 | EV003607 |  |  |  | EV001108 | EV000154 | false | EV003688 | 90 | true | false | EV000494 | EV000494 |  | false |  |  | EV000163 | EV000154 | EV000080 | EV000167 | true |  | false | false | true |  | false |  | false |  | EV013521 | EV000494 | EV000494 | EV000494 | true |  |  | 12.7 |  | 152.4 | 76.2 |  | -40..80 |  | 0.6 | 1 | 264
IB2317 | EV000138 | EV000899 | 4 |  |  | EV004201 | 4.95 | EV000167 | 4 |  | EV004175 | EV000494 | EV003607 |  |  |  | EV001108 | EV000154 | false | EV003688 | 90 | true | false | EV000494 | EV000494 |  | false |  |  | EV000163 | EV000154 | EV000080 | EV000167 | true |  | false | false | true |  | false |  | false |  | EV013521 | EV000494 | EV000494 | EV000494 | true |  |  | 13.7 |  | 164.4 | 82.2 |  | -40..80 |  | 0.6 | 1 | 324
IB2318 | EV000138 | EV000899 | 4 |  |  | EV004201 | 4.95 | EV000167 | 5 |  | EV004175 | EV000494 | EV003607 |  |  |  | EV001108 | EV000154 | false | EV003688 | 90 | true | false | EV000494 | EV000494 |  | false |  |  | EV000163 | EV000154 | EV000080 | EV000167 | true |  | false | false | true |  | false |  | false |  | EV013521 | EV000494 | EV000494 | EV000494 | true |  |  | 14.8 |  | 177.6 | 88.8 |  | -40..80 |  | 0.6 | 1 | 382
IB2325 | EV000138 | EV000899 | 0.75 |  |  | EV004201 | 26 | EV000167 | 4 | 2 | EV006304 | EV000494 | EV003607 |  |  |  | EV001108 | EV000154 | false | EV003688 | 90 | true | false | EV000494 | EV000494 |  | false |  |  | EV000163 | EV000154 | EV000080 | EV000167 | true |  | false | false | true |  | false |  | false |  | EV013521 | EV000494 | EV000494 | EV000494 | true |  |  | 12.5 |  | 150 | 75 |  | -40..80 |  | 0.6 | 1 | 192
IB2326 | EV000138 | EV000899 | 0.75 |  |  | EV004201 | 26 | EV000167 | 8 | 4 | EV006304 | EV000494 | EV003607 |  |  |  | EV001108 | EV000154 | false | EV003688 | 90 | true | false | EV000494 | EV000494 |  | false |  |  | EV000163 | EV000154 | EV000080 | EV000167 | true |  | false | false | true |  | false |  | false |  | EV013521 | EV000494 | EV000494 | EV000494 | true |  |  | 14.8 |  | 177.6 | 88.8 |  | -40..80 |  | 0.6 | 1 | 253
IB2327 | EV000138 | EV000899 | 0.75 |  |  | EV004201 | 26 | EV000167 | 12 | 6 | EV006304 | EV000494 | EV003607 |  |  |  | EV001108 | EV000154 | false | EV003688 | 90 | true | false | EV000494 | EV000494 |  | false |  |  | EV000163 | EV000154 | EV000080 | EV000167 | true |  | false | false | true |  | false |  | false |  | EV013521 | EV000494 | EV000494 | EV000494 | true |  |  | 16.3 |  | 195.6 | 97.8 |  | -40..80 |  | 0.6 | 1 | 314
IB2328 | EV000138 | EV000899 | 0.75 |  |  | EV004201 | 26 | EV000167 | 16 | 8 | EV006304 | EV000494 | EV003607 |  |  |  | EV001108 | EV000154 | false | EV003688 | 90 | true | false | EV000494 | EV000494 |  | false |  |  | EV000163 | EV000154 | EV000080 | EV000167 | true |  | false | false | true |  | false |  | false |  | EV013521 | EV000494 | EV000494 | EV000494 | true |  |  | 18.8 |  | 225.6 | 112.8 |  | -40..80 |  | 0.6 | 1 | 393
IB2329 | EV000138 | EV000899 | 0.75 |  |  | EV004201 | 26 | EV000167 | 24 | 12 | EV006304 | EV000494 | EV003607 |  |  |  | EV001108 | EV000154 | false | EV003688 | 90 | true | false | EV000494 | EV000494 |  | false |  |  | EV000163 | EV000154 | EV000080 | EV000167 | true |  | false | false | true |  | false |  | false |  | EV013521 | EV000494 | EV000494 | EV000494 | true |  |  | 21.6 |  | 259.2 | 129.6 |  | -40..80 |  | 0.6 | 1 | 531
IB2330 | EV000138 | EV000899 | 0.75 |  |  | EV004201 | 26 | EV000167 | 32 | 16 | EV006304 | EV000494 | EV003607 |  |  |  | EV001108 | EV000154 | false | EV003688 | 90 | true | false | EV000494 | EV000494 |  | false |  |  | EV000163 | EV000154 | EV000080 | EV000167 | true |  | false | false | true |  | false |  | false |  | EV013521 | EV000494 | EV000494 | EV000494 | true |  |  | 24.4 |  | 292.8 | 146.4 |  | -40..80 |  | 0.6 | 1 | 668
IB2331 | EV000138 | EV000899 | 0.75 |  |  | EV004201 | 26 | EV000167 | 40 | 20 | EV006304 | EV000494 | EV003607 |  |  |  | EV001108 | EV000154 | false | EV003688 | 90 | true | false | EV000494 | EV000494 |  | false |  |  | EV000163 | EV000154 | EV000080 | EV000167 | true |  | false | false | true |  | false |  | false |  | EV013521 | EV000494 | EV000494 | EV000494 | true |  |  | 26.2 |  | 314.4 | 157.2 |  | -40..80 |  | 0.6 | 1 | 766
IB2332 | EV000138 | EV000899 | 0.75 |  |  | EV004201 | 26 | EV000167 | 48 | 24 | EV006304 | EV000494 | EV003607 |  |  |  | EV001108 | EV000154 | false | EV003688 | 90 | true | false | EV000494 | EV000494 |  | false |  |  | EV000163 | EV000154 | EV000080 | EV000167 | true |  | false | false | true |  | false |  | false |  | EV013521 | EV000494 | EV000494 | EV000494 | true |  |  | 26.9 |  | 322.8 | 161.4 |  | -40..80 |  | 0.6 | 1 | 863
IB2333 | EV000138 | EV000899 | 1 |  |  | EV004201 | 19.5 | EV000167 | 4 | 2 | EV006304 | EV000494 | EV003607 |  |  |  | EV001108 | EV000154 | false | EV003688 | 90 | true | false | EV000494 | EV000494 |  | false |  |  | EV000163 | EV000154 | EV000080 | EV000167 | true |  | false | false | true |  | false |  | false |  | EV013521 | EV000494 | EV000494 | EV000494 | true |  |  | 12.9 |  | 154.8 | 77.4 |  | -40..80 |  | 0.6 | 1 | 209
IB2334 | EV000138 | EV000899 | 1 |  |  | EV004201 | 19.5 | EV000167 | 8 | 4 | EV006304 | EV000494 | EV003607 |  |  |  | EV001108 | EV000154 | false | EV003688 | 90 | true | false | EV000494 | EV000494 |  | false |  |  | EV000163 | EV000154 | EV000080 | EV000167 | true |  | false | false | true |  | false |  | false |  | EV013521 | EV000494 | EV000494 | EV000494 | true |  |  | 15.4 |  | 184.8 | 92.4 |  | -40..80 |  | 0.6 | 1 | 279
IB2335 | EV000138 | EV000899 | 1 |  |  | EV004201 | 19.5 | EV000167 | 12 | 6 | EV006304 | EV000494 | EV003607 |  |  |  | EV001108 | EV000154 | false | EV003688 | 90 | true | false | EV000494 | EV000494 |  | false |  |  | EV000163 | EV000154 | EV000080 | EV000167 | true |  | false | false | true |  | false |  | false |  | EV013521 | EV000494 | EV000494 | EV000494 | true |  |  | 17 |  | 204 | 102 |  | -40..80 |  | 0.6 | 1 | 353
IB2336 | EV000138 | EV000899 | 1 |  |  | EV004201 | 19.5 | EV000167 | 16 | 8 | EV006304 | EV000494 | EV003607 |  |  |  | EV001108 | EV000154 | false | EV003688 | 90 | true | false | EV000494 | EV000494 |  | false |  |  | EV000163 | EV000154 | EV000080 | EV000167 | true |  | false | false | true |  | false |  | false |  | EV013521 | EV000494 | EV000494 | EV000494 | true |  |  | 19.7 |  | 236.4 | 118.2 |  | -40..80 |  | 0.6 | 1 | 441
IB2337 | EV000138 | EV000899 | 1 |  |  | EV004201 | 19.5 | EV000167 | 24 | 12 | EV006304 | EV000494 | EV003607 |  |  |  | EV001108 | EV000154 | false | EV003688 | 90 | true | false | EV000494 | EV000494 |  | false |  |  | EV000163 | EV000154 | EV000080 | EV000167 | true |  | false | false | true |  | false |  | false |  | EV013521 | EV000494 | EV000494 | EV000494 | true |  |  | 22.6 |  | 271.2 | 135.6 |  | -40..80 |  | 0.6 | 1 | 604
IB2338 | EV000138 | EV000899 | 1 |  |  | EV004201 | 19.5 | EV000167 | 32 | 16 | EV006304 | EV000494 | EV003607 |  |  |  | EV001108 | EV000154 | false | EV003688 | 90 | true | false | EV000494 | EV000494 |  | false |  |  | EV000163 | EV000154 | EV000080 | EV000167 | true |  | false | false | true |  | false |  | false |  | EV013521 | EV000494 | EV000494 | EV000494 | true |  |  | 25.6 |  | 307.2 | 153.6 |  | -40..80 |  | 0.6 | 1 | 762
IB2339 | EV000138 | EV000899 | 1 |  |  | EV004201 | 19.5 | EV000167 | 40 | 20 | EV006304 | EV000494 | EV003607 |  |  |  | EV001108 | EV000154 | false | EV003688 | 90 | true | false | EV000494 | EV000494 |  | false |  |  | EV000163 | EV000154 | EV000080 | EV000167 | true |  | false | false | true |  | false |  | false |  | EV013521 | EV000494 | EV000494 | EV000494 | true |  |  | 27.5 |  | 330 | 165 |  | -40..80 |  | 0.6 | 1 | 884
IB2340 | EV000138 | EV000899 | 1 |  |  | EV004201 | 19.5 | EV000167 | 48 | 24 | EV006304 | EV000494 | EV003607 |  |  |  | EV001108 | EV000154 | false | EV003688 | 90 | true | false | EV000494 | EV000494 |  | false |  |  | EV000163 | EV000154 | EV000080 | EV000167 | true |  | false | false | true |  | false |  | false |  | EV013521 | EV000494 | EV000494 | EV000494 | true |  |  | 28.5 |  | 342 | 171 |  | -40..80 |  | 0.6 | 1 | 1013
IB2341 | EV000138 | EV000899 | 1.5 |  |  | EV004201 | 13.3 | EV000167 | 4 | 2 | EV006304 | EV000494 | EV003607 |  |  |  | EV001108 | EV000154 | false | EV003688 | 90 | true | false | EV000494 | EV000494 |  | false |  |  | EV000163 | EV000154 | EV000080 | EV000167 | true |  | false | false | true |  | false |  | false |  | EV013521 | EV000494 | EV000494 | EV000494 | true |  |  | 13.6 |  | 163.2 | 81.6 |  | -40..80 |  | 0.6 | 1 | 237
IB2342 | EV000138 | EV000899 | 1.5 |  |  | EV004201 | 13.3 | EV000167 | 8 | 4 | EV006304 | EV000494 | EV003607 |  |  |  | EV001108 | EV000154 | false | EV003688 | 90 | true | false | EV000494 | EV000494 |  | false |  |  | EV000163 | EV000154 | EV000080 | EV000167 | true |  | false | false | true |  | false |  | false |  | EV013521 | EV000494 | EV000494 | EV000494 | true |  |  | 16.2 |  | 194.4 | 97.2 |  | -40..80 |  | 0.6 | 1 | 323
IB2343 | EV000138 | EV000899 | 1.5 |  |  | EV004201 | 13.3 | EV000167 | 12 | 6 | EV006304 | EV000494 | EV003607 |  |  |  | EV001108 | EV000154 | false | EV003688 | 90 | true | false | EV000494 | EV000494 |  | false |  |  | EV000163 | EV000154 | EV000080 | EV000167 | true |  | false | false | true |  | false |  | false |  | EV013521 | EV000494 | EV000494 | EV000494 | true |  |  | 17.9 |  | 214.8 | 107.4 |  | -40..80 |  | 0.6 | 1 | 415
IB2344 | EV000138 | EV000899 | 1.5 |  |  | EV004201 | 13.3 | EV000167 | 16 | 8 | EV006304 | EV000494 | EV003607 |  |  |  | EV001108 | EV000154 | false | EV003688 | 90 | true | false | EV000494 | EV000494 |  | false |  |  | EV000163 | EV000154 | EV000080 | EV000167 | true |  | false | false | true |  | false |  | false |  | EV013521 | EV000494 | EV000494 | EV000494 | true |  |  | 21 |  | 252 | 126 |  | -40..80 |  | 0.6 | 1 | 544
IB2345 | EV000138 | EV000899 | 1.5 |  |  | EV004201 | 13.3 | EV000167 | 24 | 12 | EV006304 | EV000494 | EV003607 |  |  |  | EV001108 | EV000154 | false | EV003688 | 90 | true | false | EV000494 | EV000494 |  | false |  |  | EV000163 | EV000154 | EV000080 | EV000167 | true |  | false | false | true |  | false |  | false |  | EV013521 | EV000494 | EV000494 | EV000494 | true |  |  | 23.9 |  | 286.8 | 143.4 |  | -40..80 |  | 0.6 | 1 | 724
IB2346 | EV000138 | EV000899 | 1.5 |  |  | EV004201 | 13.3 | EV000167 | 32 | 16 | EV006304 | EV000494 | EV003607 |  |  |  | EV001108 | EV000154 | false | EV003688 | 90 | true | false | EV000494 | EV000494 |  | false |  |  | EV000163 | EV000154 | EV000080 | EV000167 | true |  | false | false | true |  | false |  | false |  | EV013521 | EV000494 | EV000494 | EV000494 | true |  |  | 27.1 |  | 325.2 | 162.6 |  | -40..80 |  | 0.6 | 1 | 920
IB2347 | EV000138 | EV000899 | 1.5 |  |  | EV004201 | 13.3 | EV000167 | 40 | 20 | EV006304 | EV000494 | EV003607 |  |  |  | EV001108 | EV000154 | false | EV003688 | 90 | true | false | EV000494 | EV000494 |  | false |  |  | EV000163 | EV000154 | EV000080 | EV000167 | true |  | false | false | true |  | false |  | false |  | EV013521 | EV000494 | EV000494 | EV000494 | true |  |  | 29.4 |  | 352.8 | 176.4 |  | -40..80 |  | 0.6 | 1 | 1087
IB2348 | EV000138 | EV000899 | 1.5 |  |  | EV004201 | 13.3 | EV000167 | 48 | 24 | EV006304 | EV000494 | EV003607 |  |  |  | EV001108 | EV000154 | false | EV003688 | 90 | true | false | EV000494 | EV000494 |  | false |  |  | EV000163 | EV000154 | EV000080 | EV000167 | true |  | false | false | true |  | false |  | false |  | EV013521 | EV000494 | EV000494 | EV000494 | true |  |  | 30.2 |  | 362.4 | 181.2 |  | -40..80 |  | 0.6 | 1 | 1238

## EC000993
tekst do 35 znaków Unikalny identyfikator produktu | liczba | liczba | EV023451 / 0000 EV005311 / 000 EV008738 / 00 EV000601 / 0 EV000599 / 1 EV000600 / 2 EV000070 / 4 EV002393 / 6 EV002700 / 8 EV007985 / 10 EV007990 / 12 EV013860 / 14 EV007993 / 16 EV013861 / 18 EV007999 / 20 EV020009 / 22 EV016270 / 23 EV003428 / 24 EV003429 / 26 EV003430 / 27 EV001761 / 28 EV000154 / Inne | EV004199 / Klasa 1 = jednodrutowa EV004200 / Klasa 2 = wielodrutowa EV004201 / Klasa 5 = wielodrutowa giętka EV004202 / Klasa 6 = wielodrutowa bardzo giętka | EV000072 / Aluminium EV000138 / Miedź EV000154 / Inne | EV000899 / Bez pokrycia EV001481 / Cynowanie EV003715 / Srebrzenie EV000154 / Inne | EV003880 / Fluorowany etylen-propylen (FEP) EV004192 / Guma - octan etylenowo-winylowy (EVA) EV004193 / Guma - silikon (SIR) EV004191 / Guma etylenowo-propylenowa (EPR) EV004526 / Kopolimer usieciowany (XPE) EV000163 / Polichlorek winylu (PVC) EV006313 / Polietylen usieciowany (XLPE VPE) EV001108 / Poliolefina EV003879 / Politetrafluoroetylen (PTFE) EV000154 / Inne | EV013082 / Bezbarwny EV000279 / Beżowy EV000202 / Biały EV000083 / Brązowy EV000206 / Czarny EV000233 / Czerwony EV003609 / Fioletowy EV000080 / Niebieski EV000236 / Pomarańczowy EV000258 / Różowy EV000270 / Szary EV001560 / Turkusowy EV000120 / Zielono-żółty EV000235 / Zielony EV000234 / Żółty EV000154 / Inne | liczba | EV000279 / Beżowy EV000202 / Biały EV000083 / Brązowy EV000206 / Czarny EV000233 / Czerwony EV003609 / Fioletowy EV000080 / Niebieski EV000236 / Pomarańczowy EV000258 / Różowy EV000270 / Szary EV001560 / Turkusowy EV000235 / Zielony EV000234 / Żółty EV000154 / Inne | liczba1..liczba2 | liczba1..liczba2 | EV003688 / Cyfry EV000207 / Kolor EV016219 / Kolory i liczby EV000494 / Brak EV000154 / Inne | liczba | liczba | liczba | true / Tak false / Nie | true / Tak false / Nie | true / Tak false / Nie | true / Tak false / Nie | true / Tak false / Nie | true / Tak false / Nie | true / Tak false / Nie | true / Tak false / Nie | true / Tak false / Nie | true / Tak false / Nie | EV013527 / Aca EV013517 / B1ca EV013518 / B2ca EV013519 / Cca EV013520 / Dca EV013521 / Eca EV013528 / Fca EV000494 / Brak | EV023916 / s1 EV013522 / s1a EV013523 / s1b EV023917 / s2 EV023918 / s3 EV000494 / Brak | EV023919 / d0 EV023920 / d1 EV023921 / d2 EV000494 / Brak | EV013524 / a1 EV013525 / a2 EV013526 / a3 EV000494 / Brak | EV020074 / 30 min EV020075 / 60 min EV020076 / 90 min EV020077 / 120 min EV000494 / Brak | EV020074 / 30 min EV020075 / 60 min EV020076 / 90 min EV020077 / 120 min EV000494 / Brak | true / Tak false / Nie | true / Tak false / Nie | liczba
| EC000993 Przewód izolowany jednożyłowy | EC000993 Przewód izolowany jednożyłowy | EC000993 Przewód izolowany jednożyłowy | EC000993 Przewód izolowany jednożyłowy | EC000993 Przewód izolowany jednożyłowy | EC000993 Przewód izolowany jednożyłowy | EC000993 Przewód izolowany jednożyłowy | EC000993 Przewód izolowany jednożyłowy | EC000993 Przewód izolowany jednożyłowy | EC000993 Przewód izolowany jednożyłowy | EC000993 Przewód izolowany jednożyłowy | EC000993 Przewód izolowany jednożyłowy | EC000993 Przewód izolowany jednożyłowy | EC000993 Przewód izolowany jednożyłowy | EC000993 Przewód izolowany jednożyłowy | EC000993 Przewód izolowany jednożyłowy | EC000993 Przewód izolowany jednożyłowy | EC000993 Przewód izolowany jednożyłowy | EC000993 Przewód izolowany jednożyłowy | EC000993 Przewód izolowany jednożyłowy | EC000993 Przewód izolowany jednożyłowy | EC000993 Przewód izolowany jednożyłowy | EC000993 Przewód izolowany jednożyłowy | EC000993 Przewód izolowany jednożyłowy | EC000993 Przewód izolowany jednożyłowy | EC000993 Przewód izolowany jednożyłowy | EC000993 Przewód izolowany jednożyłowy | EC000993 Przewód izolowany jednożyłowy | EC000993 Przewód izolowany jednożyłowy | EC000993 Przewód izolowany jednożyłowy | EC000993 Przewód izolowany jednożyłowy | EC000993 Przewód izolowany jednożyłowy | EC000993 Przewód izolowany jednożyłowy | EC000993 Przewód izolowany jednożyłowy | EC000993 Przewód izolowany jednożyłowy
Product ID | EF000060 Znamionowy przekrój żyły [mm²] | EF001621 Średnica żyły [mm] | EF011789 Rozmiar AWG | EF001632 Klasa żyły | EF001622 Materiał żyły | EF010804 Rodzaj powierzchni żyły | EF000061 Materiał izolacji żyły | EF001703 Kolor izolacji | EF003921 Przybliżona średnica zewnętrzna [mm] | EF013729 Identyfikacja/kodowanie koloru żyły | EF018656 Dopuszczalna temperatura zewnętrzna kabla podczas instalacji/obsługi [°C] | EF018657 Dopuszczalna temperatura zewnętrzna kabla po instalacji bez wibracji [°C] | EF000067 Identyfikacja żył | EF003803 Maksymalna dopuszczalna temperatura żyły [°C] | EF001615 Napięcie znamionowe U [V] | EF001790 Napięcie znamionowe U0 [V] | EF016492 Ognioodporność zgodnie z IEC 60332-1-2 | EF016493 Ognioodporność zgodnie z IEC 60332-3-21 (kat. A F/R) | EF016494 Ognioodporność zgodnie z IEC 60332-3-22 (kat. A) | EF016495 Ognioodporność zgodnie z IEC 60332-3-23 (kat. B) | EF016496 Ognioodporność zgodnie z IEC 60332-3-24 (kat. C) | EF016497 Ognioodporność zgodnie z IEC 60332-3-25 (kat. D) | EF003799 Niska emisja dymów zgodnie z IEC 61034-2 | EF016498 Bezhalogenowy zgodnie z IEC 60754-1 | EF003792 Bezhalogenowy zgodnie z IEC 60754-2 | EF016500 Bezhalogenowy zgodnie z IEC 60754-3 | EF011577 Klasa reakcji na ogień wg EN 13501-6 | EF011578 Klasa emisji dymu wg EN 13501-6 | EF011579 Klasa wytwarzania płonących kropel/cząstek wg EN 13501-6 | EF011580 Klasa kwasowości wg EN 13501-6 | EF016616 Podtrzymanie funkcji zgodnie z IEC 60331-1 | EF016620 Podtrzymanie funkcji zgodnie z IEC 60331-25 | EF009770 Olejoodporny (zgodnie z IEC 60811-404) | EF009771 Odporny na niską temperaturę (zgodnie z EN 60811-504+505+506) | EF000167 Ciężar [kg/km]
IS0101 | 0.5 |  |  | EV004201 | EV000138 | EV001481 | EV004193 | EV000154 | 2.2 |  |  |  | EV000207 | 180 | 500 | 300 | true | [7 empty] | true |  | EV013528 | EV000494 | EV000494 | EV000494 |  |  | false |  | 8.2
IS0102 | 0.75 |  |  | EV004201 | EV000138 | EV001481 | EV004193 | EV000154 | 2.4 |  |  |  | EV000207 | 180 | 500 | 300 | true | [7 empty] | true |  | EV013528 | EV000494 | EV000494 | EV000494 |  |  | false |  | 11.7
IS0103 | 1 |  |  | EV004201 | EV000138 | EV001481 | EV004193 | EV000154 | 2.5 |  |  |  | EV000207 | 180 | 500 | 300 | true | [7 empty] | true |  | EV013528 | EV000494 | EV000494 | EV000494 |  |  | false |  | 14.2
IS0104 | 1.5 |  |  | EV004201 | EV000138 | EV001481 | EV004193 | EV000154 | 2.7 |  |  |  | EV000207 | 180 | 500 | 300 | true | [7 empty] | true |  | EV013528 | EV000494 | EV000494 | EV000494 |  |  | false |  | 19
IS0105 | 2.5 |  |  | EV004201 | EV000138 | EV001481 | EV004193 | EV000154 | 3.4 |  |  |  | EV000207 | 180 | 500 | 300 | true | [7 empty] | true |  | EV013528 | EV000494 | EV000494 | EV000494 |  |  | false |  | 30.1
IS0106 | 4 |  |  | EV004201 | EV000138 | EV001481 | EV004193 | EV000154 | 4.1 |  |  |  | EV000207 | 180 | 500 | 300 | true | [7 empty] | true |  | EV013528 | EV000494 | EV000494 | EV000494 |  |  | false |  | 47.3
IS0107 | 6 |  |  | EV004201 | EV000138 | EV001481 | EV004193 | EV000154 | 4.6 |  |  |  | EV000207 | 180 | 500 | 300 | true | [7 empty] | true |  | EV013528 | EV000494 | EV000494 | EV000494 |  |  | false |  | 66.6
IS0108 | 10 |  |  | EV004201 | EV000138 | EV001481 | EV004193 | EV000154 | 6 |  |  |  | EV000207 | 180 | 500 | 300 | true | [7 empty] | true |  | EV013528 | EV000494 | EV000494 | EV000494 |  |  | false |  | 110
IS0200 | 0.5 |  |  | EV004201 | EV000138 | EV001481 | EV004193 | EV000154 | 2.4 |  |  |  | EV000207 | 180 | 750 | 450 | true | [7 empty] | true |  | EV013528 | EV000494 | EV000494 | EV000494 |  |  | false |  | 9
IS0201 | 0.75 |  |  | EV004201 | EV000138 | EV001481 | EV004193 | EV000154 | 2.6 |  |  |  | EV000207 | 180 | 750 | 450 | true | [7 empty] | true |  | EV013528 | EV000494 | EV000494 | EV000494 |  |  | false |  | 12.8
IS0202 | 1 |  |  | EV004201 | EV000138 | EV001481 | EV004193 | EV000154 | 2.9 |  |  |  | EV000207 | 180 | 750 | 450 | true | [7 empty] | true |  | EV013528 | EV000494 | EV000494 | EV000494 |  |  | false |  | 16.6
IS0203 | 1.5 |  |  | EV004201 | EV000138 | EV001481 | EV004193 | EV000154 | 3.1 |  |  |  | EV000207 | 180 | 750 | 450 | true | [7 empty] | true |  | EV013528 | EV000494 | EV000494 | EV000494 |  |  | false |  | 21.6
IS0204 | 2.5 |  |  | EV004201 | EV000138 | EV001481 | EV004193 | EV000154 | 3.8 |  |  |  | EV000207 | 180 | 750 | 450 | true | [7 empty] | true |  | EV013528 | EV000494 | EV000494 | EV000494 |  |  | false |  | 33.1
IS0205 | 4 |  |  | EV004201 | EV000138 | EV001481 | EV004193 | EV000154 | 4.5 |  |  |  | EV000207 | 180 | 750 | 450 | true | [7 empty] | true |  | EV013528 | EV000494 | EV000494 | EV000494 |  |  | false |  | 50.8
IS0206 | 6 |  |  | EV004201 | EV000138 | EV001481 | EV004193 | EV000154 | 5 |  |  |  | EV000207 | 180 | 750 | 450 | true | [7 empty] | true |  | EV013528 | EV000494 | EV000494 | EV000494 |  |  | false |  | 70
IS0207 | 10 |  |  | EV004201 | EV000138 | EV001481 | EV004193 | EV000154 | 6.3 |  |  |  | EV000207 | 180 | 750 | 450 | true | [7 empty] | true |  | EV013528 | EV000494 | EV000494 | EV000494 |  |  | false |  | 113
IS0208 | 16 |  |  | EV004201 | EV000138 | EV001481 | EV004193 | EV000154 | 7.2 |  |  |  | EV000207 | 180 | 750 | 450 | true | [7 empty] | true |  | EV013528 | EV000494 | EV000494 | EV000494 |  |  | false |  | 168
IS0209 | 25 |  |  | EV004201 | EV000138 | EV001481 | EV004193 | EV000154 | 9.2 |  |  |  | EV000207 | 180 | 750 | 450 | true | [7 empty] | true |  | EV013528 | EV000494 | EV000494 | EV000494 |  |  | false |  | 282
IS0210 | 35 |  |  | EV004201 | EV000138 | EV001481 | EV004193 | EV000154 | 10.2 |  |  |  | EV000207 | 180 | 750 | 450 | true | [7 empty] | true |  | EV013528 | EV000494 | EV000494 | EV000494 |  |  | false |  | 353
IS0211 | 50 |  |  | EV004201 | EV000138 | EV001481 | EV004193 | EV000154 | 12.2 |  |  |  | EV000207 | 180 | 750 | 450 | true | [7 empty] | true |  | EV013528 | EV000494 | EV000494 | EV000494 |  |  | false |  | 500
IS0212 | 70 |  |  | EV004201 | EV000138 | EV001481 | EV004193 | EV000154 | 14 |  |  |  | EV000207 | 180 | 750 | 450 | true | [7 empty] | true |  | EV013528 | EV000494 | EV000494 | EV000494 |  |  | false |  | 701
IS0213 | 95 |  |  | EV004201 | EV000138 | EV001481 | EV004193 | EV000154 | 16.1 |  |  |  | EV000207 | 180 | 750 | 450 | true | [7 empty] | true |  | EV013528 | EV000494 | EV000494 | EV000494 |  |  | false |  | 921
IS0214 | 120 |  |  | EV004201 | EV000138 | EV001481 | EV004193 | EV000154 | 17.7 |  |  |  | EV000207 | 180 | 750 | 450 | true | [7 empty] | true |  | EV013528 | EV000494 | EV000494 | EV000494 |  |  | false |  | 1160
IS0215 | 150 |  |  | EV004201 | EV000138 | EV001481 | EV004193 | EV000154 | 20.4 |  |  |  | EV000207 | 180 | 750 | 450 | true | [7 empty] | true |  | EV013528 | EV000494 | EV000494 | EV000494 |  |  | false |  | 1645
IS0216 | 185 |  |  | EV004201 | EV000138 | EV001481 | EV004193 | EV000154 | 22.6 |  |  |  | EV000207 | 180 | 750 | 450 | true | [7 empty] | true |  | EV013528 | EV000494 | EV000494 | EV000494 |  |  | false |  | 2160
IS0217 | 240 |  |  | EV004201 | EV000138 | EV001481 | EV004193 | EV000154 | 24.8 |  |  |  | EV000207 | 180 | 750 | 450 | true | [7 empty] | true |  | EV013528 | EV000494 | EV000494 | EV000494 |  |  | false |  | 2588
IS0218 | 300 |  |  | EV004201 | EV000138 | EV001481 | EV004193 | EV000154 | 28 |  |  |  | EV000207 | 180 | 750 | 450 | true | [7 empty] | true |  | EV013528 | EV000494 | EV000494 | EV000494 |  |  | false |  | 3230
IG2050.03 | 0.5 |  |  | EV004201 | EV000138 | EV000899 | EV000163 | EV000206 | 2.2 |  |  | -40..90 | EV000207 |  | 500 | 300 | true | [7 empty] | false |  | EV013521 | EV000494 | EV000494 | EV000494 |  |  | true |  | 9
IG2051.03 | 0.75 |  |  | EV004201 | EV000138 | EV000899 | EV000163 | EV000206 | 2.4 |  |  | -40..90 | EV000207 |  | 500 | 300 | true | [7 empty] | false |  | EV013521 | EV000494 | EV000494 | EV000494 |  |  | true |  | 12
IG2052.03 | 1 |  |  | EV004201 | EV000138 | EV000899 | EV000163 | EV000206 | 2.5 |  |  | -40..90 | EV000207 |  | 500 | 300 | true | [7 empty] | false |  | EV013521 | EV000494 | EV000494 | EV000494 |  |  | true |  | 14
IG2000.03 | 1.5 |  |  | EV004201 | EV000138 | EV000899 | EV000163 | EV000206 | 2.9 |  |  | -40..90 | EV000207 |  | 750 | 450 | true | [7 empty] | false |  | EV013521 | EV000494 | EV000494 | EV000494 |  |  | true |  | 20
IG2001.03 | 2.5 |  |  | EV004201 | EV000138 | EV000899 | EV000163 | EV000206 | 3.6 |  |  | -40..90 | EV000207 |  | 750 | 450 | true | [7 empty] | false |  | EV013521 | EV000494 | EV000494 | EV000494 |  |  | true |  | 31
IG2002.03 | 4 |  |  | EV004201 | EV000138 | EV000899 | EV000163 | EV000206 | 4 |  |  | -40..90 | EV000207 |  | 750 | 450 | true | [7 empty] | false |  | EV013521 | EV000494 | EV000494 | EV000494 |  |  | true |  | 45
IG2003.03 | 6 |  |  | EV004201 | EV000138 | EV000899 | EV000163 | EV000206 | 4.5 |  |  | -40..90 | EV000207 |  | 750 | 450 | true | [7 empty] | false |  | EV013521 | EV000494 | EV000494 | EV000494 |  |  | true |  | 63
IG2004.03 | 10 |  |  | EV004201 | EV000138 | EV000899 | EV000163 | EV000206 | 5.9 |  |  | -40..90 | EV000207 |  | 750 | 450 | true | [7 empty] | false |  | EV013521 | EV000494 | EV000494 | EV000494 |  |  | true |  | 105
IG2005.03 | 16 |  |  | EV004201 | EV000138 | EV000899 | EV000163 | EV000206 | 6.9 |  |  | -40..90 | EV000207 |  | 750 | 450 | true | [7 empty] | false |  | EV013521 | EV000494 | EV000494 | EV000494 |  |  | true |  | 158
IG2006.03 | 25 |  |  | EV004201 | EV000138 | EV000899 | EV000163 | EV000206 | 8.7 |  |  | -40..90 | EV000207 |  | 750 | 450 | true | [7 empty] | false |  | EV013521 | EV000494 | EV000494 | EV000494 |  |  | true |  | 245
IG2007.03 | 35 |  |  | EV004201 | EV000138 | EV000899 | EV000163 | EV000206 | 9.8 |  |  | -40..90 | EV000207 |  | 750 | 450 | true | [7 empty] | false |  | EV013521 | EV000494 | EV000494 | EV000494 |  |  | true |  | 335
IG2008.03 | 50 |  |  | EV004201 | EV000138 | EV000899 | EV000163 | EV000206 | 11.8 |  |  | -40..90 | EV000207 |  | 750 | 450 | true | [7 empty] | false |  | EV013521 | EV000494 | EV000494 | EV000494 |  |  | true |  | 485
IG2009.03 | 70 |  |  | EV004201 | EV000138 | EV000899 | EV000163 | EV000206 | 13.5 |  |  | -40..90 | EV000207 |  | 750 | 450 | true | [7 empty] | false |  | EV013521 | EV000494 | EV000494 | EV000494 |  |  | true |  | 660
IG2010.03 | 95 |  |  | EV004201 | EV000138 | EV000899 | EV000163 | EV000206 | 15.8 |  |  | -40..90 | EV000207 |  | 750 | 450 | true | [7 empty] | false |  | EV013521 | EV000494 | EV000494 | EV000494 |  |  | true |  | 880
IG2011.03 | 120 |  |  | EV004201 | EV000138 | EV000899 | EV000163 | EV000206 | 17.2 |  |  | -40..90 | EV000207 |  | 750 | 450 | true | [7 empty] | false |  | EV013521 | EV000494 | EV000494 | EV000494 |  |  | true |  | 1090
IG2012.03 | 150 |  |  | EV004201 | EV000138 | EV000899 | EV000163 | EV000206 | 19.2 |  |  | -40..90 | EV000207 |  | 750 | 450 | true | [7 empty] | false |  | EV013521 | EV000494 | EV000494 | EV000494 |  |  | true |  | 1360
IG2013.03 | 185 |  |  | EV004201 | EV000138 | EV000899 | EV000163 | EV000206 | 21.8 |  |  | -40..90 | EV000207 |  | 750 | 450 | true | [7 empty] | false |  | EV013521 | EV000494 | EV000494 | EV000494 |  |  | true |  | 1655
IG2014.03 | 240 |  |  | EV004201 | EV000138 | EV000899 | EV000163 | EV000206 | 24.7 |  |  | -40..90 | EV000207 |  | 750 | 450 | true | [7 empty] | false |  | EV013521 | EV000494 | EV000494 | EV000494 |  |  | true |  | 2180
IG2050.06 | 0.5 |  |  | EV004201 | EV000138 | EV000899 | EV000163 | EV000080 | 2.2 |  |  | -40..90 | EV000207 |  | 500 | 300 | true | [7 empty] | false |  | EV013521 | EV000494 | EV000494 | EV000494 |  |  | true |  | 9
IG2051.06 | 0.75 |  |  | EV004201 | EV000138 | EV000899 | EV000163 | EV000080 | 2.4 |  |  | -40..90 | EV000207 |  | 500 | 300 | true | [7 empty] | false |  | EV013521 | EV000494 | EV000494 | EV000494 |  |  | true |  | 12
IG2052.06 | 1 |  |  | EV004201 | EV000138 | EV000899 | EV000163 | EV000080 | 2.5 |  |  | -40..90 | EV000207 |  | 500 | 300 | true | [7 empty] | false |  | EV013521 | EV000494 | EV000494 | EV000494 |  |  | true |  | 14
IG2000.06 | 1.5 |  |  | EV004201 | EV000138 | EV000899 | EV000163 | EV000080 | 2.9 |  |  | -40..90 | EV000207 |  | 750 | 450 | true | [7 empty] | false |  | EV013521 | EV000494 | EV000494 | EV000494 |  |  | true |  | 20
IG2001.06 | 2.5 |  |  | EV004201 | EV000138 | EV000899 | EV000163 | EV000080 | 3.6 |  |  | -40..90 | EV000207 |  | 750 | 450 | true | [7 empty] | false |  | EV013521 | EV000494 | EV000494 | EV000494 |  |  | true |  | 31
IG2002.06 | 4 |  |  | EV004201 | EV000138 | EV000899 | EV000163 | EV000080 | 4 |  |  | -40..90 | EV000207 |  | 750 | 450 | true | [7 empty] | false |  | EV013521 | EV000494 | EV000494 | EV000494 |  |  | true |  | 45
IG2003.06 | 6 |  |  | EV004201 | EV000138 | EV000899 | EV000163 | EV000080 | 4.5 |  |  | -40..90 | EV000207 |  | 750 | 450 | true | [7 empty] | false |  | EV013521 | EV000494 | EV000494 | EV000494 |  |  | true |  | 63
IG2004.06 | 10 |  |  | EV004201 | EV000138 | EV000899 | EV000163 | EV000080 | 5.9 |  |  | -40..90 | EV000207 |  | 750 | 450 | true | [7 empty] | false |  | EV013521 | EV000494 | EV000494 | EV000494 |  |  | true |  | 105
IG2005.06 | 16 |  |  | EV004201 | EV000138 | EV000899 | EV000163 | EV000080 | 6.9 |  |  | -40..90 | EV000207 |  | 750 | 450 | true | [7 empty] | false |  | EV013521 | EV000494 | EV000494 | EV000494 |  |  | true |  | 158
IG2006.06 | 25 |  |  | EV004201 | EV000138 | EV000899 | EV000163 | EV000080 | 8.7 |  |  | -40..90 | EV000207 |  | 750 | 450 | true | [7 empty] | false |  | EV013521 | EV000494 | EV000494 | EV000494 |  |  | true |  | 245
IG2007.06 | 35 |  |  | EV004201 | EV000138 | EV000899 | EV000163 | EV000080 | 9.8 |  |  | -40..90 | EV000207 |  | 750 | 450 | true | [7 empty] | false |  | EV013521 | EV000494 | EV000494 | EV000494 |  |  | true |  | 335
IG2008.06 | 50 |  |  | EV004201 | EV000138 | EV000899 | EV000163 | EV000080 | 11.8 |  |  | -40..90 | EV000207 |  | 750 | 450 | true | [7 empty] | false |  | EV013521 | EV000494 | EV000494 | EV000494 |  |  | true |  | 485
IG2009.06 | 70 |  |  | EV004201 | EV000138 | EV000899 | EV000163 | EV000080 | 13.5 |  |  | -40..90 | EV000207 |  | 750 | 450 | true | [7 empty] | false |  | EV013521 | EV000494 | EV000494 | EV000494 |  |  | true |  | 660
IG2010.06 | 95 |  |  | EV004201 | EV000138 | EV000899 | EV000163 | EV000080 | 15.8 |  |  | -40..90 | EV000207 |  | 750 | 450 | true | [7 empty] | false |  | EV013521 | EV000494 | EV000494 | EV000494 |  |  | true |  | 880
IG2011.06 | 120 |  |  | EV004201 | EV000138 | EV000899 | EV000163 | EV000080 | 17.2 |  |  | -40..90 | EV000207 |  | 750 | 450 | true | [7 empty] | false |  | EV013521 | EV000494 | EV000494 | EV000494 |  |  | true |  | 1090
IG2012.06 | 150 |  |  | EV004201 | EV000138 | EV000899 | EV000163 | EV000080 | 19.2 |  |  | -40..90 | EV000207 |  | 750 | 450 | true | [7 empty] | false |  | EV013521 | EV000494 | EV000494 | EV000494 |  |  | true |  | 1360
IG2013.06 | 185 |  |  | EV004201 | EV000138 | EV000899 | EV000163 | EV000080 | 21.8 |  |  | -40..90 | EV000207 |  | 750 | 450 | true | [7 empty] | false |  | EV013521 | EV000494 | EV000494 | EV000494 |  |  | true |  | 1655
IG2014.06 | 240 |  |  | EV004201 | EV000138 | EV000899 | EV000163 | EV000080 | 24.7 |  |  | -40..90 | EV000207 |  | 750 | 450 | true | [7 empty] | false |  | EV013521 | EV000494 | EV000494 | EV000494 |  |  | true |  | 2180
IG2050.05 | 0.5 |  |  | EV004201 | EV000138 | EV000899 | EV000163 | EV000233 | 2.2 |  |  | -40..90 | EV000207 |  | 500 | 300 | true | [7 empty] | false |  | EV013521 | EV000494 | EV000494 | EV000494 |  |  | true |  | 9
IG2051.05 | 0.75 |  |  | EV004201 | EV000138 | EV000899 | EV000163 | EV000233 | 2.4 |  |  | -40..90 | EV000207 |  | 500 | 300 | true | [7 empty] | false |  | EV013521 | EV000494 | EV000494 | EV000494 |  |  | true |  | 12
IG2052.05 | 1 |  |  | EV004201 | EV000138 | EV000899 | EV000163 | EV000233 | 2.5 |  |  | -40..90 | EV000207 |  | 500 | 300 | true | [7 empty] | false |  | EV013521 | EV000494 | EV000494 | EV000494 |  |  | true |  | 14
IG2000.05 | 1.5 |  |  | EV004201 | EV000138 | EV000899 | EV000163 | EV000233 | 2.9 |  |  | -40..90 | EV000207 |  | 750 | 450 | true | [7 empty] | false |  | EV013521 | EV000494 | EV000494 | EV000494 |  |  | true |  | 20
IG2001.05 | 2.5 |  |  | EV004201 | EV000138 | EV000899 | EV000163 | EV000233 | 3.6 |  |  | -40..90 | EV000207 |  | 750 | 450 | true | [7 empty] | false |  | EV013521 | EV000494 | EV000494 | EV000494 |  |  | true |  | 31
IG2002.05 | 4 |  |  | EV004201 | EV000138 | EV000899 | EV000163 | EV000233 | 4 |  |  | -40..90 | EV000207 |  | 750 | 450 | true | [7 empty] | false |  | EV013521 | EV000494 | EV000494 | EV000494 |  |  | true |  | 45
IG2003.05 | 6 |  |  | EV004201 | EV000138 | EV000899 | EV000163 | EV000233 | 4.5 |  |  | -40..90 | EV000207 |  | 750 | 450 | true | [7 empty] | false |  | EV013521 | EV000494 | EV000494 | EV000494 |  |  | true |  | 63
IG2004.05 | 10 |  |  | EV004201 | EV000138 | EV000899 | EV000163 | EV000233 | 5.9 |  |  | -40..90 | EV000207 |  | 750 | 450 | true | [7 empty] | false |  | EV013521 | EV000494 | EV000494 | EV000494 |  |  | true |  | 105
IG2005.05 | 16 |  |  | EV004201 | EV000138 | EV000899 | EV000163 | EV000233 | 6.9 |  |  | -40..90 | EV000207 |  | 750 | 450 | true | [7 empty] | false |  | EV013521 | EV000494 | EV000494 | EV000494 |  |  | true |  | 158
IG2006.05 | 25 |  |  | EV004201 | EV000138 | EV000899 | EV000163 | EV000233 | 8.7 |  |  | -40..90 | EV000207 |  | 750 | 450 | true | [7 empty] | false |  | EV013521 | EV000494 | EV000494 | EV000494 |  |  | true |  | 245
IG2007.05 | 35 |  |  | EV004201 | EV000138 | EV000899 | EV000163 | EV000233 | 9.8 |  |  | -40..90 | EV000207 |  | 750 | 450 | true | [7 empty] | false |  | EV013521 | EV000494 | EV000494 | EV000494 |  |  | true |  | 335
IG2008.05 | 50 |  |  | EV004201 | EV000138 | EV000899 | EV000163 | EV000233 | 11.8 |  |  | -40..90 | EV000207 |  | 750 | 450 | true | [7 empty] | false |  | EV013521 | EV000494 | EV000494 | EV000494 |  |  | true |  | 485
IG2009.05 | 70 |  |  | EV004201 | EV000138 | EV000899 | EV000163 | EV000233 | 13.5 |  |  | -40..90 | EV000207 |  | 750 | 450 | true | [7 empty] | false |  | EV013521 | EV000494 | EV000494 | EV000494 |  |  | true |  | 660
IG2010.05 | 95 |  |  | EV004201 | EV000138 | EV000899 | EV000163 | EV000233 | 15.8 |  |  | -40..90 | EV000207 |  | 750 | 450 | true | [7 empty] | false |  | EV013521 | EV000494 | EV000494 | EV000494 |  |  | true |  | 880
IG2011.05 | 120 |  |  | EV004201 | EV000138 | EV000899 | EV000163 | EV000233 | 17.2 |  |  | -40..90 | EV000207 |  | 750 | 450 | true | [7 empty] | false |  | EV013521 | EV000494 | EV000494 | EV000494 |  |  | true |  | 1090
IG2012.05 | 150 |  |  | EV004201 | EV000138 | EV000899 | EV000163 | EV000233 | 19.2 |  |  | -40..90 | EV000207 |  | 750 | 450 | true | [7 empty] | false |  | EV013521 | EV000494 | EV000494 | EV000494 |  |  | true |  | 1360
IG2013.05 | 185 |  |  | EV004201 | EV000138 | EV000899 | EV000163 | EV000233 | 21.8 |  |  | -40..90 | EV000207 |  | 750 | 450 | true | [7 empty] | false |  | EV013521 | EV000494 | EV000494 | EV000494 |  |  | true |  | 1655
IG2014.05 | 240 |  |  | EV004201 | EV000138 | EV000899 | EV000163 | EV000233 | 24.7 |  |  | -40..90 | EV000207 |  | 750 | 450 | true | [7 empty] | false |  | EV013521 | EV000494 | EV000494 | EV000494 |  |  | true |  | 2180
IG2050.09 | 0.5 |  |  | EV004201 | EV000138 | EV000899 | EV000163 | EV000083 | 2.2 |  |  | -40..90 | EV000207 |  | 500 | 300 | true | [7 empty] | false |  | EV013521 | EV000494 | EV000494 | EV000494 |  |  | true |  | 9
IG2051.09 | 0.75 |  |  | EV004201 | EV000138 | EV000899 | EV000163 | EV000083 | 2.4 |  |  | -40..90 | EV000207 |  | 500 | 300 | true | [7 empty] | false |  | EV013521 | EV000494 | EV000494 | EV000494 |  |  | true |  | 12
IG2052.09 | 1 |  |  | EV004201 | EV000138 | EV000899 | EV000163 | EV000083 | 2.5 |  |  | -40..90 | EV000207 |  | 500 | 300 | true | [7 empty] | false |  | EV013521 | EV000494 | EV000494 | EV000494 |  |  | true |  | 14
IG2000.09 | 1.5 |  |  | EV004201 | EV000138 | EV000899 | EV000163 | EV000083 | 2.9 |  |  | -40..90 | EV000207 |  | 750 | 450 | true | [7 empty] | false |  | EV013521 | EV000494 | EV000494 | EV000494 |  |  | true |  | 20
IG2001.09 | 2.5 |  |  | EV004201 | EV000138 | EV000899 | EV000163 | EV000083 | 3.6 |  |  | -40..90 | EV000207 |  | 750 | 450 | true | [7 empty] | false |  | EV013521 | EV000494 | EV000494 | EV000494 |  |  | true |  | 31
IG2002.09 | 4 |  |  | EV004201 | EV000138 | EV000899 | EV000163 | EV000083 | 4 |  |  | -40..90 | EV000207 |  | 750 | 450 | true | [7 empty] | false |  | EV013521 | EV000494 | EV000494 | EV000494 |  |  | true |  | 45
IG2003.09 | 6 |  |  | EV004201 | EV000138 | EV000899 | EV000163 | EV000083 | 4.5 |  |  | -40..90 | EV000207 |  | 750 | 450 | true | [7 empty] | false |  | EV013521 | EV000494 | EV000494 | EV000494 |  |  | true |  | 63
IG2004.09 | 10 |  |  | EV004201 | EV000138 | EV000899 | EV000163 | EV000083 | 5.9 |  |  | -40..90 | EV000207 |  | 750 | 450 | true | [7 empty] | false |  | EV013521 | EV000494 | EV000494 | EV000494 |  |  | true |  | 105
IG2005.09 | 16 |  |  | EV004201 | EV000138 | EV000899 | EV000163 | EV000083 | 6.9 |  |  | -40..90 | EV000207 |  | 750 | 450 | true | [7 empty] | false |  | EV013521 | EV000494 | EV000494 | EV000494 |  |  | true |  | 158
IG2006.09 | 25 |  |  | EV004201 | EV000138 | EV000899 | EV000163 | EV000083 | 8.7 |  |  | -40..90 | EV000207 |  | 750 | 450 | true | [7 empty] | false |  | EV013521 | EV000494 | EV000494 | EV000494 |  |  | true |  | 245
IG2007.09 | 35 |  |  | EV004201 | EV000138 | EV000899 | EV000163 | EV000083 | 9.8 |  |  | -40..90 | EV000207 |  | 750 | 450 | true | [7 empty] | false |  | EV013521 | EV000494 | EV000494 | EV000494 |  |  | true |  | 335
IG2008.09 | 50 |  |  | EV004201 | EV000138 | EV000899 | EV000163 | EV000083 | 11.8 |  |  | -40..90 | EV000207 |  | 750 | 450 | true | [7 empty] | false |  | EV013521 | EV000494 | EV000494 | EV000494 |  |  | true |  | 485
IG2009.09 | 70 |  |  | EV004201 | EV000138 | EV000899 | EV000163 | EV000083 | 13.5 |  |  | -40..90 | EV000207 |  | 750 | 450 | true | [7 empty] | false |  | EV013521 | EV000494 | EV000494 | EV000494 |  |  | true |  | 660
IG2010.09 | 95 |  |  | EV004201 | EV000138 | EV000899 | EV000163 | EV000083 | 15.8 |  |  | -40..90 | EV000207 |  | 750 | 450 | true | [7 empty] | false |  | EV013521 | EV000494 | EV000494 | EV000494 |  |  | true |  | 880
IG2011.09 | 120 |  |  | EV004201 | EV000138 | EV000899 | EV000163 | EV000083 | 17.2 |  |  | -40..90 | EV000207 |  | 750 | 450 | true | [7 empty] | false |  | EV013521 | EV000494 | EV000494 | EV000494 |  |  | true |  | 1090
IG2012.09 | 150 |  |  | EV004201 | EV000138 | EV000899 | EV000163 | EV000083 | 19.2 |  |  | -40..90 | EV000207 |  | 750 | 450 | true | [7 empty] | false |  | EV013521 | EV000494 | EV000494 | EV000494 |  |  | true |  | 1360
IG2013.09 | 185 |  |  | EV004201 | EV000138 | EV000899 | EV000163 | EV000083 | 21.8 |  |  | -40..90 | EV000207 |  | 750 | 450 | true | [7 empty] | false |  | EV013521 | EV000494 | EV000494 | EV000494 |  |  | true |  | 1655
IG2014.09 | 240 |  |  | EV004201 | EV000138 | EV000899 | EV000163 | EV000083 | 24.7 |  |  | -40..90 | EV000207 |  | 750 | 450 | true | [7 empty] | false |  | EV013521 | EV000494 | EV000494 | EV000494 |  |  | true |  | 2180
IG2050.13 | 0.5 |  |  | EV004201 | EV000138 | EV000899 | EV000163 | EV000120 | 2.2 |  |  | -40..90 | EV000207 |  | 500 | 300 | true | [7 empty] | false |  | EV013521 | EV000494 | EV000494 | EV000494 |  |  | true |  | 9
IG2051.13 | 0.75 |  |  | EV004201 | EV000138 | EV000899 | EV000163 | EV000120 | 2.4 |  |  | -40..90 | EV000207 |  | 500 | 300 | true | [7 empty] | false |  | EV013521 | EV000494 | EV000494 | EV000494 |  |  | true |  | 12
IG2052.13 | 1 |  |  | EV004201 | EV000138 | EV000899 | EV000163 | EV000120 | 2.5 |  |  | -40..90 | EV000207 |  | 500 | 300 | true | [7 empty] | false |  | EV013521 | EV000494 | EV000494 | EV000494 |  |  | true |  | 14
IG2000.13 | 1.5 |  |  | EV004201 | EV000138 | EV000899 | EV000163 | EV000120 | 2.9 |  |  | -40..90 | EV000207 |  | 750 | 450 | true | [7 empty] | false |  | EV013521 | EV000494 | EV000494 | EV000494 |  |  | true |  | 20
IG2001.13 | 2.5 |  |  | EV004201 | EV000138 | EV000899 | EV000163 | EV000120 | 3.6 |  |  | -40..90 | EV000207 |  | 750 | 450 | true | [7 empty] | false |  | EV013521 | EV000494 | EV000494 | EV000494 |  |  | true |  | 31
IG2002.13 | 4 |  |  | EV004201 | EV000138 | EV000899 | EV000163 | EV000120 | 4 |  |  | -40..90 | EV000207 |  | 750 | 450 | true | [7 empty] | false |  | EV013521 | EV000494 | EV000494 | EV000494 |  |  | true |  | 45
IG2003.13 | 6 |  |  | EV004201 | EV000138 | EV000899 | EV000163 | EV000120 | 4.5 |  |  | -40..90 | EV000207 |  | 750 | 450 | true | [7 empty] | false |  | EV013521 | EV000494 | EV000494 | EV000494 |  |  | true |  | 63
IG2004.13 | 10 |  |  | EV004201 | EV000138 | EV000899 | EV000163 | EV000120 | 5.9 |  |  | -40..90 | EV000207 |  | 750 | 450 | true | [7 empty] | false |  | EV013521 | EV000494 | EV000494 | EV000494 |  |  | true |  | 105
IG2005.13 | 16 |  |  | EV004201 | EV000138 | EV000899 | EV000163 | EV000120 | 6.9 |  |  | -40..90 | EV000207 |  | 750 | 450 | true | [7 empty] | false |  | EV013521 | EV000494 | EV000494 | EV000494 |  |  | true |  | 158
IG2006.13 | 25 |  |  | EV004201 | EV000138 | EV000899 | EV000163 | EV000120 | 8.7 |  |  | -40..90 | EV000207 |  | 750 | 450 | true | [7 empty] | false |  | EV013521 | EV000494 | EV000494 | EV000494 |  |  | true |  | 245
IG2007.13 | 35 |  |  | EV004201 | EV000138 | EV000899 | EV000163 | EV000120 | 9.8 |  |  | -40..90 | EV000207 |  | 750 | 450 | true | [7 empty] | false |  | EV013521 | EV000494 | EV000494 | EV000494 |  |  | true |  | 335
IG2008.13 | 50 |  |  | EV004201 | EV000138 | EV000899 | EV000163 | EV000120 | 11.8 |  |  | -40..90 | EV000207 |  | 750 | 450 | true | [7 empty] | false |  | EV013521 | EV000494 | EV000494 | EV000494 |  |  | true |  | 485
IG2009.13 | 70 |  |  | EV004201 | EV000138 | EV000899 | EV000163 | EV000120 | 13.5 |  |  | -40..90 | EV000207 |  | 750 | 450 | true | [7 empty] | false |  | EV013521 | EV000494 | EV000494 | EV000494 |  |  | true |  | 660
IG2010.13 | 95 |  |  | EV004201 | EV000138 | EV000899 | EV000163 | EV000120 | 15.8 |  |  | -40..90 | EV000207 |  | 750 | 450 | true | [7 empty] | false |  | EV013521 | EV000494 | EV000494 | EV000494 |  |  | true |  | 880
IG2011.13 | 120 |  |  | EV004201 | EV000138 | EV000899 | EV000163 | EV000120 | 17.2 |  |  | -40..90 | EV000207 |  | 750 | 450 | true | [7 empty] | false |  | EV013521 | EV000494 | EV000494 | EV000494 |  |  | true |  | 1090
IG2012.13 | 150 |  |  | EV004201 | EV000138 | EV000899 | EV000163 | EV000120 | 19.2 |  |  | -40..90 | EV000207 |  | 750 | 450 | true | [7 empty] | false |  | EV013521 | EV000494 | EV000494 | EV000494 |  |  | true |  | 1360
IG2013.13 | 185 |  |  | EV004201 | EV000138 | EV000899 | EV000163 | EV000120 | 21.8 |  |  | -40..90 | EV000207 |  | 750 | 450 | true | [7 empty] | false |  | EV013521 | EV000494 | EV000494 | EV000494 |  |  | true |  | 1655
IG2014.13 | 240 |  |  | EV004201 | EV000138 | EV000899 | EV000163 | EV000120 | 24.7 |  |  | -40..90 | EV000207 |  | 750 | 450 | true | [7 empty] | false |  | EV013521 | EV000494 | EV000494 | EV000494 |  |  | true |  | 2180
IG2050.02 | 0.5 |  |  | EV004201 | EV000138 | EV000899 | EV000163 | EV000270 | 2.2 |  |  | -40..90 | EV000207 |  | 500 | 300 | true | [7 empty] | false |  | EV013521 | EV000494 | EV000494 | EV000494 |  |  | true |  | 9
IG2051.02 | 0.75 |  |  | EV004201 | EV000138 | EV000899 | EV000163 | EV000270 | 2.4 |  |  | -40..90 | EV000207 |  | 500 | 300 | true | [7 empty] | false |  | EV013521 | EV000494 | EV000494 | EV000494 |  |  | true |  | 12
IG2052.02 | 1 |  |  | EV004201 | EV000138 | EV000899 | EV000163 | EV000270 | 2.5 |  |  | -40..90 | EV000207 |  | 500 | 300 | true | [7 empty] | false |  | EV013521 | EV000494 | EV000494 | EV000494 |  |  | true |  | 14
IG2000.02 | 1.5 |  |  | EV004201 | EV000138 | EV000899 | EV000163 | EV000270 | 2.9 |  |  | -40..90 | EV000207 |  | 750 | 450 | true | [7 empty] | false |  | EV013521 | EV000494 | EV000494 | EV000494 |  |  | true |  | 20
IG2001.02 | 2.5 |  |  | EV004201 | EV000138 | EV000899 | EV000163 | EV000270 | 3.6 |  |  | -40..90 | EV000207 |  | 750 | 450 | true | [7 empty] | false |  | EV013521 | EV000494 | EV000494 | EV000494 |  |  | true |  | 31
IG2050.04 | 0.5 |  |  | EV004201 | EV000138 | EV000899 | EV000163 | EV000236 | 2.2 |  |  | -40..90 | EV000207 |  | 500 | 300 | true | [7 empty] | false |  | EV013521 | EV000494 | EV000494 | EV000494 |  |  | true |  | 9
IG2051.04 | 0.75 |  |  | EV004201 | EV000138 | EV000899 | EV000163 | EV000236 | 2.4 |  |  | -40..90 | EV000207 |  | 500 | 300 | true | [7 empty] | false |  | EV013521 | EV000494 | EV000494 | EV000494 |  |  | true |  | 12
IG2052.04 | 1 |  |  | EV004201 | EV000138 | EV000899 | EV000163 | EV000236 | 2.5 |  |  | -40..90 | EV000207 |  | 500 | 300 | true | [7 empty] | false |  | EV013521 | EV000494 | EV000494 | EV000494 |  |  | true |  | 14
IG2000.04 | 1.5 |  |  | EV004201 | EV000138 | EV000899 | EV000163 | EV000236 | 2.9 |  |  | -40..90 | EV000207 |  | 750 | 450 | true | [7 empty] | false |  | EV013521 | EV000494 | EV000494 | EV000494 |  |  | true |  | 20
IG2001.04 | 2.5 |  |  | EV004201 | EV000138 | EV000899 | EV000163 | EV000236 | 3.6 |  |  | -40..90 | EV000207 |  | 750 | 450 | true | [7 empty] | false |  | EV013521 | EV000494 | EV000494 | EV000494 |  |  | true |  | 31
IG2050.07 | 0.5 |  |  | EV004201 | EV000138 | EV000899 | EV000163 | EV000235 | 2.2 |  |  | -40..90 | EV000207 |  | 500 | 300 | true | [7 empty] | false |  | EV013521 | EV000494 | EV000494 | EV000494 |  |  | true |  | 9
IG2051.07 | 0.75 |  |  | EV004201 | EV000138 | EV000899 | EV000163 | EV000235 | 2.4 |  |  | -40..90 | EV000207 |  | 500 | 300 | true | [7 empty] | false |  | EV013521 | EV000494 | EV000494 | EV000494 |  |  | true |  | 12
IG2052.07 | 1 |  |  | EV004201 | EV000138 | EV000899 | EV000163 | EV000235 | 2.5 |  |  | -40..90 | EV000207 |  | 500 | 300 | true | [7 empty] | false |  | EV013521 | EV000494 | EV000494 | EV000494 |  |  | true |  | 14
IG2100.07 | 1.5 |  |  | EV004201 | EV000138 | EV000899 | EV000163 | EV000235 | 2.9 |  |  | -40..90 | EV000207 |  | 750 | 450 | true | [7 empty] | false |  | EV013521 | EV000494 | EV000494 | EV000494 |  |  | true |  | 20
IG2101.07 | 2.5 |  |  | EV004201 | EV000138 | EV000899 | EV000163 | EV000235 | 3.6 |  |  | -40..90 | EV000207 |  | 750 | 450 | true | [7 empty] | false |  | EV013521 | EV000494 | EV000494 | EV000494 |  |  | true |  | 31
IG2050.08 | 0.5 |  |  | EV004201 | EV000138 | EV000899 | EV000163 | EV003609 | 2.2 |  |  | -40..90 | EV000207 |  | 500 | 300 | true | [7 empty] | false |  | EV013521 | EV000494 | EV000494 | EV000494 |  |  | true |  | 9
IG2051.08 | 0.75 |  |  | EV004201 | EV000138 | EV000899 | EV000163 | EV003609 | 2.4 |  |  | -40..90 | EV000207 |  | 500 | 300 | true | [7 empty] | false |  | EV013521 | EV000494 | EV000494 | EV000494 |  |  | true |  | 12
IG2052.08 | 1 |  |  | EV004201 | EV000138 | EV000899 | EV000163 | EV003609 | 2.5 |  |  | -40..90 | EV000207 |  | 500 | 300 | true | [7 empty] | false |  | EV013521 | EV000494 | EV000494 | EV000494 |  |  | true |  | 14
IG2000.08 | 1.5 |  |  | EV004201 | EV000138 | EV000899 | EV000163 | EV003609 | 2.9 |  |  | -40..90 | EV000207 |  | 750 | 450 | true | [7 empty] | false |  | EV013521 | EV000494 | EV000494 | EV000494 |  |  | true |  | 20
IG2001.08 | 2.5 |  |  | EV004201 | EV000138 | EV000899 | EV000163 | EV003609 | 3.6 |  |  | -40..90 | EV000207 |  | 750 | 450 | true | [7 empty] | false |  | EV013521 | EV000494 | EV000494 | EV000494 |  |  | true |  | 31
IG2050.10 | 0.5 |  |  | EV004201 | EV000138 | EV000899 | EV000163 | EV000202 | 2.2 |  |  | -40..90 | EV000207 |  | 500 | 300 | true | [7 empty] | false |  | EV013521 | EV000494 | EV000494 | EV000494 |  |  | true |  | 9
IG2051.10 | 0.75 |  |  | EV004201 | EV000138 | EV000899 | EV000163 | EV000202 | 2.4 |  |  | -40..90 | EV000207 |  | 500 | 300 | true | [7 empty] | false |  | EV013521 | EV000494 | EV000494 | EV000494 |  |  | true |  | 12
IG2052.10 | 1 |  |  | EV004201 | EV000138 | EV000899 | EV000163 | EV000202 | 2.5 |  |  | -40..90 | EV000207 |  | 500 | 300 | true | [7 empty] | false |  | EV013521 | EV000494 | EV000494 | EV000494 |  |  | true |  | 14
IG2000.10 | 1.5 |  |  | EV004201 | EV000138 | EV000899 | EV000163 | EV000202 | 2.9 |  |  | -40..90 | EV000207 |  | 750 | 450 | true | [7 empty] | false |  | EV013521 | EV000494 | EV000494 | EV000494 |  |  | true |  | 20
IG2001.10 | 2.5 |  |  | EV004201 | EV000138 | EV000899 | EV000163 | EV000202 | 3.6 |  |  | -40..90 | EV000207 |  | 750 | 450 | true | [7 empty] | false |  | EV013521 | EV000494 | EV000494 | EV000494 |  |  | true |  | 31
IG2050.11 | 0.5 |  |  | EV004201 | EV000138 | EV000899 | EV000163 | EV000234 | 2.2 |  |  | -40..90 | EV000207 |  | 500 | 300 | true | [7 empty] | false |  | EV013521 | EV000494 | EV000494 | EV000494 |  |  | true |  | 9
IG2051.11 | 0.75 |  |  | EV004201 | EV000138 | EV000899 | EV000163 | EV000234 | 2.4 |  |  | -40..90 | EV000207 |  | 500 | 300 | true | [7 empty] | false |  | EV013521 | EV000494 | EV000494 | EV000494 |  |  | true |  | 12
IG2052.11 | 1 |  |  | EV004201 | EV000138 | EV000899 | EV000163 | EV000234 | 2.5 |  |  | -40..90 | EV000207 |  | 500 | 300 | true | [7 empty] | false |  | EV013521 | EV000494 | EV000494 | EV000494 |  |  | true |  | 14
IG2100.11 | 1.5 |  |  | EV004201 | EV000138 | EV000899 | EV000163 | EV000234 | 2.9 |  |  | -40..90 | EV000207 |  | 750 | 450 | true | [7 empty] | false |  | EV013521 | EV000494 | EV000494 | EV000494 |  |  | true |  | 20
IG2101.11 | 2.5 |  |  | EV004201 | EV000138 | EV000899 | EV000163 | EV000234 | 3.6 |  |  | -40..90 | EV000207 |  | 750 | 450 | true | [7 empty] | false |  | EV013521 | EV000494 | EV000494 | EV000494 |  |  | true |  | 31
IG2050.43 | 0.5 |  |  | EV004201 | EV000138 | EV000899 | EV000163 | EV000258 | 2.2 |  |  | -40..90 | EV000207 |  | 500 | 300 | true | [7 empty] | false |  | EV013521 | EV000494 | EV000494 | EV000494 |  |  | true |  | 9
IG2051.43 | 0.75 |  |  | EV004201 | EV000138 | EV000899 | EV000163 | EV000258 | 2.4 |  |  | -40..90 | EV000207 |  | 500 | 300 | true | [7 empty] | false |  | EV013521 | EV000494 | EV000494 | EV000494 |  |  | true |  | 12
IG2052.43 | 1 |  |  | EV004201 | EV000138 | EV000899 | EV000163 | EV000258 | 2.5 |  |  | -40..90 | EV000207 |  | 500 | 300 | true | [7 empty] | false |  | EV013521 | EV000494 | EV000494 | EV000494 |  |  | true |  | 14
IG2000.43 | 1.5 |  |  | EV004201 | EV000138 | EV000899 | EV000163 | EV000258 | 2.9 |  |  | -40..90 | EV000207 |  | 750 | 450 | true | [7 empty] | false |  | EV013521 | EV000494 | EV000494 | EV000494 |  |  | true |  | 20
IG2001.43 | 2.5 |  |  | EV004201 | EV000138 | EV000899 | EV000163 | EV000258 | 3.6 |  |  | -40..90 | EV000207 |  | 750 | 450 | true | [7 empty] | false |  | EV013521 | EV000494 | EV000494 | EV000494 |  |  | true |  | 31
IG2050.44 | 0.5 |  |  | EV004201 | EV000138 | EV000899 | EV000163 | EV000154 | 2.2 |  |  | -40..90 | EV000207 |  | 500 | 300 | true | [7 empty] | false |  | EV013521 | EV000494 | EV000494 | EV000494 |  |  | true |  | 9
IG2051.44 | 0.75 |  |  | EV004201 | EV000138 | EV000899 | EV000163 | EV000154 | 2.4 |  |  | -40..90 | EV000207 |  | 500 | 300 | true | [7 empty] | false |  | EV013521 | EV000494 | EV000494 | EV000494 |  |  | true |  | 12
IG2052.44 | 1 |  |  | EV004201 | EV000138 | EV000899 | EV000163 | EV000154 | 2.5 |  |  | -40..90 | EV000207 |  | 500 | 300 | true | [7 empty] | false |  | EV013521 | EV000494 | EV000494 | EV000494 |  |  | true |  | 14
IG2000.44 | 1.5 |  |  | EV004201 | EV000138 | EV000899 | EV000163 | EV000154 | 2.9 |  |  | -40..90 | EV000207 |  | 750 | 450 | true | [7 empty] | false |  | EV013521 | EV000494 | EV000494 | EV000494 |  |  | true |  | 20
IG2001.44 | 2.5 |  |  | EV004201 | EV000138 | EV000899 | EV000163 | EV000154 | 3.6 |  |  | -40..90 | EV000207 |  | 750 | 450 | true | [7 empty] | false |  | EV013521 | EV000494 | EV000494 | EV000494 |  |  | true |  | 31
IG2050.45 | 0.5 |  |  | EV004201 | EV000138 | EV000899 | EV000163 | EV001560 | 2.2 |  |  | -40..90 | EV000207 |  | 500 | 300 | true | [7 empty] | false |  | EV013521 | EV000494 | EV000494 | EV000494 |  |  | true |  | 9
IG2051.45 | 0.75 |  |  | EV004201 | EV000138 | EV000899 | EV000163 | EV001560 | 2.4 |  |  | -40..90 | EV000207 |  | 500 | 300 | true | [7 empty] | false |  | EV013521 | EV000494 | EV000494 | EV000494 |  |  | true |  | 12
IG2052.45 | 1 |  |  | EV004201 | EV000138 | EV000899 | EV000163 | EV001560 | 2.5 |  |  | -40..90 | EV000207 |  | 500 | 300 | true | [7 empty] | false |  | EV013521 | EV000494 | EV000494 | EV000494 |  |  | true |  | 14
IG2000.45 | 1.5 |  |  | EV004201 | EV000138 | EV000899 | EV000163 | EV001560 | 2.9 |  |  | -40..90 | EV000207 |  | 750 | 450 | true | [7 empty] | false |  | EV013521 | EV000494 | EV000494 | EV000494 |  |  | true |  | 20
IG2001.45 | 2.5 |  |  | EV004201 | EV000138 | EV000899 | EV000163 | EV001560 | 3.6 |  |  | -40..90 | EV000207 |  | 750 | 450 | true | [7 empty] | false |  | EV013521 | EV000494 | EV000494 | EV000494 |  |  | true |  | 31
IG2150 | 4 |  |  | EV004201 | EV000138 | EV000899 | EV000163 | EV000120 | 5.4 |  |  | -40..90 | EV000207 |  | 750 | 450 | true | [7 empty] | false |  | EV013521 | EV000494 | EV000494 | EV000494 |  |  | true |  | 60
IG2151 | 6 |  |  | EV004201 | EV000138 | EV000899 | EV000163 | EV000120 | 5.8 |  |  | -40..90 | EV000207 |  | 750 | 450 | true | [7 empty] | false |  | EV013521 | EV000494 | EV000494 | EV000494 |  |  | true |  | 80
IG2152 | 10 |  |  | EV004201 | EV000138 | EV000899 | EV000163 | EV000120 | 6.8 |  |  | -40..90 | EV000207 |  | 750 | 450 | true | [7 empty] | false |  | EV013521 | EV000494 | EV000494 | EV000494 |  |  | true |  | 120
IG2153 | 16 |  |  | EV004201 | EV000138 | EV000899 | EV000163 | EV000120 | 8 |  |  | -40..90 | EV000207 |  | 750 | 450 | true | [7 empty] | false |  | EV013521 | EV000494 | EV000494 | EV000494 |  |  | true |  | 180
IG2154 | 25 |  |  | EV004201 | EV000138 | EV000899 | EV000163 | EV000120 | 9.3 |  |  | -40..90 | EV000207 |  | 750 | 450 | true | [7 empty] | false |  | EV013521 | EV000494 | EV000494 | EV000494 |  |  | true |  | 260
IG2155 | 35 |  |  | EV004201 | EV000138 | EV000899 | EV000163 | EV000120 | 10.6 |  |  | -40..90 | EV000207 |  | 750 | 450 | true | [7 empty] | false |  | EV013521 | EV000494 | EV000494 | EV000494 |  |  | true |  | 355
IG2156 | 50 |  |  | EV004201 | EV000138 | EV000899 | EV000163 | EV000120 | 12.2 |  |  | -40..90 | EV000207 |  | 750 | 450 | true | [7 empty] | false |  | EV013521 | EV000494 | EV000494 | EV000494 |  |  | true |  | 490
IG2157 | 70 |  |  | EV004201 | EV000138 | EV000899 | EV000163 | EV000120 | 14.1 |  |  | -40..90 | EV000207 |  | 750 | 450 | true | [7 empty] | false |  | EV013521 | EV000494 | EV000494 | EV000494 |  |  | true |  | 680
IG2158 | 95 |  |  | EV004201 | EV000138 | EV000899 | EV000163 | EV000120 | 15.8 |  |  | -40..90 | EV000207 |  | 750 | 450 | true | [7 empty] | false |  | EV013521 | EV000494 | EV000494 | EV000494 |  |  | true |  | 895
IG2159 | 120 |  |  | EV004201 | EV000138 | EV000899 | EV000163 | EV000120 | 17.6 |  |  | -40..90 | EV000207 |  | 750 | 450 | true | [7 empty] | false |  | EV013521 | EV000494 | EV000494 | EV000494 |  |  | true |  | 1120
IG2160 | 150 |  |  | EV004201 | EV000138 | EV000899 | EV000163 | EV000120 | 19 |  |  | -40..90 | EV000207 |  | 750 | 450 | true | [7 empty] | false |  | EV013521 | EV000494 | EV000494 | EV000494 |  |  | true |  | 1360
IG2161 | 185 |  |  | EV004201 | EV000138 | EV000899 | EV000163 | EV000120 | 21.2 |  |  | -40..90 | EV000207 |  | 750 | 450 | true | [7 empty] | false |  | EV013521 | EV000494 | EV000494 | EV000494 |  |  | true |  | 1660
IG2162 | 240 |  |  | EV004201 | EV000138 | EV000899 | EV000163 | EV000120 | 23.8 |  |  | -40..90 | EV000207 |  | 750 | 450 | true | [7 empty] | false |  | EV013521 | EV000494 | EV000494 | EV000494 |  |  | true |  | 2170
IG0403.03 | 2.5 |  |  | EV004201 | EV000138 | EV000899 | EV000163 | EV000206 | 4.4 |  |  | -30..70 | EV000207 |  | 750 | 450 | true | [7 empty] | false |  | EV013528 | EV000494 | EV000494 | EV000494 |  |  | false |  | 39
G62600.05 |  | 0.75 |  | EV004199 | EV000138 | EV000899 | EV000163 | EV000233 | 2 |  |  | -15..65 | EV000207 |  |  |  | true | [7 empty] | false |  | EV013528 | EV000494 | EV000494 | EV000494 |  |  | false |  | 8

## EC001579
tekst do 32 znaków Unikalny identyfikator produktu | true / Tak false / Nie | true / Tak false / Nie | true / Tak false / Nie | true / Tak false / Nie | liczba | liczba | liczba | EV013527 / Aca EV013517 / B1ca EV013518 / B2ca EV013519 / Cca EV013520 / Dca EV013521 / Eca EV013528 / Fca EV000494 / Brak | EV023916 / s1 EV013522 / s1a EV013523 / s1b EV023917 / s2 EV023918 / s3 EV000494 / Brak | EV023919 / d0 EV023920 / d1 EV023921 / d2 EV000494 / Brak | EV013524 / a1 EV013525 / a2 EV013526 / a3 EV000494 / Brak | EV000167 / Okrągły EV000880 / Płaski EV000154 / Inne | liczba
| EC001579 Kabel hybrydowy | EC001579 Kabel hybrydowy | EC001579 Kabel hybrydowy | EC001579 Kabel hybrydowy | EC001579 Kabel hybrydowy | EC001579 Kabel hybrydowy | EC001579 Kabel hybrydowy | EC001579 Kabel hybrydowy | EC001579 Kabel hybrydowy | EC001579 Kabel hybrydowy | EC001579 Kabel hybrydowy | EC001579 Kabel hybrydowy | EC001579 Kabel hybrydowy
Product ID | EF003923 Kabel do komunikacji / transmisji danych | EF003924 Kabel światłowodowy | EF003790 Kabel elektroenergetyczny | EF010805 Kabel koncentryczny | EF011801 Min. dopuszczalny promień zginania w instal. ruchomych z wymuszonym prowadzeniem [mm] | EF011802 Min. dopuszczalny promień zginania w instal. ruchomych bez prowadzenia [mm] | EF011803 Min. dopuszczalny promień zginania w instalacjach stałych [mm] | EF011577 Klasa reakcji na ogień wg EN 13501-6 | EF011578 Klasa emisji dymu wg EN 13501-6 | EF011579 Klasa wytwarzania płonących kropel/cząstek wg EN 13501-6 | EF011580 Klasa kwasowości wg EN 13501-6 | EF013532 Geometria kabla | EF000167 Ciężar [kg/km]
LP0217 | true | false | true | false |  |  | 68.5 | EV013528 | EV000494 | EV000494 | EV000494 | EV000167 | 228
LP0218 | true | false | true | false |  |  | 71 | EV013528 | EV000494 | EV000494 | EV000494 | EV000167 | 241
LP0500 | true | false | false | false |  |  | 71.5 | EV013528 | EV000494 | EV000494 | EV000494 | EV000167 | 226
LP0501 | true | false | true | false |  |  | 79.5 | EV013528 | EV000494 | EV000494 | EV000494 | EV000167 | 288
TI0114 | true | true | false | true |  |  |  | EV013521 | EV000494 | EV000494 | EV000494 | EV000167 | 330
TI0115 | true | true | false | true |  |  |  | EV013519 | EV023916 | EV023920 | EV013524 | EV000167 | 294
LT0004 | true | false | true | true |  |  | 59 | EV013528 | EV000494 | EV000494 | EV000494 | EV000880 | 68
LT0005 | true | false | true | true |  |  | 59 | EV013528 | EV000494 | EV000494 | EV000494 | EV000880 | 72
LT0006 | true | false | true | true |  |  | 59 | EV013528 | EV000494 | EV000494 | EV000494 | EV000880 | 78
LT0007 | true | false | true | true |  |  | 59 | EV013528 | EV000494 | EV000494 | EV000494 | EV000880 | 74
LT0008 | true | false | true | true |  |  | 59 | EV013528 | EV000494 | EV000494 | EV000494 | EV000880 | 82
LT0009 | true | false | true | true |  |  | 59 | EV013528 | EV000494 | EV000494 | EV000494 | EV000880 | 92
LT0010 | true | false | true | true |  |  | 59 | EV013528 | EV000494 | EV000494 | EV000494 | EV000880 | 85
LT0011 | true | false | true | true |  |  | 59 | EV013528 | EV000494 | EV000494 | EV000494 | EV000880 | 94
LT0012 | true | false | true | true |  |  | 59 | EV013528 | EV000494 | EV000494 | EV000494 | EV000880 | 107

## EC003248
tekst do 32 znaków Unikalny identyfikator produktu | EV000072 / Aluminium EV000138 / Miedź EV000154 / Inne | EV000899 / Bez pokrycia EV001481 / Cynowanie EV006914 / Miedziowanie EV003715 / Srebrzenie EV000154 / Inne | liczba | EV023451 / 0000 EV005311 / 000 EV008738 / 00 EV000601 / 0 EV000599 / 1 EV000600 / 2 EV000070 / 4 EV002393 / 6 EV002700 / 8 EV007985 / 10 EV007990 / 12 EV013860 / 14 EV007993 / 16 EV013861 / 18 EV007999 / 20 EV020009 / 22 EV016270 / 23 EV003428 / 24 EV003429 / 26 EV003430 / 27 EV001761 / 28 EV000154 / Inne | liczba | liczba | EV004199 / Klasa 1 = jednodrutowa EV004200 / Klasa 2 = wielodrutowa EV004201 / Klasa 5 = wielodrutowa giętka EV004202 / Klasa 6 = wielodrutowa bardzo giętka | liczba | liczba | true / Tak false / Nie | EV003878 / Etylen tetrafluoroetylen (ETFE) EV003880 / Fluorowany etylen-propylen (FEP) EV000169 / Guma EV006301 / Mika + polietylen sieciowany (XLPE) EV003699 / Papier EV000402 / Poliamid (PA) EV000163 / Polichlorek winylu (PVC) EV001108 / Poliolefina EV004190 / Poliuretan (PUR) EV003879 / Teflon (PTFE) EV000494 / Brak EV000154 / Inne | EV004192 / Guma - octan etylenowo-winylowy (EVA) EV004193 / Guma - silikon (SIR) EV006293 / Guma (HEPR) EV017109 / Guma EPDM (pianka EPDM) EV004191 / Guma etylenowo-propylenowa (EPR) EV000157 / Polietylen (PE) EV006313 / Polietylen usieciowany (XLPE VPE) EV001608 / Polipropylen (PP) EV000154 / Inne | true / Tak false / Nie | EV000279 / Beżowy EV000202 / Biały EV000083 / Brązowy EV000206 / Czarny EV000233 / Czerwony EV003609 / Fioletowy EV000080 / Niebieski EV000236 / Pomarańczowy EV000258 / Różowy EV000270 / Szary EV001560 / Turkusowy EV000235 / Zielony EV000234 / Żółty EV000154 / Inne | EV003688 / Cyfry EV000207 / Kolor EV016219 / Kolory i liczby EV000494 / Brak EV000154 / Inne | EV013082 / Bezbarwny EV000279 / Beżowy EV000202 / Biały EV000083 / Brązowy EV000711 / Czarno-biały EV000206 / Czarny EV000233 / Czerwony EV003609 / Fioletowy EV006439 / Kilka EV000080 / Niebieski EV000236 / Pomarańczowy EV000258 / Różowy EV000270 / Szary EV001560 / Turkusowy EV000120 / Zielono-żółty EV000235 / Zielony EV000234 / Żółty EV000154 / Inne | true / Tak false / Nie | liczba | true / Tak false / Nie | true / Tak false / Nie | true / Tak false / Nie | EV006316 / Al / PE (aluminium/polietylen) EV004247 / Al / PE / PA (aluminium/polietylen/poliamid) EV004191 / Guma etylenowo-propylenowa (EPR) EV000163 / Polichlorek winylu (PVC) EV004190 / Poliuretan (PUR) EV000494 / Brak EV000154 / Inne | EV006120 / Drut EV004234 / Obwój EV003607 / Oplot EV016267 / Taśma wzmacniająca EV000494 / Brak EV000154 / Inne | EV000072 / Aluminium EV000138 / Miedź EV000179 / Stal EV000154 / Inne | true / Tak false / Nie | liczba | liczba | liczba | true / Tak false / Nie | EV000169 / Guma EV000402 / Poliamid (PA) EV000163 / Polichlorek winylu (PVC) EV001108 / Poliolefina EV004190 / Poliuretan (PUR) EV000494 / Brak EV000154 / Inne | EV004192 / Guma - octan etylenowo-winylowy (EVA) EV022529 / Guma - polichloropren (PCP) EV004193 / Guma - silikon (SIR) EV006292 / Guma (CPE/CSP) EV017109 / Guma EPDM (pianka EPDM) EV004191 / Guma etylenowo-propylenowa (EPR) EV000157 / Polietylen (PE) EV006313 / Polietylen usieciowany (XLPE VPE) EV001608 / Polipropylen (PP) EV000154 / Inne | EV013082 / Bezbarwny EV000202 / Biały EV000083 / Brązowy EV000206 / Czarny EV000233 / Czerwony EV003609 / Fioletowy EV000080 / Niebieski EV000236 / Pomarańczowy EV000258 / Różowy EV000270 / Szary EV001560 / Turkusowy EV003822 / Wielobarwny EV000235 / Zielony EV000234 / Żółty EV000154 / Inne | EV000167 / Okrągły EV000880 / Płaski EV000154 / Inne | true / Tak false / Nie | true / Tak false / Nie | true / Tak false / Nie | true / Tak false / Nie | true / Tak false / Nie | true / Tak false / Nie | true / Tak false / Nie | true / Tak false / Nie | true / Tak false / Nie | true / Tak false / Nie | EV013527 / Aca EV013517 / B1ca EV013518 / B2ca EV013519 / Cca EV013520 / Dca EV013521 / Eca EV013528 / Fca EV000494 / Brak | EV023916 / s1 EV013522 / s1a EV013523 / s1b EV023917 / s2 EV023918 / s3 EV000494 / Brak | EV023919 / d0 EV023920 / d1 EV023921 / d2 EV000494 / Brak | EV013524 / a1 EV013525 / a2 EV013526 / a3 EV000494 / Brak | EV020074 / 30 min EV020075 / 60 min EV020076 / 90 min EV020077 / 120 min EV000494 / Brak | EV020074 / 30 min EV020075 / 60 min EV020076 / 90 min EV020077 / 120 min EV000494 / Brak | EV020074 / 30 min EV020075 / 60 min EV020076 / 90 min EV020077 / 120 min EV000494 / Brak | EV018879 / 15 min EV020074 / 30 min EV020075 / 60 min EV020076 / 90 min EV020077 / 120 min EV000494 / Brak | true / Tak false / Nie | true / Tak false / Nie | true / Tak false / Nie | liczba | liczba | liczba | liczba1..liczba2 | liczba1..liczba2 | liczba | liczba | true / Tak false / Nie | liczba | liczba | EV000167 / Okrągły EV004203 / Sektorowy EV000154 / Inne | true / Tak false / Nie | true / Tak false / Nie | true / Tak false / Nie | liczba | liczba | liczba | liczba
| EC003248 Kabel zasilający < 1 kV, do instalacji stałych | EC003248 Kabel zasilający < 1 kV, do instalacji stałych | EC003248 Kabel zasilający < 1 kV, do instalacji stałych | EC003248 Kabel zasilający < 1 kV, do instalacji stałych | EC003248 Kabel zasilający < 1 kV, do instalacji stałych | EC003248 Kabel zasilający < 1 kV, do instalacji stałych | EC003248 Kabel zasilający < 1 kV, do instalacji stałych | EC003248 Kabel zasilający < 1 kV, do instalacji stałych | EC003248 Kabel zasilający < 1 kV, do instalacji stałych | EC003248 Kabel zasilający < 1 kV, do instalacji stałych | EC003248 Kabel zasilający < 1 kV, do instalacji stałych | EC003248 Kabel zasilający < 1 kV, do instalacji stałych | EC003248 Kabel zasilający < 1 kV, do instalacji stałych | EC003248 Kabel zasilający < 1 kV, do instalacji stałych | EC003248 Kabel zasilający < 1 kV, do instalacji stałych | EC003248 Kabel zasilający < 1 kV, do instalacji stałych | EC003248 Kabel zasilający < 1 kV, do instalacji stałych | EC003248 Kabel zasilający < 1 kV, do instalacji stałych | EC003248 Kabel zasilający < 1 kV, do instalacji stałych | EC003248 Kabel zasilający < 1 kV, do instalacji stałych | EC003248 Kabel zasilający < 1 kV, do instalacji stałych | EC003248 Kabel zasilający < 1 kV, do instalacji stałych | EC003248 Kabel zasilający < 1 kV, do instalacji stałych | EC003248 Kabel zasilający < 1 kV, do instalacji stałych | EC003248 Kabel zasilający < 1 kV, do instalacji stałych | EC003248 Kabel zasilający < 1 kV, do instalacji stałych | EC003248 Kabel zasilający < 1 kV, do instalacji stałych | EC003248 Kabel zasilający < 1 kV, do instalacji stałych | EC003248 Kabel zasilający < 1 kV, do instalacji stałych | EC003248 Kabel zasilający < 1 kV, do instalacji stałych | EC003248 Kabel zasilający < 1 kV, do instalacji stałych | EC003248 Kabel zasilający < 1 kV, do instalacji stałych | EC003248 Kabel zasilający < 1 kV, do instalacji stałych | EC003248 Kabel zasilający < 1 kV, do instalacji stałych | EC003248 Kabel zasilający < 1 kV, do instalacji stałych | EC003248 Kabel zasilający < 1 kV, do instalacji stałych | EC003248 Kabel zasilający < 1 kV, do instalacji stałych | EC003248 Kabel zasilający < 1 kV, do instalacji stałych | EC003248 Kabel zasilający < 1 kV, do instalacji stałych | EC003248 Kabel zasilający < 1 kV, do instalacji stałych | EC003248 Kabel zasilający < 1 kV, do instalacji stałych | EC003248 Kabel zasilający < 1 kV, do instalacji stałych | EC003248 Kabel zasilający < 1 kV, do instalacji stałych | EC003248 Kabel zasilający < 1 kV, do instalacji stałych | EC003248 Kabel zasilający < 1 kV, do instalacji stałych | EC003248 Kabel zasilający < 1 kV, do instalacji stałych | EC003248 Kabel zasilający < 1 kV, do instalacji stałych | EC003248 Kabel zasilający < 1 kV, do instalacji stałych | EC003248 Kabel zasilający < 1 kV, do instalacji stałych | EC003248 Kabel zasilający < 1 kV, do instalacji stałych | EC003248 Kabel zasilający < 1 kV, do instalacji stałych | EC003248 Kabel zasilający < 1 kV, do instalacji stałych | EC003248 Kabel zasilający < 1 kV, do instalacji stałych | EC003248 Kabel zasilający < 1 kV, do instalacji stałych | EC003248 Kabel zasilający < 1 kV, do instalacji stałych | EC003248 Kabel zasilający < 1 kV, do instalacji stałych | EC003248 Kabel zasilający < 1 kV, do instalacji stałych | EC003248 Kabel zasilający < 1 kV, do instalacji stałych | EC003248 Kabel zasilający < 1 kV, do instalacji stałych | EC003248 Kabel zasilający < 1 kV, do instalacji stałych | EC003248 Kabel zasilający < 1 kV, do instalacji stałych | EC003248 Kabel zasilający < 1 kV, do instalacji stałych | EC003248 Kabel zasilający < 1 kV, do instalacji stałych | EC003248 Kabel zasilający < 1 kV, do instalacji stałych | EC003248 Kabel zasilający < 1 kV, do instalacji stałych | EC003248 Kabel zasilający < 1 kV, do instalacji stałych | EC003248 Kabel zasilający < 1 kV, do instalacji stałych | EC003248 Kabel zasilający < 1 kV, do instalacji stałych | EC003248 Kabel zasilający < 1 kV, do instalacji stałych | EC003248 Kabel zasilający < 1 kV, do instalacji stałych | EC003248 Kabel zasilający < 1 kV, do instalacji stałych | EC003248 Kabel zasilający < 1 kV, do instalacji stałych
Product ID | EF001622 Materiał żyły | EF010804 Rodzaj powierzchni żyły | EF000060 Znamionowy przekrój żyły [mm²] | EF011789 Rozmiar AWG | EF011790 Znamionowy przekrój żyły (AWG) [kcmil] | EF001621 Średnica żyły [mm] | EF001632 Klasa żyły | EF013551 Rezystancja żyły przy 20 ° C [Ω/km] | EF001792 Liczba żył | EF012612 Żyły skręcone | EF000061 Materiał izolacji żyły | EF011805 Gatunek materiału izolacji żyły | EF013766 Identyfikacja żyły zgodnie z HD 308 S2 | EF013729 Identyfikacja/kodowanie koloru żyły | EF000067 Identyfikacja żył | EF001703 Kolor izolacji | EF007468 Z przewodem ochronnym | EF003803 Maksymalna temperatura żyły [°C] | EF001791 Ekran | EF001029 Żyła uziemiająca | EF001027 Powłoka ołowiana | EF003804 Bariera ochronna | EF001683 Pancerz/zbrojenie | EF013440 Materiał wzmocnienia/zbrojenia | EF011012 Kabel z uszczelnieniem promieniowym | EF001697 Liczba żył pomocniczych | EF001696 Przekrój znamionowy żyły pomocniczej [mm²] | EF011792 Przekrój znamionowy żyły pomocniczej (AWG) | EF007960 Kabel z ochroną przed gryzoniami | EF001625 Materiał powłoki zewnętrznej | EF011806 Gatunek materiału powłoki zewnętrznej | EF001618 Kolor powłoki/izolacji | EF013532 Geometria kabla | EF016492 Ognioodporność zgodnie z IEC 60332-1-2 | EF016493 Ognioodporność zgodnie z IEC 60332-3-21 (kat. A F/R) | EF016494 Ognioodporność zgodnie z IEC 60332-3-22 (kat. A) | EF016495 Ognioodporność zgodnie z IEC 60332-3-23 (kat. B) | EF016496 Ognioodporność zgodnie z IEC 60332-3-24 (kat. C) | EF016497 Ognioodporność zgodnie z IEC 60332-3-25 (kat. D) | EF003799 Niska emisja dymów zgodnie z IEC 61034-2 | EF016498 Bezhalogenowy zgodnie z IEC 60754-1 | EF003792 Bezhalogenowy zgodnie z IEC 60754-2 | EF016500 Bezhalogenowy zgodnie z IEC 60754-3 | EF011577 Klasa reakcji na ogień wg EN 13501-6 | EF011578 Klasa emisji dymu wg EN 13501-6 | EF011579 Klasa wytwarzania płonących kropel/cząstek wg EN 13501-6 | EF011580 Klasa kwasowości wg EN 13501-6 | EF016616 Podtrzymanie funkcji zgodnie z IEC 60331-1 | EF016617 Podtrzymanie funkcji zgodnie z IEC 60331-2 | EF016618 Podtrzymanie funkcji zgodnie z IEC 60331-3 | EF016621 Podtrzymanie funkcji zgodnie z EN 50200 | EF016490 Podtrzymanie funkcji zgodnie z EN 50200 załącznik E | EF009770 Olejoodporny (zgodnie z IEC 60811-404) | EF009771 Odporny na niską temperaturę (zgodnie z EN 60811-504+505+506) | EF003796 Szerokość przewodu około [mm] | EF003797 Wysokość przewodu około [mm] | EF003921 Przybliżona średnica zewnętrzna [mm] | EF001685 Dopuszczalna temperatura otoczenia kabla podczas montażu [°C] | EF001686 Dopuszczalna temperatura otoczenia kabla po montażu (bez wibracji) [°C] | EF001790 Napięcie znamionowe U0 [V] | EF011803 Min. dopuszczalny promień zginania w instalacjach stałych [mm] | EF003689 Do instalacji podziemnych | EF001615 Napięcie znamionowe U [V] | EF013442 Znamionowy równoważny przekrój zbrojenia [mm²] | EF001620 Kształt żyły | EF013771 Nadaje się jako przewód instalacyjny | EF013772 Certyfikowany do zastosowań morskich | EF013775 Certyfikowany jako kabel do oświetlenia lotnisk | EF013801 Maks. wytrzymałość na rozciąganie podczas montażu [kN] | EF000167 Ciężar [kg/km] | EF017357 Liczba drutów w jednym przewodzie | EF017358 Średnica pojedynczego drutu [mm]
B52000 | EV000138 | EV000899 | 1 |  |  |  | EV004199 | 18.1 | 2 | true | EV000169 | EV004193 | true |  | EV000207 |  | false | 90 | false | false |  | EV000494 | EV000494 | [6 empty] | EV000154 | EV000154 | EV000233 | EV000167 | true |  | true |  | false |  | true |  | true |  | EV013518 | EV013522 | EV023919 | EV013524 |  |  |  | EV020077 | [5 empty] | 6.7 | -10..50 | -30..80 | 300 | 67 |  | 500 |  | EV000167 |  |  |  |  | 54
B52001 | EV000138 | EV000899 | 1.5 |  |  |  | EV004199 | 12.1 | 2 | true | EV000169 | EV004193 | true |  | EV000207 |  | false | 90 | false | false |  | EV000494 | EV000494 | [6 empty] | EV000154 | EV000154 | EV000233 | EV000167 | true |  | true |  | false |  | true |  | true |  | EV013518 | EV013522 | EV023919 | EV013524 |  |  |  | EV020077 | [5 empty] | 7.5 | -10..50 | -30..80 | 300 | 75 |  | 500 |  | EV000167 |  |  |  |  | 67
B52002 | EV000138 | EV000899 | 2.5 |  |  |  | EV004199 | 7.41 | 2 | true | EV000169 | EV004193 | true |  | EV000207 |  | false | 90 | false | false |  | EV000494 | EV000494 | [6 empty] | EV000154 | EV000154 | EV000233 | EV000167 | true |  | true |  | false |  | true |  | true |  | EV013518 | EV013522 | EV023919 | EV013524 |  |  |  | EV020077 | [5 empty] | 9.1 | -10..50 | -30..80 | 300 | 91 |  | 500 |  | EV000167 |  |  |  |  | 103
B52003 | EV000138 | EV000899 | 4 |  |  |  | EV004199 | 4.61 | 2 | true | EV000169 | EV004193 | true |  | EV000207 |  | false | 90 | false | false |  | EV000494 | EV000494 | [6 empty] | EV000154 | EV000154 | EV000233 | EV000167 | true |  | true |  | false |  | true |  | true |  | EV013518 | EV013522 | EV023919 | EV013524 |  |  |  | EV020077 | [5 empty] | 10 | -10..50 | -30..80 | 300 | 100 |  | 500 |  | EV000167 |  |  |  |  | 136
B52200 | EV000138 | EV000899 | 1 |  |  |  | EV004199 | 18.1 | 2 | true | EV000169 | EV004193 | true |  | EV000207 |  | false | 90 | true | true |  | EV000494 | EV000494 | [6 empty] | EV000154 | EV000154 | EV000233 | EV000167 | true |  | true |  | false |  | true |  | true |  | EV013518 | EV013522 | EV023919 | EV013524 |  |  |  | EV020077 | [5 empty] | 7.1 | -10..50 | -30..80 | 300 | 71 |  | 500 |  | EV000167 |  |  |  |  | 63
B52201 | EV000138 | EV000899 | 1.5 |  |  |  | EV004199 | 12.1 | 2 | true | EV000169 | EV004193 | true |  | EV000207 |  | false | 90 | true | true |  | EV000494 | EV000494 | [6 empty] | EV000154 | EV000154 | EV000233 | EV000167 | true |  | true |  | false |  | true |  | true |  | EV013518 | EV013522 | EV023919 | EV013524 |  |  |  | EV020077 | [5 empty] | 7.9 | -10..50 | -30..80 | 300 | 79 |  | 500 |  | EV000167 |  |  |  |  | 78
B52202 | EV000138 | EV000899 | 2.5 |  |  |  | EV004199 | 7.41 | 2 | true | EV000169 | EV004193 | true |  | EV000207 |  | false | 90 | true | true |  | EV000494 | EV000494 | [6 empty] | EV000154 | EV000154 | EV000233 | EV000167 | true |  | true |  | false |  | true |  | true |  | EV013518 | EV013522 | EV023919 | EV013524 |  |  |  | EV020077 | [5 empty] | 9.5 | -10..50 | -30..80 | 300 | 95 |  | 500 |  | EV000167 |  |  |  |  | 115
B52203 | EV000138 | EV000899 | 4 |  |  |  | EV004199 | 4.61 | 2 | true | EV000169 | EV004193 | true |  | EV000207 |  | false | 90 | true | true |  | EV000494 | EV000494 | [6 empty] | EV000154 | EV000154 | EV000233 | EV000167 | true |  | true |  | false |  | true |  | true |  | EV013518 | EV013522 | EV023919 | EV013524 |  |  |  | EV020077 | [5 empty] | 10.4 | -10..50 | -30..80 | 300 | 104 |  | 500 |  | EV000167 |  |  |  |  | 150
B52250 | EV000138 | EV000899 | 1 |  |  |  | EV004199 | 18.1 | 3 | true | EV000169 | EV004193 | true |  | EV000207 |  | true | 90 | true | true |  | EV000494 | EV000494 | [6 empty] | EV000154 | EV000154 | EV000233 | EV000167 | true |  | true |  | false |  | true |  | true |  | EV013518 | EV013522 | EV023919 | EV013524 |  |  |  | EV020077 | [5 empty] | 7.5 | -10..50 | -30..80 | 300 | 75 |  | 500 |  | EV000167 |  |  |  |  | 79
B52251 | EV000138 | EV000899 | 1.5 |  |  |  | EV004199 | 12.1 | 3 | true | EV000169 | EV004193 | true |  | EV000207 |  | true | 90 | true | true |  | EV000494 | EV000494 | [6 empty] | EV000154 | EV000154 | EV000233 | EV000167 | true |  | true |  | false |  | true |  | true |  | EV013518 | EV013522 | EV023919 | EV013524 |  |  |  | EV020077 | [5 empty] | 8.3 | -10..50 | -30..80 | 300 | 83 |  | 500 |  | EV000167 |  |  |  |  | 99
B52252 | EV000138 | EV000899 | 2.5 |  |  |  | EV004199 | 7.41 | 3 | true | EV000169 | EV004193 | true |  | EV000207 |  | true | 90 | true | true |  | EV000494 | EV000494 | [6 empty] | EV000154 | EV000154 | EV000233 | EV000167 | true |  | true |  | false |  | true |  | true |  | EV013518 | EV013522 | EV023919 | EV013524 |  |  |  | EV020077 | [5 empty] | 10 | -10..50 | -30..80 | 300 | 100 |  | 500 |  | EV000167 |  |  |  |  | 148
B52253 | EV000138 | EV000899 | 4 |  |  |  | EV004199 | 4.61 | 3 | true | EV000169 | EV004193 | true |  | EV000207 |  | true | 90 | true | true |  | EV000494 | EV000494 | [6 empty] | EV000154 | EV000154 | EV000233 | EV000167 | true |  | true |  | false |  | true |  | true |  | EV013518 | EV013522 | EV023919 | EV013524 |  |  |  | EV020077 | [5 empty] | 11.2 | -10..50 | -30..80 | 300 | 112 |  | 500 |  | EV000167 |  |  |  |  | 203
B52256 | EV000138 | EV000899 | 1 |  |  |  | EV004199 | 18.1 | 4 | true | EV000169 | EV004193 | true |  | EV000207 |  | true | 90 | true | true |  | EV000494 | EV000494 | [6 empty] | EV000154 | EV000154 | EV000233 | EV000167 | true |  | true |  | false |  | true |  | true |  | EV013518 | EV013522 | EV023919 | EV013524 |  |  |  | EV020077 | [5 empty] | 8.4 | -10..50 | -30..80 | 300 | 84 |  | 500 |  | EV000167 |  |  |  |  | 100
B52257 | EV000138 | EV000899 | 1.5 |  |  |  | EV004199 | 12.1 | 4 | true | EV000169 | EV004193 | true |  | EV000207 |  | true | 90 | true | true |  | EV000494 | EV000494 | [6 empty] | EV000154 | EV000154 | EV000233 | EV000167 | true |  | true |  | false |  | true |  | true |  | EV013518 | EV013522 | EV023919 | EV013524 |  |  |  | EV020077 | [5 empty] | 9.5 | -10..50 | -30..80 | 300 | 95 |  | 500 |  | EV000167 |  |  |  |  | 132
B52258 | EV000138 | EV000899 | 2.5 |  |  |  | EV004199 | 7.41 | 4 | true | EV000169 | EV004193 | true |  | EV000207 |  | true | 90 | true | true |  | EV000494 | EV000494 | [6 empty] | EV000154 | EV000154 | EV000233 | EV000167 | true |  | true |  | false |  | true |  | true |  | EV013518 | EV013522 | EV023919 | EV013524 |  |  |  | EV020077 | [5 empty] | 11.2 | -10..50 | -30..80 | 300 | 112 |  | 500 |  | EV000167 |  |  |  |  | 190
B52259 | EV000138 | EV000899 | 4 |  |  |  | EV004199 | 4.61 | 4 | true | EV000169 | EV004193 | true |  | EV000207 |  | true | 90 | true | true |  | EV000494 | EV000494 | [6 empty] | EV000154 | EV000154 | EV000233 | EV000167 | true |  | true |  | false |  | true |  | true |  | EV013518 | EV013522 | EV023919 | EV013524 |  |  |  | EV020077 | [5 empty] | 12.3 | -10..50 | -30..80 | 300 | 123 |  | 500 |  | EV000167 |  |  |  |  | 256
B52262 | EV000138 | EV000899 | 1 |  |  |  | EV004199 | 18.1 | 5 | true | EV000169 | EV004193 | true |  | EV000207 |  | true | 90 | true | true |  | EV000494 | EV000494 | [6 empty] | EV000154 | EV000154 | EV000233 | EV000167 | true |  | true |  | false |  | true |  | true |  | EV013518 | EV013522 | EV023919 | EV013524 |  |  |  | EV020077 | [5 empty] | 9.1 | -10..50 | -30..80 | 300 | 91 |  | 500 |  | EV000167 |  |  |  |  | 125
B52263 | EV000138 | EV000899 | 1.5 |  |  |  | EV004199 | 12.1 | 5 | true | EV000169 | EV004193 | true |  | EV000207 |  | true | 90 | true | true |  | EV000494 | EV000494 | [6 empty] | EV000154 | EV000154 | EV000233 | EV000167 | true |  | true |  | false |  | true |  | true |  | EV013518 | EV013522 | EV023919 | EV013524 |  |  |  | EV020077 | [5 empty] | 10.2 | -10..50 | -30..80 | 300 | 102 |  | 500 |  | EV000167 |  |  |  |  | 161
B52264 | EV000138 | EV000899 | 2.5 |  |  |  | EV004199 | 7.41 | 5 | true | EV000169 | EV004193 | true |  | EV000207 |  | true | 90 | true | true |  | EV000494 | EV000494 | [6 empty] | EV000154 | EV000154 | EV000233 | EV000167 | true |  | true |  | false |  | true |  | true |  | EV013518 | EV013522 | EV023919 | EV013524 |  |  |  | EV020077 | [5 empty] | 12 | -10..50 | -30..80 | 300 | 120 |  | 500 |  | EV000167 |  |  |  |  | 235
B52265 | EV000138 | EV000899 | 4 |  |  |  | EV004199 | 4.61 | 5 | true | EV000169 | EV004193 | true |  | EV000207 |  | true | 90 | true | true |  | EV000494 | EV000494 | [6 empty] | EV000154 | EV000154 | EV000233 | EV000167 | true |  | true |  | false |  | true |  | true |  | EV013518 | EV013522 | EV023919 | EV013524 |  |  |  | EV020077 | [5 empty] | 13.3 | -10..50 | -30..80 | 300 | 133 |  | 500 |  | EV000167 |  |  |  |  | 318
B52268 | EV000138 | EV000899 | 1 |  |  |  | EV004199 | 18.1 | 7 | true | EV000169 | EV004193 | false |  | EV000207 |  | true | 90 | true | true |  | EV000494 | EV000494 | [6 empty] | EV000154 | EV000154 | EV000233 | EV000167 | true |  | true |  | false |  | true |  | true |  | EV013518 | EV013522 | EV023919 | EV013524 |  |  |  | EV020077 | [5 empty] | 9.9 | -10..50 | -30..80 | 300 | 99 |  | 500 |  | EV000167 |  |  |  |  | 154
B52269 | EV000138 | EV000899 | 1.5 |  |  |  | EV004199 | 12.1 | 7 | true | EV000169 | EV004193 | false |  | EV000207 |  | true | 90 | true | true |  | EV000494 | EV000494 | [6 empty] | EV000154 | EV000154 | EV000233 | EV000167 | true |  | true |  | false |  | true |  | true |  | EV013518 | EV013522 | EV023919 | EV013524 |  |  |  | EV020077 | [5 empty] | 11.3 | -10..50 | -30..80 | 300 | 113 |  | 500 |  | EV000167 |  |  |  |  | 203
B52270 | EV000138 | EV000899 | 2.5 |  |  |  | EV004199 | 7.41 | 7 | true | EV000169 | EV004193 | false |  | EV000207 |  | true | 90 | true | true |  | EV000494 | EV000494 | [6 empty] | EV000154 | EV000154 | EV000233 | EV000167 | true |  | true |  | false |  | true |  | true |  | EV013518 | EV013522 | EV023919 | EV013524 |  |  |  | EV020077 | [5 empty] | 13.1 | -10..50 | -30..80 | 300 | 131 |  | 500 |  | EV000167 |  |  |  |  | 293
B52271 | EV000138 | EV000899 | 1 |  |  |  | EV004199 | 18.1 | 10 | true | EV000169 | EV004193 | false |  | EV000207 |  | true | 90 | true | true |  | EV000494 | EV000494 | [6 empty] | EV000154 | EV000154 | EV000233 | EV000167 | true |  | true |  | false |  | true |  | true |  | EV013518 | EV013522 | EV023919 | EV013524 |  |  |  | EV020077 | [5 empty] | 12.4 | -10..50 | -30..80 | 300 | 124 |  | 500 |  | EV000167 |  |  |  |  | 214
B52272 | EV000138 | EV000899 | 1.5 |  |  |  | EV004199 | 12.1 | 10 | true | EV000169 | EV004193 | false |  | EV000207 |  | true | 90 | true | true |  | EV000494 | EV000494 | [6 empty] | EV000154 | EV000154 | EV000233 | EV000167 | true |  | true |  | false |  | true |  | true |  | EV013518 | EV013522 | EV023919 | EV013524 |  |  |  | EV020077 | [5 empty] | 14 | -10..50 | -30..80 | 300 | 140 |  | 500 |  | EV000167 |  |  |  |  | 279
B52273 | EV000138 | EV000899 | 2.5 |  |  |  | EV004199 | 7.41 | 10 | true | EV000169 | EV004193 | false |  | EV000207 |  | true | 90 | true | true |  | EV000494 | EV000494 | [6 empty] | EV000154 | EV000154 | EV000233 | EV000167 | true |  | true |  | false |  | true |  | true |  | EV013518 | EV013522 | EV023919 | EV013524 |  |  |  | EV020077 | [5 empty] | 17 | -10..50 | -30..80 | 300 | 170 |  | 500 |  | EV000167 |  |  |  |  | 430
B52274 | EV000138 | EV000899 | 1 |  |  |  | EV004199 | 18.1 | 12 | true | EV000169 | EV004193 | false |  | EV000207 |  | true | 90 | true | true |  | EV000494 | EV000494 | [6 empty] | EV000154 | EV000154 | EV000233 | EV000167 | true |  | true |  | false |  | true |  | true |  | EV013518 | EV013522 | EV023919 | EV013524 |  |  |  | EV020077 | [5 empty] | 12.8 | -10..50 | -30..80 | 300 | 128 |  | 500 |  | EV000167 |  |  |  |  | 244
B52275 | EV000138 | EV000899 | 1.5 |  |  |  | EV004199 | 12.1 | 12 | true | EV000169 | EV004193 | false |  | EV000207 |  | true | 90 | true | true |  | EV000494 | EV000494 | [6 empty] | EV000154 | EV000154 | EV000233 | EV000167 | true |  | true |  | false |  | true |  | true |  | EV013518 | EV013522 | EV023919 | EV013524 |  |  |  | EV020077 | [5 empty] | 14.4 | -10..50 | -30..80 | 300 | 144 |  | 500 |  | EV000167 |  |  |  |  | 320
B52276 | EV000138 | EV000899 | 2.5 |  |  |  | EV004199 | 7.41 | 12 | true | EV000169 | EV004193 | false |  | EV000207 |  | true | 90 | true | true |  | EV000494 | EV000494 | [6 empty] | EV000154 | EV000154 | EV000233 | EV000167 | true |  | true |  | false |  | true |  | true |  | EV013518 | EV013522 | EV023919 | EV013524 |  |  |  | EV020077 | [5 empty] | 17.5 | -10..50 | -30..80 | 300 | 175 |  | 500 |  | EV000167 |  |  |  |  | 494
B52050 | EV000138 | EV000899 | 1 |  |  |  | EV004199 | 18.1 | 3 | true | EV000169 | EV004193 | true |  | EV000207 |  | true | 90 | false | false |  | EV000494 | EV000494 | [6 empty] | EV000154 | EV000154 | EV000233 | EV000167 | true |  | true |  | false |  | true |  | true |  | EV013518 | EV013522 | EV023919 | EV013524 |  |  |  | EV020077 | [5 empty] | 7.1 | -10..50 | -30..80 | 300 | 71 |  | 500 |  | EV000167 |  |  |  |  | 69
B52051 | EV000138 | EV000899 | 1.5 |  |  |  | EV004199 | 12.1 | 3 | true | EV000169 | EV004193 | true |  | EV000207 |  | true | 90 | false | false |  | EV000494 | EV000494 | [6 empty] | EV000154 | EV000154 | EV000233 | EV000167 | true |  | true |  | false |  | true |  | true |  | EV013518 | EV013522 | EV023919 | EV013524 |  |  |  | EV020077 | [5 empty] | 7.9 | -10..50 | -30..80 | 300 | 79 |  | 500 |  | EV000167 |  |  |  |  | 88
B52052 | EV000138 | EV000899 | 2.5 |  |  |  | EV004199 | 7.41 | 3 | true | EV000169 | EV004193 | true |  | EV000207 |  | true | 90 | false | false |  | EV000494 | EV000494 | [6 empty] | EV000154 | EV000154 | EV000233 | EV000167 | true |  | true |  | false |  | true |  | true |  | EV013518 | EV013522 | EV023919 | EV013524 |  |  |  | EV020077 | [5 empty] | 9.6 | -10..50 | -30..80 | 300 | 96 |  | 500 |  | EV000167 |  |  |  |  | 136
B52053 | EV000138 | EV000899 | 4 |  |  |  | EV004199 | 4.61 | 3 | true | EV000169 | EV004193 | true |  | EV000207 |  | true | 90 | false | false |  | EV000494 | EV000494 | [6 empty] | EV000154 | EV000154 | EV000233 | EV000167 | true |  | true |  | false |  | true |  | true |  | EV013518 | EV013522 | EV023919 | EV013524 |  |  |  | EV020077 | [5 empty] | 10.8 | -10..50 | -30..80 | 300 | 108 |  | 500 |  | EV000167 |  |  |  |  | 189
B52056 | EV000138 | EV000899 | 1 |  |  |  | EV004199 | 18.1 | 4 | true | EV000169 | EV004193 | true |  | EV000207 |  | true | 90 | false | false |  | EV000494 | EV000494 | [6 empty] | EV000154 | EV000154 | EV000233 | EV000167 | true |  | true |  | false |  | true |  | true |  | EV013518 | EV013522 | EV023919 | EV013524 |  |  |  | EV020077 | [5 empty] | 8 | -10..50 | -30..80 | 300 | 80 |  | 500 |  | EV000167 |  |  |  |  | 90
B52057 | EV000138 | EV000899 | 1.5 |  |  |  | EV004199 | 12.1 | 4 | true | EV000169 | EV004193 | true |  | EV000207 |  | true | 90 | false | false |  | EV000494 | EV000494 | [6 empty] | EV000154 | EV000154 | EV000233 | EV000167 | true |  | true |  | false |  | true |  | true |  | EV013518 | EV013522 | EV023919 | EV013524 |  |  |  | EV020077 | [5 empty] | 9.1 | -10..50 | -30..80 | 300 | 91 |  | 500 |  | EV000167 |  |  |  |  | 120
B52058 | EV000138 | EV000899 | 2.5 |  |  |  | EV004199 | 7.41 | 4 | true | EV000169 | EV004193 | true |  | EV000207 |  | true | 90 | false | false |  | EV000494 | EV000494 | [6 empty] | EV000154 | EV000154 | EV000233 | EV000167 | true |  | true |  | false |  | true |  | true |  | EV013518 | EV013522 | EV023919 | EV013524 |  |  |  | EV020077 | [5 empty] | 10.8 | -10..50 | -30..80 | 300 | 108 |  | 500 |  | EV000167 |  |  |  |  | 176
B52059 | EV000138 | EV000899 | 4 |  |  |  | EV004199 | 4.61 | 4 | true | EV000169 | EV004193 | true |  | EV000207 |  | true | 90 | false | false |  | EV000494 | EV000494 | [6 empty] | EV000154 | EV000154 | EV000233 | EV000167 | true |  | true |  | false |  | true |  | true |  | EV013518 | EV013522 | EV023919 | EV013524 |  |  |  | EV020077 | [5 empty] | 11.9 | -10..50 | -30..80 | 300 | 119 |  | 500 |  | EV000167 |  |  |  |  | 240
B52062 | EV000138 | EV000899 | 1 |  |  |  | EV004199 | 18.1 | 5 | true | EV000169 | EV004193 | true |  | EV000207 |  | true | 90 | false | false |  | EV000494 | EV000494 | [6 empty] | EV000154 | EV000154 | EV000233 | EV000167 | true |  | true |  | false |  | true |  | true |  | EV013518 | EV013522 | EV023919 | EV013524 |  |  |  | EV020077 | [5 empty] | 8.7 | -10..50 | -30..80 | 300 | 87 |  | 500 |  | EV000167 |  |  |  |  | 116
B52063 | EV000138 | EV000899 | 1.5 |  |  |  | EV004199 | 12.1 | 5 | true | EV000169 | EV004193 | true |  | EV000207 |  | true | 90 | false | false |  | EV000494 | EV000494 | [6 empty] | EV000154 | EV000154 | EV000233 | EV000167 | true |  | true |  | false |  | true |  | true |  | EV013518 | EV013522 | EV023919 | EV013524 |  |  |  | EV020077 | [5 empty] | 9.8 | -10..50 | -30..80 | 300 | 98 |  | 500 |  | EV000167 |  |  |  |  | 150
B52064 | EV000138 | EV000899 | 2.5 |  |  |  | EV004199 | 7.41 | 5 | true | EV000169 | EV004193 | true |  | EV000207 |  | true | 90 | false | false |  | EV000494 | EV000494 | [6 empty] | EV000154 | EV000154 | EV000233 | EV000167 | true |  | true |  | false |  | true |  | true |  | EV013518 | EV013522 | EV023919 | EV013524 |  |  |  | EV020077 | [5 empty] | 11.6 | -10..50 | -30..80 | 300 | 116 |  | 500 |  | EV000167 |  |  |  |  | 223
B52065 | EV000138 | EV000899 | 4 |  |  |  | EV004199 | 4.61 | 5 | true | EV000169 | EV004193 | true |  | EV000207 |  | true | 90 | false | false |  | EV000494 | EV000494 | [6 empty] | EV000154 | EV000154 | EV000233 | EV000167 | true |  | true |  | false |  | true |  | true |  | EV013518 | EV013522 | EV023919 | EV013524 |  |  |  | EV020077 | [5 empty] | 12.9 | -10..50 | -30..80 | 300 | 129 |  | 500 |  | EV000167 |  |  |  |  | 301
B52068 | EV000138 | EV000899 | 1 |  |  |  | EV004199 | 18.1 | 7 | true | EV000169 | EV004193 | false |  | EV000207 |  | true | 90 | false | false |  | EV000494 | EV000494 | [6 empty] | EV000154 | EV000154 | EV000233 | EV000167 | true |  | true |  | false |  | true |  | true |  | EV013518 | EV013522 | EV023919 | EV013524 |  |  |  | EV020077 | [5 empty] | 9.5 | -10..50 | -30..80 | 300 | 95 |  | 500 |  | EV000167 |  |  |  |  | 143
B52069 | EV000138 | EV000899 | 1.5 |  |  |  | EV004199 | 12.1 | 7 | true | EV000169 | EV004193 | false |  | EV000207 |  | true | 90 | false | false |  | EV000494 | EV000494 | [6 empty] | EV000154 | EV000154 | EV000233 | EV000167 | true |  | true |  | false |  | true |  | true |  | EV013518 | EV013522 | EV023919 | EV013524 |  |  |  | EV020077 | [5 empty] | 10.9 | -10..50 | -30..80 | 300 | 109 |  | 500 |  | EV000167 |  |  |  |  | 191
B52070 | EV000138 | EV000899 | 2.5 |  |  |  | EV004199 | 7.41 | 7 | true | EV000169 | EV004193 | false |  | EV000207 |  | true | 90 | false | false |  | EV000494 | EV000494 | [6 empty] | EV000154 | EV000154 | EV000233 | EV000167 | true |  | true |  | false |  | true |  | true |  | EV013518 | EV013522 | EV023919 | EV013524 |  |  |  | EV020077 | [5 empty] | 12.7 | -10..50 | -30..80 | 300 | 127 |  | 500 |  | EV000167 |  |  |  |  | 278
B52071 | EV000138 | EV000899 | 1 |  |  |  | EV004199 | 18.1 | 10 | true | EV000169 | EV004193 | false |  | EV000207 |  | true | 90 | false | false |  | EV000494 | EV000494 | [6 empty] | EV000154 | EV000154 | EV000233 | EV000167 | true |  | true |  | false |  | true |  | true |  | EV013518 | EV013522 | EV023919 | EV013524 |  |  |  | EV020077 | [5 empty] | 12 | -10..50 | -30..80 | 300 | 120 |  | 500 |  | EV000167 |  |  |  |  | 204
B52072 | EV000138 | EV000899 | 1.5 |  |  |  | EV004199 | 12.1 | 10 | true | EV000169 | EV004193 | false |  | EV000207 |  | true | 90 | false | false |  | EV000494 | EV000494 | [6 empty] | EV000154 | EV000154 | EV000233 | EV000167 | true |  | true |  | false |  | true |  | true |  | EV013518 | EV013522 | EV023919 | EV013524 |  |  |  | EV020077 | [5 empty] | 13.6 | -10..50 | -30..80 | 300 | 136 |  | 500 |  | EV000167 |  |  |  |  | 265
B52073 | EV000138 | EV000899 | 2.5 |  |  |  | EV004199 | 7.41 | 10 | true | EV000169 | EV004193 | false |  | EV000207 |  | true | 90 | false | false |  | EV000494 | EV000494 | [6 empty] | EV000154 | EV000154 | EV000233 | EV000167 | true |  | true |  | false |  | true |  | true |  | EV013518 | EV013522 | EV023919 | EV013524 |  |  |  | EV020077 | [5 empty] | 16.6 | -10..50 | -30..80 | 300 | 166 |  | 500 |  | EV000167 |  |  |  |  | 411
B52074 | EV000138 | EV000899 | 1 |  |  |  | EV004199 | 18.1 | 12 | true | EV000169 | EV004193 | false |  | EV000207 |  | true | 90 | false | false |  | EV000494 | EV000494 | [6 empty] | EV000154 | EV000154 | EV000233 | EV000167 | true |  | true |  | false |  | true |  | true |  | EV013518 | EV013522 | EV023919 | EV013524 |  |  |  | EV020077 | [5 empty] | 12.4 | -10..50 | -30..80 | 300 | 124 |  | 500 |  | EV000167 |  |  |  |  | 234
B52075 | EV000138 | EV000899 | 1.5 |  |  |  | EV004199 | 12.1 | 12 | true | EV000169 | EV004193 | false |  | EV000207 |  | true | 90 | false | false |  | EV000494 | EV000494 | [6 empty] | EV000154 | EV000154 | EV000233 | EV000167 | true |  | true |  | false |  | true |  | true |  | EV013518 | EV013522 | EV023919 | EV013524 |  |  |  | EV020077 | [5 empty] | 14 | -10..50 | -30..80 | 300 | 140 |  | 500 |  | EV000167 |  |  |  |  | 306
B52076 | EV000138 | EV000899 | 2.5 |  |  |  | EV004199 | 7.41 | 12 | true | EV000169 | EV004193 | false |  | EV000207 |  | true | 90 | false | false |  | EV000494 | EV000494 | [6 empty] | EV000154 | EV000154 | EV000233 | EV000167 | true |  | true |  | false |  | true |  | true |  | EV013518 | EV013522 | EV023919 | EV013524 |  |  |  | EV020077 | [5 empty] | 17.1 | -10..50 | -30..80 | 300 | 171 |  | 500 |  | EV000167 |  |  |  |  | 475
B50900 | EV000138 | EV000899 | 1.5 |  |  |  | EV004199 | 12.1 | 3 | false | EV000154 | EV000154 | false |  | EV000207 |  | true |  | false | false |  | EV000494 | EV000494 | [6 empty] | EV000154 | EV000154 | EV000202 | EV000880 | true |  | false |  | true |  | true |  | true |  | EV013518 | EV013523 | EV023919 | EV013524 |  |  |  | EV000494 |  |  |  | 11.4 | 5.5 |  |  | -30..80 | 450 | 27.5 |  | 750 |  | EV000167 |  |  |  |  | 120
B50901 | EV000138 | EV000899 | 1.5 |  |  |  | EV004199 | 12.1 | 4 | false | EV000154 | EV000154 | false |  | EV000207 |  | true |  | false | false |  | EV000494 | EV000494 | [6 empty] | EV000154 | EV000154 | EV000202 | EV000880 | true |  | false |  | true |  | true |  | true |  | EV013518 | EV013523 | EV023919 | EV013524 |  |  |  | EV000494 |  |  |  | 13.4 | 5.5 |  |  | -30..80 | 450 | 27.5 |  | 750 |  | EV000167 |  |  |  |  | 167
B50902 | EV000138 | EV000899 | 1.5 |  |  |  | EV004199 | 12.1 | 5 | false | EV000154 | EV000154 | false |  | EV000207 |  | true |  | false | false |  | EV000494 | EV000494 | [6 empty] | EV000154 | EV000154 | EV000202 | EV000880 | true |  | false |  | true |  | true |  | true |  | EV013518 | EV013523 | EV023919 | EV013524 |  |  |  | EV000494 |  |  |  | 17.3 | 5.5 |  |  | -30..80 | 450 | 27.5 |  | 750 |  | EV000167 |  |  |  |  | 204
B50903 | EV000138 | EV000899 | 2.5 |  |  |  | EV004199 | 7.41 | 3 | false | EV000154 | EV000154 | false |  | EV000207 |  | true |  | false | false |  | EV000494 | EV000494 | [6 empty] | EV000154 | EV000154 | EV000202 | EV000880 | true |  | false |  | true |  | true |  | true |  | EV013518 | EV013523 | EV023919 | EV013524 |  |  |  | EV000494 |  |  |  | 12.8 | 5.8 |  |  | -30..80 | 450 | 29 |  | 750 |  | EV000167 |  |  |  |  | 155
B50904 | EV000138 | EV000899 | 2.5 |  |  |  | EV004199 | 7.41 | 4 | false | EV000154 | EV000154 | false |  | EV000207 |  | true |  | false | false |  | EV000494 | EV000494 | [6 empty] | EV000154 | EV000154 | EV000202 | EV000880 | true |  | false |  | true |  | true |  | true |  | EV013518 | EV013523 | EV023919 | EV013524 |  |  |  | EV000494 |  |  |  | 15.9 | 5.8 |  |  | -30..80 | 450 | 29 |  | 750 |  | EV000167 |  |  |  |  | 214
B50905 | EV000138 | EV000899 | 2.5 |  |  |  | EV004199 | 7.41 | 5 | false | EV000154 | EV000154 | false |  | EV000207 |  | true |  | false | false |  | EV000494 | EV000494 | [6 empty] | EV000154 | EV000154 | EV000202 | EV000880 | true |  | false |  | true |  | true |  | true |  | EV013518 | EV013523 | EV023919 | EV013524 |  |  |  | EV000494 |  |  |  | 19.2 | 5.8 |  |  | -30..80 | 450 | 29 |  | 750 |  | EV000167 |  |  |  |  | 251
G32507 | EV000138 | EV000899 | 1 |  |  |  | EV004199 | 18.1 | 14 | true | EV000163 | EV000154 | false |  | EV016219 |  | true |  | true | false |  | EV000163 | EV004234 | EV000179 | [5 empty] | EV000163 | EV000154 | EV000270 | EV000167 | true |  | false |  | true |  | false |  | false |  | EV013528 | EV000494 | EV000494 | EV000494 |  |  |  | EV000494 | [5 empty] | 23.1 |  | -40..70 | 300 | 231 |  | 500 |  | EV000167 |  |  |  |  | 1208
G32517 | EV000138 | EV000899 | 1.5 |  |  |  | EV004199 | 12.1 | 10 | true | EV000163 | EV000154 | false |  | EV016219 |  | true |  | true | false |  | EV000163 | EV004234 | EV000179 | [5 empty] | EV000163 | EV000154 | EV000270 | EV000167 | true |  | false |  | true |  | false |  | false |  | EV013528 | EV000494 | EV000494 | EV000494 |  |  |  | EV000494 | [5 empty] | 23.8 |  | -40..70 | 300 | 238 |  | 500 |  | EV000167 |  |  |  |  | 1247
G32519 | EV000138 | EV000899 | 1.5 |  |  |  | EV004199 | 12.1 | 14 | true | EV000163 | EV000154 | false |  | EV016219 |  | true |  | true | false |  | EV000163 | EV004234 | EV000179 | [5 empty] | EV000163 | EV000154 | EV000270 | EV000167 | true |  | false |  | true |  | false |  | false |  | EV013528 | EV000494 | EV000494 | EV000494 |  |  |  | EV000494 | [5 empty] | 25.1 |  | -40..70 | 300 | 251 |  | 500 |  | EV000167 |  |  |  |  | 1414
G32537 | EV000138 | EV000899 | 1.5 |  |  |  | EV004199 | 12.1 | 19 | true | EV000163 | EV000154 | false |  | EV016219 |  | true |  | true | false |  | EV000163 | EV004234 | EV000179 | [5 empty] | EV000163 | EV000154 | EV000270 | EV000167 | true |  | false |  | true |  | false |  | false |  | EV013528 | EV000494 | EV000494 | EV000494 |  |  |  | EV000494 | [5 empty] | 27.2 |  | -40..70 | 300 | 272 |  | 500 |  | EV000167 |  |  |  |  | 1680
G32539 | EV000138 | EV000899 | 1.5 |  |  |  | EV004199 | 12.1 | 24 | true | EV000163 | EV000154 | false |  | EV016219 |  | true |  | true | false |  | EV000163 | EV004234 | EV000179 | [5 empty] | EV000163 | EV000154 | EV000270 | EV000167 | true |  | false |  | true |  | false |  | false |  | EV013528 | EV000494 | EV000494 | EV000494 |  |  |  | EV000494 | [5 empty] | 30.3 |  | -40..70 | 300 | 303 |  | 500 |  | EV000167 |  |  |  |  | 1992
G32540 | EV000138 | EV000899 | 1.5 |  |  |  | EV004199 | 12.1 | 27 | true | EV000163 | EV000154 | false |  | EV016219 |  | true |  | true | false |  | EV000163 | EV004234 | EV000179 | [5 empty] | EV000163 | EV000154 | EV000270 | EV000167 | true |  | false |  | true |  | false |  | false |  | EV013528 | EV000494 | EV000494 | EV000494 |  |  |  | EV000494 | [5 empty] | 31 |  | -40..70 | 300 | 310 |  | 500 |  | EV000167 |  |  |  |  | 2110
G32543 | EV000138 | EV000899 | 1.5 |  |  |  | EV004199 | 12.1 | 37 | true | EV000163 | EV000154 | false |  | EV016219 |  | true |  | true | false |  | EV000163 | EV004234 | EV000179 | [5 empty] | EV000163 | EV000154 | EV000270 | EV000167 | true |  | false |  | true |  | false |  | false |  | EV013528 | EV000494 | EV000494 | EV000494 |  |  |  | EV000494 | [5 empty] | 33.7 |  | -40..70 | 300 | 337 |  | 500 |  | EV000167 |  |  |  |  | 2533
G30534 | EV000138 | EV000899 | 2.5 |  |  |  | EV004199 | 7.41 | 7 | true | EV000163 | EV000154 | false |  | EV016219 |  | true |  | true | false |  | EV000163 | EV000494 | [6 empty] | EV000163 | EV000154 | EV000270 | EV000167 | true |  | false |  | true |  | false |  | false |  | EV013528 | EV000494 | EV000494 | EV000494 |  |  |  | EV000494 | [5 empty] | 16.3 |  | -40..70 | 300 | 163 |  | 500 |  | EV000167 |  |  |  |  | 450
GG33503 | EV000138 | EV000899 | 1 |  |  |  | EV004199 | 18.1 | 5 | true | EV000163 | EV000154 | false |  | EV016219 |  | true |  | true | false |  | EV000494 | EV000494 | [6 empty] | EV000163 | EV000154 | EV000270 | EV000167 | true |  | false |  | true |  | false |  | false |  | EV013528 | EV000494 | EV000494 | EV000494 |  |  |  | EV000494 | [5 empty] | 11 |  | -40..70 | 300 | 110 |  | 500 |  | EV000167 |  |  |  |  | 190
GG33507 | EV000138 | EV000899 | 1 |  |  |  | EV004199 | 18.1 | 14 | true | EV000163 | EV000154 | false |  | EV016219 |  | true |  | true | false |  | EV000494 | EV000494 | [6 empty] | EV000163 | EV000154 | EV000270 | EV000167 | true |  | false |  | true |  | false |  | false |  | EV013528 | EV000494 | EV000494 | EV000494 |  |  |  | EV000494 | [5 empty] | 15.8 |  | -40..70 | 300 | 158 |  | 500 |  | EV000167 |  |  |  |  | 420
GG33516 | EV000138 | EV000899 | 1.5 |  |  |  | EV004199 | 12.1 | 3 | true | EV000163 | EV000154 | false |  | EV016219 |  | true |  | true | false |  | EV000494 | EV000494 | [6 empty] | EV000163 | EV000154 | EV000270 | EV000167 | true |  | false |  | true |  | false |  | false |  | EV013528 | EV000494 | EV000494 | EV000494 |  |  |  | EV000494 | [5 empty] | 10.4 |  | -40..70 | 300 | 104 |  | 500 |  | EV000167 |  |  |  |  | 168
GG33517 | EV000138 | EV000899 | 1.5 |  |  |  | EV004199 | 12.1 | 4 | true | EV000163 | EV000154 | false |  | EV016219 |  | true |  | true | false |  | EV000494 | EV000494 | [6 empty] | EV000163 | EV000154 | EV000270 | EV000167 | true |  | false |  | true |  | false |  | false |  | EV013528 | EV000494 | EV000494 | EV000494 |  |  |  | EV000494 | [5 empty] | 11.3 |  | -40..70 | 300 | 113 |  | 500 |  | EV000167 |  |  |  |  | 202
GG33518 | EV000138 | EV000899 | 1.5 |  |  |  | EV004199 | 12.1 | 5 | true | EV000163 | EV000154 | false |  | EV016219 |  | true |  | true | false |  | EV000494 | EV000494 | [6 empty] | EV000163 | EV000154 | EV000270 | EV000167 | true |  | false |  | true |  | false |  | false |  | EV013528 | EV000494 | EV000494 | EV000494 |  |  |  | EV000494 | [5 empty] | 12.1 |  | -40..70 | 300 | 121 |  | 500 |  | EV000167 |  |  |  |  | 239
GG33519 | EV000138 | EV000899 | 1.5 |  |  |  | EV004199 | 12.1 | 7 | true | EV000163 | EV000154 | false |  | EV016219 |  | true |  | true | false |  | EV000494 | EV000494 | [6 empty] | EV000163 | EV000154 | EV000270 | EV000167 | true |  | false |  | true |  | false |  | false |  | EV013528 | EV000494 | EV000494 | EV000494 |  |  |  | EV000494 | [5 empty] | 13.2 |  | -40..70 | 300 | 132 |  | 500 |  | EV000167 |  |  |  |  | 295
GG33520 | EV000138 | EV000899 | 1.5 |  |  |  | EV004199 | 12.1 | 10 | true | EV000163 | EV000154 | false |  | EV016219 |  | true |  | true | false |  | EV000494 | EV000494 | [6 empty] | EV000163 | EV000154 | EV000270 | EV000167 | true |  | false |  | true |  | false |  | false |  | EV013528 | EV000494 | EV000494 | EV000494 |  |  |  | EV000494 | [5 empty] | 16.3 |  | -40..70 | 300 | 163 |  | 500 |  | EV000167 |  |  |  |  | 420
GG33522 | EV000138 | EV000899 | 1.5 |  |  |  | EV004199 | 12.1 | 14 | true | EV000163 | EV000154 | false |  | EV016219 |  | true |  | true | false |  | EV000494 | EV000494 | [6 empty] | EV000163 | EV000154 | EV000270 | EV000167 | true |  | false |  | true |  | false |  | false |  | EV013528 | EV000494 | EV000494 | EV000494 |  |  |  | EV000494 | [5 empty] | 17.6 |  | -40..70 | 300 | 176 |  | 500 |  | EV000167 |  |  |  |  | 539
GG33523 | EV000138 | EV000899 | 1.5 |  |  |  | EV004199 | 12.1 | 19 | true | EV000163 | EV000154 | false |  | EV016219 |  | true |  | true | false |  | EV000494 | EV000494 | [6 empty] | EV000163 | EV000154 | EV000270 | EV000167 | true |  | false |  | true |  | false |  | false |  | EV013528 | EV000494 | EV000494 | EV000494 |  |  |  | EV000494 | [5 empty] | 19.5 |  | -40..70 | 300 | 195 |  | 500 |  | EV000167 |  |  |  |  | 691
GG33525 | EV000138 | EV000899 | 1.5 |  |  |  | EV004199 | 12.1 | 24 | true | EV000163 | EV000154 | false |  | EV016219 |  | true |  | true | false |  | EV000494 | EV000494 | [6 empty] | EV000163 | EV000154 | EV000270 | EV000167 | true |  | false |  | true |  | false |  | false |  | EV013528 | EV000494 | EV000494 | EV000494 |  |  |  | EV000494 | [5 empty] | 22.6 |  | -40..70 | 300 | 226 |  | 500 |  | EV000167 |  |  |  |  | 864
GG33528 | EV000138 | EV000899 | 1.5 |  |  |  | EV004199 | 12.1 | 33 | true | EV000163 | EV000154 | false |  | EV016219 |  | true |  | true | false |  | EV000494 | EV000494 | [6 empty] | EV000163 | EV000154 | EV000270 | EV000167 | true |  | false |  | true |  | false |  | false |  | EV013528 | EV000494 | EV000494 | EV000494 |  |  |  | EV000494 | [5 empty] | 24.8 |  | -40..70 | 300 | 248 |  | 500 |  | EV000167 |  |  |  |  | 1130
GG33532 | EV000138 | EV000899 | 2.5 |  |  |  | EV004199 | 7.41 | 4 | true | EV000163 | EV000154 | false |  | EV016219 |  | true |  | true | false |  | EV000494 | EV000494 | [6 empty] | EV000163 | EV000154 | EV000270 | EV000167 | true |  | false |  | true |  | false |  | false |  | EV013528 | EV000494 | EV000494 | EV000494 |  |  |  | EV000494 | [5 empty] | 12.3 |  | -40..70 | 300 | 123 |  | 500 |  | EV000167 |  |  |  |  | 257
GG33534 | EV000138 | EV000899 | 2.5 |  |  |  | EV004199 | 7.41 | 7 | true | EV000163 | EV000154 | false |  | EV016219 |  | true |  | true | false |  | EV000494 | EV000494 | [6 empty] | EV000163 | EV000154 | EV000270 | EV000167 | true |  | false |  | true |  | false |  | false |  | EV013528 | EV000494 | EV000494 | EV000494 |  |  |  | EV000494 | [5 empty] | 14.4 |  | -40..70 | 300 | 144 |  | 500 |  | EV000167 |  |  |  |  | 395
GG33535 | EV000138 | EV000899 | 2.5 |  |  |  | EV004199 | 7.41 | 10 | true | EV000163 | EV000154 | false |  | EV016219 |  | true |  | true | false |  | EV000494 | EV000494 | [6 empty] | EV000163 | EV000154 | EV000270 | EV000167 | true |  | false |  | true |  | false |  | false |  | EV013528 | EV000494 | EV000494 | EV000494 |  |  |  | EV000494 | [5 empty] | 17.9 |  | -40..70 | 300 | 179 |  | 500 |  | EV000167 |  |  |  |  | 552
GG33537 | EV000138 | EV000899 | 2.5 |  |  |  | EV004199 | 7.41 | 14 | true | EV000163 | EV000154 | false |  | EV016219 |  | true |  | true | false |  | EV000494 | EV000494 | [6 empty] | EV000163 | EV000154 | EV000270 | EV000167 | true |  | false |  | true |  | false |  | false |  | EV013528 | EV000494 | EV000494 | EV000494 |  |  |  | EV000494 | [5 empty] | 19.3 |  | -40..70 | 300 | 193 |  | 500 |  | EV000167 |  |  |  |  | 712
GG33416 | EV000138 | EV000899 | 1.5 |  |  |  | EV004199 | 12.1 | 3 | true | EV000163 | EV000154 | false |  | EV016219 |  | true |  | true | false |  | EV000494 | EV000494 | [6 empty] | EV000163 | EV000154 | EV000270 | EV000167 | true |  | false |  | true |  | false |  | false |  | EV013528 | EV000494 | EV000494 | EV000494 |  |  |  | EV000494 | [5 empty] | 11.1 |  | -40..70 | 300 | 111 |  | 500 |  | EV000167 |  |  |  |  | 180
G30004 | EV000138 | EV000899 | 1 |  |  |  | EV004199 | 18.1 | 5 | true | EV000163 | EV000154 | false |  | EV016219 |  | true |  | false | false |  | EV000494 | EV000494 | [6 empty] | EV000163 | EV000154 | EV000270 | EV000167 | true |  | false |  | true |  | false |  | false |  | EV013528 | EV000494 | EV000494 | EV000494 |  |  |  | EV000494 | [5 empty] | 9.5 |  | -40..70 | 300 | 95 |  | 500 |  | EV000167 |  |  |  |  | 145
G30005 | EV000138 | EV000899 | 1 |  |  |  | EV004199 | 18.1 | 7 | true | EV000163 | EV000154 | false |  | EV016219 |  | true |  | false | false |  | EV000494 | EV000494 | [6 empty] | EV000163 | EV000154 | EV000270 | EV000167 | true |  | false |  | true |  | false |  | false |  | EV013528 | EV000494 | EV000494 | EV000494 |  |  |  | EV000494 | [5 empty] | 10.2 |  | -40..70 | 300 | 102 |  | 500 |  | EV000167 |  |  |  |  | 175
G30006 | EV000138 | EV000899 | 1 |  |  |  | EV004199 | 18.1 | 10 | true | EV000163 | EV000154 | false |  | EV016219 |  | true |  | false | false |  | EV000494 | EV000494 | [6 empty] | EV000163 | EV000154 | EV000270 | EV000167 | true |  | false |  | true |  | false |  | false |  | EV013528 | EV000494 | EV000494 | EV000494 |  |  |  | EV000494 | [5 empty] | 12.3 |  | -40..70 | 300 | 123 |  | 500 |  | EV000167 |  |  |  |  | 235
G30008 | EV000138 | EV000899 | 1 |  |  |  | EV004199 | 18.1 | 14 | true | EV000163 | EV000154 | false |  | EV016219 |  | true |  | false | false |  | EV000494 | EV000494 | [6 empty] | EV000163 | EV000154 | EV000270 | EV000167 | true |  | false |  | true |  | false |  | false |  | EV013528 | EV000494 | EV000494 | EV000494 |  |  |  | EV000494 | [5 empty] | 13.2 |  | -40..70 | 300 | 132 |  | 500 |  | EV000167 |  |  |  |  | 295
G30009 | EV000138 | EV000899 | 1 |  |  |  | EV004199 | 18.1 | 19 | true | EV000163 | EV000154 | false |  | EV016219 |  | true |  | false | false |  | EV000494 | EV000494 | [6 empty] | EV000163 | EV000154 | EV000270 | EV000167 | true |  | false |  | true |  | false |  | false |  | EV013528 | EV000494 | EV000494 | EV000494 |  |  |  | EV000494 | [5 empty] | 14.5 |  | -40..70 | 300 | 145 |  | 500 |  | EV000167 |  |  |  |  | 370
G30020 | EV000138 | EV000899 | 1.5 |  |  |  | EV004199 | 12.1 | 7 | true | EV000163 | EV000154 | false |  | EV016219 |  | true |  | false | false |  | EV000494 | EV000494 | [6 empty] | EV000163 | EV000154 | EV000270 | EV000167 | true |  | false |  | true |  | false |  | false |  | EV013528 | EV000494 | EV000494 | EV000494 |  |  |  | EV000494 | [5 empty] | 11.4 |  | -40..70 | 300 | 114 |  | 500 |  | EV000167 |  |  |  |  | 225
G30023 | EV000138 | EV000899 | 1.5 |  |  |  | EV004199 | 12.1 | 14 | true | EV000163 | EV000154 | false |  | EV016219 |  | true |  | false | false |  | EV000494 | EV000494 | [6 empty] | EV000163 | EV000154 | EV000270 | EV000167 | true |  | false |  | true |  | false |  | false |  | EV013528 | EV000494 | EV000494 | EV000494 |  |  |  | EV000494 | [5 empty] | 14.9 |  | -40..70 | 300 | 149 |  | 500 |  | EV000167 |  |  |  |  | 391
G30030 | EV000138 | EV000899 | 1.5 |  |  |  | EV004199 | 12.1 | 37 | true | EV000163 | EV000154 | false |  | EV016219 |  | true |  | false | false |  | EV000494 | EV000494 | [6 empty] | EV000163 | EV000154 | EV000270 | EV000167 | true |  | false |  | true |  | false |  | false |  | EV013528 | EV000494 | EV000494 | EV000494 |  |  |  | EV000494 | [5 empty] | 21.7 |  | -40..70 | 300 | 217 |  | 500 |  | EV000167 |  |  |  |  | 879

## EC003249
tekst do 32 znaków Unikalny identyfikator produktu | EV008630 / F/FTP EV009765 / F/UTP EV010037 / S/FTP EV008665 / S/UTP EV008663 / SF/FTP EV010076 / SF/UTP EV008664 / U/FTP EV008667 / U/UTP EV000154 / Inne | true / Tak false / Nie | EV000072 / Aluminium EV000138 / Miedź EV000154 / Inne | EV000899 / Bez pokrycia EV001481 / Cynowanie EV006914 / Miedziowanie EV003715 / Srebrzenie EV000154 / Inne | liczba | liczba | EV023451 / 0000 EV005311 / 000 EV008738 / 00 EV000601 / 0 EV000599 / 1 EV000600 / 2 EV000070 / 4 EV002393 / 6 EV002700 / 8 EV007985 / 10 EV007990 / 12 EV013860 / 14 EV007993 / 16 EV013861 / 18 EV007999 / 20 EV020009 / 22 EV016270 / 23 EV003428 / 24 EV003429 / 26 EV003430 / 27 EV001761 / 28 EV000154 / Inne | EV004199 / Klasa 1 = jednodrutowa EV004200 / Klasa 2 = wielodrutowa EV004201 / Klasa 5 = wielodrutowa giętka EV004202 / Klasa 6 = wielodrutowa bardzo giętka | liczba | liczba | EV004184 / Czwórki EV004175 / Nie EV006304 / Pary EV004183 / Trójki EV000154 / Inne | EV003878 / Etylen tetrafluoroetylen (ETFE) EV003880 / Fluorowany etylen-propylen (FEP) EV000169 / Guma EV006301 / Mika + polietylen sieciowany (XLPE) EV003699 / Papier EV000402 / Poliamid (PA) EV000163 / Polichlorek winylu (PVC) EV001108 / Poliolefina EV004190 / Poliuretan (PUR) EV003879 / Teflon (PTFE) EV000494 / Brak EV000154 / Inne | EV004192 / Guma - octan etylenowo-winylowy (EVA) EV004193 / Guma - silikon (SIR) EV006293 / Guma (HEPR) EV004191 / Guma etylenowo-propylenowa (EPR) EV000157 / Polietylen (PE) EV006313 / Polietylen usieciowany (XLPE VPE) EV001608 / Polipropylen (PP) EV000154 / Inne | true / Tak false / Nie | EV003688 / Cyfry EV000207 / Kolor EV006290 / Kolor + pierścienie EV016219 / Kolory i liczby EV004181 / Pierścienie EV000494 / Brak EV000154 / Inne | EV003606 / Folia EV004527 / Folia + oplot EV003607 / Oplot EV000494 / Brak EV000154 / Inne | EV006289 / Pęczki EV010565 / Pęczki i warstwy EV006297 / Warstwy EV000494 / Brak EV000154 / Inne | EV003606 / Folia EV004527 / Folia + oplot EV003607 / Oplot EV000494 / Brak EV000154 / Inne | true / Tak false / Nie | true / Tak false / Nie | true / Tak false / Nie | EV017633 / Podziemna rura instalacyjna EV017632 / Pojedyncza, podziemna rura instalacyjna EV000154 / Inne | EV006316 / Al / PE (aluminium/polietylen) EV004247 / Al / PE / PA (aluminium/polietylen/poliamid) EV004191 / Guma etylenowo-propylenowa (EPR) EV000144 / Ołów EV000163 / Polichlorek winylu (PVC) EV004190 / Poliuretan (PUR) EV000494 / Brak EV000154 / Inne | EV000169 / Guma EV000402 / Poliamid (PA) EV000163 / Polichlorek winylu (PVC) EV001108 / Poliolefina EV004190 / Poliuretan (PUR) EV000494 / Brak EV000154 / Inne | EV004192 / Guma - octan etylenowo-winylowy (EVA) EV022529 / Guma - polichloropren (PCP) EV004193 / Guma - silikon (SIR) EV006292 / Guma (CPE/CSP) EV004191 / Guma etylenowo-propylenowa (EPR) EV000157 / Polietylen (PE) EV001608 / Polipropylen (PP) EV000154 / Inne | EV013082 / Bezbarwny EV000202 / Biały EV000083 / Brązowy EV000206 / Czarny EV000233 / Czerwony EV003609 / Fioletowy EV000080 / Niebieski EV000236 / Pomarańczowy EV000258 / Różowy EV000270 / Szary EV001560 / Turkusowy EV003822 / Wielobarwny EV000235 / Zielony EV000234 / Żółty EV000154 / Inne | liczba | EV006120 / Drut EV004234 / Obwój EV003607 / Oplot EV016267 / Taśma wzmacniająca EV000494 / Brak EV000154 / Inne | EV000072 / Aluminium EV000138 / Miedź EV000179 / Stal EV000154 / Inne | EV000167 / Okrągły EV000880 / Płaski EV000154 / Inne | true / Tak false / Nie | true / Tak false / Nie | true / Tak false / Nie | true / Tak false / Nie | true / Tak false / Nie | true / Tak false / Nie | true / Tak false / Nie | true / Tak false / Nie | true / Tak false / Nie | true / Tak false / Nie | EV013527 / Aca EV013517 / B1ca EV013518 / B2ca EV013519 / Cca EV013520 / Dca EV013521 / Eca EV013528 / Fca EV000494 / Brak | EV023916 / s1 EV013522 / s1a EV013523 / s1b EV023917 / s2 EV023918 / s3 EV000494 / Brak | EV023919 / d0 EV023920 / d1 EV023921 / d2 EV000494 / Brak | EV013524 / a1 EV013525 / a2 EV013526 / a3 EV000494 / Brak | true / Tak false / Nie | true / Tak false / Nie | liczba | liczba | liczba | liczba | liczba1..liczba2 | liczba1..liczba2 | EV000069 / 3 EV002392 / 5 EV004113 / 5E EV002393 / 6 EV009583 / 6A (IEC) EV010863 / 6A (TIA) EV001604 / 7 EV010865 / 7A (TIA) EV009585 / 7A (IEC) EV002700 / 8 EV018588 / 8,1 (IEC) EV018589 / 8,2 (IEC) EV000494 / Brak EV000154 / Inne | liczba | true / Tak false / Nie | true / Tak false / Nie | EV000896 / A EV000074 / B EV000084 / C EV000413 / D | true / Tak false / Nie | true / Tak false / Nie | true / Tak false / Nie | true / Tak false / Nie | true / Tak false / Nie | true / Tak false / Nie | liczba | liczba | liczba | liczba | liczba | liczba | true / Tak false / Nie
| EC003249 Kabel teleinformatyczny | EC003249 Kabel teleinformatyczny | EC003249 Kabel teleinformatyczny | EC003249 Kabel teleinformatyczny | EC003249 Kabel teleinformatyczny | EC003249 Kabel teleinformatyczny | EC003249 Kabel teleinformatyczny | EC003249 Kabel teleinformatyczny | EC003249 Kabel teleinformatyczny | EC003249 Kabel teleinformatyczny | EC003249 Kabel teleinformatyczny | EC003249 Kabel teleinformatyczny | EC003249 Kabel teleinformatyczny | EC003249 Kabel teleinformatyczny | EC003249 Kabel teleinformatyczny | EC003249 Kabel teleinformatyczny | EC003249 Kabel teleinformatyczny | EC003249 Kabel teleinformatyczny | EC003249 Kabel teleinformatyczny | EC003249 Kabel teleinformatyczny | EC003249 Kabel teleinformatyczny | EC003249 Kabel teleinformatyczny | EC003249 Kabel teleinformatyczny | EC003249 Kabel teleinformatyczny | EC003249 Kabel teleinformatyczny | EC003249 Kabel teleinformatyczny | EC003249 Kabel teleinformatyczny | EC003249 Kabel teleinformatyczny | EC003249 Kabel teleinformatyczny | EC003249 Kabel teleinformatyczny | EC003249 Kabel teleinformatyczny | EC003249 Kabel teleinformatyczny | EC003249 Kabel teleinformatyczny | EC003249 Kabel teleinformatyczny | EC003249 Kabel teleinformatyczny | EC003249 Kabel teleinformatyczny | EC003249 Kabel teleinformatyczny | EC003249 Kabel teleinformatyczny | EC003249 Kabel teleinformatyczny | EC003249 Kabel teleinformatyczny | EC003249 Kabel teleinformatyczny | EC003249 Kabel teleinformatyczny | EC003249 Kabel teleinformatyczny | EC003249 Kabel teleinformatyczny | EC003249 Kabel teleinformatyczny | EC003249 Kabel teleinformatyczny | EC003249 Kabel teleinformatyczny | EC003249 Kabel teleinformatyczny | EC003249 Kabel teleinformatyczny | EC003249 Kabel teleinformatyczny | EC003249 Kabel teleinformatyczny | EC003249 Kabel teleinformatyczny | EC003249 Kabel teleinformatyczny | EC003249 Kabel teleinformatyczny | EC003249 Kabel teleinformatyczny | EC003249 Kabel teleinformatyczny | EC003249 Kabel teleinformatyczny | EC003249 Kabel teleinformatyczny | EC003249 Kabel teleinformatyczny | EC003249 Kabel teleinformatyczny | EC003249 Kabel teleinformatyczny | EC003249 Kabel teleinformatyczny | EC003249 Kabel teleinformatyczny | EC003249 Kabel teleinformatyczny | EC003249 Kabel teleinformatyczny | EC003249 Kabel teleinformatyczny | EC003249 Kabel teleinformatyczny | EC003249 Kabel teleinformatyczny | EC003249 Kabel teleinformatyczny | EC003249 Kabel teleinformatyczny
Product ID | EF000081 Rodzaj kabla | EF023003 Dwukierunkowy | EF001622 Materiał żyły | EF010804 Rodzaj powierzchni żyły | EF001621 Średnica żyły [mm] | EF000060 Znamionowy przekrój żyły [mm²] | EF011789 Rozmiar AWG | EF001632 Klasa żyły | EF001792 Liczba żył | EF001688 Liczba skrętek | EF001617 Struktura skrętki | EF000061 Materiał izolacji żyły | EF011805 Gatunek materiału izolacji żyły | EF013766 Identyfikacja żyły zgodnie z HD 308 S2 | EF000067 Identyfikacja żył | EF001623 Ekran na wiązkach | EF003802 Ułożenie skrętek | EF001624 Ekran wspólny | EF011011 Kabel z uszczelnieniem wzdłużnym | EF011012 Kabel z uszczelnieniem promieniowym | EF003689 Do instalacji podziemnych | EF015176 Dopuszczalny rodzaj montażu w gruncie | EF001691 Powłoka ochronna | EF001625 Materiał powłoki zewnętrznej | EF011806 Gatunek materiału powłoki zewnętrznej | EF001618 Kolor powłoki/izolacji | EF016997 Liczba warstw powłoki zewnętrznej | EF001683 Pancerz/zbrojenie | EF013440 Materiał wzmocnienia/zbrojenia | EF013532 Geometria kabla | EF016492 Ognioodporność zgodnie z IEC 60332-1-2 | EF016493 Ognioodporność zgodnie z IEC 60332-3-21 (kat. A F/R) | EF016494 Ognioodporność zgodnie z IEC 60332-3-22 (kat. A) | EF016495 Ognioodporność zgodnie z IEC 60332-3-23 (kat. B) | EF016496 Ognioodporność zgodnie z IEC 60332-3-24 (kat. C) | EF016497 Ognioodporność zgodnie z IEC 60332-3-25 (kat. D) | EF003799 Niska emisja dymów zgodnie z IEC 61034-2 | EF016498 Bezhalogenowy zgodnie z IEC 60754-1 | EF003792 Bezhalogenowy zgodnie z IEC 60754-2 | EF016500 Bezhalogenowy zgodnie z IEC 60754-3 | EF011577 Klasa reakcji na ogień wg EN 13501-6 | EF011578 Klasa emisji dymu wg EN 13501-6 | EF011579 Klasa wytwarzania płonących kropel/cząstek wg EN 13501-6 | EF011580 Klasa kwasowości wg EN 13501-6 | EF016619 Podtrzymanie funkcji zgodnie z IEC 60331-23 | EF009770 Olejoodporny (zgodnie z IEC 60811-404) | EF003921 Przybliżona średnica zewnętrzna [mm] | EF011801 Min. dopuszczalny promień zginania w instal. ruchomych z wymuszonym prowadzeniem [mm] | EF011802 Min. dopuszczalny promień zginania w instal. ruchomych bez prowadzenia [mm] | EF011803 Min. dopuszczalny promień zginania w instalacjach stałych [mm] | EF001685 Dopuszczalna temperatura otoczenia kabla podczas montażu [°C] | EF001686 Dopuszczalna temperatura otoczenia kabla po montażu (bez wibracji) [°C] | EF001619 Kategoria | EF008387 Propagacja sygnału (NVP) [%] | EF000024 Odporność na promieniowanie UV | EF013772 Certyfikowany do zastosowań morskich | EF013986 Klasa separacji zgodnie z EN 50174-2 | EF013768 Nadaje się jako kabel telefoniczny | EF013769 Odpowiedni jako kabel do transmisji danych komputerowych | EF013770 Nadaje się jako kabel sygnalizacyjny | EF017089 Nadaje się do zastosowania jako kabel alarmowy | EF001029 Żyła uziemiająca | EF017088 Z linką nośną | EF003796 Szerokość przewodu około [mm] | EF003797 Wysokość przewodu około [mm] | EF000167 Ciężar [kg/km] | EF001628 Impedancja falowa [Ω] | EF013801 Maks. wytrzymałość na rozciąganie podczas montażu [kN] | EF001615 Napięcie znamionowe U [V] | EF007960 Kabel z ochroną przed gryzoniami
LP0214 | EV000154 |  | EV000138 | EV001481 |  | 0.25 |  |  | 2 | 1 | EV006304 | EV001108 | EV000157 |  | EV000207 | EV000494 | EV006297 | EV004527 | false | false | false |  | EV000494 | EV000163 | EV000154 | EV000206 |  | EV000494 |  | EV000167 | true |  | false |  | false |  | false |  | false |  | EV013528 | EV000494 | EV000494 | EV000494 |  | false | 6 |  |  | 30 |  | -30..70 |  |  | false | false | [5 empty] | true | false |  |  | 47 | 110 |  |  | false
LP0215 | EV000154 |  | EV000138 | EV001481 |  | 0.35 |  |  | 2 | 1 | EV006304 | EV001108 | EV000157 |  | EV000207 | EV000494 | EV006297 | EV004527 | false | false | false |  | EV000494 | EV000163 | EV000154 | EV000206 |  | EV000494 |  | EV000167 | true |  | false |  | false |  | false |  | false |  | EV013528 | EV000494 | EV000494 | EV000494 |  | false | 6.4 |  |  | 32 |  | -30..70 |  |  | false | false | [5 empty] | true | false |  |  | 52 | 110 |  |  | false
LP0216 | EV000154 |  | EV000138 | EV001481 |  | 0.25 |  |  | 4 | 2 | EV006304 | EV001108 | EV000157 |  | EV000207 | EV000494 | EV006297 | EV004527 | false | false | false |  | EV000494 | EV000163 | EV000154 | EV000206 |  | EV000494 |  | EV000167 | true |  | false |  | false |  | false |  | false |  | EV013528 | EV000494 | EV000494 | EV000494 |  | false | 7.8 |  |  | 39 |  | -30..70 |  |  | false | false | [5 empty] | true | false |  |  | 80 | 110 |  |  | false
LP0900 | EV008665 |  | EV000138 | EV001481 |  | 0.18 | EV003429 |  | 8 | 4 | EV006304 | EV001108 | EV000157 |  | EV000207 | EV000494 | EV006297 | EV003607 | false | false | false |  | EV000494 | EV000163 | EV000154 | EV000206 |  | EV000494 |  | EV000167 | true |  | false |  | false |  | false |  | false |  | EV013528 | EV000494 | EV000494 | EV000494 |  | false | 7.1 |  |  | 56.8 |  | -30..70 | EV004113 |  | true | false |  |  | true |  |  | false | false |  |  | 62 | 100 |  |  | false
B10900 | EV000154 |  | EV000138 | EV000899 | 0.8 |  |  | EV004199 | 2 | 1 | EV006304 | EV000154 | EV000154 |  | EV000207 | EV000494 | EV006297 | EV000494 | false | false | false |  | EV000494 | EV000154 | EV000154 | EV000233 |  | EV000494 |  | EV000167 | true |  | false |  | true |  | true |  | true |  | EV013518 | EV013522 | EV023920 | EV013524 |  | false | 5.2 |  |  | 52 |  | -30..80 |  |  | false | false |  |  |  |  | true | false | false |  |  | 32 |  |  | 225 | false
B10901 | EV000154 |  | EV000138 | EV000899 | 0.8 |  |  | EV004199 | 4 | 1 | EV004184 | EV000154 | EV000154 |  | EV000207 | EV000494 | EV006297 | EV000494 | false | false | false |  | EV000494 | EV000154 | EV000154 | EV000233 |  | EV000494 |  | EV000167 | true |  | false |  | true |  | true |  | true |  | EV013519 | EV013522 | EV023920 | EV013524 |  | false | 6 |  |  | 60 |  | -30..80 |  |  | false | false |  |  |  |  | true | false | false |  |  | 50 |  |  | 225 | false
B10902 | EV000154 |  | EV000138 | EV000899 | 0.8 |  |  | EV004199 | 4 | 2 | EV006304 | EV000154 | EV000154 |  | EV000207 | EV000494 | EV006297 | EV000494 | false | false | false |  | EV000494 | EV000154 | EV000154 | EV000233 |  | EV000494 |  | EV000167 | true |  | false |  | true |  | true |  | true |  | EV013519 | EV013522 | EV023920 | EV013524 |  | false | 7.5 |  |  | 75 |  | -30..80 |  |  | false | false |  |  |  |  | true | false | false |  |  | 65 |  |  | 225 | false
B10903 | EV000154 |  | EV000138 | EV000899 | 0.8 |  |  | EV004199 | 6 | 3 | EV006304 | EV000154 | EV000154 |  | EV000207 | EV000494 | EV006297 | EV000494 | false | false | false |  | EV000494 | EV000154 | EV000154 | EV000233 |  | EV000494 |  | EV000167 | true |  | false |  | true |  | true |  | true |  | EV013519 | EV013522 | EV023920 | EV013524 |  | false | 8.2 |  |  | 82 |  | -30..80 |  |  | false | false |  |  |  |  | true | false | false |  |  | 74 |  |  | 225 | false
B10904 | EV000154 |  | EV000138 | EV000899 | 0.8 |  |  | EV004199 | 8 | 4 | EV006304 | EV000154 | EV000154 |  | EV000207 | EV000494 | EV006297 | EV000494 | false | false | false |  | EV000494 | EV000154 | EV000154 | EV000233 |  | EV000494 |  | EV000167 | true |  | false |  | true |  | true |  | true |  | EV013519 | EV013522 | EV023920 | EV013524 |  | false | 9.5 |  |  | 95 |  | -30..80 |  |  | false | false |  |  |  |  | true | false | false |  |  | 93 |  |  | 225 | false
B10905 | EV000154 |  | EV000138 | EV000899 | 0.8 |  |  | EV004199 | 10 | 5 | EV006304 | EV000154 | EV000154 |  | EV000207 | EV000494 | EV006297 | EV000494 | false | false | false |  | EV000494 | EV000154 | EV000154 | EV000233 |  | EV000494 |  | EV000167 | true |  | false |  | true |  | true |  | true |  | EV013519 | EV013522 | EV023920 | EV013524 |  | false | 10.4 |  |  | 104 |  | -30..80 |  |  | false | false |  |  |  |  | true | false | false |  |  | 119 |  |  | 225 | false
B10906 | EV000154 |  | EV000138 | EV000899 | 0.8 |  |  | EV004199 | 14 | 7 | EV006304 | EV000154 | EV000154 |  | EV000207 | EV000494 | EV006297 | EV000494 | false | false | false |  | EV000494 | EV000154 | EV000154 | EV000233 |  | EV000494 |  | EV000167 | true |  | false |  | true |  | true |  | true |  | EV013519 | EV013522 | EV023920 | EV013524 |  | false | 11.5 |  |  | 115 |  | -30..80 |  |  | false | false |  |  |  |  | true | false | false |  |  | 145 |  |  | 225 | false
B10907 | EV000154 |  | EV000138 | EV000899 | 0.8 |  |  | EV004199 | 16 | 8 | EV006304 | EV000154 | EV000154 |  | EV000207 | EV000494 | EV006297 | EV000494 | false | false | false |  | EV000494 | EV000154 | EV000154 | EV000233 |  | EV000494 |  | EV000167 | true |  | false |  | true |  | true |  | true |  | EV013519 | EV013522 | EV023920 | EV013524 |  | false | 12.4 |  |  | 124 |  | -30..80 |  |  | false | false |  |  |  |  | true | false | false |  |  | 173 |  |  | 225 | false
B10908 | EV000154 |  | EV000138 | EV000899 | 0.8 |  |  | EV004199 | 20 | 10 | EV006304 | EV000154 | EV000154 |  | EV000207 | EV000494 | EV006297 | EV000494 | false | false | false |  | EV000494 | EV000154 | EV000154 | EV000233 |  | EV000494 |  | EV000167 | true |  | false |  | true |  | true |  | true |  | EV013519 | EV013522 | EV023920 | EV013524 |  | false | 13.9 |  |  | 139 |  | -30..80 |  |  | false | false |  |  |  |  | true | false | false |  |  | 210 |  |  | 225 | false
B10909 | EV000154 |  | EV000138 | EV000899 | 1 |  |  | EV004199 | 2 | 1 | EV006304 | EV000154 | EV000154 |  | EV000207 | EV000494 | EV006297 | EV000494 | false | false | false |  | EV000494 | EV000154 | EV000154 | EV000233 |  | EV000494 |  | EV000167 | true |  | false |  | true |  | true |  | true |  | EV013519 | EV013522 | EV023920 | EV013524 |  | false | 5.8 |  |  | 58 |  | -30..80 |  |  | false | false |  |  |  |  | true | false | false |  |  | 41 |  |  | 225 | false
B10910 | EV000154 |  | EV000138 | EV000899 | 1 |  |  | EV004199 | 4 | 1 | EV004184 | EV000154 | EV000154 |  | EV000207 | EV000494 | EV006297 | EV000494 | false | false | false |  | EV000494 | EV000154 | EV000154 | EV000233 |  | EV000494 |  | EV000167 | true |  | false |  | true |  | true |  | true |  | EV013519 | EV013522 | EV023920 | EV013524 |  | false | 6.7 |  |  | 67 |  | -30..80 |  |  | false | false |  |  |  |  | true | false | false |  |  | 65 |  |  | 225 | false
B10911 | EV000154 |  | EV000138 | EV000899 | 1 |  |  | EV004199 | 4 | 2 | EV006304 | EV000154 | EV000154 |  | EV000207 | EV000494 | EV006297 | EV000494 | false | false | false |  | EV000494 | EV000154 | EV000154 | EV000233 |  | EV000494 |  | EV000167 | true |  | false |  | true |  | true |  | true |  | EV013519 | EV013522 | EV023920 | EV013524 |  | false | 8.4 |  |  | 84 |  | -30..80 |  |  | false | false |  |  |  |  | true | false | false |  |  | 84 |  |  | 225 | false
B10912 | EV000154 |  | EV000138 | EV000899 | 1 |  |  | EV004199 | 6 | 3 | EV006304 | EV000154 | EV000154 |  | EV000207 | EV000494 | EV006297 | EV000494 | false | false | false |  | EV000494 | EV000154 | EV000154 | EV000233 |  | EV000494 |  | EV000167 | true |  | false |  | true |  | true |  | true |  | EV013519 | EV013522 | EV023920 | EV013524 |  | false | 9.2 |  |  | 92 |  | -30..80 |  |  | false | false |  |  |  |  | true | false | false |  |  | 97 |  |  | 225 | false
B10913 | EV000154 |  | EV000138 | EV000899 | 1 |  |  | EV004199 | 8 | 4 | EV006304 | EV000154 | EV000154 |  | EV000207 | EV000494 | EV006297 | EV000494 | false | false | false |  | EV000494 | EV000154 | EV000154 | EV000233 |  | EV000494 |  | EV000167 | true |  | false |  | true |  | true |  | true |  | EV013519 | EV013522 | EV023920 | EV013524 |  | false | 10.7 |  |  | 107 |  | -30..80 |  |  | false | false |  |  |  |  | true | false | false |  |  | 125 |  |  | 225 | false
B10914 | EV000154 |  | EV000138 | EV000899 | 1 |  |  | EV004199 | 10 | 5 | EV006304 | EV000154 | EV000154 |  | EV000207 | EV000494 | EV006297 | EV000494 | false | false | false |  | EV000494 | EV000154 | EV000154 | EV000233 |  | EV000494 |  | EV000167 | true |  | false |  | true |  | true |  | true |  | EV013519 | EV013522 | EV023920 | EV013524 |  | false | 12.1 |  |  | 121 |  | -30..80 |  |  | false | false |  |  |  |  | true | false | false |  |  | 172 |  |  | 225 | false
B10915 | EV000154 |  | EV000138 | EV000899 | 1 |  |  | EV004199 | 14 | 7 | EV006304 | EV000154 | EV000154 |  | EV000207 | EV000494 | EV006297 | EV000494 | false | false | false |  | EV000494 | EV000154 | EV000154 | EV000233 |  | EV000494 |  | EV000167 | true |  | false |  | true |  | true |  | true |  | EV013519 | EV013522 | EV023920 | EV013524 |  | false | 13.4 |  |  | 134 |  | -30..80 |  |  | false | false |  |  |  |  | true | false | false |  |  | 210 |  |  | 225 | false
B10916 | EV000154 |  | EV000138 | EV000899 | 1 |  |  | EV004199 | 16 | 8 | EV006304 | EV000154 | EV000154 |  | EV000207 | EV000494 | EV006297 | EV000494 | false | false | false |  | EV000494 | EV000154 | EV000154 | EV000233 |  | EV000494 |  | EV000167 | true |  | false |  | true |  | true |  | true |  | EV013519 | EV013522 | EV023920 | EV013524 |  | false | 14 |  |  | 140 |  | -30..80 |  |  | false | false |  |  |  |  | true | false | false |  |  | 234 |  |  | 225 | false
B10917 | EV000154 |  | EV000138 | EV000899 | 1 |  |  | EV004199 | 20 | 10 | EV006304 | EV000154 | EV000154 |  | EV000207 | EV000494 | EV006297 | EV000494 | false | false | false |  | EV000494 | EV000154 | EV000154 | EV000233 |  | EV000494 |  | EV000167 | true |  | false |  | true |  | true |  | true |  | EV013519 | EV013522 | EV023920 | EV013524 |  | false | 15.7 |  |  | 157 |  | -30..80 |  |  | false | false |  |  |  |  | true | false | false |  |  | 285 |  |  | 225 | false
B10918 | EV000154 |  | EV000138 | EV000899 | 1.4 |  |  | EV004199 | 2 | 1 | EV006304 | EV000154 | EV000154 |  | EV000207 | EV000494 | EV006297 | EV000494 | false | false | false |  | EV000494 | EV000154 | EV000154 | EV000233 |  | EV000494 |  | EV000167 | true |  | false |  | true |  | true |  | true |  | EV013519 | EV013522 | EV023920 | EV013524 |  | false | 6.9 |  |  | 69 |  | -30..80 |  |  | false | false |  |  |  |  | true | false | false |  |  | 62 |  |  | 225 | false
B10919 | EV000154 |  | EV000138 | EV000899 | 1.4 |  |  | EV004199 | 4 | 1 | EV004184 | EV000154 | EV000154 |  | EV000207 | EV000494 | EV006297 | EV000494 | false | false | false |  | EV000494 | EV000154 | EV000154 | EV000233 |  | EV000494 |  | EV000167 | true |  | false |  | true |  | true |  | true |  | EV013519 | EV013522 | EV023920 | EV013524 |  | false | 8 |  |  | 80 |  | -30..80 |  |  | false | false |  |  |  |  | true | false | false |  |  | 104 |  |  | 225 | false
B10920 | EV000154 |  | EV000138 | EV000899 | 1.4 |  |  | EV004199 | 4 | 2 | EV006304 | EV000154 | EV000154 |  | EV000207 | EV000494 | EV006297 | EV000494 | false | false | false |  | EV000494 | EV000154 | EV000154 | EV000233 |  | EV000494 |  | EV000167 | true |  | false |  | true |  | true |  | true |  | EV013519 | EV013522 | EV023920 | EV013524 |  | false | 10.1 |  |  | 101 |  | -30..80 |  |  | false | false |  |  |  |  | true | false | false |  |  | 133 |  |  | 225 | false
B10921 | EV000154 |  | EV000138 | EV000899 | 1.4 |  |  | EV004199 | 6 | 3 | EV006304 | EV000154 | EV000154 |  | EV000207 | EV000494 | EV006297 | EV000494 | false | false | false |  | EV000494 | EV000154 | EV000154 | EV000233 |  | EV000494 |  | EV000167 | true |  | false |  | true |  | true |  | true |  | EV013519 | EV013522 | EV023920 | EV013524 |  | false | 11.2 |  |  | 112 |  | -30..80 |  |  | false | false |  |  |  |  | true | false | false |  |  | 155 |  |  | 225 | false
B10922 | EV000154 |  | EV000138 | EV000899 | 1.4 |  |  | EV004199 | 8 | 4 | EV006304 | EV000154 | EV000154 |  | EV000207 | EV000494 | EV006297 | EV000494 | false | false | false |  | EV000494 | EV000154 | EV000154 | EV000233 |  | EV000494 |  | EV000167 | true |  | false |  | true |  | true |  | true |  | EV013519 | EV013522 | EV023920 | EV013524 |  | false | 13.4 |  |  | 134 |  | -30..80 |  |  | false | false |  |  |  |  | true | false | false |  |  | 213 |  |  | 225 | false
B10923 | EV000154 |  | EV000138 | EV000899 | 1.4 |  |  | EV004199 | 10 | 5 | EV006304 | EV000154 | EV000154 |  | EV000207 | EV000494 | EV006297 | EV000494 | false | false | false |  | EV000494 | EV000154 | EV000154 | EV000233 |  | EV000494 |  | EV000167 | true |  | false |  | true |  | true |  | true |  | EV013519 | EV013522 | EV023920 | EV013524 |  | false | 14.8 |  |  | 148 |  | -30..80 |  |  | false | false |  |  |  |  | true | false | false |  |  | 273 |  |  | 225 | false
B10924 | EV000154 |  | EV000138 | EV000899 | 1.4 |  |  | EV004199 | 14 | 7 | EV006304 | EV000154 | EV000154 |  | EV000207 | EV000494 | EV006297 | EV000494 | false | false | false |  | EV000494 | EV000154 | EV000154 | EV000233 |  | EV000494 |  | EV000167 | true |  | false |  | true |  | true |  | true |  | EV013519 | EV013522 | EV023920 | EV013524 |  | false | 16.3 |  |  | 163 |  | -30..80 |  |  | false | false |  |  |  |  | true | false | false |  |  | 340 |  |  | 225 | false
B10925 | EV000154 |  | EV000138 | EV000899 | 1.4 |  |  | EV004199 | 16 | 8 | EV006304 | EV000154 | EV000154 |  | EV000207 | EV000494 | EV006297 | EV000494 | false | false | false |  | EV000494 | EV000154 | EV000154 | EV000233 |  | EV000494 |  | EV000167 | true |  | false |  | true |  | true |  | true |  | EV013519 | EV013522 | EV023920 | EV013524 |  | false | 17.5 |  |  | 175 |  | -30..80 |  |  | false | false |  |  |  |  | true | false | false |  |  | 398 |  |  | 225 | false
B10926 | EV000154 |  | EV000138 | EV000899 | 1.4 |  |  | EV004199 | 20 | 10 | EV006304 | EV000154 | EV000154 |  | EV000207 | EV000494 | EV006297 | EV000494 | false | false | false |  | EV000494 | EV000154 | EV000154 | EV000233 |  | EV000494 |  | EV000167 | true |  | false |  | true |  | true |  | true |  | EV013519 | EV013522 | EV023920 | EV013524 |  | false | 19.6 |  |  | 196 |  | -30..80 |  |  | false | false |  |  |  |  | true | false | false |  |  | 486 |  |  | 225 | false
B10927 | EV000154 |  | EV000138 | EV000899 | 1.8 |  |  | EV004199 | 2 | 1 | EV006304 | EV000154 | EV000154 |  | EV000207 | EV000494 | EV006297 | EV000494 | false | false | false |  | EV000494 | EV000154 | EV000154 | EV000233 |  | EV000494 |  | EV000167 | true |  | false |  | true |  | true |  | true |  | EV013519 | EV013522 | EV023920 | EV013524 |  | false | 8.4 |  |  | 84 |  | -30..80 |  |  | false | false |  |  |  |  | true | false | false |  |  | 95 |  |  | 225 | false
B10928 | EV000154 |  | EV000138 | EV000899 | 1.8 |  |  | EV004199 | 4 | 1 | EV004184 | EV000154 | EV000154 |  | EV000207 | EV000494 | EV006297 | EV000494 | false | false | false |  | EV000494 | EV000154 | EV000154 | EV000233 |  | EV000494 |  | EV000167 | true |  | false |  | true |  | true |  | true |  | EV013519 | EV013522 | EV023920 | EV013524 |  | false | 9.7 |  |  | 97 |  | -30..80 |  |  | false | false |  |  |  |  | true | false | false |  |  | 161 |  |  | 225 | false
B10929 | EV000154 |  | EV000138 | EV000899 | 1.8 |  |  | EV004199 | 4 | 2 | EV006304 | EV000154 | EV000154 |  | EV000207 | EV000494 | EV006297 | EV000494 | false | false | false |  | EV000494 | EV000154 | EV000154 | EV000233 |  | EV000494 |  | EV000167 | true |  | false |  | true |  | true |  | true |  | EV013519 | EV013522 | EV023920 | EV013524 |  | false | 12.7 |  |  | 127 |  | -30..80 |  |  | false | false |  |  |  |  | true | false | false |  |  | 218 |  |  | 225 | false
B10930 | EV000154 |  | EV000138 | EV000899 | 1.8 |  |  | EV004199 | 6 | 3 | EV006304 | EV000154 | EV000154 |  | EV000207 | EV000494 | EV006297 | EV000494 | false | false | false |  | EV000494 | EV000154 | EV000154 | EV000233 |  | EV000494 |  | EV000167 | true |  | false |  | true |  | true |  | true |  | EV013519 | EV013522 | EV023920 | EV013524 |  | false | 14 |  |  | 140 |  | -30..80 |  |  | false | false |  |  |  |  | true | false | false |  |  | 254 |  |  | 225 | false
B10931 | EV000154 |  | EV000138 | EV000899 | 1.8 |  |  | EV004199 | 8 | 4 | EV006304 | EV000154 | EV000154 |  | EV000207 | EV000494 | EV006297 | EV000494 | false | false | false |  | EV000494 | EV000154 | EV000154 | EV000233 |  | EV000494 |  | EV000167 | true |  | false |  | true |  | true |  | true |  | EV013519 | EV013522 | EV023920 | EV013524 |  | false | 16.2 |  |  | 162 |  | -30..80 |  |  | false | false |  |  |  |  | true | false | false |  |  | 326 |  |  | 225 | false
B10932 | EV000154 |  | EV000138 | EV000899 | 1.8 |  |  | EV004199 | 10 | 5 | EV006304 | EV000154 | EV000154 |  | EV000207 | EV000494 | EV006297 | EV000494 | false | false | false |  | EV000494 | EV000154 | EV000154 | EV000233 |  | EV000494 |  | EV000167 | true |  | false |  | true |  | true |  | true |  | EV013519 | EV013522 | EV023920 | EV013524 |  | false | 18.2 |  |  | 182 |  | -30..80 |  |  | false | false |  |  |  |  | true | false | false |  |  | 437 |  |  | 225 | false
B10933 | EV000154 |  | EV000138 | EV000899 | 1.8 |  |  | EV004199 | 14 | 7 | EV006304 | EV000154 | EV000154 |  | EV000207 | EV000494 | EV006297 | EV000494 | false | false | false |  | EV000494 | EV000154 | EV000154 | EV000233 |  | EV000494 |  | EV000167 | true |  | false |  | true |  | true |  | true |  | EV013519 | EV013522 | EV023920 | EV013524 |  | false | 20.1 |  |  | 201 |  | -30..80 |  |  | false | false |  |  |  |  | true | false | false |  |  | 544 |  |  | 225 | false
B10934 | EV000154 |  | EV000138 | EV000899 | 1.8 |  |  | EV004199 | 16 | 8 | EV006304 | EV000154 | EV000154 |  | EV000207 | EV000494 | EV006297 | EV000494 | false | false | false |  | EV000494 | EV000154 | EV000154 | EV000233 |  | EV000494 |  | EV000167 | true |  | false |  | true |  | true |  | true |  | EV013519 | EV013522 | EV023920 | EV013524 |  | false | 21.1 |  |  | 211 |  | -30..80 |  |  | false | false |  |  |  |  | true | false | false |  |  | 610 |  |  | 225 | false
B10935 | EV000154 |  | EV000138 | EV000899 | 1.8 |  |  | EV004199 | 20 | 10 | EV006304 | EV000154 | EV000154 |  | EV000207 | EV000494 | EV006297 | EV000494 | false | false | false |  | EV000494 | EV000154 | EV000154 | EV000233 |  | EV000494 |  | EV000167 | true |  | false |  | true |  | true |  | true |  | EV013519 | EV013522 | EV023920 | EV013524 |  | false | 23.9 |  |  | 239 |  | -30..80 |  |  | false | false |  |  |  |  | true | false | false |  |  | 758 |  |  | 225 | false
B10936 | EV000154 |  | EV000138 | EV000899 | 2.3 |  |  | EV004199 | 2 | 1 | EV006304 | EV000154 | EV000154 |  | EV000207 | EV000494 | EV006297 | EV000494 | false | false | false |  | EV000494 | EV000154 | EV000154 | EV000233 |  | EV000494 |  | EV000167 | true |  | false |  | true |  | true |  | true |  | EV013519 | EV013522 | EV023920 | EV013524 |  | false | 9.6 |  |  | 96 |  | -30..80 |  |  | false | false |  |  |  |  | true | false | false |  |  | 134 |  |  | 225 | false
B10937 | EV000154 |  | EV000138 | EV000899 | 2.3 |  |  | EV004199 | 4 | 1 | EV004184 | EV000154 | EV000154 |  | EV000207 | EV000494 | EV006297 | EV000494 | false | false | false |  | EV000494 | EV000154 | EV000154 | EV000233 |  | EV000494 |  | EV000167 | true |  | false |  | true |  | true |  | true |  | EV013519 | EV013522 | EV023920 | EV013524 |  | false | 11.2 |  |  | 112 |  | -30..80 |  |  | false | false |  |  |  |  | true | false | false |  |  | 233 |  |  | 225 | false
B10938 | EV000154 |  | EV000138 | EV000899 | 2.3 |  |  | EV004199 | 4 | 2 | EV006304 | EV000154 | EV000154 |  | EV000207 | EV000494 | EV006297 | EV000494 | false | false | false |  | EV000494 | EV000154 | EV000154 | EV000233 |  | EV000494 |  | EV000167 | true |  | false |  | true |  | true |  | true |  | EV013519 | EV013522 | EV023920 | EV013524 |  | false | 14.6 |  |  | 146 |  | -30..80 |  |  | false | false |  |  |  |  | true | false | false |  |  | 304 |  |  | 225 | false
B10939 | EV000154 |  | EV000138 | EV000899 | 2.3 |  |  | EV004199 | 6 | 3 | EV006304 | EV000154 | EV000154 |  | EV000207 | EV000494 | EV006297 | EV000494 | false | false | false |  | EV000494 | EV000154 | EV000154 | EV000233 |  | EV000494 |  | EV000167 | true |  | false |  | true |  | true |  | true |  | EV013519 | EV013522 | EV023920 | EV013524 |  | false | 16.1 |  |  | 161 |  | -30..80 |  |  | false | false |  |  |  |  | true | false | false |  |  | 364 |  |  | 225 | false
B10940 | EV000154 |  | EV000138 | EV000899 | 2.3 |  |  | EV004199 | 8 | 4 | EV006304 | EV000154 | EV000154 |  | EV000207 | EV000494 | EV006297 | EV000494 | false | false | false |  | EV000494 | EV000154 | EV000154 | EV000233 |  | EV000494 |  | EV000167 | true |  | false |  | true |  | true |  | true |  | EV013519 | EV013522 | EV023920 | EV013524 |  | false | 19.2 |  |  | 192 |  | -30..80 |  |  | false | false |  |  |  |  | true | false | false |  |  | 489 |  |  | 225 | false
B10941 | EV000154 |  | EV000138 | EV000899 | 2.3 |  |  | EV004199 | 10 | 5 | EV006304 | EV000154 | EV000154 |  | EV000207 | EV000494 | EV006297 | EV000494 | false | false | false |  | EV000494 | EV000154 | EV000154 | EV000233 |  | EV000494 |  | EV000167 | true |  | false |  | true |  | true |  | true |  | EV013519 | EV013522 | EV023920 | EV013524 |  | false | 21.1 |  |  | 211 |  | -30..80 |  |  | false | false |  |  |  |  | true | false | false |  |  | 628 |  |  | 225 | false
B10942 | EV000154 |  | EV000138 | EV000899 | 2.3 |  |  | EV004199 | 14 | 7 | EV006304 | EV000154 | EV000154 |  | EV000207 | EV000494 | EV006297 | EV000494 | false | false | false |  | EV000494 | EV000154 | EV000154 | EV000233 |  | EV000494 |  | EV000167 | true |  | false |  | true |  | true |  | true |  | EV013519 | EV013522 | EV023920 | EV013524 |  | false | 23.6 |  |  | 236 |  | -30..80 |  |  | false | false |  |  |  |  | true | false | false |  |  | 805 |  |  | 225 | false
B10943 | EV000154 |  | EV000138 | EV000899 | 2.3 |  |  | EV004199 | 16 | 8 | EV006304 | EV000154 | EV000154 |  | EV000207 | EV000494 | EV006297 | EV000494 | false | false | false |  | EV000494 | EV000154 | EV000154 | EV000233 |  | EV000494 |  | EV000167 | true |  | false |  | true |  | true |  | true |  | EV013519 | EV013522 | EV023920 | EV013524 |  | false | 24.7 |  |  | 247 |  | -30..80 |  |  | false | false |  |  |  |  | true | false | false |  |  | 905 |  |  | 225 | false
B10944 | EV000154 |  | EV000138 | EV000899 | 2.3 |  |  | EV004199 | 20 | 10 | EV006304 | EV000154 | EV000154 |  | EV000207 | EV000494 | EV006297 | EV000494 | false | false | false |  | EV000494 | EV000154 | EV000154 | EV000233 |  | EV000494 |  | EV000167 | true |  | false |  | true |  | true |  | true |  | EV013519 | EV013522 | EV023920 | EV013524 |  | false | 27.7 |  |  | 277 |  | -30..80 |  |  | false | false |  |  |  |  | true | false | false |  |  | 1111 |  |  | 225 | false
B10945 | EV000154 |  | EV000138 | EV000899 | 2.8 |  |  | EV004199 | 2 | 1 | EV006304 | EV000154 | EV000154 |  | EV000207 | EV000494 | EV006297 | EV000494 | false | false | false |  | EV000494 | EV000154 | EV000154 | EV000233 |  | EV000494 |  | EV000167 | true |  | false |  | true |  | true |  | true |  | EV013519 | EV013522 | EV023920 | EV013524 |  | false | 10.8 |  |  | 108 |  | -30..80 |  |  | false | false |  |  |  |  | true | false | false |  |  | 180 |  |  | 225 | false
B10946 | EV000154 |  | EV000138 | EV000899 | 2.8 |  |  | EV004199 | 4 | 1 | EV004184 | EV000154 | EV000154 |  | EV000207 | EV000494 | EV006297 | EV000494 | false | false | false |  | EV000494 | EV000154 | EV000154 | EV000233 |  | EV000494 |  | EV000167 | true |  | false |  | true |  | true |  | true |  | EV013519 | EV013522 | EV023920 | EV013524 |  | false | 13 |  |  | 130 |  | -30..80 |  |  | false | false |  |  |  |  | true | false | false |  |  | 335 |  |  | 225 | false
B10947 | EV000154 |  | EV000138 | EV000899 | 2.8 |  |  | EV004199 | 4 | 2 | EV006304 | EV000154 | EV000154 |  | EV000207 | EV000494 | EV006297 | EV000494 | false | false | false |  | EV000494 | EV000154 | EV000154 | EV000233 |  | EV000494 |  | EV000167 | true |  | false |  | true |  | true |  | true |  | EV013519 | EV013522 | EV023920 | EV013524 |  | false | 16.5 |  |  | 165 |  | -30..80 |  |  | false | false |  |  |  |  | true | false | false |  |  | 410 |  |  | 225 | false
B10948 | EV000154 |  | EV000138 | EV000899 | 2.8 |  |  | EV004199 | 6 | 3 | EV006304 | EV000154 | EV000154 |  | EV000207 | EV000494 | EV006297 | EV000494 | false | false | false |  | EV000494 | EV000154 | EV000154 | EV000233 |  | EV000494 |  | EV000167 | true |  | false |  | true |  | true |  | true |  | EV013519 | EV013522 | EV023920 | EV013524 |  | false | 18.7 |  |  | 187 |  | -30..80 |  |  | false | false |  |  |  |  | true | false | false |  |  | 517 |  |  | 225 | false
B10949 | EV000154 |  | EV000138 | EV000899 | 2.8 |  |  | EV004199 | 8 | 4 | EV006304 | EV000154 | EV000154 |  | EV000207 | EV000494 | EV006297 | EV000494 | false | false | false |  | EV000494 | EV000154 | EV000154 | EV000233 |  | EV000494 |  | EV000167 | true |  | false |  | true |  | true |  | true |  | EV013519 | EV013522 | EV023920 | EV013524 |  | false | 21.8 |  |  | 218 |  | -30..80 |  |  | false | false |  |  |  |  | true | false | false |  |  | 671 |  |  | 225 | false
B10950 | EV000154 |  | EV000138 | EV000899 | 2.8 |  |  | EV004199 | 20 | 10 | EV006304 | EV000154 | EV000154 |  | EV000207 | EV000494 | EV006297 | EV000494 | false | false | false |  | EV000494 | EV000154 | EV000154 | EV000233 |  | EV000494 |  | EV000167 | true |  | false |  | true |  | true |  | true |  | EV013519 | EV013522 | EV023920 | EV013524 |  | false | 29.3 |  |  | 293 |  | -30..80 |  |  | false | false |  |  |  |  | true | false | false |  |  | 1540 |  |  | 225 | false
TN0300 | EV000154 |  | EV000138 | EV000899 | 0.8 |  |  | EV004199 | 2 | 1 | EV006304 | EV000154 | EV000154 |  | EV000207 | EV000494 | EV006297 | EV003606 | false | false | false |  | EV000494 | EV000154 | EV000154 | EV000233 |  | EV000494 |  | EV000167 | true |  | false |  | true |  | true |  | true |  | EV013518 | EV013522 | EV023919 | EV013524 |  | false | 4.6 |  |  | 46 | -5..50 | -40..80 |  |  | false | false | [5 empty] | true | false |  |  | 26 |  |  | 225 | false
TN0302 | EV000154 |  | EV000138 | EV000899 | 0.8 |  |  | EV004199 | 4 | 2 | EV006304 | EV000154 | EV000154 |  | EV000207 | EV000494 | EV006297 | EV003606 | false | false | false |  | EV000494 | EV000154 | EV000154 | EV000233 |  | EV000494 |  | EV000167 | true |  | false |  | true |  | true |  | true |  | EV013519 | EV013522 | EV023920 | EV013524 |  | false | 6.3 |  |  | 63 | -5..50 | -40..80 |  |  | false | false | [5 empty] | true | false |  |  | 44 |  |  | 225 | false
TN0306 | EV000154 |  | EV000138 | EV000899 | 1 |  |  | EV004199 | 2 | 1 | EV006304 | EV000154 | EV000154 |  | EV000207 | EV000494 | EV006297 | EV003606 | false | false | false |  | EV000494 | EV000154 | EV000154 | EV000233 |  | EV000494 |  | EV000167 | true |  | false |  | true |  | true |  | true |  | EV013519 | EV013522 | EV023920 | EV013524 |  | false | 5.6 |  |  | 56 | -5..50 | -40..80 |  |  | false | false | [5 empty] | true | false |  |  | 38 |  |  | 225 | false
BF0001 | EV000154 |  | EV000138 | EV000899 | 0.8 |  |  | EV004199 | 2 | 1 | EV006304 | EV000154 | EV000154 |  | EV000207 | EV000494 | EV006297 | EV000494 | false | false | false |  | EV000494 | EV000154 | EV000154 | EV000233 |  | EV000494 |  | EV000167 | true |  | true |  | false |  | true |  | true |  | EV013518 | EV013522 | EV023919 | EV013524 |  | false | 4 |  |  | 40 | -5..50 | -40..80 |  |  | false | false |  |  |  | true |  | false | false |  |  | 23 |  |  | 150 | false
BF0003 | EV000154 |  | EV000138 | EV000899 | 0.8 |  |  | EV004199 | 4 | 2 | EV006304 | EV000154 | EV000154 |  | EV000207 | EV000494 | EV006297 | EV000494 | false | false | false |  | EV000494 | EV000154 | EV000154 | EV000233 |  | EV000494 |  | EV000167 | true |  | true |  | false |  | true |  | true |  | EV013518 | EV013522 | EV023919 | EV013524 |  | false | 5.8 |  |  | 58 | -5..50 | -40..80 |  |  | false | false |  |  |  | true |  | false | false |  |  | 40 |  |  | 150 | false
BF0004 | EV000154 |  | EV000138 | EV000899 | 0.8 |  |  | EV004199 | 6 | 3 | EV006304 | EV000154 | EV000154 |  | EV000207 | EV000494 | EV006297 | EV000494 | false | false | false |  | EV000494 | EV000154 | EV000154 | EV000233 |  | EV000494 |  | EV000167 | true |  | true |  | false |  | true |  | true |  | EV013518 | EV013522 | EV023919 | EV013524 |  | false | 6.6 |  |  | 66 | -5..50 | -40..80 |  |  | false | false |  |  |  | true |  | false | false |  |  | 57 |  |  | 150 | false
BF0010 | EV000154 |  | EV000138 | EV000899 | 1 |  |  | EV004199 | 2 | 1 | EV006304 | EV000154 | EV000154 |  | EV000207 | EV000494 | EV006297 | EV000494 | false | false | false |  | EV000494 | EV000154 | EV000154 | EV000233 |  | EV000494 |  | EV000167 | true |  | true |  | false |  | true |  | true |  | EV013518 | EV013523 | EV023919 | EV013524 |  | false | 4.8 |  |  | 48 | -5..50 | -40..80 |  |  | false | false |  |  |  | true |  | false | false |  |  | 34 |  |  | 150 | false
BF0011 | EV000154 |  | EV000138 | EV000899 | 1 |  |  | EV004199 | 4 | 1 | EV004184 | EV000154 | EV000154 |  | EV000207 | EV000494 | EV006297 | EV000494 | false | false | false |  | EV000494 | EV000154 | EV000154 | EV000233 |  | EV000494 |  | EV000167 | true |  | true |  | false |  | true |  | true |  | EV013518 | EV013522 | EV023919 | EV013524 |  | false | 5.8 |  |  | 58 | -5..50 | -40..80 |  |  | false | false |  |  |  | true |  | false | false |  |  | 57 |  |  | 150 | false
BF0012 | EV000154 |  | EV000138 | EV000899 | 1 |  |  | EV004199 | 4 | 2 | EV006304 | EV000154 | EV000154 |  | EV000207 | EV000494 | EV006297 | EV000494 | false | false | false |  | EV000494 | EV000154 | EV000154 | EV000233 |  | EV000494 |  | EV000167 | true |  | true |  | false |  | true |  | true |  | EV013518 | EV013522 | EV023919 | EV013524 |  | false | 7.3 |  |  | 73 | -5..50 | -40..80 |  |  | false | false |  |  |  | true |  | false | false |  |  | 62 |  |  | 150 | false
BF0013 | EV000154 |  | EV000138 | EV000899 | 1 |  |  | EV004199 | 6 | 3 | EV006304 | EV000154 | EV000154 |  | EV000207 | EV000494 | EV006297 | EV000494 | false | false | false |  | EV000494 | EV000154 | EV000154 | EV000233 |  | EV000494 |  | EV000167 | true |  | true |  | false |  | true |  | true |  | EV013518 | EV013522 | EV023919 | EV013524 |  | false | 8.1 |  |  | 81 | -5..50 | -40..80 |  |  | false | false |  |  |  | true |  | false | false |  |  | 88 |  |  | 150 | false
BF0014 | EV000154 |  | EV000138 | EV000899 | 1 |  |  | EV004199 | 8 | 4 | EV006304 | EV000154 | EV000154 |  | EV000207 | EV000494 | EV006297 | EV000494 | false | false | false |  | EV000494 | EV000154 | EV000154 | EV000233 |  | EV000494 |  | EV000167 | true |  | true |  | false |  | true |  | true |  | EV013518 | EV013522 | EV023919 | EV013524 |  | false | 9.4 |  |  | 94 | -5..50 | -40..80 |  |  | false | false |  |  |  | true |  | false | false |  |  | 113 |  |  | 150 | false
BF0015 | EV000154 |  | EV000138 | EV000899 | 1 |  |  | EV004199 | 10 | 5 | EV006304 | EV000154 | EV000154 |  | EV000207 | EV000494 | EV006297 | EV000494 | false | false | false |  | EV000494 | EV000154 | EV000154 | EV000233 |  | EV000494 |  | EV000167 | true |  | true |  | false |  | true |  | true |  | EV013518 | EV013522 | EV023919 | EV013524 |  | false | 10.5 |  |  | 105 | -5..50 | -40..80 |  |  | false | false |  |  |  | true |  | false | false |  |  | 136 |  |  | 150 | false
BF0068 | EV000154 |  | EV000138 | EV000899 | 0.6 |  |  | EV004199 | 4 | 2 | EV006304 | EV000154 | EV000154 |  | EV000207 | EV000494 | EV006297 | EV003606 | false | false | false |  | EV000494 | EV000154 | EV000154 | EV000233 |  | EV000494 |  | EV000167 | true |  | true |  | false |  | true |  | true |  | EV013518 | EV013522 | EV023919 | EV013524 |  | false | 5.3 |  |  | 53 | -5..50 | -40..80 |  |  | false | false |  |  |  | true |  | true | false |  |  | 30 |  |  | 150 | false
BF0069 | EV000154 |  | EV000138 | EV000899 | 0.6 |  |  | EV004199 | 6 | 3 | EV006304 | EV000154 | EV000154 |  | EV000207 | EV000494 | EV006297 | EV003606 | false | false | false |  | EV000494 | EV000154 | EV000154 | EV000233 |  | EV000494 |  | EV000167 | true |  | true |  | false |  | true |  | true |  | EV013518 | EV013522 | EV023919 | EV013524 |  | false | 5.7 |  |  | 57 | -5..50 | -40..80 |  |  | false | false |  |  |  | true |  | true | false |  |  | 39 |  |  | 150 | false
BF0070 | EV000154 |  | EV000138 | EV000899 | 0.8 |  |  | EV004199 | 2 | 1 | EV006304 | EV000154 | EV000154 |  | EV000207 | EV000494 | EV006297 | EV003606 | false | false | false |  | EV000494 | EV000154 | EV000154 | EV000233 |  | EV000494 |  | EV000167 | true |  | true |  | false |  | true |  | true |  | EV013518 | EV013522 | EV023919 | EV013524 |  | false | 4.5 |  |  | 45 | -5..50 | -40..80 |  |  | false | false |  |  |  | true |  | true | false |  |  | 26 |  |  | 150 | false
BF0071 | EV000154 |  | EV000138 | EV000899 | 0.8 |  |  | EV004199 | 4 | 1 | EV004184 | EV000154 | EV000154 |  | EV000207 | EV000494 | EV006297 | EV003606 | false | false | false |  | EV000494 | EV000154 | EV000154 | EV000233 |  | EV000494 |  | EV000167 | true |  | true |  | false |  | true |  | true |  | EV013518 | EV013522 | EV023919 | EV013524 |  | false | 5.1 |  |  | 51 | -5..50 | -40..80 |  |  | false | false |  |  |  | true |  | true | false |  |  | 40 |  |  | 150 | false
BF0072 | EV000154 |  | EV000138 | EV000899 | 0.8 |  |  | EV004199 | 4 | 2 | EV006304 | EV000154 | EV000154 |  | EV000207 | EV000494 | EV006297 | EV003606 | false | false | false |  | EV000494 | EV000154 | EV000154 | EV000233 |  | EV000494 |  | EV000167 | true |  | true |  | false |  | true |  | true |  | EV013518 | EV013522 | EV023919 | EV013524 |  | false | 6.2 |  |  | 62 | -5..50 | -40..80 |  |  | false | false |  |  |  | true |  | true | false |  |  | 44 |  |  | 150 | false
BF0073 | EV000154 |  | EV000138 | EV000899 | 0.8 |  |  | EV004199 | 6 | 3 | EV006304 | EV000154 | EV000154 |  | EV000207 | EV000494 | EV006297 | EV003606 | false | false | false |  | EV000494 | EV000154 | EV000154 | EV000233 |  | EV000494 |  | EV000167 | true |  | true |  | false |  | true |  | true |  | EV013518 | EV013522 | EV023919 | EV013524 |  | false | 7 |  |  | 70 | -5..50 | -40..80 |  |  | false | false |  |  |  | true |  | true | false |  |  | 61 |  |  | 150 | false
BF0074 | EV000154 |  | EV000138 | EV000899 | 0.8 |  |  | EV004199 | 8 | 4 | EV006304 | EV000154 | EV000154 |  | EV000207 | EV000494 | EV006297 | EV003606 | false | false | false |  | EV000494 | EV000154 | EV000154 | EV000233 |  | EV000494 |  | EV000167 | true |  | true |  | false |  | true |  | true |  | EV013518 | EV013522 | EV023919 | EV013524 |  | false | 7.9 |  |  | 79 | -5..50 | -40..80 |  |  | false | false |  |  |  | true |  | true | false |  |  | 77 |  |  | 150 | false
BF0075 | EV000154 |  | EV000138 | EV000899 | 0.8 |  |  | EV004199 | 10 | 5 | EV006304 | EV000154 | EV000154 |  | EV000207 | EV000494 | EV006297 | EV003606 | false | false | false |  | EV000494 | EV000154 | EV000154 | EV000233 |  | EV000494 |  | EV000167 | true |  | true |  | false |  | true |  | true |  | EV013518 | EV013522 | EV023919 | EV013524 |  | false | 8.6 |  |  | 86 | -5..50 | -40..80 |  |  | false | false |  |  |  | true |  | true | false |  |  | 92 |  |  | 150 | false
BF0082 | EV000154 |  | EV000138 | EV000899 | 1 |  |  | EV004199 | 2 | 1 | EV006304 | EV000154 | EV000154 |  | EV000207 | EV000494 | EV006297 | EV003606 | false | false | false |  | EV000494 | EV000154 | EV000154 | EV000233 |  | EV000494 |  | EV000167 | true |  | true |  | false |  | true |  | true |  | EV013518 | EV013522 | EV023919 | EV013524 |  | false | 5.3 |  |  | 53 | -5..50 | -40..80 |  |  | false | false |  |  |  | true |  | true | false |  |  | 38 |  |  | 150 | false
BF0083 | EV000154 |  | EV000138 | EV000899 | 1 |  |  | EV004199 | 4 | 1 | EV004184 | EV000154 | EV000154 |  | EV000207 | EV000494 | EV006297 | EV003606 | false | false | false |  | EV000494 | EV000154 | EV000154 | EV000233 |  | EV000494 |  | EV000167 | true |  | true |  | false |  | true |  | true |  | EV013518 | EV013522 | EV023919 | EV013524 |  | false | 6.3 |  |  | 63 | -5..50 | -40..80 |  |  | false | false |  |  |  | true |  | true | false |  |  | 60 |  |  | 150 | false
BF0084 | EV000154 |  | EV000138 | EV000899 | 1 |  |  | EV004199 | 4 | 2 | EV006304 | EV000154 | EV000154 |  | EV000207 | EV000494 | EV006297 | EV003606 | false | false | false |  | EV000494 | EV000154 | EV000154 | EV000233 |  | EV000494 |  | EV000167 | true |  | true |  | false |  | true |  | true |  | EV013518 | EV013522 | EV023919 | EV013524 |  | false | 7.7 |  |  | 77 | -5..50 | -40..80 |  |  | false | false |  |  |  | true |  | true | false |  |  | 65 |  |  | 150 | false
BF0085 | EV000154 |  | EV000138 | EV000899 | 1 |  |  | EV004199 | 6 | 3 | EV006304 | EV000154 | EV000154 |  | EV000207 | EV000494 | EV006297 | EV003606 | false | false | false |  | EV000494 | EV000154 | EV000154 | EV000233 |  | EV000494 |  | EV000167 | true |  | true |  | false |  | true |  | true |  | EV013518 | EV013522 | EV023919 | EV013524 |  | false | 8.6 |  |  | 86 | -5..50 | -40..80 |  |  | false | false |  |  |  | true |  | true | false |  |  | 91 |  |  | 150 | false
BF0086 | EV000154 |  | EV000138 | EV000899 | 1 |  |  | EV004199 | 8 | 4 | EV006304 | EV000154 | EV000154 |  | EV000207 | EV000494 | EV006297 | EV003606 | false | false | false |  | EV000494 | EV000154 | EV000154 | EV000233 |  | EV000494 |  | EV000167 | true |  | true |  | false |  | true |  | true |  | EV013518 | EV013522 | EV023919 | EV013524 |  | false | 9.9 |  |  | 99 | -5..50 | -40..80 |  |  | false | false |  |  |  | true |  | true | false |  |  | 116 |  |  | 150 | false
BF0087 | EV000154 |  | EV000138 | EV000899 | 1 |  |  | EV004199 | 10 | 5 | EV006304 | EV000154 | EV000154 |  | EV000207 | EV000494 | EV006297 | EV003606 | false | false | false |  | EV000494 | EV000154 | EV000154 | EV000233 |  | EV000494 |  | EV000167 | true |  | true |  | false |  | true |  | true |  | EV013518 | EV013522 | EV023919 | EV013524 |  | false | 11 |  |  | 110 | -5..50 | -40..80 |  |  | false | false |  |  |  | true |  | true | false |  |  | 139 |  |  | 150 | false
B10170 | EV000154 |  | EV000138 | EV000899 | 0.8 |  |  | EV004199 | 2 | 1 | EV006304 | EV000154 | EV000154 |  | EV000207 | EV000494 | EV006297 | EV003606 | false | false | false |  | EV000494 | EV000154 | EV000154 | EV000233 |  | EV000494 |  | EV000167 | true |  | false |  | true |  | true |  | true |  | EV013519 | EV013523 | EV023920 | EV013524 |  | false | 6.5 |  |  | 65 |  | -30..80 |  |  | false | false |  |  |  |  | true | true | false |  |  | 48 |  |  | 225 | false
B10171 | EV000154 |  | EV000138 | EV000899 | 1 |  |  | EV004199 | 2 | 1 | EV006304 | EV000154 | EV000154 |  | EV000207 | EV000494 | EV006297 | EV003606 | false | false | false |  | EV000494 | EV000154 | EV000154 | EV000233 |  | EV000494 |  | EV000167 | true |  | false |  | true |  | true |  | true |  | EV013519 | EV013523 | EV023920 | EV013524 |  | false | 7.1 |  |  | 71 |  | -30..80 |  |  | false | false |  |  |  |  | true | true | false |  |  | 59 |  |  | 225 | false
B10172 | EV000154 |  | EV000138 | EV000899 | 1.4 |  |  | EV004199 | 2 | 1 | EV006304 | EV000154 | EV000154 |  | EV000207 | EV000494 | EV006297 | EV003606 | false | false | false |  | EV000494 | EV000154 | EV000154 | EV000233 |  | EV000494 |  | EV000167 | true |  | false |  | true |  | true |  | true |  | EV013519 | EV013523 | EV023920 | EV013524 |  | false | 8.2 |  |  | 82 |  | -30..80 |  |  | false | false |  |  |  |  | true | true | false |  |  | 82 |  |  | 225 | false
B10173 | EV000154 |  | EV000138 | EV000899 | 1.8 |  |  | EV004199 | 2 | 1 | EV006304 | EV000154 | EV000154 |  | EV000207 | EV000494 | EV006297 | EV003606 | false | false | false |  | EV000494 | EV000154 | EV000154 | EV000233 |  | EV000494 |  | EV000167 | true |  | false |  | true |  | true |  | true |  | EV013519 | EV013523 | EV023920 | EV013524 |  | false | 9.7 |  |  | 97 |  | -30..80 |  |  | false | false |  |  |  |  | true | true | false |  |  | 119 |  |  | 225 | false
B10174 | EV000154 |  | EV000138 | EV000899 | 0.8 |  |  | EV004199 | 4 | 2 | EV006304 | EV000154 | EV000154 |  | EV000207 | EV000494 | EV006297 | EV003606 | false | false | false |  | EV000494 | EV000154 | EV000154 | EV000233 |  | EV000494 |  | EV000167 | true |  | false |  | true |  | true |  | true |  | EV013519 | EV013523 | EV023920 | EV013524 |  | false | 8.7 |  |  | 87 |  | -30..80 |  |  | false | false |  |  |  |  | true | true | false |  |  | 85 |  |  | 225 | false
B10175 | EV000154 |  | EV000138 | EV000899 | 1 |  |  | EV004199 | 4 | 2 | EV006304 | EV000154 | EV000154 |  | EV000207 | EV000494 | EV006297 | EV003606 | false | false | false |  | EV000494 | EV000154 | EV000154 | EV000233 |  | EV000494 |  | EV000167 | true |  | false |  | true |  | true |  | true |  | EV013519 | EV013523 | EV023920 | EV013524 |  | false | 9.6 |  |  | 96 |  | -30..80 |  |  | false | false |  |  |  |  | true | true | false |  |  | 106 |  |  | 225 | false
B10176 | EV000154 |  | EV000138 | EV000899 | 1.4 |  |  | EV004199 | 4 | 2 | EV006304 | EV000154 | EV000154 |  | EV000207 | EV000494 | EV006297 | EV003606 | false | false | false |  | EV000494 | EV000154 | EV000154 | EV000233 |  | EV000494 |  | EV000167 | true |  | false |  | true |  | true |  | true |  | EV013519 | EV013523 | EV023920 | EV013524 |  | false | 11.4 |  |  | 114 |  | -30..80 |  |  | false | false |  |  |  |  | true | true | false |  |  | 159 |  |  | 225 | false
B10177 | EV000154 |  | EV000138 | EV000899 | 0.8 |  |  | EV004199 | 6 | 3 | EV006304 | EV000154 | EV000154 |  | EV000207 | EV000494 | EV006297 | EV003606 | false | false | false |  | EV000494 | EV000154 | EV000154 | EV000233 |  | EV000494 |  | EV000167 | true |  | false |  | true |  | true |  | true |  | EV013519 | EV013523 | EV023920 | EV013524 |  | false | 9.4 |  |  | 94 |  | -30..80 |  |  | false | false |  |  |  |  | true | true | false |  |  | 95 |  |  | 225 | false
B10178 | EV000154 |  | EV000138 | EV000899 | 0.8 |  |  | EV004199 | 8 | 4 | EV006304 | EV000154 | EV000154 |  | EV000207 | EV000494 | EV006297 | EV003606 | false | false | false |  | EV000494 | EV000154 | EV000154 | EV000233 |  | EV000494 |  | EV000167 | true |  | false |  | true |  | true |  | true |  | EV013519 | EV013523 | EV023920 | EV013524 |  | false | 10.7 |  |  | 107 |  | -30..80 |  |  | false | false |  |  |  |  | true | true | false |  |  | 118 |  |  | 225 | false
B10179 | EV000154 |  | EV000138 | EV000899 | 1 |  |  | EV004199 | 10 | 5 | EV006304 | EV000154 | EV000154 |  | EV000207 | EV000494 | EV006297 | EV003606 | false | false | false |  | EV000494 | EV000154 | EV000154 | EV000233 |  | EV000494 |  | EV000167 | true |  | false |  | true |  | true |  | true |  | EV013519 | EV013523 | EV023920 | EV013524 |  | false | 13 |  |  | 130 |  | -30..80 |  |  | false | false |  |  |  |  | true | true | false |  |  | 190 |  |  | 225 | false
B10180 | EV000154 |  | EV000138 | EV000899 | 0.8 |  |  | EV004199 | 4 | 1 | EV004184 | EV000154 | EV000154 |  | EV000207 | EV000494 | EV006297 | EV003606 | false | false | false |  | EV000494 | EV000154 | EV000154 | EV000233 |  | EV000494 |  | EV000167 | true |  | false |  | true |  | true |  | true |  | EV013519 | EV013523 | EV023920 | EV013524 |  | false | 7.3 |  |  | 73 |  | -30..80 |  |  | false | false |  |  |  |  | true | true | false |  |  | 68 |  |  | 225 | false
B10181 | EV000154 |  | EV000138 | EV000899 | 0.8 |  |  | EV004199 | 10 | 5 | EV006304 | EV000154 | EV000154 |  | EV000207 | EV000494 | EV006297 | EV003606 | false | false | false |  | EV000494 | EV000154 | EV000154 | EV000233 |  | EV000494 |  | EV000167 | true |  | false |  | true |  | true |  | true |  | EV013519 | EV013523 | EV023920 | EV013524 |  | false | 11.6 |  |  | 116 |  | -30..80 |  |  | false | false |  |  |  |  | true | true | false |  |  | 146 |  |  | 225 | false
B10182 | EV000154 |  | EV000138 | EV000899 | 0.8 |  |  | EV004199 | 14 | 7 | EV006304 | EV000154 | EV000154 |  | EV000207 | EV000494 | EV006297 | EV003606 | false | false | false |  | EV000494 | EV000154 | EV000154 | EV000233 |  | EV000494 |  | EV000167 | true |  | false |  | true |  | true |  | true |  | EV013519 | EV013523 | EV023920 | EV013524 |  | false | 12.7 |  |  | 127 |  | -30..80 |  |  | false | false |  |  |  |  | true | true | false |  |  | 174 |  |  | 225 | false
B10183 | EV000154 |  | EV000138 | EV000899 | 0.8 |  |  | EV004199 | 16 | 8 | EV006304 | EV000154 | EV000154 |  | EV000207 | EV000494 | EV006297 | EV003606 | false | false | false |  | EV000494 | EV000154 | EV000154 | EV000233 |  | EV000494 |  | EV000167 | true |  | false |  | true |  | true |  | true |  | EV013519 | EV013523 | EV023920 | EV013524 |  | false | 13.3 |  |  | 133 |  | -30..80 |  |  | false | false |  |  |  |  | true | true | false |  |  | 193 |  |  | 225 | false
B10184 | EV000154 |  | EV000138 | EV000899 | 0.8 |  |  | EV004199 | 20 | 10 | EV006304 | EV000154 | EV000154 |  | EV000207 | EV000494 | EV006297 | EV003606 | false | false | false |  | EV000494 | EV000154 | EV000154 | EV000233 |  | EV000494 |  | EV000167 | true |  | false |  | true |  | true |  | true |  | EV013519 | EV013523 | EV023920 | EV013524 |  | false | 14.7 |  |  | 147 |  | -30..80 |  |  | false | false |  |  |  |  | true | true | false |  |  | 231 |  |  | 225 | false
B10185 | EV000154 |  | EV000138 | EV000899 | 1 |  |  | EV004199 | 4 | 1 | EV004184 | EV000154 | EV000154 |  | EV000207 | EV000494 | EV006297 | EV003606 | false | false | false |  | EV000494 | EV000154 | EV000154 | EV000233 |  | EV000494 |  | EV000167 | true |  | false |  | true |  | true |  | true |  | EV013519 | EV013523 | EV023920 | EV013524 |  | false | 8 |  |  | 80 |  | -30..80 |  |  | false | false |  |  |  |  | true | true | false |  |  | 85 |  |  | 225 | false
B10186 | EV000154 |  | EV000138 | EV000899 | 1 |  |  | EV004199 | 6 | 3 | EV006304 | EV000154 | EV000154 |  | EV000207 | EV000494 | EV006297 | EV003606 | false | false | false |  | EV000494 | EV000154 | EV000154 | EV000233 |  | EV000494 |  | EV000167 | true |  | false |  | true |  | true |  | true |  | EV013519 | EV013523 | EV023920 | EV013524 |  | false | 10.4 |  |  | 104 |  | -30..80 |  |  | false | false |  |  |  |  | true | true | false |  |  | 122 |  |  | 225 | false
B10187 | EV000154 |  | EV000138 | EV000899 | 1 |  |  | EV004199 | 8 | 4 | EV006304 | EV000154 | EV000154 |  | EV000207 | EV000494 | EV006297 | EV003606 | false | false | false |  | EV000494 | EV000154 | EV000154 | EV000233 |  | EV000494 |  | EV000167 | true |  | false |  | true |  | true |  | true |  | EV013519 | EV013523 | EV023920 | EV013524 |  | false | 11.9 |  |  | 119 |  | -30..80 |  |  | false | false |  |  |  |  | true | true | false |  |  | 152 |  |  | 225 | false
B10189 | EV000154 |  | EV000138 | EV000899 | 1 |  |  | EV004199 | 14 | 7 | EV006304 | EV000154 | EV000154 |  | EV000207 | EV000494 | EV006297 | EV003606 | false | false | false |  | EV000494 | EV000154 | EV000154 | EV000233 |  | EV000494 |  | EV000167 | true |  | false |  | true |  | true |  | true |  | EV013519 | EV013523 | EV023920 | EV013524 |  | false | 14.3 |  |  | 143 |  | -30..80 |  |  | false | false |  |  |  |  | true | true | false |  |  | 231 |  |  | 225 | false
B10190 | EV000154 |  | EV000138 | EV000899 | 1 |  |  | EV004199 | 16 | 8 | EV006304 | EV000154 | EV000154 |  | EV000207 | EV000494 | EV006297 | EV003606 | false | false | false |  | EV000494 | EV000154 | EV000154 | EV000233 |  | EV000494 |  | EV000167 | true |  | false |  | true |  | true |  | true |  | EV013519 | EV013523 | EV023920 | EV013524 |  | false | 14.9 |  |  | 149 |  | -30..80 |  |  | false | false |  |  |  |  | true | true | false |  |  | 256 |  |  | 225 | false
B10191 | EV000154 |  | EV000138 | EV000899 | 1 |  |  | EV004199 | 20 | 10 | EV006304 | EV000154 | EV000154 |  | EV000207 | EV000494 | EV006297 | EV003606 | false | false | false |  | EV000494 | EV000154 | EV000154 | EV000233 |  | EV000494 |  | EV000167 | true |  | false |  | true |  | true |  | true |  | EV013519 | EV013523 | EV023920 | EV013524 |  | false | 16.6 |  |  | 166 |  | -30..80 |  |  | false | false |  |  |  |  | true | true | false |  |  | 309 |  |  | 225 | false
B10192 | EV000154 |  | EV000138 | EV000899 | 1.4 |  |  | EV004199 | 4 | 1 | EV004184 | EV000154 | EV000154 |  | EV000207 | EV000494 | EV006297 | EV003606 | false | false | false |  | EV000494 | EV000154 | EV000154 | EV000233 |  | EV000494 |  | EV000167 | true |  | false |  | true |  | true |  | true |  | EV013519 | EV013523 | EV023920 | EV013524 |  | false | 9.3 |  |  | 93 |  | -30..80 |  |  | false | false |  |  |  |  | true | true | false |  |  | 126 |  |  | 225 | false
B10193 | EV000154 |  | EV000138 | EV000899 | 1.4 |  |  | EV004199 | 6 | 3 | EV006304 | EV000154 | EV000154 |  | EV000207 | EV000494 | EV006297 | EV003606 | false | false | false |  | EV000494 | EV000154 | EV000154 | EV000233 |  | EV000494 |  | EV000167 | true |  | false |  | true |  | true |  | true |  | EV013519 | EV013523 | EV023920 | EV013524 |  | false | 12.4 |  |  | 124 |  | -30..80 |  |  | false | false |  |  |  |  | true | true | false |  |  | 183 |  |  | 225 | false
B10194 | EV000154 |  | EV000138 | EV000899 | 1.4 |  |  | EV004199 | 8 | 4 | EV006304 | EV000154 | EV000154 |  | EV000207 | EV000494 | EV006297 | EV003606 | false | false | false |  | EV000494 | EV000154 | EV000154 | EV000233 |  | EV000494 |  | EV000167 | true |  | false |  | true |  | true |  | true |  | EV013519 | EV013523 | EV023920 | EV013524 |  | false | 14.3 |  |  | 143 |  | -30..80 |  |  | false | false |  |  |  |  | true | true | false |  |  | 233 |  |  | 225 | false
B10195 | EV000154 |  | EV000138 | EV000899 | 1.4 |  |  | EV004199 | 10 | 5 | EV006304 | EV000154 | EV000154 |  | EV000207 | EV000494 | EV006297 | EV003606 | false | false | false |  | EV000494 | EV000154 | EV000154 | EV000233 |  | EV000494 |  | EV000167 | true |  | false |  | true |  | true |  | true |  | EV013519 | EV013523 | EV023920 | EV013524 |  | false | 15.6 |  |  | 156 |  | -30..80 |  |  | false | false |  |  |  |  | true | true | false |  |  | 296 |  |  | 225 | false
B10196 | EV000154 |  | EV000138 | EV000899 | 1.4 |  |  | EV004199 | 14 | 7 | EV006304 | EV000154 | EV000154 |  | EV000207 | EV000494 | EV006297 | EV003606 | false | false | false |  | EV000494 | EV000154 | EV000154 | EV000233 |  | EV000494 |  | EV000167 | true |  | false |  | true |  | true |  | true |  | EV013519 | EV013523 | EV023920 | EV013524 |  | false | 17.2 |  |  | 172 |  | -30..80 |  |  | false | false |  |  |  |  | true | true | false |  |  | 365 |  |  | 225 | false
B10197 | EV000154 |  | EV000138 | EV000899 | 1.4 |  |  | EV004199 | 16 | 8 | EV006304 | EV000154 | EV000154 |  | EV000207 | EV000494 | EV006297 | EV003606 | false | false | false |  | EV000494 | EV000154 | EV000154 | EV000233 |  | EV000494 |  | EV000167 | true |  | false |  | true |  | true |  | true |  | EV013519 | EV013523 | EV023920 | EV013524 |  | false | 18.4 |  |  | 184 |  | -30..80 |  |  | false | false |  |  |  |  | true | true | false |  |  | 425 |  |  | 225 | false
B10198 | EV000154 |  | EV000138 | EV000899 | 1.4 |  |  | EV004199 | 20 | 10 | EV006304 | EV000154 | EV000154 |  | EV000207 | EV000494 | EV006297 | EV003606 | false | false | false |  | EV000494 | EV000154 | EV000154 | EV000233 |  | EV000494 |  | EV000167 | true |  | false |  | true |  | true |  | true |  | EV013519 | EV013523 | EV023920 | EV013524 |  | false | 20.5 |  |  | 205 |  | -30..80 |  |  | false | false |  |  |  |  | true | true | false |  |  | 515 |  |  | 225 | false
B10199 | EV000154 |  | EV000138 | EV000899 | 1.8 |  |  | EV004199 | 4 | 1 | EV004184 | EV000154 | EV000154 |  | EV000207 | EV000494 | EV006297 | EV003606 | false | false | false |  | EV000494 | EV000154 | EV000154 | EV000233 |  | EV000494 |  | EV000167 | true |  | false |  | true |  | true |  | true |  | EV013519 | EV013523 | EV023920 | EV013524 |  | false | 11.1 |  |  | 111 |  | -30..80 |  |  | false | false |  |  |  |  | true | true | false |  |  | 188 |  |  | 225 | false
B10200 | EV000154 |  | EV000138 | EV000899 | 1.8 |  |  | EV004199 | 4 | 2 | EV006304 | EV000154 | EV000154 |  | EV000207 | EV000494 | EV006297 | EV003606 | false | false | false |  | EV000494 | EV000154 | EV000154 | EV000233 |  | EV000494 |  | EV000167 | true |  | false |  | true |  | true |  | true |  | EV013519 | EV013523 | EV023920 | EV013524 |  | false | 13.6 |  |  | 136 |  | -30..80 |  |  | false | false |  |  |  |  | true | true | false |  |  | 238 |  |  | 225 | false
B10201 | EV000154 |  | EV000138 | EV000899 | 1.8 |  |  | EV004199 | 6 | 3 | EV006304 | EV000154 | EV000154 |  | EV000207 | EV000494 | EV006297 | EV003606 | false | false | false |  | EV000494 | EV000154 | EV000154 | EV000233 |  | EV000494 |  | EV000167 | true |  | false |  | true |  | true |  | true |  | EV013519 | EV013523 | EV023920 | EV013524 |  | false | 14.9 |  |  | 149 |  | -30..80 |  |  | false | false |  |  |  |  | true | true | false |  |  | 276 |  |  | 225 | false
B10202 | EV000154 |  | EV000138 | EV000899 | 1.8 |  |  | EV004199 | 8 | 4 | EV006304 | EV000154 | EV000154 |  | EV000207 | EV000494 | EV006297 | EV003606 | false | false | false |  | EV000494 | EV000154 | EV000154 | EV000233 |  | EV000494 |  | EV000167 | true |  | false |  | true |  | true |  | true |  | EV013519 | EV013523 | EV023920 | EV013524 |  | false | 17.1 |  |  | 171 |  | -30..80 |  |  | false | false |  |  |  |  | true | true | false |  |  | 351 |  |  | 225 | false
B10203 | EV000154 |  | EV000138 | EV000899 | 1.8 |  |  | EV004199 | 10 | 5 | EV006304 | EV000154 | EV000154 |  | EV000207 | EV000494 | EV006297 | EV003606 | false | false | false |  | EV000494 | EV000154 | EV000154 | EV000233 |  | EV000494 |  | EV000167 | true |  | false |  | true |  | true |  | true |  | EV013519 | EV013523 | EV023920 | EV013524 |  | false | 19.1 |  |  | 191 |  | -30..80 |  |  | false | false |  |  |  |  | true | true | false |  |  | 465 |  |  | 225 | false
B10204 | EV000154 |  | EV000138 | EV000899 | 1.8 |  |  | EV004199 | 14 | 7 | EV006304 | EV000154 | EV000154 |  | EV000207 | EV000494 | EV006297 | EV003606 | false | false | false |  | EV000494 | EV000154 | EV000154 | EV000233 |  | EV000494 |  | EV000167 | true |  | false |  | true |  | true |  | true |  | EV013519 | EV013523 | EV023920 | EV013524 |  | false | 21 |  |  | 210 |  | -30..80 |  |  | false | false |  |  |  |  | true | true | false |  |  | 575 |  |  | 225 | false
B10205 | EV000154 |  | EV000138 | EV000899 | 1.8 |  |  | EV004199 | 16 | 8 | EV006304 | EV000154 | EV000154 |  | EV000207 | EV000494 | EV006297 | EV003606 | false | false | false |  | EV000494 | EV000154 | EV000154 | EV000233 |  | EV000494 |  | EV000167 | true |  | false |  | true |  | true |  | true |  | EV013519 | EV013523 | EV023920 | EV013524 |  | false | 22 |  |  | 220 |  | -30..80 |  |  | false | false |  |  |  |  | true | true | false |  |  | 642 |  |  | 225 | false
B10206 | EV000154 |  | EV000138 | EV000899 | 1.8 |  |  | EV004199 | 20 | 10 | EV006304 | EV000154 | EV000154 |  | EV000207 | EV000494 | EV006297 | EV003606 | false | false | false |  | EV000494 | EV000154 | EV000154 | EV000233 |  | EV000494 |  | EV000167 | true |  | false |  | true |  | true |  | true |  | EV013519 | EV013523 | EV023920 | EV013524 |  | false | 25 |  |  | 250 |  | -30..80 |  |  | false | false |  |  |  |  | true | true | false |  |  | 805 |  |  | 225 | false
B10207 | EV000154 |  | EV000138 | EV000899 | 2.3 |  |  | EV004199 | 2 | 1 | EV006304 | EV000154 | EV000154 |  | EV000207 | EV000494 | EV006297 | EV003606 | false | false | false |  | EV000494 | EV000154 | EV000154 | EV000233 |  | EV000494 |  | EV000167 | true |  | false |  | true |  | true |  | true |  | EV013519 | EV013523 | EV023920 | EV013524 |  | false | 11 |  |  | 110 |  | -30..80 |  |  | false | false |  |  |  |  | true | true | false |  |  | 161 |  |  | 225 | false
B10208 | EV000154 |  | EV000138 | EV000899 | 2.3 |  |  | EV004199 | 4 | 1 | EV004184 | EV000154 | EV000154 |  | EV000207 | EV000494 | EV006297 | EV003606 | false | false | false |  | EV000494 | EV000154 | EV000154 | EV000233 |  | EV000494 |  | EV000167 | true |  | false |  | true |  | true |  | true |  | EV013519 | EV013523 | EV023920 | EV013524 |  | false | 12.5 |  |  | 125 |  | -30..80 |  |  | false | false |  |  |  |  | true | true | false |  |  | 264 |  |  | 225 | false
B10209 | EV000154 |  | EV000138 | EV000899 | 2.3 |  |  | EV004199 | 4 | 2 | EV006304 | EV000154 | EV000154 |  | EV000207 | EV000494 | EV006297 | EV003606 | false | false | false |  | EV000494 | EV000154 | EV000154 | EV000233 |  | EV000494 |  | EV000167 | true |  | false |  | true |  | true |  | true |  | EV013519 | EV013523 | EV023920 | EV013524 |  | false | 15.5 |  |  | 155 |  | -30..80 |  |  | false | false |  |  |  |  | true | true | false |  |  | 327 |  |  | 225 | false
B10210 | EV000154 |  | EV000138 | EV000899 | 2.3 |  |  | EV004199 | 6 | 3 | EV006304 | EV000154 | EV000154 |  | EV000207 | EV000494 | EV006297 | EV003606 | false | false | false |  | EV000494 | EV000154 | EV000154 | EV000233 |  | EV000494 |  | EV000167 | true |  | false |  | true |  | true |  | true |  | EV013519 | EV013523 | EV023920 | EV013524 |  | false | 17 |  |  | 170 |  | -30..80 |  |  | false | false |  |  |  |  | true | true | false |  |  | 388 |  |  | 225 | false
B10211 | EV000154 |  | EV000138 | EV000899 | 2.3 |  |  | EV004199 | 8 | 4 | EV006304 | EV000154 | EV000154 |  | EV000207 | EV000494 | EV006297 | EV003606 | false | false | false |  | EV000494 | EV000154 | EV000154 | EV000233 |  | EV000494 |  | EV000167 | true |  | false |  | true |  | true |  | true |  | EV013519 | EV013523 | EV023920 | EV013524 |  | false | 20.1 |  |  | 201 |  | -30..80 |  |  | false | false |  |  |  |  | true | true | false |  |  | 518 |  |  | 225 | false
B10212 | EV000154 |  | EV000138 | EV000899 | 2.3 |  |  | EV004199 | 10 | 5 | EV006304 | EV000154 | EV000154 |  | EV000207 | EV000494 | EV006297 | EV003606 | false | false | false |  | EV000494 | EV000154 | EV000154 | EV000233 |  | EV000494 |  | EV000167 | true |  | false |  | true |  | true |  | true |  | EV013519 | EV013523 | EV023920 | EV013524 |  | false | 22 |  |  | 220 |  | -30..80 |  |  | false | false |  |  |  |  | true | true | false |  |  | 660 |  |  | 225 | false
B10213 | EV000154 |  | EV000138 | EV000899 | 2.3 |  |  | EV004199 | 14 | 7 | EV006304 | EV000154 | EV000154 |  | EV000207 | EV000494 | EV006297 | EV003606 | false | false | false |  | EV000494 | EV000154 | EV000154 | EV000233 |  | EV000494 |  | EV000167 | true |  | false |  | true |  | true |  | true |  | EV013519 | EV013523 | EV023920 | EV013524 |  | false | 24.7 |  |  | 247 |  | -30..80 |  |  | false | false |  |  |  |  | true | true | false |  |  | 851 |  |  | 225 | false
B10214 | EV000154 |  | EV000138 | EV000899 | 2.3 |  |  | EV004199 | 16 | 8 | EV006304 | EV000154 | EV000154 |  | EV000207 | EV000494 | EV006297 | EV003606 | false | false | false |  | EV000494 | EV000154 | EV000154 | EV000233 |  | EV000494 |  | EV000167 | true |  | false |  | true |  | true |  | true |  | EV013519 | EV013523 | EV023920 | EV013524 |  | false | 25.8 |  |  | 258 |  | -30..80 |  |  | false | false |  |  |  |  | true | true | false |  |  | 953 |  |  | 225 | false
B10215 | EV000154 |  | EV000138 | EV000899 | 2.3 |  |  | EV004199 | 20 | 10 | EV006304 | EV000154 | EV000154 |  | EV000207 | EV000494 | EV006297 | EV003606 | false | false | false |  | EV000494 | EV000154 | EV000154 | EV000233 |  | EV000494 |  | EV000167 | true |  | false |  | true |  | true |  | true |  | EV013519 | EV013523 | EV023920 | EV013524 |  | false | 29.2 |  |  | 292 |  | -30..80 |  |  | false | false |  |  |  |  | true | true | false |  |  | 1193 |  |  | 225 | false
B10216 | EV000154 |  | EV000138 | EV000899 | 2.8 |  |  | EV004199 | 2 | 1 | EV006304 | EV000154 | EV000154 |  | EV000207 | EV000494 | EV006297 | EV003606 | false | false | false |  | EV000494 | EV000154 | EV000154 | EV000233 |  | EV000494 |  | EV000167 | true |  | false |  | true |  | true |  | true |  | EV013519 | EV013523 | EV023920 | EV013524 |  | false | 12.2 |  |  | 122 |  | -30..80 |  |  | false | false |  |  |  |  | true | true | false |  |  | 211 |  |  | 225 | false
B10217 | EV000154 |  | EV000138 | EV000899 | 2.8 |  |  | EV004199 | 4 | 1 | EV004184 | EV000154 | EV000154 |  | EV000207 | EV000494 | EV006297 | EV003606 | false | false | false |  | EV000494 | EV000154 | EV000154 | EV000233 |  | EV000494 |  | EV000167 | true |  | false |  | true |  | true |  | true |  | EV013519 | EV013523 | EV023920 | EV013524 |  | false | 14 |  |  | 140 |  | -30..80 |  |  | false | false |  |  |  |  | true | true | false |  |  | 357 |  |  | 225 | false
B10218 | EV000154 |  | EV000138 | EV000899 | 2.8 |  |  | EV004199 | 4 | 2 | EV006304 | EV000154 | EV000154 |  | EV000207 | EV000494 | EV006297 | EV003606 | false | false | false |  | EV000494 | EV000154 | EV000154 | EV000233 |  | EV000494 |  | EV000167 | true |  | false |  | true |  | true |  | true |  | EV013519 | EV013523 | EV023920 | EV013524 |  | false | 17.4 |  |  | 174 |  | -30..80 |  |  | false | false |  |  |  |  | true | true | false |  |  | 435 |  |  | 225 | false
B10219 | EV000154 |  | EV000138 | EV000899 | 2.8 |  |  | EV004199 | 6 | 3 | EV006304 | EV000154 | EV000154 |  | EV000207 | EV000494 | EV006297 | EV003606 | false | false | false |  | EV000494 | EV000154 | EV000154 | EV000233 |  | EV000494 |  | EV000167 | true |  | false |  | true |  | true |  | true |  | EV013519 | EV013523 | EV023920 | EV013524 |  | false | 19.6 |  |  | 196 |  | -30..80 |  |  | false | false |  |  |  |  | true | true | false |  |  | 546 |  |  | 225 | false
B10220 | EV000154 |  | EV000138 | EV000899 | 2.8 |  |  | EV004199 | 8 | 4 | EV006304 | EV000154 | EV000154 |  | EV000207 | EV000494 | EV006297 | EV003606 | false | false | false |  | EV000494 | EV000154 | EV000154 | EV000233 |  | EV000494 |  | EV000167 | true |  | false |  | true |  | true |  | true |  | EV013519 | EV013523 | EV023920 | EV013524 |  | false | 22.7 |  |  | 227 |  | -30..80 |  |  | false | false |  |  |  |  | true | true | false |  |  | 704 |  |  | 225 | false
B10221 | EV000154 |  | EV000138 | EV000899 | 2.8 |  |  | EV004199 | 20 | 10 | EV006304 | EV000154 | EV000154 |  | EV000207 | EV000494 | EV006297 | EV003606 | false | false | false |  | EV000494 | EV000154 | EV000154 | EV000233 |  | EV000494 |  | EV000167 | true |  | false |  | true |  | true |  | true |  | EV013519 | EV013523 | EV023920 | EV013524 |  | false | 33.1 |  |  | 331 |  | -30..80 |  |  | false | false |  |  |  |  | true | true | false |  |  | 1286 |  |  | 225 | false
TN0110 | EV000154 |  | EV000138 | EV000899 | 1.05 |  |  | EV004199 | 2 | 1 | EV006304 | EV001108 | EV000157 |  | EV000207 | EV000494 | EV006297 | EV003606 | false | false | false |  | EV000494 | EV000163 | EV000154 | EV000233 |  | EV000494 |  | EV000167 | true |  | false |  | false |  | false |  | false |  | EV013521 | EV000494 | EV000494 | EV000494 |  | false | 6.3 |  |  | 63 | -5..50 | -40..70 |  |  | false | false |  |  |  | true |  | true | false |  |  | 38.7 |  |  | 150 | false
TN0111 | EV000154 |  | EV000138 | EV000899 | 1.05 |  |  | EV004199 | 4 | 1 | EV004184 | EV001108 | EV000157 |  | EV000207 | EV000494 | EV006297 | EV003606 | false | false | false |  | EV000494 | EV000163 | EV000154 | EV000233 |  | EV000494 |  | EV000167 | true |  | false |  | false |  | false |  | false |  | EV013521 | EV000494 | EV000494 | EV000494 |  | false | 6.7 |  |  | 67 | -5..50 | -40..70 |  |  | false | false |  |  |  | true |  | true | false |  |  | 62 |  |  | 150 | false
TN0001 | EV000154 |  | EV000138 | EV000899 | 0.8 |  |  | EV004199 | 2 | 1 | EV006304 | EV000163 | EV000154 |  | EV000207 | EV000494 | EV006297 | EV000494 | false | false | false |  | EV000494 | EV000163 | EV000154 | EV000233 |  | EV000494 |  | EV000167 | true |  | false |  | true |  | false |  | false |  | EV013521 | EV000494 | EV000494 | EV000494 |  | false | 4 |  |  | 40 | -5..50 | -40..70 |  |  | false | false |  |  |  | true |  | false | false |  |  | 22 |  |  | 150 | false
TN0002 | EV000154 |  | EV000138 | EV000899 | 0.8 |  |  | EV004199 | 4 | 1 | EV004184 | EV000163 | EV000154 |  | EV000207 | EV000494 | EV006297 | EV000494 | false | false | false |  | EV000494 | EV000163 | EV000154 | EV000233 |  | EV000494 |  | EV000167 | true |  | false |  | true |  | false |  | false |  | EV013521 | EV000494 | EV000494 | EV000494 |  | false | 4.6 |  |  | 46 | -5..50 | -40..70 |  |  | false | false |  |  |  | true |  | false | false |  |  | 35 |  |  | 150 | false
TN0003 | EV000154 |  | EV000138 | EV000899 | 0.8 |  |  | EV004199 | 4 | 2 | EV006304 | EV000163 | EV000154 |  | EV000207 | EV000494 | EV006297 | EV000494 | false | false | false |  | EV000494 | EV000163 | EV000154 | EV000233 |  | EV000494 |  | EV000167 | true |  | false |  | true |  | false |  | false |  | EV013521 | EV000494 | EV000494 | EV000494 |  | false | 5.4 |  |  | 54 | -5..50 | -40..70 |  |  | false | false |  |  |  | true |  | false | false |  |  | 38 |  |  | 150 | false
TN0004 | EV000154 |  | EV000138 | EV000899 | 0.8 |  |  | EV004199 | 6 | 3 | EV006304 | EV000163 | EV000154 |  | EV000207 | EV000494 | EV006297 | EV000494 | false | false | false |  | EV000494 | EV000163 | EV000154 | EV000233 |  | EV000494 |  | EV000167 | true |  | false |  | true |  | false |  | false |  | EV013521 | EV000494 | EV000494 | EV000494 |  | false | 6.5 |  |  | 65 | -5..50 | -40..70 |  |  | false | false |  |  |  | true |  | false | false |  |  | 55 |  |  | 150 | false
TN0005 | EV000154 |  | EV000138 | EV000899 | 0.8 |  |  | EV004199 | 8 | 4 | EV006304 | EV000163 | EV000154 |  | EV000207 | EV000494 | EV006297 | EV000494 | false | false | false |  | EV000494 | EV000163 | EV000154 | EV000233 |  | EV000494 |  | EV000167 | true |  | false |  | true |  | false |  | false |  | EV013521 | EV000494 | EV000494 | EV000494 |  | false | 7 |  |  | 70 | -5..50 | -40..70 |  |  | false | false |  |  |  | true |  | false | false |  |  | 70 |  |  | 150 | false
TN0006 | EV000154 |  | EV000138 | EV000899 | 0.8 |  |  | EV004199 | 10 | 5 | EV006304 | EV000163 | EV000154 |  | EV000207 | EV000494 | EV006297 | EV000494 | false | false | false |  | EV000494 | EV000163 | EV000154 | EV000233 |  | EV000494 |  | EV000167 | true |  | false |  | true |  | false |  | false |  | EV013521 | EV000494 | EV000494 | EV000494 |  | false | 7.7 |  |  | 77 | -5..50 | -40..70 |  |  | false | false |  |  |  | true |  | false | false |  |  | 83 |  |  | 150 | false
TN0007 | EV000154 |  | EV000138 | EV000899 | 1 |  |  | EV004199 | 2 | 1 | EV006304 | EV000163 | EV000154 |  | EV000207 | EV000494 | EV006297 | EV000494 | false | false | false |  | EV000494 | EV000163 | EV000154 | EV000233 |  | EV000494 |  | EV000167 | true |  | false |  | true |  | false |  | false |  | EV013521 | EV000494 | EV000494 | EV000494 |  | false | 4.7 |  |  | 47 | -5..50 | -40..70 |  |  | false | false |  |  |  | true |  | false | false |  |  | 31 |  |  | 150 | false
TN0008 | EV000154 |  | EV000138 | EV000899 | 1 |  |  | EV004199 | 4 | 2 | EV006304 | EV000163 | EV000154 |  | EV000207 | EV000494 | EV006297 | EV000494 | false | false | false |  | EV000494 | EV000163 | EV000154 | EV000233 |  | EV000494 |  | EV000167 | true |  | false |  | true |  | false |  | false |  | EV013521 | EV000494 | EV000494 | EV000494 |  | false | 7 |  |  | 70 | -5..50 | -40..70 |  |  | false | false |  |  |  | true |  | false | false |  |  | 58 |  |  | 150 | false
TN0009 | EV000154 |  | EV000138 | EV000899 | 0.8 |  |  | EV004199 | 12 | 6 | EV006304 | EV000163 | EV000154 |  | EV000207 | EV000494 | EV006297 | EV000494 | false | false | false |  | EV000494 | EV000163 | EV000154 | EV000233 |  | EV000494 |  | EV000167 | true |  | false |  | true |  | false |  | false |  | EV013521 | EV000494 | EV000494 | EV000494 |  | false | 8.1 |  |  | 81 | -5..50 | -40..70 |  |  | false | false |  |  |  | true |  | false | false |  |  | 100 |  |  | 150 | false
TN0010 | EV000154 |  | EV000138 | EV000899 | 1 |  |  | EV004199 | 6 | 3 | EV006304 | EV000163 | EV000154 |  | EV000207 | EV000494 | EV006297 | EV000494 | false | false | false |  | EV000494 | EV000163 | EV000154 | EV000233 |  | EV000494 |  | EV000167 | true |  | false |  | true |  | false |  | false |  | EV013521 | EV000494 | EV000494 | EV000494 |  | false | 8 |  |  | 80 | -5..50 | -40..70 |  |  | false | false |  |  |  | true |  | false | false |  |  | 83 |  |  | 150 | false
TN0402 | EV000154 |  | EV000138 | EV000899 | 0.8 |  |  | EV004199 | 20 | 10 | EV006304 | EV000163 | EV000154 |  | EV000207 | EV000494 | EV006297 | EV000494 | false | false | false |  | EV000494 | EV000163 | EV000154 | EV000233 |  | EV000494 |  | EV000167 | true |  | false |  | true |  | false |  | false |  | EV013521 | EV000494 | EV000494 | EV000494 |  | false | 10.4 |  |  | 104 | -5..50 | -40..70 |  |  | false | false |  |  |  | true |  | false | false |  |  | 161 |  |  | 150 | false
TN0405 | EV000154 |  | EV000138 | EV000899 | 0.8 |  |  | EV004199 | 14 | 7 | EV006304 | EV000163 | EV000154 |  | EV000207 | EV000494 | EV006297 | EV000494 | false | false | false |  | EV000494 | EV000163 | EV000154 | EV000233 |  | EV000494 |  | EV000167 | true |  | false |  | true |  | false |  | false |  | EV013521 | EV000494 | EV000494 | EV000494 |  | false | 9.1 |  |  | 91 | -5..50 | -40..70 |  |  | false | false |  |  |  | true |  | false | false |  |  | 117 |  |  | 150 | false
TN0100 | EV000154 |  | EV000138 | EV000899 | 0.8 |  |  | EV004199 | 2 | 1 | EV006304 | EV000163 | EV000154 |  | EV000207 | EV000494 | EV006297 | EV003606 | false | false | false |  | EV000494 | EV000163 | EV000154 | EV000233 |  | EV000494 |  | EV000167 | true |  | false |  | true |  | false |  | false |  | EV013521 | EV000494 | EV000494 | EV000494 |  | false | 4.2 |  |  | 42 | -5..50 | -40..70 |  |  | false | false |  |  |  | true |  | true | false |  |  | 25 |  |  | 150 | false
TN0101 | EV000154 |  | EV000138 | EV000899 | 0.8 |  |  | EV004199 | 4 | 1 | EV004184 | EV000163 | EV000154 |  | EV000207 | EV000494 | EV006297 | EV003606 | false | false | false |  | EV000494 | EV000163 | EV000154 | EV000233 |  | EV000494 |  | EV000167 | true |  | false |  | true |  | false |  | false |  | EV013521 | EV000494 | EV000494 | EV000494 |  | false | 4.8 |  |  | 48 | -5..50 | -40..70 |  |  | false | false |  |  |  | true |  | true | false |  |  | 41 |  |  | 150 | false
TN0102 | EV000154 |  | EV000138 | EV000899 | 0.8 |  |  | EV004199 | 4 | 2 | EV006304 | EV000163 | EV000154 |  | EV000207 | EV000494 | EV006297 | EV003606 | false | false | false |  | EV000494 | EV000163 | EV000154 | EV000233 |  | EV000494 |  | EV000167 | true |  | false |  | true |  | false |  | false |  | EV013521 | EV000494 | EV000494 | EV000494 |  | false | 5.8 |  |  | 58 | -5..50 | -40..70 |  |  | false | false |  |  |  | true |  | true | false |  |  | 43 |  |  | 150 | false
TN0103 | EV000154 |  | EV000138 | EV000899 | 0.8 |  |  | EV004199 | 6 | 3 | EV006304 | EV000163 | EV000154 |  | EV000207 | EV000494 | EV006297 | EV003606 | false | false | false |  | EV000494 | EV000163 | EV000154 | EV000233 |  | EV000494 |  | EV000167 | true |  | false |  | true |  | false |  | false |  | EV013521 | EV000494 | EV000494 | EV000494 |  | false | 6.6 |  |  | 66 | -5..50 | -40..70 |  |  | false | false |  |  |  | true |  | true | false |  |  | 60 |  |  | 150 | false
TN0104 | EV000154 |  | EV000138 | EV000899 | 0.8 |  |  | EV004199 | 8 | 4 | EV006304 | EV000163 | EV000154 |  | EV000207 | EV000494 | EV006297 | EV003606 | false | false | false |  | EV000494 | EV000163 | EV000154 | EV000233 |  | EV000494 |  | EV000167 | true |  | false |  | true |  | false |  | false |  | EV013521 | EV000494 | EV000494 | EV000494 |  | false | 7.1 |  |  | 71 | -5..50 | -40..70 |  |  | false | false |  |  |  | true |  | true | false |  |  | 75 |  |  | 150 | false
TN0105 | EV000154 |  | EV000138 | EV000899 | 0.8 |  |  | EV004199 | 10 | 5 | EV006304 | EV000163 | EV000154 |  | EV000207 | EV000494 | EV006297 | EV003606 | false | false | false |  | EV000494 | EV000163 | EV000154 | EV000233 |  | EV000494 |  | EV000167 | true |  | false |  | true |  | false |  | false |  | EV013521 | EV000494 | EV000494 | EV000494 |  | false | 7.9 |  |  | 79 | -5..50 | -40..70 |  |  | false | false |  |  |  | true |  | true | false |  |  | 90 |  |  | 150 | false
TN0106 | EV000154 |  | EV000138 | EV000899 | 0.8 |  |  | EV004199 | 14 | 7 | EV006304 | EV000163 | EV000154 |  | EV000207 | EV000494 | EV006297 | EV003606 | false | false | false |  | EV000494 | EV000163 | EV000154 | EV000233 |  | EV000494 |  | EV000167 | true |  | false |  | true |  | false |  | false |  | EV013521 | EV000494 | EV000494 | EV000494 |  | false | 9.2 |  |  | 92 | -5..50 | -40..70 |  |  | false | false |  |  |  | true |  | true | false |  |  | 122 |  |  | 150 | false
TN0107 | EV000154 |  | EV000138 | EV000899 | 0.8 |  |  | EV004199 | 20 | 10 | EV006304 | EV000163 | EV000154 |  | EV000207 | EV000494 | EV006297 | EV003606 | false | false | false |  | EV000494 | EV000163 | EV000154 | EV000233 |  | EV000494 |  | EV000167 | true |  | false |  | true |  | false |  | false |  | EV013521 | EV000494 | EV000494 | EV000494 |  | false | 10.2 |  |  | 102 | -5..50 | -40..70 |  |  | false | false |  |  |  | true |  | true | false |  |  | 168 |  |  | 150 | false
TN0108 | EV000154 |  | EV000138 | EV000899 | 1 |  |  | EV004199 | 2 | 1 | EV006304 | EV000163 | EV000154 |  | EV000207 | EV000494 | EV006297 | EV003606 | false | false | false |  | EV000494 | EV000163 | EV000154 | EV000233 |  | EV000494 |  | EV000167 | true |  | false |  | true |  | false |  | false |  | EV013521 | EV000494 | EV000494 | EV000494 |  | false | 4.9 |  |  | 49 | -5..50 | -40..70 |  |  | false | false |  |  |  | true |  | true | false |  |  | 35 |  |  | 150 | false
TN0109 | EV000154 |  | EV000138 | EV000899 | 1 |  |  | EV004199 | 4 | 2 | EV006304 | EV000163 | EV000154 |  | EV000207 | EV000494 | EV006297 | EV003606 | false | false | false |  | EV000494 | EV000163 | EV000154 | EV000233 |  | EV000494 |  | EV000167 | true |  | false |  | true |  | false |  | false |  | EV013521 | EV000494 | EV000494 | EV000494 |  | false | 7.1 |  |  | 71 | -5..50 | -40..70 |  |  | false | false |  |  |  | true |  | true | false |  |  | 65 |  |  | 150 | false
TN0112 | EV000154 |  | EV000138 | EV000899 | 0.8 |  |  | EV004199 | 12 | 6 | EV006304 | EV000163 | EV000154 |  | EV000207 | EV000494 | EV006297 | EV003606 | false | false | false |  | EV000494 | EV000163 | EV000154 | EV000233 |  | EV000494 |  | EV000167 | true |  | false |  | true |  | false |  | false |  | EV013521 | EV000494 | EV000494 | EV000494 |  | false | 8.5 |  |  | 85 | -5..50 | -40..70 |  |  | false | false |  |  |  | true |  | true | false |  |  | 107 |  |  | 150 | false
TN0411 | EV000154 |  | EV000138 | EV000899 | 1 |  |  | EV004199 | 6 | 3 | EV006304 | EV000163 | EV000154 |  | EV000207 | EV000494 | EV006297 | EV003606 | false | false | false |  | EV000494 | EV000163 | EV000154 | EV000233 |  | EV000494 |  | EV000167 | true |  | false |  | true |  | false |  | false |  | EV013521 | EV000494 | EV000494 | EV000494 |  | false | 8 |  |  | 80 | -5..50 | -40..70 |  |  | false | false |  |  |  | true |  | true | false |  |  | 90 |  |  | 150 | false
GT0500 | EV000154 |  | EV000138 | EV001481 |  | 1 |  | EV004202 | 4 | 2 | EV006304 | EV000154 | EV000154 |  | EV000207 | EV000494 | EV006297 | EV003607 | false | false | false |  | EV000154 | EV001108 | EV000154 | EV000206 |  | EV000494 |  | EV000167 | true |  | false |  | true |  | false |  | false |  | EV013528 | EV000494 | EV000494 | EV000494 |  | true | 13.6 |  |  | 81.6 | -5..50 | -30..70 |  |  | true | false | [5 empty] | false | true |  |  | 218 |  |  | 500 | false
GT0501 | EV000154 |  | EV000138 | EV001481 |  | 1 |  | EV004202 | 10 | 5 | EV006304 | EV000154 | EV000154 |  | EV000207 | EV000494 | EV006297 | EV003607 | false | false | false |  | EV000154 | EV001108 | EV000154 | EV000206 |  | EV000494 |  | EV000167 | true |  | false |  | true |  | false |  | false |  | EV013528 | EV000494 | EV000494 | EV000494 |  | true | 16.2 |  |  | 97.2 | -5..50 | -30..70 |  |  | true | false | [5 empty] | false | true |  |  | 338 |  |  | 500 | false
GT0502 | EV000154 |  | EV000138 | EV001481 |  | 1 |  | EV004202 | 20 | 10 | EV006304 | EV000154 | EV000154 |  | EV000207 | EV000494 | EV006297 | EV003607 | false | false | false |  | EV000154 | EV001108 | EV000154 | EV000206 |  | EV000494 |  | EV000167 | true |  | false |  | true |  | false |  | false |  | EV013528 | EV000494 | EV000494 | EV000494 |  | true | 20.3 |  |  | 121.8 | -5..50 | -30..70 |  |  | true | false | [5 empty] | false | true |  |  | 525 |  |  | 500 | false
GT0503 | EV000154 |  | EV000138 | EV001481 |  | 1 |  | EV004202 | 40 | 20 | EV006304 | EV000154 | EV000154 |  | EV000207 | EV000494 | EV006297 | EV003607 | false | false | false |  | EV000154 | EV001108 | EV000154 | EV000206 |  | EV000494 |  | EV000167 | true |  | false |  | true |  | false |  | false |  | EV013528 | EV000494 | EV000494 | EV000494 |  | true | 25.9 |  |  | 155.4 | -5..50 | -30..70 |  |  | true | false | [5 empty] | false | true |  |  | 849 |  |  | 500 | false
GT0412 | EV000154 |  | EV000138 | EV000899 |  | 0.8 |  | EV004199 | 5 | 2 | EV006304 | EV000163 | EV000157 |  | EV016219 | EV003607 | EV006297 | EV000494 | false | false | false |  | EV000163 | EV000163 | EV000154 | EV000270 |  | EV000494 |  | EV000167 | true |  | false |  | true |  | false |  | false |  | EV013528 | EV000494 | EV000494 | EV000494 |  | false | 17.8 |  |  | 178 |  | -5..70 |  |  | false | false | [5 empty] | true | false |  |  | 250 |  |  |  | false
GT0413 | EV000154 |  | EV000138 | EV000899 |  | 0.8 |  | EV004199 | 9 | 4 | EV006304 | EV000163 | EV000157 |  | EV016219 | EV003607 | EV006297 | EV000494 | false | false | false |  | EV000163 | EV000163 | EV000154 | EV000270 |  | EV000494 |  | EV000167 | true |  | false |  | true |  | false |  | false |  | EV013528 | EV000494 | EV000494 | EV000494 |  | false | 20.1 |  |  | 201 |  | -5..70 |  |  | false | false | [5 empty] | true | false |  |  | 336 |  |  |  | false
GT0414 | EV000154 |  | EV000138 | EV000899 |  | 0.8 |  | EV004199 | 11 | 5 | EV006304 | EV000163 | EV000157 |  | EV016219 | EV003607 | EV006297 | EV000494 | false | false | false |  | EV000163 | EV000163 | EV000154 | EV000270 |  | EV000494 |  | EV000167 | true |  | false |  | true |  | false |  | false |  | EV013528 | EV000494 | EV000494 | EV000494 |  | false | 21.9 |  |  | 219 |  | -5..70 |  |  | false | false | [5 empty] | true | false |  |  | 385 |  |  |  | false
GT0417 | EV000154 |  | EV000138 | EV000899 |  | 0.8 |  | EV004199 | 21 | 10 | EV006304 | EV000163 | EV000157 |  | EV016219 | EV003607 | EV006297 | EV000494 | false | false | false |  | EV000163 | EV000163 | EV000154 | EV000270 |  | EV000494 |  | EV000167 | true |  | false |  | true |  | false |  | false |  | EV013528 | EV000494 | EV000494 | EV000494 |  | false | 29.8 |  |  | 298 |  | -5..70 |  |  | false | false | [5 empty] | true | false |  |  | 623 |  |  |  | false
GT0302 | EV000154 |  | EV000154 | EV000154 |  | 0.5 |  |  | 4 | 1 | EV004184 | EV000163 | EV000157 |  | EV000207 | EV000494 | EV006297 | EV000494 | false | false | false |  | EV000494 | EV000163 | EV000154 | EV000270 |  | EV000494 |  | EV000167 | true |  | false |  | true |  | false |  | false |  | EV013528 | EV000494 | EV000494 | EV000494 |  | false | 8.3 |  |  | 83 |  | -30..70 |  |  | false | false | [5 empty] | false | false |  |  | 80 |  |  |  | false
GT0303 | EV000154 |  | EV000154 | EV000154 |  | 0.5 |  |  | 10 | 5 | EV006304 | EV000163 | EV000157 |  | EV000207 | EV000494 | EV006297 | EV000494 | false | false | false |  | EV000494 | EV000163 | EV000154 | EV000270 |  | EV000494 |  | EV000167 | true |  | false |  | true |  | false |  | false |  | EV013528 | EV000494 | EV000494 | EV000494 |  | false | 14.6 |  |  | 146 |  | -30..70 |  |  | false | false | [5 empty] | false | false |  |  | 220 |  |  |  | false
GT0001 | EV000154 |  | EV000138 | EV000899 | 0.8 |  |  | EV004199 | 10 | 5 | EV006304 | EV001108 | EV000157 |  | EV000207 | EV000494 | EV010565 | EV000494 | false | false | false |  | EV000494 | EV000163 | EV000154 | EV000270 |  | EV000494 |  | EV000167 | true |  | false |  | true |  | false |  | false |  | EV013528 | EV000494 | EV000494 | EV000494 |  | false | 10.6 |  |  | 106 |  | -5..70 |  |  | false | false | [5 empty] | false | false |  |  | 146 |  |  |  | false
GT0002 | EV000154 |  | EV000138 | EV000899 | 0.8 |  |  | EV004199 | 20 | 10 | EV006304 | EV001108 | EV000157 |  | EV000207 | EV000494 | EV010565 | EV000494 | false | false | false |  | EV000494 | EV000163 | EV000154 | EV000270 |  | EV000494 |  | EV000167 | true |  | false |  | true |  | false |  | false |  | EV013528 | EV000494 | EV000494 | EV000494 |  | false | 13.5 |  |  | 135 |  | -5..70 |  |  | false | false | [5 empty] | false | false |  |  | 232 |  |  |  | false
GT0003 | EV000154 |  | EV000138 | EV000899 | 0.8 |  |  | EV004199 | 32 | 16 | EV006304 | EV001108 | EV000157 |  | EV000207 | EV000494 | EV010565 | EV000494 | false | false | false |  | EV000494 | EV000163 | EV000154 | EV000270 |  | EV000494 |  | EV000167 | true |  | false |  | true |  | false |  | false |  | EV013528 | EV000494 | EV000494 | EV000494 |  | false | 16 |  |  | 160 |  | -5..70 |  |  | false | false | [5 empty] | false | false |  |  | 327 |  |  |  | false
GT0004 | EV000154 |  | EV000138 | EV000899 | 0.8 |  |  | EV004199 | 48 | 24 | EV006304 | EV001108 | EV000157 |  | EV000207 | EV000494 | EV010565 | EV000494 | false | false | false |  | EV000494 | EV000163 | EV000154 | EV000270 |  | EV000494 |  | EV000167 | true |  | false |  | true |  | false |  | false |  | EV013528 | EV000494 | EV000494 | EV000494 |  | false | 18.3 |  |  | 183 |  | -5..70 |  |  | false | false | [5 empty] | false | false |  |  | 442 |  |  |  | false
GT0005 | EV000154 |  | EV000138 | EV000899 | 0.8 |  |  | EV004199 | 66 | 33 | EV006304 | EV001108 | EV000157 |  | EV000207 | EV000494 | EV010565 | EV000494 | false | false | false |  | EV000494 | EV000163 | EV000154 | EV000270 |  | EV000494 |  | EV000167 | true |  | false |  | true |  | false |  | false |  | EV013528 | EV000494 | EV000494 | EV000494 |  | false | 21.1 |  |  | 211 |  | -5..70 |  |  | false | false | [5 empty] | false | false |  |  | 575 |  |  |  | false
GT0006 | EV000154 |  | EV000138 | EV000899 | 0.8 |  |  | EV004199 | 112 | 56 | EV006304 | EV001108 | EV000157 |  | EV000207 | EV000494 | EV010565 | EV000494 | false | false | false |  | EV000494 | EV000163 | EV000154 | EV000270 |  | EV000494 |  | EV000167 | true |  | false |  | true |  | false |  | false |  | EV013528 | EV000494 | EV000494 | EV000494 |  | false | 25.4 |  |  | 254 |  | -5..70 |  |  | false | false | [5 empty] | false | false |  |  | 908 |  |  |  | false
GT0200 | EV000154 |  | EV000138 | EV000899 | 0.8 |  |  | EV004199 | 10 | 5 | EV006304 | EV001108 | EV000157 |  | EV000207 | EV000494 | EV010565 | EV000494 | false | false | false |  | EV000163 | EV000163 | EV000154 | EV000270 |  | EV006120 | EV000179 | EV000167 | true |  | false |  | true |  | false |  | false |  | EV013528 | EV000494 | EV000494 | EV000494 |  | false | 15.6 |  |  | 156 |  | -5..70 |  |  | false | false | [5 empty] | false | false |  |  | 538 |  |  |  | false
GT0201 | EV000154 |  | EV000138 | EV000899 | 0.8 |  |  | EV004199 | 20 | 10 | EV006304 | EV001108 | EV000157 |  | EV000207 | EV000494 | EV010565 | EV000494 | false | false | false |  | EV000163 | EV000163 | EV000154 | EV000270 |  | EV006120 | EV000179 | EV000167 | true |  | false |  | true |  | false |  | false |  | EV013528 | EV000494 | EV000494 | EV000494 |  | false | 19 |  |  | 190 |  | -5..70 |  |  | false | false | [5 empty] | false | false |  |  | 793 |  |  |  | false
GT0202 | EV000154 |  | EV000138 | EV000899 | 0.8 |  |  | EV004199 | 32 | 16 | EV006304 | EV001108 | EV000157 |  | EV000207 | EV000494 | EV010565 | EV000494 | false | false | false |  | EV000163 | EV000163 | EV000154 | EV000270 |  | EV006120 | EV000179 | EV000167 | true |  | false |  | true |  | false |  | false |  | EV013528 | EV000494 | EV000494 | EV000494 |  | false | 22.1 |  |  | 221 |  | -5..70 |  |  | false | false | [5 empty] | false | false |  |  | 1070 |  |  |  | false
GT0203 | EV000154 |  | EV000138 | EV000899 | 0.8 |  |  | EV004199 | 48 | 24 | EV006304 | EV001108 | EV000157 |  | EV000207 | EV000494 | EV010565 | EV000494 | false | false | false |  | EV000163 | EV000163 | EV000154 | EV000270 |  | EV006120 | EV000179 | EV000167 | true |  | false |  | true |  | false |  | false |  | EV013528 | EV000494 | EV000494 | EV000494 |  | false | 24.5 |  |  | 245 |  | -5..70 |  |  | false | false | [5 empty] | false | false |  |  | 1287 |  |  |  | false
GT0204 | EV000154 |  | EV000138 | EV000899 | 0.8 |  |  | EV004199 | 66 | 33 | EV006304 | EV001108 | EV000157 |  | EV000207 | EV000494 | EV010565 | EV000494 | false | false | false |  | EV000163 | EV000163 | EV000154 | EV000270 |  | EV006120 | EV000179 | EV000167 | true |  | false |  | true |  | false |  | false |  | EV013528 | EV000494 | EV000494 | EV000494 |  | false | 27.5 |  |  | 275 |  | -5..70 |  |  | false | false | [5 empty] | false | false |  |  | 1550 |  |  |  | false
GT0205 | EV000154 |  | EV000138 | EV000899 | 0.8 |  |  | EV004199 | 112 | 56 | EV006304 | EV001108 | EV000157 |  | EV000207 | EV000494 | EV010565 | EV000494 | false | false | false |  | EV000163 | EV000163 | EV000154 | EV000270 |  | EV006120 | EV000179 | EV000167 | true |  | false |  | true |  | false |  | false |  | EV013528 | EV000494 | EV000494 | EV000494 |  | false | 32 |  |  | 320 |  | -5..70 |  |  | false | false | [5 empty] | false | false |  |  | 2084 |  |  |  | false
GT0206 | EV000154 |  | EV000138 | EV000899 | 0.8 |  |  | EV004199 | 120 | 60 | EV006304 | EV001108 | EV000157 |  | EV000207 | EV000494 | EV010565 | EV000494 | false | false | false |  | EV000163 | EV000163 | EV000154 | EV000270 |  | EV006120 | EV000179 | EV000167 | true |  | false |  | true |  | false |  | false |  | EV013528 | EV000494 | EV000494 | EV000494 |  | false | 32.4 |  |  | 324 |  | -5..70 |  |  | false | false | [5 empty] | false | false |  |  | 2151 |  |  |  | false
GT0207 | EV000154 |  | EV000138 | EV000899 | 0.8 |  |  | EV004199 | 200 | 100 | EV006304 | EV001108 | EV000157 |  | EV000207 | EV000494 | EV010565 | EV000494 | false | false | false |  | EV000163 | EV000163 | EV000154 | EV000270 |  | EV006120 | EV000179 | EV000167 | true |  | false |  | true |  | false |  | false |  | EV013528 | EV000494 | EV000494 | EV000494 |  | false | 41.5 |  |  | 415 |  | -5..70 |  |  | false | false | [5 empty] | false | false |  |  | 3237 |  |  |  | false
GT0208 | EV000154 |  | EV000138 | EV000899 | 0.8 |  |  | EV004199 | 240 | 120 | EV006304 | EV001108 | EV000157 |  | EV000207 | EV000494 | EV010565 | EV000494 | false | false | false |  | EV000163 | EV000163 | EV000154 | EV000270 |  | EV006120 | EV000179 | EV000167 | true |  | false |  | true |  | false |  | false |  | EV013528 | EV000494 | EV000494 | EV000494 |  | false | 44.8 |  |  | 448 |  | -5..70 |  |  | false | false | [5 empty] | false | false |  |  | 3707 |  |  |  | false
GT0209 | EV000154 |  | EV000138 | EV000899 | 0.8 |  |  | EV004199 | 400 | 200 | EV006304 | EV001108 | EV000157 |  | EV000207 | EV000494 | EV010565 | EV000494 | false | false | false |  | EV000163 | EV000163 | EV000154 | EV000270 |  | EV006120 | EV000179 | EV000167 | true |  | false |  | true |  | false |  | false |  | EV013528 | EV000494 | EV000494 | EV000494 |  | false | 54.1 |  |  | 541 |  | -5..70 |  |  | false | false | [5 empty] | false | false |  |  | 5281 |  |  |  | false
GT0150 | EV000154 |  | EV000138 | EV000899 | 0.8 |  |  | EV004199 | 10 | 5 | EV006304 | EV001108 | EV000157 |  | EV000207 | EV000494 | EV010565 | EV000494 | false | false | false |  | EV000163 | EV000163 | EV000154 | EV000270 |  | EV004234 | EV000179 | EV000167 | true |  | false |  | true |  | false |  | false |  | EV013528 | EV000494 | EV000494 | EV000494 |  | false | 14 |  |  | 140 |  | -5..70 |  |  | false | false | [5 empty] | false | false |  |  | 316 |  |  |  | false
GT0151 | EV000154 |  | EV000138 | EV000899 | 0.8 |  |  | EV004199 | 20 | 10 | EV006304 | EV001108 | EV000157 |  | EV000207 | EV000494 | EV010565 | EV000494 | false | false | false |  | EV000163 | EV000163 | EV000154 | EV000270 |  | EV004234 | EV000179 | EV000167 | true |  | false |  | true |  | false |  | false |  | EV013528 | EV000494 | EV000494 | EV000494 |  | false | 17 |  |  | 170 |  | -5..70 |  |  | false | false | [5 empty] | false | false |  |  | 452 |  |  |  | false
GT0152 | EV000154 |  | EV000138 | EV000899 | 0.8 |  |  | EV004199 | 32 | 16 | EV006304 | EV001108 | EV000157 |  | EV000207 | EV000494 | EV010565 | EV000494 | false | false | false |  | EV000163 | EV000163 | EV000154 | EV000270 |  | EV004234 | EV000179 | EV000167 | true |  | false |  | true |  | false |  | false |  | EV013528 | EV000494 | EV000494 | EV000494 |  | false | 19.7 |  |  | 197 |  | -5..70 |  |  | false | false | [5 empty] | false | false |  |  | 592 |  |  |  | false
GT0153 | EV000154 |  | EV000138 | EV000899 | 0.8 |  |  | EV004199 | 48 | 24 | EV006304 | EV001108 | EV000157 |  | EV000207 | EV000494 | EV010565 | EV000494 | false | false | false |  | EV000163 | EV000163 | EV000154 | EV000270 |  | EV004234 | EV000179 | EV000167 | true |  | false |  | true |  | false |  | false |  | EV013528 | EV000494 | EV000494 | EV000494 |  | false | 22.1 |  |  | 221 |  | -5..70 |  |  | false | false | [5 empty] | false | false |  |  | 749 |  |  |  | false
GT0154 | EV000154 |  | EV000138 | EV000899 | 0.8 |  |  | EV004199 | 66 | 33 | EV006304 | EV001108 | EV000157 |  | EV000207 | EV000494 | EV010565 | EV000494 | false | false | false |  | EV000163 | EV000163 | EV000154 | EV000270 |  | EV004234 | EV000179 | EV000167 | true |  | false |  | true |  | false |  | false |  | EV013528 | EV000494 | EV000494 | EV000494 |  | false | 25.1 |  |  | 251 |  | -5..70 |  |  | false | false | [5 empty] | false | false |  |  | 937 |  |  |  | false
GT0155 | EV000154 |  | EV000138 | EV000899 | 0.8 |  |  | EV004199 | 112 | 56 | EV006304 | EV001108 | EV000157 |  | EV000207 | EV000494 | EV010565 | EV000494 | false | false | false |  | EV000163 | EV000163 | EV000154 | EV000270 |  | EV004234 | EV000179 | EV000167 | true |  | false |  | true |  | false |  | false |  | EV013528 | EV000494 | EV000494 | EV000494 |  | false | 30.6 |  |  | 306 |  | -5..70 |  |  | false | false | [5 empty] | false | false |  |  | 1551 |  |  |  | false
GT0157 | EV000154 |  | EV000138 | EV000899 | 0.8 |  |  | EV004199 | 200 | 100 | EV006304 | EV001108 | EV000157 |  | EV000207 | EV000494 | EV010565 | EV000494 | false | false | false |  | EV000163 | EV000163 | EV000154 | EV000270 |  | EV004234 | EV000179 | EV000167 | true |  | false |  | true |  | false |  | false |  | EV013528 | EV000494 | EV000494 | EV000494 |  | false | 38.8 |  |  | 388 |  | -5..70 |  |  | false | false | [5 empty] | false | false |  |  | 2373 |  |  |  | false
GT0158 | EV000154 |  | EV000138 | EV000899 | 0.8 |  |  | EV004199 | 240 | 120 | EV006304 | EV001108 | EV000157 |  | EV000207 | EV000494 | EV010565 | EV000494 | false | false | false |  | EV000163 | EV000163 | EV000154 | EV000270 |  | EV004234 | EV000179 | EV000167 | true |  | false |  | true |  | false |  | false |  | EV013528 | EV000494 | EV000494 | EV000494 |  | false | 42.1 |  |  | 421 |  | -5..70 |  |  | false | false | [5 empty] | false | false |  |  | 2769 |  |  |  | false
S10670 | EV000154 |  | EV000138 | EV001481 |  | 0.5 |  | EV004200 | 5 | 2 | EV006304 | EV000163 | EV000154 |  | EV016219 | EV000494 | EV006289 | EV003606 | false | false | false |  | EV000163 | EV000163 | EV000154 | EV000270 |  | EV000494 |  | EV000167 | true |  | false |  | false |  | false |  | false |  | EV013528 | EV000494 | EV000494 | EV000494 |  | false | 7 |  |  | 70 |  | -40..80 |  |  | false | false |  |  | true |  |  | true | false |  |  | 57 | 75 |  | 75 | false
S10671 | EV000154 |  | EV000138 | EV001481 |  | 0.5 |  | EV004200 | 9 | 4 | EV006304 | EV000163 | EV000154 |  | EV016219 | EV000494 | EV006289 | EV003606 | false | false | false |  | EV000163 | EV000163 | EV000154 | EV000270 |  | EV000494 |  | EV000167 | true |  | false |  | false |  | false |  | false |  | EV013528 | EV000494 | EV000494 | EV000494 |  | false | 8.8 |  |  | 88 |  | -40..80 |  |  | false | false |  |  | true |  |  | true | false |  |  | 93 | 75 |  | 75 | false
S10672 | EV000154 |  | EV000138 | EV001481 |  | 0.5 |  | EV004200 | 17 | 8 | EV006304 | EV000163 | EV000154 |  | EV016219 | EV000494 | EV006289 | EV003606 | false | false | false |  | EV000163 | EV000163 | EV000154 | EV000270 |  | EV000494 |  | EV000167 | true |  | false |  | false |  | false |  | false |  | EV013528 | EV000494 | EV000494 | EV000494 |  | false | 11 |  |  | 110 |  | -40..80 |  |  | false | false |  |  | true |  |  | true | false |  |  | 153 | 75 |  | 75 | false
S10673 | EV000154 |  | EV000138 | EV001481 |  | 0.5 |  | EV004200 | 25 | 12 | EV006304 | EV000163 | EV000154 |  | EV016219 | EV000494 | EV006289 | EV003606 | false | false | false |  | EV000163 | EV000163 | EV000154 | EV000270 |  | EV000494 |  | EV000167 | true |  | false |  | false |  | false |  | false |  | EV013528 | EV000494 | EV000494 | EV000494 |  | false | 12.5 |  |  | 125 |  | -40..80 |  |  | false | false |  |  | true |  |  | true | false |  |  | 209 | 75 |  | 75 | false
S10674 | EV000154 |  | EV000138 | EV001481 |  | 0.5 |  | EV004200 | 49 | 24 | EV006304 | EV000163 | EV000154 |  | EV016219 | EV000494 | EV006289 | EV003606 | false | false | false |  | EV000163 | EV000163 | EV000154 | EV000270 |  | EV000494 |  | EV000167 | true |  | false |  | false |  | false |  | false |  | EV013528 | EV000494 | EV000494 | EV000494 |  | false | 17 |  |  | 170 |  | -40..80 |  |  | false | false |  |  | true |  |  | true | false |  |  | 376 | 75 |  | 75 | false
S10675 | EV000154 |  | EV000138 | EV001481 |  | 0.5 |  | EV004200 | 97 | 48 | EV006304 | EV000163 | EV000154 |  | EV016219 | EV000494 | EV006289 | EV003606 | false | false | false |  | EV000163 | EV000163 | EV000154 | EV000270 |  | EV000494 |  | EV000167 | true |  | false |  | false |  | false |  | false |  | EV013528 | EV000494 | EV000494 | EV000494 |  | false | 23.1 |  |  | 231 |  | -40..80 |  |  | false | false |  |  | true |  |  | true | false |  |  | 725 | 75 |  | 75 | false
LP0170 | EV000154 |  | EV000138 | EV001481 |  |  | EV020009 |  | 4 | 2 | EV006304 | EV001108 | EV000157 |  | EV000207 | EV003606 | EV006297 | EV003606 | false | false | true |  | EV000494 | EV000163 | EV000154 | EV000080 |  | EV000494 |  | EV000167 | true |  | false |  | false |  | false |  | false |  | EV013521 | EV000494 | EV000494 | EV000494 |  | true | 6.5 |  |  | 30 |  | -30..80 |  |  | true | false |  |  | true |  |  | true | false |  |  | 60 |  |  | 300 | false
LP0170.07 | EV000154 |  | EV000138 | EV001481 |  |  | EV020009 |  | 4 | 2 | EV006304 | EV001108 | EV000157 |  | EV000207 | EV003606 | EV006297 | EV003606 | false | false | true |  | EV000494 | EV000163 | EV000154 | EV000235 |  | EV000494 |  | EV000167 | true |  | false |  | false |  | false |  | false |  | EV013521 | EV000494 | EV000494 | EV000494 |  | true | 6.5 |  |  | 30 |  | -30..80 |  |  | true | false |  |  | true |  |  | true | false |  |  | 60 |  |  | 300 | false
LP0171 | EV000154 |  | EV000138 | EV001481 |  |  | EV020009 |  | 4 | 2 | EV006304 | EV001108 | EV000157 |  | EV000207 | EV003606 | EV006297 | EV003606 | false | false | false |  | EV000494 | EV000154 | EV000154 | EV000080 |  | EV000494 |  | EV000167 | true |  | false |  | false |  | false |  | true |  | EV013521 | EV000494 | EV000494 | EV000494 |  | false | 5.3 |  |  | 30 |  | -20..80 |  |  | true | false |  |  | true |  |  | true | false |  |  | 46 |  |  | 300 | false
LP0178 | EV000154 |  | EV000138 | EV001481 |  | 0.22 |  | EV004200 | 2 | 1 | EV006304 | EV001108 | EV000157 |  | EV000207 | EV003606 | EV006297 | EV003607 | false | false | false |  | EV000494 | EV000154 | EV000154 | EV000235 |  | EV000494 |  | EV000167 | true |  | false |  | false |  | true |  | true |  | EV013521 | EV000494 | EV000494 | EV000494 |  | false | 5.6 |  |  | 30 |  | -40..80 |  |  | false | false |  |  | true |  |  | true | false |  |  | 41 | 120 |  | 300 | false
LP0185 | EV000154 |  | EV000138 | EV001481 |  | 0.22 |  | EV004200 | 4 | 2 | EV006304 | EV001108 | EV000157 |  | EV000207 | EV003606 | EV006297 | EV003607 | false | false | false |  | EV000494 | EV000154 | EV000154 | EV000235 |  | EV000494 |  | EV000167 | true |  | false |  | false |  | true |  | true |  | EV013521 | EV000494 | EV000494 | EV000494 |  | false | 7.1 |  |  | 30 |  | -40..80 |  |  | false | false |  |  | true |  |  | true | false |  |  | 62 | 120 |  | 300 | false
EB0250 | EV000154 |  | EV000138 | EV001481 |  | 0.22 |  | EV004200 | 6 | 3 | EV006304 | EV001108 | EV000157 |  | EV000207 | EV003606 | EV006297 | EV003607 | false | false | false |  | EV000494 | EV000154 | EV000154 | EV000235 |  | EV000494 |  | EV000167 | true |  | false |  | true |  | true |  | true |  | EV013518 | EV013522 | EV023919 | EV013524 |  | false | 5.6 |  |  | 30 |  | -40..80 |  |  | false | false |  |  | true |  |  | true | false |  |  | 41 | 120 |  | 300 | false
EB0251 | EV000154 |  | EV000138 | EV001481 |  | 0.22 |  | EV004200 | 8 | 4 | EV006304 | EV001108 | EV000157 |  | EV000207 | EV003606 | EV006297 | EV003607 | false | false | false |  | EV000494 | EV000154 | EV000154 | EV000235 |  | EV000494 |  | EV000167 | true |  | false |  | true |  | true |  | true |  | EV013518 | EV013522 | EV023919 | EV013524 |  | false | 7.1 |  |  | 30 |  | -40..80 |  |  | false | false |  |  | true |  |  | true | false |  |  | 62 | 120 |  | 300 | false
EB0001 | EV000154 |  | EV000138 | EV000899 | 0.64 |  |  | EV004199 | 2 | 1 | EV006304 | EV001108 | EV000157 |  | EV000207 | EV000494 | EV006297 | EV004527 | false | false | false |  | EV000494 | EV000163 | EV000154 | EV003609 |  | EV000494 |  | EV000167 | true |  | false |  | false |  | false |  | false |  | EV013521 | EV000494 | EV000494 | EV000494 |  | false | 7.6 |  |  | 60.8 |  | -40..80 |  |  | false | false |  |  | true |  |  | false | false |  |  | 59 | 150 |  |  | false
EB0003 | EV000154 |  | EV000138 | EV000899 | 0.64 |  |  | EV004199 | 2 | 1 | EV006304 | EV001108 | EV000157 |  | EV000207 | EV000494 | EV006297 | EV004527 | false | false | false |  | EV000494 | EV001108 | EV000157 | EV000206 |  | EV000494 |  | EV000167 | false |  | false |  | false |  | false |  | false |  | EV013528 | EV000494 | EV000494 | EV000494 |  | true | 7.6 |  |  | 76 |  | -40..80 |  |  | true | false |  |  | true |  |  | false | false |  |  | 50 | 150 |  |  | false
EB0008 | EV000154 |  | EV000138 | EV000899 | 0.64 |  |  |  | 2 | 1 | EV006304 | EV001108 | EV000157 |  | EV000207 | EV000494 | EV006297 | EV004527 | false | false | false |  | EV000494 | EV000163 | EV000154 | EV003609 |  | EV000494 |  | EV000167 | true |  | false |  | false |  | false |  | false |  | EV013528 | EV000494 | EV000494 | EV000494 |  | false | 7.6 |  |  | 76 |  | -40..80 |  |  | false | false |  |  | true |  |  | false | false |  |  | 57 | 150 |  |  | false
EB0009 | EV000154 |  | EV000138 | EV000899 | 1 |  |  | EV004199 | 2 | 1 | EV006304 | EV001108 | EV000157 |  | EV000207 | EV000494 | EV006297 | EV004527 | false | false | false |  | EV000494 | EV000163 | EV000154 | EV000080 |  | EV000494 |  | EV000167 | true |  | false |  | false |  | false |  | false |  | EV013521 | EV000494 | EV000494 | EV000494 |  | false | 7.6 |  |  | 60.8 |  | -40..80 |  |  | true | false |  |  | true |  |  | false | false |  |  | 76 | 100 |  |  | false
EB0010 | EV000154 |  | EV000138 | EV000899 | 1 |  |  | EV004199 | 2 | 1 | EV006304 | EV001108 | EV000157 |  | EV000207 | EV000494 | EV006297 | EV004527 | false | false | false |  | EV000494 | EV000163 | EV000154 | EV000206 |  | EV000494 |  | EV000167 | true |  | false |  | false |  | false |  | false |  | EV013521 | EV000494 | EV000494 | EV000494 |  | false | 7.6 |  |  | 60.8 |  | -40..80 |  |  | true | false |  |  | true |  |  | false | false |  |  | 76 | 100 |  |  | false
EB0016 | EV000154 |  | EV000138 | EV000899 | 0.64 |  |  | EV004199 | 2 | 1 | EV006304 | EV001108 | EV000157 |  | EV000207 | EV000494 | EV006297 | EV004527 | false | false | false |  | EV000163 | EV000163 | EV000154 | EV003609 |  | EV000494 |  | EV000167 | true |  | false |  | false |  | false |  | false |  | EV013521 | EV000494 | EV000494 | EV000494 |  | true | 8 |  |  | 80 |  | -40..80 |  |  | false | false |  |  | true |  |  | false | false |  |  | 75 | 150 |  |  | false
EB0017 | EV000154 |  | EV000138 | EV000899 | 0.64 |  |  | EV004199 | 2 | 1 | EV006304 | EV001108 | EV000157 |  | EV000207 | EV000494 | EV006297 | EV004527 | false | false | true |  | EV000163 | EV000163 | EV000154 | EV000206 |  | EV000494 |  | EV000167 | true |  | false |  | false |  | false |  | false |  | EV013521 | EV000494 | EV000494 | EV000494 |  | true | 9.4 |  |  | 94 |  | -40..80 |  |  | false | false |  |  | true |  |  | false | false |  |  | 92 | 150 |  |  | false
EB0030 | EV000154 |  | EV000138 | EV000899 | 0.64 |  |  | EV004199 | 2 | 2 | EV004175 | EV001108 | EV000157 |  | EV000207 | EV000494 | EV006297 | EV004527 | false | false | false |  | EV000163 | EV000163 | EV000154 | EV000235 |  | EV000494 |  | EV000167 | true |  | false |  | false |  | false |  | false |  | EV013521 | EV000494 | EV000494 | EV000494 |  | true | 6.5 |  |  | 39 |  | -40..80 |  |  | false | false |  |  | true |  |  | false | false |  |  | 68 | 100 |  |  | false
EB0050 | EV000154 |  | EV000138 | EV000899 | 0.34 |  |  |  | 2 | 1 | EV006304 | EV001108 | EV000157 |  | EV000207 | EV000494 | EV006297 | EV003607 | false | false | false |  | EV000494 | EV004190 | EV000154 | EV003609 |  | EV000494 |  | EV000167 | false |  | false |  | false |  | false |  | true |  | EV013528 | EV000494 | EV000494 | EV000494 |  | true | 7 | 70 |  | 35 |  | -50..80 |  |  | true | false |  |  | true |  |  | false | false |  |  | 60 | 120 |  |  | false
EB0080 | EV000154 |  | EV000138 | EV000899 | 0.8 |  |  | EV004199 | 4 | 2 | EV004184 | EV000154 | EV000154 |  | EV000207 | EV000494 | EV006297 | EV003606 | false | false | false |  | EV000494 | EV000154 | EV000154 | EV000235 |  | EV000494 |  | EV000167 | true |  | false |  | false |  | true |  | true |  | EV013520 | EV023916 | EV023919 | EV013524 |  | false | 6 |  |  | 48 |  | -40..80 |  |  | false | false |  |  | true |  |  | true | false |  |  | 54 | 85 |  |  | false
EB0005 | EV000154 |  | EV000138 | EV000899 | 0.8 |  |  | EV004199 | 4 | 2 | EV004184 | EV000163 | EV000154 |  | EV000207 | EV000494 | EV006297 | EV003606 | false | false | false |  | EV000494 | EV000163 | EV000154 | EV000235 |  | EV000494 |  | EV000167 | true |  | false |  | false |  | true |  | true |  | EV013521 | EV000494 | EV000494 | EV000494 |  | false | 6 |  |  | 48 |  | -40..80 |  |  | false | false |  |  | true |  |  | true | false |  |  | 54 | 85 |  |  | false
S10001 | EV000154 |  | EV000138 | EV000899 |  | 0.5 |  | EV004200 | 4 | 2 | EV006304 | EV000163 | EV000154 |  | EV016219 | EV000494 | EV010565 | EV003606 | false | false | false |  | EV000494 | EV000163 | EV000154 | EV000270 |  | EV000494 |  | EV000167 | true |  | false |  | false |  | true |  | true |  | EV013521 | EV000494 | EV000494 | EV000494 |  | true | 7.6 |  |  | 57 |  | -30..80 |  |  | false | false |  |  | true |  |  | true | false |  |  | 79 |  |  | 600 | false
S10002 | EV000154 |  | EV000138 | EV000899 |  | 0.5 |  | EV004200 | 8 | 4 | EV006304 | EV000163 | EV000154 |  | EV016219 | EV000494 | EV010565 | EV003606 | false | false | false |  | EV000494 | EV000163 | EV000154 | EV000270 |  | EV000494 |  | EV000167 | true |  | false |  | false |  | true |  | true |  | EV013521 | EV000494 | EV000494 | EV000494 |  | true | 9.8 |  |  | 73.5 |  | -30..80 |  |  | false | false |  |  | true |  |  | true | false |  |  | 125 |  |  | 600 | false
S10003 | EV000154 |  | EV000138 | EV000899 |  | 0.5 |  | EV004200 | 16 | 8 | EV006304 | EV000163 | EV000154 |  | EV016219 | EV000494 | EV010565 | EV003606 | false | false | false |  | EV000494 | EV000163 | EV000154 | EV000270 |  | EV000494 |  | EV000167 | true |  | false |  | false |  | true |  | true |  | EV013521 | EV000494 | EV000494 | EV000494 |  | true | 12.4 |  |  | 93 |  | -30..80 |  |  | false | false |  |  | true |  |  | true | false |  |  | 202 |  |  | 600 | false
S10004 | EV000154 |  | EV000138 | EV000899 |  | 0.5 |  | EV004200 | 24 | 12 | EV006304 | EV000163 | EV000154 |  | EV016219 | EV000494 | EV010565 | EV003606 | false | false | false |  | EV000494 | EV000163 | EV000154 | EV000270 |  | EV000494 |  | EV000167 | true |  | false |  | false |  | true |  | true |  | EV013521 | EV000494 | EV000494 | EV000494 |  | true | 15 |  |  | 112.5 |  | -30..80 |  |  | false | false |  |  | true |  |  | true | false |  |  | 278 |  |  | 600 | false
S10005 | EV000154 |  | EV000138 | EV000899 |  | 0.5 |  | EV004200 | 32 | 16 | EV006304 | EV000163 | EV000154 |  | EV016219 | EV000494 | EV010565 | EV003606 | false | false | false |  | EV000494 | EV000163 | EV000154 | EV000270 |  | EV000494 |  | EV000167 | true |  | false |  | false |  | true |  | true |  | EV013521 | EV000494 | EV000494 | EV000494 |  | true | 16.1 |  |  | 120.75 |  | -30..80 |  |  | false | false |  |  | true |  |  | true | false |  |  | 344 |  |  | 600 | false
S10006 | EV000154 |  | EV000138 | EV000899 |  | 0.5 |  | EV004200 | 40 | 20 | EV006304 | EV000163 | EV000154 |  | EV016219 | EV000494 | EV010565 | EV003606 | false | false | false |  | EV000494 | EV000163 | EV000154 | EV000270 |  | EV000494 |  | EV000167 | true |  | false |  | false |  | true |  | true |  | EV013521 | EV000494 | EV000494 | EV000494 |  | true | 19.2 |  |  | 144 |  | -30..80 |  |  | false | false |  |  | true |  |  | true | false |  |  | 455 |  |  | 600 | false
S10007 | EV000154 |  | EV000138 | EV000899 |  | 0.5 |  | EV004200 | 48 | 24 | EV006304 | EV000163 | EV000154 |  | EV016219 | EV000494 | EV010565 | EV003606 | false | false | false |  | EV000494 | EV000163 | EV000154 | EV000270 |  | EV000494 |  | EV000167 | true |  | false |  | false |  | true |  | true |  | EV013521 | EV000494 | EV000494 | EV000494 |  | true | 20 |  |  | 150 |  | -30..80 |  |  | false | false |  |  | true |  |  | true | false |  |  | 505 |  |  | 600 | false
S10008 | EV000154 |  | EV000138 | EV000899 |  | 0.5 |  | EV004200 | 56 | 28 | EV006304 | EV000163 | EV000154 |  | EV016219 | EV000494 | EV010565 | EV003606 | false | false | false |  | EV000494 | EV000163 | EV000154 | EV000270 |  | EV000494 |  | EV000167 | true |  | false |  | false |  | true |  | true |  | EV013521 | EV000494 | EV000494 | EV000494 |  | true | 20.7 |  |  | 155.25 |  | -30..80 |  |  | false | false |  |  | true |  |  | true | false |  |  | 565 |  |  | 600 | false
S10009 | EV000154 |  | EV000138 | EV000899 |  | 0.5 |  | EV004200 | 64 | 32 | EV006304 | EV000163 | EV000154 |  | EV016219 | EV000494 | EV010565 | EV003606 | false | false | false |  | EV000494 | EV000163 | EV000154 | EV000270 |  | EV000494 |  | EV000167 | true |  | false |  | false |  | true |  | true |  | EV013521 | EV000494 | EV000494 | EV000494 |  | true | 21.5 |  |  | 161.25 |  | -30..80 |  |  | false | false |  |  | true |  |  | true | false |  |  | 628 |  |  | 600 | false
S10010 | EV000154 |  | EV000138 | EV000899 |  | 0.5 |  | EV004200 | 80 | 40 | EV006304 | EV000163 | EV000154 |  | EV016219 | EV000494 | EV010565 | EV003606 | false | false | false |  | EV000494 | EV000163 | EV000154 | EV000270 |  | EV000494 |  | EV000167 | true |  | false |  | false |  | true |  | true |  | EV013521 | EV000494 | EV000494 | EV000494 |  | true | 25.8 |  |  | 193.5 |  | -30..80 |  |  | false | false |  |  | true |  |  | true | false |  |  | 780 |  |  | 600 | false
S10011 | EV000154 |  | EV000138 | EV000899 |  | 0.5 |  | EV004200 | 88 | 44 | EV006304 | EV000163 | EV000154 |  | EV016219 | EV000494 | EV010565 | EV003606 | false | false | false |  | EV000494 | EV000163 | EV000154 | EV000270 |  | EV000494 |  | EV000167 | true |  | false |  | false |  | true |  | true |  | EV013521 | EV000494 | EV000494 | EV000494 |  | true | 26.2 |  |  | 196.5 |  | -30..80 |  |  | false | false |  |  | true |  |  | true | false |  |  | 837 |  |  | 600 | false
S10012 | EV000154 |  | EV000138 | EV000899 |  | 0.5 |  | EV004200 | 96 | 48 | EV006304 | EV000163 | EV000154 |  | EV016219 | EV000494 | EV010565 | EV003606 | false | false | false |  | EV000494 | EV000163 | EV000154 | EV000270 |  | EV000494 |  | EV000167 | true |  | false |  | false |  | true |  | true |  | EV013521 | EV000494 | EV000494 | EV000494 |  | true | 26.7 |  |  | 200.25 |  | -30..80 |  |  | false | false |  |  | true |  |  | true | false |  |  | 922 |  |  | 600 | false
S10013 | EV000154 |  | EV000138 | EV000899 |  | 1 |  | EV004200 | 4 | 2 | EV006304 | EV000163 | EV000154 |  | EV016219 | EV000494 | EV010565 | EV003606 | false | false | false |  | EV000494 | EV000163 | EV000154 | EV000270 |  | EV000494 |  | EV000167 | true |  | false |  | false |  | true |  | true |  | EV013521 | EV000494 | EV000494 | EV000494 |  | true | 9 |  |  | 67.5 |  | -30..80 |  |  | false | false |  |  | true |  |  | true | false |  |  | 122 |  |  | 600 | false
S10016 | EV000154 |  | EV000138 | EV000899 |  | 1 |  | EV004200 | 8 | 4 | EV006304 | EV000163 | EV000154 |  | EV016219 | EV000494 | EV010565 | EV003606 | false | false | false |  | EV000494 | EV000163 | EV000154 | EV000270 |  | EV000494 |  | EV000167 | true |  | false |  | false |  | true |  | true |  | EV013521 | EV000494 | EV000494 | EV000494 |  | true | 13.4 |  |  | 100.5 |  | -30..80 |  |  | false | false |  |  | true |  |  | true | false |  |  | 214 |  |  | 600 | false
S10014 | EV000154 |  | EV000138 | EV000899 |  | 1 |  | EV004200 | 16 | 8 | EV006304 | EV000163 | EV000154 |  | EV016219 | EV000494 | EV010565 | EV003606 | false | false | false |  | EV000494 | EV000163 | EV000154 | EV000270 |  | EV000494 |  | EV000167 | true |  | false |  | false |  | true |  | true |  | EV013521 | EV000494 | EV000494 | EV000494 |  | true | 23.1 |  |  | 173.25 |  | -30..80 |  |  | false | false |  |  | true |  |  | true | false |  |  | 510 |  |  | 600 | false
S10015 | EV000154 |  | EV000138 | EV000899 |  | 1 |  | EV004200 | 32 | 16 | EV006304 | EV000163 | EV000154 |  | EV016219 | EV000494 | EV010565 | EV003606 | false | false | false |  | EV000494 | EV000163 | EV000154 | EV000270 |  | EV000494 |  | EV000167 | true |  | false |  | false |  | true |  | true |  | EV013521 | EV000494 | EV000494 | EV000494 |  | true | 26.7 |  |  | 200.25 |  | -30..80 |  |  | false | false |  |  | true |  |  | true | false |  |  | 712 |  |  | 600 | false
S10050 | EV000154 |  | EV000138 | EV000899 |  | 0.5 |  | EV004200 | 4 | 2 | EV006304 | EV000154 | EV000154 |  | EV016219 | EV000494 | EV010565 | EV003606 | false | false | false |  | EV000494 | EV000154 | EV000154 | EV000270 |  | EV000494 |  | EV000167 | true |  | false |  | true |  | true |  | true |  | EV013520 | EV023917 | EV023921 | EV013524 |  | false | 8.6 |  |  | 86 |  | -30..80 |  |  | false | false |  |  | true |  |  | true | false |  |  | 84 |  |  | 600 | false
S10051 | EV000154 |  | EV000138 | EV000899 |  | 0.5 |  | EV004200 | 8 | 4 | EV006304 | EV000154 | EV000154 |  | EV016219 | EV000494 | EV010565 | EV003606 | false | false | false |  | EV000494 | EV000154 | EV000154 | EV000270 |  | EV000494 |  | EV000167 | true |  | false |  | true |  | true |  | true |  | EV013520 | EV023917 | EV023921 | EV013524 |  | false | 9.8 |  |  | 98 |  | -30..80 |  |  | false | false |  |  | true |  |  | true | false |  |  | 132 |  |  | 600 | false
S10052 | EV000154 |  | EV000138 | EV000899 |  | 0.5 |  | EV004200 | 16 | 8 | EV006304 | EV000154 | EV000154 |  | EV016219 | EV000494 | EV010565 | EV003606 | false | false | false |  | EV000494 | EV000154 | EV000154 | EV000270 |  | EV000494 |  | EV000167 | true |  | false |  | true |  | true |  | true |  | EV013520 | EV023917 | EV023921 | EV013524 |  | false | 14.8 |  |  | 148 |  | -30..80 |  |  | false | false |  |  | true |  |  | true | false |  |  | 219 |  |  | 600 | false
S10053 | EV000154 |  | EV000138 | EV000899 |  | 0.5 |  | EV004200 | 24 | 12 | EV006304 | EV000154 | EV000154 |  | EV016219 | EV000494 | EV010565 | EV003606 | false | false | false |  | EV000494 | EV000154 | EV000154 | EV000270 |  | EV000494 |  | EV000167 | true |  | false |  | true |  | true |  | true |  | EV013520 | EV023917 | EV023921 | EV013524 |  | false | 16.6 |  |  | 166 |  | -30..80 |  |  | false | false |  |  | true |  |  | true | false |  |  | 292 |  |  | 600 | false
S10054 | EV000154 |  | EV000138 | EV000899 |  | 0.5 |  | EV004200 | 32 | 16 | EV006304 | EV000154 | EV000154 |  | EV016219 | EV000494 | EV010565 | EV003606 | false | false | false |  | EV000494 | EV000154 | EV000154 | EV000270 |  | EV000494 |  | EV000167 | true |  | false |  | true |  | true |  | true |  | EV013520 | EV023917 | EV023921 | EV013524 |  | false | 17.5 |  |  | 175 |  | -30..80 |  |  | false | false |  |  | true |  |  | true | false |  |  | 359 |  |  | 600 | false
S10056 | EV000154 |  | EV000138 | EV000899 |  | 0.5 |  | EV004200 | 48 | 24 | EV006304 | EV000154 | EV000154 |  | EV016219 | EV000494 | EV010565 | EV003606 | false | false | false |  | EV000494 | EV000154 | EV000154 | EV000270 |  | EV000494 |  | EV000167 | true |  | false |  | true |  | true |  | true |  | EV013520 | EV023917 | EV023921 | EV013524 |  | false | 21.4 |  |  | 214 |  | -30..80 |  |  | false | false |  |  | true |  |  | true | false |  |  | 506 |  |  | 600 | false
S10058 | EV000154 |  | EV000138 | EV000899 |  | 0.5 |  | EV004200 | 64 | 32 | EV006304 | EV000154 | EV000154 |  | EV016219 | EV000494 | EV010565 | EV003606 | false | false | false |  | EV000494 | EV000154 | EV000154 | EV000270 |  | EV000494 |  | EV000167 | true |  | false |  | true |  | true |  | true |  | EV013520 | EV023917 | EV023921 | EV013524 |  | false | 23.7 |  |  | 237 |  | -30..80 |  |  | false | false |  |  | true |  |  | true | false |  |  | 663 |  |  | 600 | false
S10061 | EV000154 |  | EV000138 | EV000899 |  | 0.5 |  | EV004200 | 96 | 48 | EV006304 | EV000154 | EV000154 |  | EV016219 | EV000494 | EV010565 | EV003606 | false | false | false |  | EV000494 | EV000154 | EV000154 | EV000270 |  | EV000494 |  | EV000167 | true |  | false |  | true |  | true |  | true |  | EV013520 | EV023917 | EV023921 | EV013524 |  | false | 30.2 |  |  | 302 |  | -30..80 |  |  | false | false |  |  | true |  |  | true | false |  |  | 981 |  |  | 600 | false
S10100 | EV000154 |  | EV000138 | EV000899 |  | 0.5 |  | EV004200 | 5 | 2 | EV006304 | EV001108 | EV000157 |  | EV016219 | EV000494 | EV006297 | EV003606 | false | false | true |  | EV000494 | EV000163 | EV000154 | EV000206 |  | EV000494 |  | EV000167 | true |  | false |  | false |  | false |  | false |  | EV013528 | EV000494 | EV000494 | EV000494 |  | true | 10.3 |  |  | 103 |  | -30..80 |  |  | true | false |  |  | true |  |  | true | false |  |  | 117 |  |  | 500 | false
S10101 | EV000154 |  | EV000138 | EV000899 |  | 0.5 |  | EV004200 | 9 | 4 | EV006304 | EV001108 | EV000157 |  | EV016219 | EV000494 | EV006297 | EV003606 | false | false | true |  | EV000494 | EV000163 | EV000154 | EV000206 |  | EV000494 |  | EV000167 | true |  | false |  | false |  | false |  | false |  | EV013528 | EV000494 | EV000494 | EV000494 |  | true | 11.2 |  |  | 112 |  | -30..80 |  |  | true | false |  |  | true |  |  | true | false |  |  | 140 |  |  | 500 | false
S10102 | EV000154 |  | EV000138 | EV000899 |  | 0.5 |  | EV004200 | 17 | 8 | EV006304 | EV001108 | EV000157 |  | EV016219 | EV000494 | EV006297 | EV003606 | false | false | true |  | EV000494 | EV000163 | EV000154 | EV000206 |  | EV000494 |  | EV000167 | true |  | false |  | false |  | false |  | false |  | EV013528 | EV000494 | EV000494 | EV000494 |  | true | 13.9 |  |  | 139 |  | -30..80 |  |  | true | false |  |  | true |  |  | true | false |  |  | 215 |  |  | 500 | false
S10103 | EV000154 |  | EV000138 | EV000899 |  | 0.5 |  | EV004200 | 25 | 12 | EV006304 | EV001108 | EV000157 |  | EV016219 | EV000494 | EV006297 | EV003606 | false | false | true |  | EV000494 | EV000163 | EV000154 | EV000206 |  | EV000494 |  | EV000167 | true |  | false |  | false |  | false |  | false |  | EV013528 | EV000494 | EV000494 | EV000494 |  | true | 15.8 |  |  | 158 |  | -30..80 |  |  | true | false |  |  | true |  |  | true | false |  |  | 280 |  |  | 500 | false
S10104 | EV000154 |  | EV000138 | EV000899 |  | 0.5 |  | EV004200 | 33 | 16 | EV006304 | EV001108 | EV000157 |  | EV016219 | EV000494 | EV006297 | EV003606 | false | false | true |  | EV000494 | EV000163 | EV000154 | EV000206 |  | EV000494 |  | EV000167 | true |  | false |  | false |  | false |  | false |  | EV013528 | EV000494 | EV000494 | EV000494 |  | true | 17.6 |  |  | 176 |  | -30..80 |  |  | true | false |  |  | true |  |  | true | false |  |  | 352 |  |  | 500 | false
S10105 | EV000154 |  | EV000138 | EV000899 |  | 0.5 |  | EV004200 | 49 | 24 | EV006304 | EV001108 | EV000157 |  | EV016219 | EV000494 | EV006297 | EV003606 | false | false | true |  | EV000494 | EV000163 | EV000154 | EV000206 |  | EV000494 |  | EV000167 | true |  | false |  | false |  | false |  | false |  | EV013528 | EV000494 | EV000494 | EV000494 |  | true | 20.3 |  |  | 203 |  | -30..80 |  |  | true | false |  |  | true |  |  | true | false |  |  | 468 |  |  | 500 | false
S10106 | EV000154 |  | EV000138 | EV000899 |  | 1.3 |  | EV004200 | 5 | 2 | EV006304 | EV001108 | EV000157 |  | EV016219 | EV000494 | EV006297 | EV003606 | false | false | true |  | EV000494 | EV000163 | EV000154 | EV000206 |  | EV000494 |  | EV000167 | true |  | false |  | false |  | false |  | false |  | EV013528 | EV000494 | EV000494 | EV000494 |  | true | 11.8 |  |  | 118 |  | -30..80 |  |  | true | false |  |  | true |  |  | true | false |  |  | 161 |  |  | 500 | false
S10107 | EV000154 |  | EV000138 | EV000899 |  | 1.3 |  | EV004200 | 9 | 4 | EV006304 | EV001108 | EV000157 |  | EV016219 | EV000494 | EV006297 | EV003606 | false | false | true |  | EV000494 | EV000163 | EV000154 | EV000206 |  | EV000494 |  | EV000167 | true |  | false |  | false |  | false |  | false |  | EV013528 | EV000494 | EV000494 | EV000494 |  | true | 13.6 |  |  | 136 |  | -30..80 |  |  | true | false |  |  | true |  |  | true | false |  |  | 230 |  |  | 500 | false
S10108 | EV000154 |  | EV000138 | EV000899 |  | 1.3 |  | EV004200 | 17 | 8 | EV006304 | EV001108 | EV000157 |  | EV016219 | EV000494 | EV006297 | EV003606 | false | false | true |  | EV000494 | EV000163 | EV000154 | EV000206 |  | EV000494 |  | EV000167 | true |  | false |  | false |  | false |  | false |  | EV013528 | EV000494 | EV000494 | EV000494 |  | true | 16.9 |  |  | 169 |  | -30..80 |  |  | true | false |  |  | true |  |  | true | false |  |  | 377 |  |  | 500 | false
S10109 | EV000154 |  | EV000138 | EV000899 |  | 1.3 |  | EV004200 | 21 | 10 | EV006304 | EV001108 | EV000157 |  | EV016219 | EV000494 | EV006297 | EV003606 | false | false | true |  | EV000494 | EV000163 | EV000154 | EV000206 |  | EV000494 |  | EV000167 | true |  | false |  | false |  | false |  | false |  | EV013528 | EV000494 | EV000494 | EV000494 |  | true | 18.2 |  |  | 182 |  | -30..80 |  |  | true | false |  |  | true |  |  | true | false |  |  | 470 |  |  | 500 | false
S10110 | EV000154 |  | EV000138 | EV000899 |  | 1.3 |  | EV004200 | 25 | 12 | EV006304 | EV001108 | EV000157 |  | EV016219 | EV000494 | EV006297 | EV003606 | false | false | true |  | EV000494 | EV000163 | EV000154 | EV000206 |  | EV000494 |  | EV000167 | true |  | false |  | false |  | false |  | false |  | EV013528 | EV000494 | EV000494 | EV000494 |  | true | 19.4 |  |  | 194 |  | -30..80 |  |  | true | false |  |  | true |  |  | true | false |  |  | 515 |  |  | 500 | false
S10111 | EV000154 |  | EV000138 | EV000899 |  | 1.3 |  | EV004200 | 33 | 16 | EV006304 | EV001108 | EV000157 |  | EV016219 | EV000494 | EV006297 | EV003606 | false | false | true |  | EV000494 | EV000163 | EV000154 | EV000206 |  | EV000494 |  | EV000167 | true |  | false |  | false |  | false |  | false |  | EV013528 | EV000494 | EV000494 | EV000494 |  | true | 22.1 |  |  | 221 |  | -30..80 |  |  | true | false |  |  | true |  |  | true | false |  |  | 656 |  |  | 500 | false
S10112 | EV000154 |  | EV000138 | EV000899 |  | 1.3 |  | EV004200 | 49 | 24 | EV006304 | EV001108 | EV000157 |  | EV016219 | EV000494 | EV006297 | EV003606 | false | false | true |  | EV000494 | EV000163 | EV000154 | EV000206 |  | EV000494 |  | EV000167 | true |  | false |  | false |  | false |  | false |  | EV013528 | EV000494 | EV000494 | EV000494 |  | true | 26.6 |  |  | 266 |  | -30..80 |  |  | true | false |  |  | true |  |  | true | false |  |  | 952 |  |  | 500 | false
S10150 | EV000154 |  | EV000138 | EV000899 |  | 0.5 |  | EV004200 | 5 | 2 | EV006304 | EV001108 | EV000157 |  | EV016219 | EV003606 | EV006297 | EV003606 | false | false | true |  | EV000494 | EV000163 | EV000154 | EV000206 |  | EV000494 |  | EV000167 | true |  | false |  | false |  | false |  | false |  | EV013528 | EV000494 | EV000494 | EV000494 |  | true | 12 |  |  | 120 |  | -30..80 |  |  | true | false |  |  | true |  |  | true | false |  |  | 128 |  |  | 500 | false
S10151 | EV000154 |  | EV000138 | EV000899 |  | 0.5 |  | EV004200 | 9 | 4 | EV006304 | EV001108 | EV000157 |  | EV016219 | EV003606 | EV006297 | EV003606 | false | false | true |  | EV000494 | EV000163 | EV000154 | EV000206 |  | EV000494 |  | EV000167 | true |  | false |  | false |  | false |  | false |  | EV013528 | EV000494 | EV000494 | EV000494 |  | true | 12.7 |  |  | 127 |  | -30..80 |  |  | true | false |  |  | true |  |  | true | false |  |  | 170 |  |  | 500 | false
S10152 | EV000154 |  | EV000138 | EV000899 |  | 0.5 |  | EV004200 | 17 | 8 | EV006304 | EV001108 | EV000157 |  | EV016219 | EV003606 | EV006297 | EV003606 | false | false | true |  | EV000494 | EV000163 | EV000154 | EV000206 |  | EV000494 |  | EV000167 | true |  | false |  | false |  | false |  | false |  | EV013528 | EV000494 | EV000494 | EV000494 |  | true | 14.9 |  |  | 149 |  | -30..80 |  |  | true | false |  |  | true |  |  | true | false |  |  | 246 |  |  | 500 | false
S10153 | EV000154 |  | EV000138 | EV000899 |  | 0.5 |  | EV004200 | 21 | 10 | EV006304 | EV001108 | EV000157 |  | EV016219 | EV003606 | EV006297 | EV003606 | false | false | true |  | EV000494 | EV000163 | EV000154 | EV000206 |  | EV000494 |  | EV000167 | true |  | false |  | false |  | false |  | false |  | EV013528 | EV000494 | EV000494 | EV000494 |  | true | 16.4 |  |  | 164 |  | -30..80 |  |  | true | false |  |  | true |  |  | true | false |  |  | 261 |  |  | 500 | false
S10154 | EV000154 |  | EV000138 | EV000899 |  | 0.5 |  | EV004200 | 25 | 12 | EV006304 | EV001108 | EV000157 |  | EV016219 | EV003606 | EV006297 | EV003606 | false | false | true |  | EV000494 | EV000163 | EV000154 | EV000206 |  | EV000494 |  | EV000167 | true |  | false |  | false |  | false |  | false |  | EV013528 | EV000494 | EV000494 | EV000494 |  | true | 17.6 |  |  | 176 |  | -30..80 |  |  | true | false |  |  | true |  |  | true | false |  |  | 351 |  |  | 500 | false
S10155 | EV000154 |  | EV000138 | EV000899 |  | 0.5 |  | EV004200 | 33 | 16 | EV006304 | EV001108 | EV000157 |  | EV016219 | EV003606 | EV006297 | EV003606 | false | false | true |  | EV000494 | EV000163 | EV000154 | EV000206 |  | EV000494 |  | EV000167 | true |  | false |  | false |  | false |  | false |  | EV013528 | EV000494 | EV000494 | EV000494 |  | true | 19.8 |  |  | 198 |  | -30..80 |  |  | true | false |  |  | true |  |  | true | false |  |  | 430 |  |  | 500 | false
S10156 | EV000154 |  | EV000138 | EV000899 |  | 0.5 |  | EV004200 | 49 | 24 | EV006304 | EV001108 | EV000157 |  | EV016219 | EV003606 | EV006297 | EV003606 | false | false | true |  | EV000494 | EV000163 | EV000154 | EV000206 |  | EV000494 |  | EV000167 | true |  | false |  | false |  | false |  | false |  | EV013528 | EV000494 | EV000494 | EV000494 |  | true | 23.6 |  |  | 236 |  | -30..80 |  |  | true | false |  |  | true |  |  | true | false |  |  | 605 |  |  | 500 | false
S10157 | EV000154 |  | EV000138 | EV000899 |  | 1.3 |  | EV004200 | 5 | 2 | EV006304 | EV001108 | EV000157 |  | EV016219 | EV003606 | EV006297 | EV003606 | false | false | true |  | EV000494 | EV000163 | EV000154 | EV000206 |  | EV000494 |  | EV000167 | true |  | false |  | false |  | false |  | false |  | EV013528 | EV000494 | EV000494 | EV000494 |  | true | 13.5 |  |  | 135 |  | -30..80 |  |  | true | false |  |  | true |  |  | true | false |  |  | 184 |  |  | 500 | false
S10158 | EV000154 |  | EV000138 | EV000899 |  | 1.3 |  | EV004200 | 9 | 4 | EV006304 | EV001108 | EV000157 |  | EV016219 | EV003606 | EV006297 | EV003606 | false | false | true |  | EV000494 | EV000163 | EV000154 | EV000206 |  | EV000494 |  | EV000167 | true |  | false |  | false |  | false |  | false |  | EV013528 | EV000494 | EV000494 | EV000494 |  | true | 15.2 |  |  | 152 |  | -30..80 |  |  | true | false |  |  | true |  |  | true | false |  |  | 269 |  |  | 500 | false
S10159 | EV000154 |  | EV000138 | EV000899 |  | 1.3 |  | EV004200 | 17 | 8 | EV006304 | EV001108 | EV000157 |  | EV016219 | EV003606 | EV006297 | EV003606 | false | false | true |  | EV000494 | EV000163 | EV000154 | EV000206 |  | EV000494 |  | EV000167 | true |  | false |  | false |  | false |  | false |  | EV013528 | EV000494 | EV000494 | EV000494 |  | true | 18.8 |  |  | 188 |  | -30..80 |  |  | true | false |  |  | true |  |  | true | false |  |  | 442 |  |  | 500 | false
S10160 | EV000154 |  | EV000138 | EV000899 |  | 1.3 |  | EV004200 | 25 | 12 | EV006304 | EV001108 | EV000157 |  | EV016219 | EV003606 | EV006297 | EV003606 | false | false | true |  | EV000494 | EV000163 | EV000154 | EV000206 |  | EV000494 |  | EV000167 | true |  | false |  | false |  | false |  | false |  | EV013528 | EV000494 | EV000494 | EV000494 |  | true | 21.4 |  |  | 214 |  | -30..80 |  |  | true | false |  |  | true |  |  | true | false |  |  | 593 |  |  | 500 | false
S10161 | EV000154 |  | EV000138 | EV000899 |  | 1.3 |  | EV004200 | 33 | 16 | EV006304 | EV001108 | EV000157 |  | EV016219 | EV003606 | EV006297 | EV003606 | false | false | true |  | EV000494 | EV000163 | EV000154 | EV000206 |  | EV000494 |  | EV000167 | true |  | false |  | false |  | false |  | false |  | EV013528 | EV000494 | EV000494 | EV000494 |  | true | 24.7 |  |  | 247 |  | -30..80 |  |  | true | false |  |  | true |  |  | true | false |  |  | 789 |  |  | 500 | false
S10162 | EV000154 |  | EV000138 | EV000899 |  | 1.3 |  | EV004200 | 49 | 24 | EV006304 | EV001108 | EV000157 |  | EV016219 | EV003606 | EV006297 | EV003606 | false | false | true |  | EV000494 | EV000163 | EV000154 | EV000206 |  | EV000494 |  | EV000167 | true |  | false |  | false |  | false |  | false |  | EV013528 | EV000494 | EV000494 | EV000494 |  | true | 29.4 |  |  | 294 |  | -30..80 |  |  | true | false |  |  | true |  |  | true | false |  |  | 1104 |  |  | 500 | false
S10550 | EV000154 |  | EV000138 | EV001481 |  | 0.5 |  | EV004200 | 4 | 2 | EV006304 | EV001108 | EV000157 |  | EV016219 | EV003606 | EV006297 | EV003606 | false | false | false |  | EV000494 | EV000163 | EV000154 | EV000270 |  | EV000494 |  | EV000167 | true |  | false |  | false |  | false |  | false |  | EV013528 | EV000494 | EV000494 | EV000494 |  | false | 9.3 |  |  | 93 |  | -40..80 |  |  | false | false |  |  | true |  |  | true | false |  |  | 116 |  |  | 75 | false
S10551 | EV000154 |  | EV000138 | EV001481 |  | 0.5 |  | EV004200 | 8 | 4 | EV006304 | EV001108 | EV000157 |  | EV016219 | EV003606 | EV006297 | EV003606 | false | false | false |  | EV000494 | EV000163 | EV000154 | EV000270 |  | EV000494 |  | EV000167 | true |  | false |  | false |  | false |  | false |  | EV013528 | EV000494 | EV000494 | EV000494 |  | false | 11.2 |  |  | 112 |  | -40..80 |  |  | false | false |  |  | true |  |  | true | false |  |  | 166 |  |  | 75 | false
S10552 | EV000154 |  | EV000138 | EV001481 |  | 0.5 |  | EV004200 | 16 | 8 | EV006304 | EV001108 | EV000157 |  | EV016219 | EV003606 | EV006297 | EV003606 | false | false | false |  | EV000494 | EV000163 | EV000154 | EV000270 |  | EV000494 |  | EV000167 | true |  | false |  | false |  | false |  | false |  | EV013528 | EV000494 | EV000494 | EV000494 |  | false | 14.8 |  |  | 148 |  | -40..80 |  |  | false | false |  |  | true |  |  | true | false |  |  | 285 |  |  | 75 | false
S10553 | EV000154 |  | EV000138 | EV001481 |  | 0.5 |  | EV004200 | 24 | 12 | EV006304 | EV001108 | EV000157 |  | EV016219 | EV003606 | EV006297 | EV003606 | false | false | false |  | EV000494 | EV000163 | EV000154 | EV000270 |  | EV000494 |  | EV000167 | true |  | false |  | false |  | false |  | false |  | EV013528 | EV000494 | EV000494 | EV000494 |  | false | 17.9 |  |  | 179 |  | -40..80 |  |  | false | false |  |  | true |  |  | true | false |  |  | 390 |  |  | 75 | false
S10554 | EV000154 |  | EV000138 | EV001481 |  | 0.5 |  | EV004200 | 48 | 24 | EV006304 | EV001108 | EV000157 |  | EV016219 | EV003606 | EV006297 | EV003606 | false | false | false |  | EV000494 | EV000163 | EV000154 | EV000270 |  | EV000494 |  | EV000167 | true |  | false |  | false |  | false |  | false |  | EV013528 | EV000494 | EV000494 | EV000494 |  | false | 25.1 |  |  | 251 |  | -40..80 |  |  | false | false |  |  | true |  |  | true | false |  |  | 711 |  |  | 75 | false
S10650 | EV000154 |  | EV000138 | EV001481 |  | 0.5 |  | EV004200 | 4 | 2 | EV006304 | EV001108 | EV000157 |  | EV016219 | EV003606 | EV006297 | EV003606 | false | false | true |  | EV000163 | EV000163 | EV000154 | EV000206 |  | EV004234 | EV000179 | EV000167 | true |  | false |  | false |  | false |  | false |  | EV013528 | EV000494 | EV000494 | EV000494 |  | false | 12.9 |  |  | 129 |  | -40..80 |  |  | true | false |  |  | true |  |  | true | false |  |  | 235 |  |  | 75 | false
S10651 | EV000154 |  | EV000138 | EV001481 |  | 0.5 |  | EV004200 | 8 | 4 | EV006304 | EV001108 | EV000157 |  | EV016219 | EV003606 | EV006297 | EV003606 | false | false | true |  | EV000163 | EV000163 | EV000154 | EV000206 |  | EV004234 | EV000179 | EV000167 | true |  | false |  | false |  | false |  | false |  | EV013528 | EV000494 | EV000494 | EV000494 |  | false | 15 |  |  | 150 |  | -40..80 |  |  | true | false |  |  | true |  |  | true | false |  |  | 320 |  |  | 75 | false
S10652 | EV000154 |  | EV000138 | EV001481 |  | 0.5 |  | EV004200 | 16 | 8 | EV006304 | EV001108 | EV000157 |  | EV016219 | EV003606 | EV006297 | EV003606 | false | false | true |  | EV000163 | EV000163 | EV000154 | EV000206 |  | EV004234 | EV000179 | EV000167 | true |  | false |  | false |  | false |  | false |  | EV013528 | EV000494 | EV000494 | EV000494 |  | false | 18.8 |  |  | 188 |  | -40..80 |  |  | true | false |  |  | true |  |  | true | false |  |  | 490 |  |  | 75 | false
S10653 | EV000154 |  | EV000138 | EV001481 |  | 0.5 |  | EV004200 | 24 | 12 | EV006304 | EV001108 | EV000157 |  | EV016219 | EV003606 | EV006297 | EV003606 | false | false | true |  | EV000163 | EV000163 | EV000154 | EV000206 |  | EV004234 | EV000179 | EV000167 | true |  | false |  | false |  | false |  | false |  | EV013528 | EV000494 | EV000494 | EV000494 |  | false | 22.1 |  |  | 221 |  | -40..80 |  |  | true | false |  |  | true |  |  | true | false |  |  | 640 |  |  | 75 | false
S10654 | EV000154 |  | EV000138 | EV001481 |  | 0.5 |  | EV004200 | 48 | 24 | EV006304 | EV001108 | EV000157 |  | EV016219 | EV003606 | EV006297 | EV003606 | false | false | true |  | EV000163 | EV000163 | EV000154 | EV000206 |  | EV004234 | EV000179 | EV000167 | true |  | false |  | false |  | false |  | false |  | EV013528 | EV000494 | EV000494 | EV000494 |  | false | 29.7 |  |  | 297 |  | -40..80 |  |  | true | false |  |  | true |  |  | true | false |  |  | 1091 |  |  | 75 | false
S10570 | EV000154 |  | EV000138 | EV001481 |  | 0.5 |  | EV004200 | 4 | 2 | EV006304 | EV001108 | EV000157 |  | EV016219 | EV003606 | EV006297 | EV003606 | false | false | true |  | EV000494 | EV000163 | EV000154 | EV000206 |  | EV000494 |  | EV000167 | true |  | false |  | false |  | false |  | false |  | EV013528 | EV000494 | EV000494 | EV000494 |  | false | 10.9 |  |  | 109 |  | -40..80 |  |  | true | false |  |  | true |  |  | true | false |  |  | 116 |  |  | 75 | false
S10571 | EV000154 |  | EV000138 | EV001481 |  | 0.5 |  | EV004200 | 8 | 4 | EV006304 | EV001108 | EV000157 |  | EV016219 | EV003606 | EV006297 | EV003606 | false | false | true |  | EV000494 | EV000163 | EV000154 | EV000206 |  | EV000494 |  | EV000167 | true |  | false |  | false |  | false |  | false |  | EV013528 | EV000494 | EV000494 | EV000494 |  | false | 12.4 |  |  | 124 |  | -40..80 |  |  | true | false |  |  | true |  |  | true | false |  |  | 166 |  |  | 75 | false
S10572 | EV000154 |  | EV000138 | EV001481 |  | 0.5 |  | EV004200 | 16 | 8 | EV006304 | EV001108 | EV000157 |  | EV016219 | EV003606 | EV006297 | EV003606 | false | false | true |  | EV000494 | EV000163 | EV000154 | EV000206 |  | EV000494 |  | EV000167 | true |  | false |  | false |  | false |  | false |  | EV013528 | EV000494 | EV000494 | EV000494 |  | false | 16 |  |  | 160 |  | -40..80 |  |  | true | false |  |  | true |  |  | true | false |  |  | 285 |  |  | 75 | false
S10573 | EV000154 |  | EV000138 | EV001481 |  | 0.5 |  | EV004200 | 24 | 12 | EV006304 | EV001108 | EV000157 |  | EV016219 | EV003606 | EV006297 | EV003606 | false | false | true |  | EV000494 | EV000163 | EV000154 | EV000206 |  | EV000494 |  | EV000167 | true |  | false |  | false |  | false |  | false |  | EV013528 | EV000494 | EV000494 | EV000494 |  | false | 19.1 |  |  | 191 |  | -40..80 |  |  | true | false |  |  | true |  |  | true | false |  |  | 390 |  |  | 75 | false
S10574 | EV000154 |  | EV000138 | EV001481 |  | 0.5 |  | EV004200 | 48 | 24 | EV006304 | EV001108 | EV000157 |  | EV016219 | EV003606 | EV006297 | EV003606 | false | false | true |  | EV000494 | EV000163 | EV000154 | EV000206 |  | EV000494 |  | EV000167 | true |  | false |  | false |  | false |  | false |  | EV013528 | EV000494 | EV000494 | EV000494 |  | false | 26.6 |  |  | 266 |  | -40..80 |  |  | true | false |  |  | true |  |  | true | false |  |  | 711 |  |  | 75 | false
LP0168 | EV000154 |  | EV000138 | EV001481 |  | 1.5 | EV007993 |  | 2 | 1 | EV006304 | EV001108 | EV000157 |  | EV000207 | EV000494 | EV006297 | EV003606 | false | false | true |  | EV000494 | EV000163 | EV000154 | EV000206 |  | EV000494 |  | EV000167 | true |  | false |  | false |  | false |  | false |  | EV013521 | EV000494 | EV000494 | EV000494 |  | false | 8.2 |  |  | 35 |  | -40..80 |  |  | true | false |  |  | true |  |  | true | false |  |  | 84 |  |  | 500 | false
LP0169 | EV000154 |  | EV000138 | EV001481 |  | 1.5 | EV007993 |  | 2 | 1 | EV006304 | EV000163 | EV000154 |  | EV000207 | EV000494 | EV006297 | EV000494 | false | false | true |  | EV000494 | EV000163 | EV000154 | EV000206 |  | EV000494 |  | EV000167 | true |  | false |  | false |  | false |  | false |  | EV013521 | EV000494 | EV000494 | EV000494 |  | false | 7.2 |  |  | 35 |  | -40..80 |  |  | true | false |  |  | true |  |  | false | false |  |  | 84 |  |  | 500 | false
TI0006 | EV008667 |  | EV000138 | EV000899 | 0.5 |  | EV003428 | EV004199 | 8 | 4 | EV006304 | EV001108 | EV000157 |  | EV000207 | EV000494 | EV006297 | EV000494 | false | false | false |  | EV000494 | EV000163 | EV000154 | EV000270 |  | EV000494 |  | EV000167 | true |  | false |  | false |  | false |  | false |  | EV013521 | EV000494 | EV000494 | EV000494 |  | false | 4.8 |  |  | 28.8 | -10..50 | -30..70 | EV004113 | 69 | false | false |  |  | true |  |  | false | false |  |  | 28 | 100 |  | 150 | false
TI0007 | EV009765 |  | EV000138 | EV000899 | 0.5 |  | EV003428 | EV004199 | 8 | 4 | EV006304 | EV001108 | EV000157 |  | EV000207 | EV000494 | EV006297 | EV003606 | false | false | false |  | EV000494 | EV000163 | EV000154 | EV000270 |  | EV000494 |  | EV000167 | true |  | false |  | false |  | false |  | false |  | EV013521 | EV000494 | EV000494 | EV000494 |  | false | 5.9 |  |  | 47.2 | -10..50 | -30..70 | EV004113 | 69 | false | false |  |  | true |  |  | true | false |  |  | 37 | 100 |  | 150 | false
TI0012 | EV008667 |  | EV000138 | EV000899 | 0.5 |  | EV003428 | EV004199 | 8 | 4 | EV006304 | EV001108 | EV000157 |  | EV000207 | EV000494 | EV006297 | EV000494 | true | false | true |  | EV000494 | EV001108 | EV000157 | EV000206 |  | EV000494 |  | EV000167 | false |  | false |  | false |  | false |  | false |  | EV013528 | EV000494 | EV000494 | EV000494 |  | false | 6.2 |  |  | 49.6 | -10..50 | -30..80 | EV004113 | 67 | true | false |  |  | true |  |  | false | false |  |  | 40 | 100 |  | 150 | false
TI0013 | EV009765 |  | EV000138 | EV000899 | 0.5 |  | EV003428 | EV004199 | 8 | 4 | EV006304 | EV001108 | EV000157 |  | EV000207 | EV000494 | EV006297 | EV000494 | true | true | true |  | EV006316 | EV001108 | EV000157 | EV000206 |  | EV000494 |  | EV000167 | false |  | false |  | false |  | false |  | false |  | EV013528 | EV000494 | EV000494 | EV000494 |  | false | 7 |  |  | 56 | -10..50 | -30..80 | EV004113 | 67 | true | false |  |  | true |  |  | true | false |  |  | 51 | 100 |  | 150 | false
TI0014 | EV008667 |  | EV000138 | EV000899 | 0.5 |  | EV003428 | EV004199 | 8 | 4 | EV006304 | EV001108 | EV000157 |  | EV000207 | EV000494 | EV006297 | EV000494 | true | false | true |  | EV000494 | EV001108 | EV000157 | EV000206 |  | EV000494 |  | EV000167 | false |  | false |  | false |  | false |  | false |  | EV013528 | EV000494 | EV000494 | EV000494 |  | false |  |  |  | 47.2 | -10..50 | -30..80 | EV004113 | 67 | true | false |  |  | true |  |  | false | true | 11.5 | 5.9 | 61 | 100 |  | 150 | false
TI0047 | EV009765 |  | EV000138 | EV000899 | 0.5 |  | EV003428 | EV004199 | 8 | 4 | EV006304 | EV001108 | EV000157 |  | EV000207 | EV000494 | EV006297 | EV000494 | true | true | true |  | EV006316 | EV001108 | EV000157 | EV000206 |  | EV000494 |  | EV000167 | false |  | false |  | false |  | false |  | false |  | EV013528 | EV000494 | EV000494 | EV000494 |  | false |  |  |  | 62.4 | -10..50 | -30..80 | EV004113 | 67 | true | false |  |  | true |  |  | true | true | 13.5 | 7.8 | 80 | 100 |  | 150 | false
TI0060 | EV008667 |  | EV000138 | EV000899 | 0.5 |  | EV003428 | EV004199 | 8 | 4 | EV006304 | EV001108 | EV000157 |  | EV000207 | EV000494 | EV006297 | EV000494 | false | false | false |  | EV000494 | EV001108 | EV000157 | EV000206 |  | EV000494 |  | EV000167 | false |  | false |  | false |  | false |  | false |  | EV013528 | EV000494 | EV000494 | EV000494 |  | false | 5.7 |  |  | 45.6 | -10..50 | -30..80 | EV004113 | 69 | true | false |  |  | true |  |  | false | false |  |  | 32 | 100 |  | 150 | false
TI0051 | EV009765 |  | EV000138 | EV000899 | 0.5 |  | EV003428 | EV004199 | 8 | 4 | EV006304 | EV001108 | EV000157 |  | EV000207 | EV000494 | EV006297 | EV003606 | false | false | false |  | EV000494 | EV001108 | EV000157 | EV000206 |  | EV000494 |  | EV000167 | false |  | false |  | false |  | false |  | false |  | EV013528 | EV000494 | EV000494 | EV000494 |  | false | 6.1 |  |  | 48.8 | -10..50 | -40..80 | EV004113 | 67 | true | false |  |  | true |  |  | true | false |  |  | 40 | 100 |  | 150 | false
TI0008 | EV008667 |  | EV000138 | EV000899 | 0.5 |  | EV003428 | EV004199 | 8 | 4 | EV006304 | EV001108 | EV000157 |  | EV000207 | EV000494 | EV006297 | EV000494 | false | false | false |  | EV000494 | EV000154 | EV000154 | EV000236 |  | EV000494 |  | EV000167 | true |  | false |  | false |  | true |  | true |  | EV013520 | EV023917 | EV023921 | EV013524 |  | false | 4.8 |  |  | 28.8 | -10..50 | -30..70 | EV004113 | 69 | false | false |  |  | true |  |  | false | false |  |  | 28 | 100 |  | 150 | false
TI0009 | EV009765 |  | EV000138 | EV000899 | 0.5 |  | EV003428 | EV004199 | 8 | 4 | EV006304 | EV001108 | EV000157 |  | EV000207 | EV000494 | EV006297 | EV003606 | false | false | false |  | EV000494 | EV000154 | EV000154 | EV000236 |  | EV000494 |  | EV000167 | true |  | false |  | false |  | true |  | true |  | EV013520 | EV023916 | EV023920 | EV013524 |  | false | 5.9 |  |  | 47.2 | -10..50 | -30..70 | EV004113 | 69 | false | false |  |  | true |  |  | true | false |  |  | 37 | 100 |  | 150 | false
TI0044 | EV008667 |  | EV000138 | EV000899 | 0.54 |  | EV016270 | EV004199 | 8 | 4 | EV006304 | EV001108 | EV000157 |  | EV000207 | EV000494 | EV006297 | EV000494 | false | false | false |  | EV000494 | EV000163 | EV000154 | EV000270 |  | EV000494 |  | EV000167 | true |  | false |  | false |  | false |  | false |  | EV013521 | EV000494 | EV000494 | EV000494 |  | false | 5.8 |  |  | 34.8 | -10..50 | -30..70 | EV002393 | 67 | false | false |  |  | true |  |  | false | false |  |  | 38 | 100 |  | 150 | false
TI0048 | EV009765 |  | EV000138 | EV000899 | 0.54 |  | EV016270 | EV004199 | 8 | 4 | EV006304 | EV001108 | EV000157 |  | EV000207 | EV000494 | EV006297 | EV003606 | false | false | false |  | EV000494 | EV000163 | EV000154 | EV000270 |  | EV000494 |  | EV000167 | true |  | false |  | false |  | false |  | false |  | EV013521 | EV000494 | EV000494 | EV000494 |  | false | 7.3 |  |  | 58.4 | -10..50 | -30..70 | EV002393 | 67 | false | false |  |  | true |  |  | true | false |  |  | 50 | 100 |  | 150 | false
TI0082 | EV008664 |  | EV000138 | EV000899 | 0.54 |  | EV016270 | EV004199 | 8 | 4 | EV006304 | EV001108 | EV000157 |  | EV000207 | EV003606 | EV006297 | EV000494 | false | false | false |  | EV000494 | EV000163 | EV000154 | EV000270 |  | EV000494 |  | EV000167 | true |  | false |  | false |  | false |  | false |  | EV013521 | EV000494 | EV000494 | EV000494 |  | false | 7.1 |  |  | 56.8 | -10..50 | -30..70 | EV002393 | 77 | false | false |  |  | true |  |  | true | false |  |  | 50 | 100 |  | 150 | false
TI0054 | EV008667 |  | EV000138 | EV000899 | 0.54 |  | EV016270 | EV004199 | 8 | 4 | EV006304 | EV001108 | EV000157 |  | EV000207 | EV000494 | EV006297 | EV000494 | true | false | true |  | EV000494 | EV001108 | EV000157 | EV000206 |  | EV000494 |  | EV000167 | false |  | false |  | false |  | false |  | false |  | EV013528 | EV000494 | EV000494 | EV000494 |  | false | 7 |  |  | 56 | -10..50 | -30..80 | EV002393 | 67 | true | false |  |  | true |  |  | false | false |  |  | 52 | 100 |  | 150 | false
TI0049 | EV008667 |  | EV000138 | EV000899 | 0.54 |  | EV016270 | EV004199 | 8 | 4 | EV006304 | EV001108 | EV000157 |  | EV000207 | EV000494 | EV006297 | EV000494 | false | false | false |  | EV000494 | EV000154 | EV000154 | EV000236 |  | EV000494 |  | EV000167 | true |  | false |  | false |  | true |  | true |  | EV013520 | EV023917 | EV023920 | EV013524 |  | false | 5.8 |  |  | 34.8 | -10..50 | -30..70 | EV002393 | 67 | false | false |  |  | true |  |  | false | false |  |  | 38 | 100 |  | 150 | false
TI0050 | EV009765 |  | EV000138 | EV000899 | 0.54 |  | EV016270 | EV004199 | 8 | 4 | EV006304 | EV001108 | EV000157 |  | EV000207 | EV000494 | EV006297 | EV003606 | false | false | false |  | EV000494 | EV000154 | EV000154 | EV000236 |  | EV000494 |  | EV000167 | true |  | false |  | false |  | true |  | true |  | EV013520 | EV023917 | EV023920 | EV013524 |  | false | 7.3 |  |  | 58.4 | -10..50 | -30..70 | EV002393 | 67 | false | false |  |  | true |  |  | true | false |  |  | 52 | 100 |  | 150 | false
TI0083 | EV008664 |  | EV000138 | EV000899 | 0.54 |  | EV016270 | EV004199 | 8 | 4 | EV006304 | EV001108 | EV000157 |  | EV000207 | EV003606 | EV006297 | EV000494 | false | false | false |  | EV000494 | EV000154 | EV000154 | EV000236 |  | EV000494 |  | EV000167 | true |  | false |  | false |  | true |  | true |  | EV013521 | EV000494 | EV000494 | EV000494 |  | false | 7.1 |  |  | 56.8 | -10..50 | -30..70 | EV002393 | 77 | false | false |  |  | true |  |  | true | false |  |  | 51 | 100 |  | 150 | false
TI0074 | EV008664 |  | EV000138 | EV000899 | 0.57 |  | EV016270 | EV004199 | 8 | 4 | EV006304 | EV001108 | EV000157 |  | EV000207 | EV003606 | EV006297 | EV000494 | false | false | false |  | EV000494 | EV000163 | EV000154 | EV000270 |  | EV000494 |  | EV000167 | true |  | false |  | false |  | false |  | false |  | EV013528 | EV000494 | EV000494 | EV000494 |  | false | 7.5 |  |  | 60 | -10..50 | -30..70 | EV009583 | 77 | false | false |  |  | true |  |  | true | false |  |  | 55 | 100 |  | 150 | false
TI0075 | EV008630 |  | EV000138 | EV000899 | 0.57 |  | EV016270 | EV004199 | 8 | 4 | EV006304 | EV001108 | EV000157 |  | EV000207 | EV003606 | EV006297 | EV003606 | false | false | false |  | EV000494 | EV000163 | EV000154 | EV000270 |  | EV000494 |  | EV000167 | true |  | false |  | false |  | false |  | false |  | EV013528 | EV000494 | EV000494 | EV000494 |  | false | 8.3 |  |  | 66.4 | -10..50 | -30..70 | EV009583 | 77 | false | false |  |  | true |  |  | true | false |  |  | 64 | 100 |  | 150 | false
TI0076 | EV010037 |  | EV000138 | EV000899 | 0.57 |  | EV016270 | EV004199 | 8 | 4 | EV006304 | EV001108 | EV000157 |  | EV000207 | EV003606 | EV006297 | EV003607 | false | false | false |  | EV000494 | EV000163 | EV000154 | EV000270 |  | EV000494 |  | EV000167 | true |  | false |  | false |  | false |  | false |  | EV013528 | EV000494 | EV000494 | EV000494 |  | false | 7.5 |  |  | 60 | -10..50 | -30..70 | EV009583 | 77 | false | false |  |  | true |  |  | false | false |  |  | 60 | 100 |  | 150 | false
TI0077 | EV008667 |  | EV000138 | EV000899 | 0.6 |  | EV020009 | EV004199 | 8 | 4 | EV006304 | EV001108 | EV000157 |  | EV000207 | EV000494 | EV006297 | EV000494 | false | false | false |  | EV000494 | EV000154 | EV000154 | EV000236 |  | EV000494 |  | EV000167 | true |  | false |  | false |  | true |  | true |  | EV013528 | EV000494 | EV000494 | EV000494 |  | false | 7.8 |  |  | 62.4 |  | -30..70 | EV009583 | 77 | false | false |  |  | true |  |  | false | false |  |  | 59 | 100 |  | 150 | false
TI0079 | EV008664 |  | EV000138 | EV000899 | 0.57 |  | EV016270 | EV004199 | 8 | 4 | EV006304 | EV001108 | EV000157 |  | EV000207 | EV003606 | EV006297 | EV000494 | false | false | false |  | EV000494 | EV000154 | EV000154 | EV000236 |  | EV000494 |  | EV000167 | true |  | false |  | false |  | true |  | true |  | EV013520 | EV023917 | EV023920 | EV013524 |  | false | 7.5 |  |  | 60 | -10..50 | -30..70 | EV009583 | 77 | false | false |  |  | true |  |  | true | false |  |  | 55 | 100 |  | 150 | false
TI0117 | EV008664 |  | EV000138 | EV000899 | 0.57 |  | EV016270 | EV004199 | 8 | 4 | EV006304 | EV001108 | EV000157 |  | EV000207 | EV003606 | EV006297 | EV000494 | false | false | false |  | EV000494 | EV000154 | EV000154 | EV000236 |  | EV000494 |  | EV000167 | true |  | false |  | false |  | true |  | true |  | EV013518 | EV013522 | EV023920 | EV013524 |  | false | 7.5 |  |  | 60 | -10..50 | -30..70 | EV009583 | 77 | false | false |  |  | true |  |  | true | false |  |  | 56 | 100 |  | 150 | false
TI0080 | EV008630 |  | EV000138 | EV000899 | 0.57 |  | EV016270 | EV004199 | 8 | 4 | EV006304 | EV001108 | EV000157 |  | EV000207 | EV003606 | EV006297 | EV003606 | false | false | false |  | EV000494 | EV000154 | EV000154 | EV000236 |  | EV000494 |  | EV000167 | true |  | false |  | false |  | true |  | true |  | EV013520 | EV013522 | EV023920 | EV013524 |  | false | 8.3 |  |  | 66.4 | -10..50 | -30..70 | EV009583 | 77 | false | false |  |  | true |  |  | true | false |  |  | 64 | 100 |  | 150 | false
TI0118 | EV008630 |  | EV000138 | EV000899 | 0.57 |  | EV016270 | EV004199 | 8 | 4 | EV006304 | EV001108 | EV000157 |  | EV000207 | EV003606 | EV006297 | EV003606 | false | false | false |  | EV000494 | EV000154 | EV000154 | EV000236 |  | EV000494 |  | EV000167 | true |  | false |  | false |  | true |  | true |  | EV013518 | EV013522 | EV023920 | EV013524 |  | false | 8 |  |  | 64 | -10..50 | -30..70 | EV009583 | 77 | false | false |  |  | true |  |  | true | false |  |  | 64 | 100 |  | 150 | false
TI0081 | EV010037 |  | EV000138 | EV000899 | 0.57 |  | EV016270 | EV004199 | 8 | 4 | EV006304 | EV001108 | EV000157 |  | EV000207 | EV003606 | EV006297 | EV003607 | false | false | false |  | EV000494 | EV000154 | EV000154 | EV000236 |  | EV000494 |  | EV000167 | true |  | false |  | false |  | true |  | true |  | EV013520 | EV013522 | EV023921 | EV013524 |  | false | 7.5 |  |  | 60 | -10..50 | -30..70 | EV009583 | 77 | false | false |  |  | true |  |  | false | false |  |  | 60 | 100 |  | 150 | false
TI0086 | EV010037 |  | EV000138 | EV000899 | 0.57 |  | EV016270 | EV004199 | 8 | 4 | EV006304 | EV001108 | EV000157 |  | EV000207 | EV003606 | EV006297 | EV003607 | false | false | false |  | EV000494 | EV000154 | EV000154 | EV000236 |  | EV000494 |  | EV000167 | true |  | false |  | false |  | true |  | true |  | EV013520 | EV023917 | EV023920 | EV013524 |  | false | 7.8 |  |  | 62.4 | -10..50 | -30..70 | EV001604 | 77 | false | false |  |  | true |  |  | false | false |  |  | 65 | 100 |  | 150 | false
TI0089 | EV010037 |  | EV000138 | EV000899 | 0.64 |  | EV020009 | EV004199 | 8 | 4 | EV006304 | EV001108 | EV000157 |  | EV000207 | EV003606 | EV006297 | EV003607 | false | false | false |  | EV000494 | EV000154 | EV000154 | EV000236 |  | EV000494 |  | EV000167 | true |  | false |  | true |  | true |  | true |  | EV013518 | EV013522 | EV023920 | EV013524 |  | false | 8.5 |  |  | 68 | -10..50 | -30..70 | EV009585 | 77 | false | false |  |  | true |  |  | false | false |  |  | 82 | 100 |  | 150 | false
TI0112 | EV010037 |  | EV000138 | EV000899 | 0.54 |  | EV016270 | EV004199 | 8 | 4 | EV006304 | EV001108 | EV000157 |  | EV000207 | EV003606 | EV006297 | EV003607 | false | false | false |  | EV000494 | EV000154 | EV000154 | EV000236 |  | EV000494 |  | EV000167 | true |  | false |  | false |  | true |  | true |  | EV013521 | EV000494 | EV000494 | EV000494 |  | false | 7.3 |  |  | 58.4 | -10..50 | -30..70 | EV002393 | 77 | false | false |  |  | true |  |  | false | false |  |  | 58 | 100 |  | 150 | false
TI0085 | EV008667 |  | EV000138 | EV000899 |  |  | EV003428 | EV004199 | 8 | 4 | EV006304 | EV001108 | EV000157 |  | EV000207 | EV000494 | EV006297 | EV000494 | false | false | false |  | EV000494 | EV000163 | EV000154 | EV000270 |  | EV000494 |  | EV000167 | true |  | false |  | false |  | false |  | false |  | EV013521 | EV000494 | EV000494 | EV000494 |  | false | 4.6 |  |  | 18.4 | -10..50 | -30..70 | EV004113 | 69 | false | false |  |  | true |  |  | false | false |  |  | 26 | 100 |  | 150 | false
TI0084 | EV009765 |  | EV000138 | EV000899 |  |  | EV003428 | EV004199 | 8 | 4 | EV006304 | EV001108 | EV000157 |  | EV000207 | EV000494 | EV006297 | EV003606 | false | false | false |  | EV000494 | EV000163 | EV000154 | EV000270 |  | EV000494 |  | EV000167 | true |  | false |  | false |  | false |  | false |  | EV013521 | EV000494 | EV000494 | EV000494 |  | false | 5.8 |  |  | 34.8 | -10..50 | -30..70 | EV004113 | 69 | false | false |  |  | true |  |  | true | false |  |  | 35 | 100 |  | 150 | false
TN1010 | EV000154 |  | EV000138 | EV000899 | 0.8 |  |  | EV004199 | 4 | 2 | EV006304 | EV000163 | EV000154 |  | EV000207 | EV000494 | EV006297 | EV003606 | false | false | false |  | EV000494 | EV000163 | EV000154 | EV000270 |  | EV000494 |  | EV000167 | true |  | false |  | false |  | false |  | false |  | EV013521 | EV000494 | EV000494 | EV000494 |  | false | 6.2 |  |  | 46.5 |  | -30..70 |  |  | false | false | [5 empty] | true | false |  |  | 54.4 |  |  | 300 | false
TN1011 | EV000154 |  | EV000138 | EV000899 | 0.8 |  |  | EV004199 | 6 | 3 | EV006304 | EV000163 | EV000154 |  | EV000207 | EV000494 | EV006297 | EV003606 | false | false | false |  | EV000494 | EV000163 | EV000154 | EV000270 |  | EV000494 |  | EV000167 | true |  | false |  | false |  | false |  | false |  | EV013521 | EV000494 | EV000494 | EV000494 |  | false | 8.2 |  |  | 61.5 |  | -30..70 |  |  | false | false | [5 empty] | true | false |  |  | 78 |  |  | 300 | false
TN1012 | EV000154 |  | EV000138 | EV000899 | 0.8 |  |  | EV004199 | 8 | 4 | EV006304 | EV000163 | EV000154 |  | EV000207 | EV000494 | EV006297 | EV003606 | false | false | false |  | EV000494 | EV000163 | EV000154 | EV000270 |  | EV000494 |  | EV000167 | true |  | false |  | false |  | false |  | false |  | EV013521 | EV000494 | EV000494 | EV000494 |  | false | 9.2 |  |  | 69 |  | -30..70 |  |  | false | false | [5 empty] | true | false |  |  | 96.4 |  |  | 300 | false
TN1013 | EV000154 |  | EV000138 | EV000899 | 0.8 |  |  | EV004199 | 10 | 5 | EV006304 | EV000163 | EV000154 |  | EV000207 | EV000494 | EV006297 | EV003606 | false | false | false |  | EV000494 | EV000163 | EV000154 | EV000270 |  | EV000494 |  | EV000167 | true |  | false |  | false |  | false |  | false |  | EV013521 | EV000494 | EV000494 | EV000494 |  | false | 9.6 |  |  | 72 |  | -30..70 |  |  | false | false | [5 empty] | true | false |  |  | 116.6 |  |  | 300 | false
TN1014 | EV000154 |  | EV000138 | EV000899 | 0.8 |  |  | EV004199 | 12 | 6 | EV006304 | EV000163 | EV000154 |  | EV000207 | EV000494 | EV006297 | EV003606 | false | false | false |  | EV000494 | EV000163 | EV000154 | EV000270 |  | EV000494 |  | EV000167 | true |  | false |  | false |  | false |  | false |  | EV013521 | EV000494 | EV000494 | EV000494 |  | false | 11 |  |  | 82.5 |  | -30..70 |  |  | false | false | [5 empty] | true | false |  |  | 142.4 |  |  | 300 | false
TN1015 | EV000154 |  | EV000138 | EV000899 | 0.8 |  |  | EV004199 | 16 | 8 | EV006304 | EV000163 | EV000154 |  | EV000207 | EV000494 | EV006297 | EV003606 | false | false | false |  | EV000494 | EV000163 | EV000154 | EV000270 |  | EV000494 |  | EV000167 | true |  | false |  | false |  | false |  | false |  | EV013521 | EV000494 | EV000494 | EV000494 |  | false | 11.4 |  |  | 85.5 |  | -30..70 |  |  | false | false | [5 empty] | true | false |  |  | 160 |  |  | 300 | false
TN1016 | EV000154 |  | EV000138 | EV000899 | 0.8 |  |  | EV004199 | 20 | 10 | EV006304 | EV000163 | EV000154 |  | EV000207 | EV000494 | EV006297 | EV003606 | false | false | false |  | EV000494 | EV000163 | EV000154 | EV000270 |  | EV000494 |  | EV000167 | true |  | false |  | false |  | false |  | false |  | EV013521 | EV000494 | EV000494 | EV000494 |  | false | 12.5 |  |  | 93.75 |  | -30..70 |  |  | false | false | [5 empty] | true | false |  |  | 192 |  |  | 300 | false
TN1017 | EV000154 |  | EV000138 | EV000899 | 0.8 |  |  | EV004199 | 24 | 12 | EV006304 | EV000163 | EV000154 |  | EV000207 | EV000494 | EV006297 | EV003606 | false | false | false |  | EV000494 | EV000163 | EV000154 | EV000270 |  | EV000494 |  | EV000167 | true |  | false |  | false |  | false |  | false |  | EV013521 | EV000494 | EV000494 | EV000494 |  | false | 13.2 |  |  | 99 |  | -30..70 |  |  | false | false | [5 empty] | true | false |  |  | 222.8 |  |  | 300 | false
TN1018 | EV000154 |  | EV000138 | EV000899 | 0.8 |  |  | EV004199 | 32 | 16 | EV006304 | EV000163 | EV000154 |  | EV000207 | EV000494 | EV006297 | EV003606 | false | false | false |  | EV000494 | EV000163 | EV000154 | EV000270 |  | EV000494 |  | EV000167 | true |  | false |  | false |  | false |  | false |  | EV013521 | EV000494 | EV000494 | EV000494 |  | false | 14.9 |  |  | 111.75 |  | -30..70 |  |  | false | false | [5 empty] | true | false |  |  | 290 |  |  | 300 | false
TN1019 | EV000154 |  | EV000138 | EV000899 | 0.8 |  |  | EV004199 | 40 | 20 | EV006304 | EV000163 | EV000154 |  | EV000207 | EV000494 | EV006297 | EV003606 | false | false | false |  | EV000494 | EV000163 | EV000154 | EV000270 |  | EV000494 |  | EV000167 | true |  | false |  | false |  | false |  | false |  | EV013521 | EV000494 | EV000494 | EV000494 |  | false | 16.5 |  |  | 123.75 |  | -30..70 |  |  | false | false | [5 empty] | true | false |  |  | 344.3 |  |  | 300 | false
TI0024 | EV000154 |  | EV000138 | EV000899 | 0.75 |  |  | EV004201 | 4 | 2 | EV006304 | EV001108 | EV000157 |  | EV000207 | EV000494 | EV006297 | EV000494 | false | true | true |  | EV006316 | EV001108 | EV000157 | EV000206 |  | EV000494 |  | EV000167 | false |  | false |  | false |  | false |  | false |  | EV013528 | EV000494 | EV000494 | EV000494 |  | false | 12.7 |  |  | 127 |  | -40..80 |  |  | true | false | [5 empty] | true | false |  |  | 143 |  |  |  | false
LA0500 | EV000154 |  | EV000138 | EV000899 | 0.8 |  |  | EV004199 | 4 | 2 | EV006304 | EV001108 | EV000157 |  | EV000207 | EV000494 | EV006297 | EV003606 | true | true | true |  | EV006316 | EV001108 | EV000157 | EV000206 |  | EV000494 |  | EV000167 | false |  | false |  | false |  | false |  | false |  | EV013528 | EV000494 | EV000494 | EV000494 |  | true | 8.5 |  |  | 85 |  | -30..70 |  |  | true | false |  |  |  | true | true | true | false |  |  | 64.7 |  |  |  | false
LA0501 | EV000154 |  | EV000138 | EV000899 | 0.8 |  |  | EV004199 | 6 | 3 | EV006304 | EV001108 | EV000157 |  | EV000207 | EV000494 | EV006297 | EV003606 | true | true | true |  | EV006316 | EV001108 | EV000157 | EV000206 |  | EV000494 |  | EV000167 | false |  | false |  | false |  | false |  | false |  | EV013528 | EV000494 | EV000494 | EV000494 |  | true | 9.5 |  |  | 95 |  | -30..70 |  |  | true | false |  |  |  | true | true | true | false |  |  | 84.4 |  |  |  | false
LA0509 | EV000154 |  | EV000138 | EV000899 | 0.8 |  |  | EV004199 | 10 | 5 | EV006304 | EV001108 | EV000157 |  | EV000207 | EV000494 | EV006297 | EV003606 | true | true | true |  | EV006316 | EV001108 | EV000157 | EV000206 |  | EV000494 |  | EV000167 | false |  | false |  | false |  | false |  | false |  | EV013528 | EV000494 | EV000494 | EV000494 |  | true | 11.3 |  |  | 113 |  | -30..70 |  |  | true | false |  |  |  | true | true | true | false |  |  | 122.5 |  |  |  | false
LA0513 | EV000154 |  | EV000138 | EV000899 | 0.8 |  |  | EV004199 | 8 | 4 | EV006304 | EV001108 | EV000157 |  | EV000207 | EV000494 | EV006297 | EV003606 | true | true | true |  | EV006316 | EV001108 | EV000157 | EV000206 |  | EV000494 |  | EV000167 | false |  | false |  | false |  | false |  | false |  | EV013528 | EV000494 | EV000494 | EV000494 |  | true | 10.4 |  |  | 104 |  | -30..70 |  |  | true | false |  |  |  | true | true | true | false |  |  | 103.6 |  |  |  | false
LA0514 | EV000154 |  | EV000138 | EV000899 | 1 |  |  | EV004199 | 2 | 1 | EV006304 | EV001108 | EV000157 |  | EV000207 | EV000494 | EV006297 | EV003606 | true | true | true |  | EV006316 | EV001108 | EV000157 | EV000206 |  | EV000494 |  | EV000167 | false |  | false |  | false |  | false |  | false |  | EV013528 | EV000494 | EV000494 | EV000494 |  | true | 8.3 |  |  | 83 |  | -30..70 |  |  | true | false |  |  |  | true | true | true | false |  |  | 58.1 |  |  |  | false
LA0515 | EV000154 |  | EV000138 | EV000899 | 1 |  |  | EV004199 | 4 | 2 | EV006304 | EV001108 | EV000157 |  | EV000207 | EV000494 | EV006297 | EV003606 | true | true | true |  | EV006316 | EV001108 | EV000157 | EV000206 |  | EV000494 |  | EV000167 | false |  | false |  | false |  | false |  | false |  | EV013528 | EV000494 | EV000494 | EV000494 |  | true | 9.3 |  |  | 93 |  | -30..70 |  |  | true | false |  |  |  | true | true | true | false |  |  | 81.3 |  |  |  | false
LA0516 | EV000154 |  | EV000138 | EV000899 | 1 |  |  | EV004199 | 10 | 5 | EV006304 | EV001108 | EV000157 |  | EV000207 | EV000494 | EV006297 | EV003606 | true | true | true |  | EV006316 | EV001108 | EV000157 | EV000206 |  | EV000494 |  | EV000167 | false |  | false |  | false |  | false |  | false |  | EV013528 | EV000494 | EV000494 | EV000494 |  | true | 13 |  |  | 130 |  | -30..70 |  |  | true | false |  |  |  | true | true | true | false |  |  | 188.5 |  |  |  | false
LA0517 | EV000154 |  | EV000138 | EV000899 | 2.5 |  |  | EV004201 | 2 |  | EV004175 | EV001108 | EV000157 |  | EV000207 | EV000494 | EV006297 | EV000494 | true | true | true |  | EV006316 | EV001108 | EV000157 | EV000206 |  | EV000494 |  | EV000167 | false |  | false |  | false |  | false |  | false |  | EV013528 | EV000494 | EV000494 | EV000494 |  | false | 9.7 |  |  | 97 | -10..50 | -30..70 |  |  | true | false |  |  |  | true | true | false | false |  |  | 98 |  |  |  | false
LA0528 | EV000154 |  | EV000138 | EV000899 | 1.5 |  |  | EV004201 | 4 |  | EV004175 | EV001108 | EV000157 |  | EV000207 | EV000494 | EV006297 | EV000494 | true | true | true |  | EV006316 | EV001108 | EV000157 | EV000206 |  | EV000494 |  | EV000167 | false |  | false |  | false |  | false |  | false |  | EV013528 | EV000494 | EV000494 | EV000494 |  | false | 9.9 |  |  | 99 | -10..50 | -30..70 |  |  | true | false |  |  |  | true | true | false | false |  |  | 120 |  |  |  | false
LA0504 | EV000154 |  | EV000138 | EV000899 | 1.5 |  |  | EV004201 | 2 |  | EV004175 | EV001108 | EV000157 |  | EV000207 | EV000494 | EV006297 | EV003606 | true | true | true |  | EV006316 | EV001108 | EV000157 | EV000206 |  | EV000494 |  | EV000167 | false |  | false |  | false |  | false |  | false |  | EV013528 | EV000494 | EV000494 | EV000494 |  | false | 9 |  |  | 90 | -10..50 | -30..70 |  |  | true | false |  |  |  | true | true | true | false |  |  | 84 |  |  |  | false
LA0505 | EV000154 |  | EV000138 | EV000899 | 2.5 |  |  | EV004201 | 2 |  | EV004175 | EV001108 | EV000157 |  | EV000207 | EV000494 | EV006297 | EV003606 | true | true | true |  | EV006316 | EV001108 | EV000157 | EV000206 |  | EV000494 |  | EV000167 | false |  | false |  | false |  | false |  | false |  | EV013528 | EV000494 | EV000494 | EV000494 |  | false | 10.1 |  |  | 101 | -10..50 | -30..70 |  |  | true | false |  |  |  | true | true | true | false |  |  | 106 |  |  |  | false
LA0518 | EV000154 |  | EV000138 | EV000899 | 1.5 |  |  | EV004201 | 4 |  | EV004175 | EV001108 | EV000157 |  | EV000207 | EV000494 | EV006297 | EV003606 | true | true | true |  | EV006316 | EV001108 | EV000157 | EV000206 |  | EV000494 |  | EV000167 | false |  | false |  | false |  | false |  | false |  | EV013528 | EV000494 | EV000494 | EV000494 |  | false | 10.3 |  |  | 103 | -10..50 | -30..70 |  |  | true | false |  |  |  | true | true | true | false |  |  | 122.7 |  |  |  | false
LA0519 | EV000154 |  | EV000138 | EV000899 | 2.5 |  |  | EV004201 | 4 |  | EV004175 | EV001108 | EV000157 |  | EV000207 | EV000494 | EV006297 | EV003606 | true | true | true |  | EV006316 | EV001108 | EV000157 | EV000206 |  | EV000494 |  | EV000167 | false |  | false |  | false |  | false |  | false |  | EV013528 | EV000494 | EV000494 | EV000494 |  | false | 11.6 |  |  | 116 | -10..50 | -30..70 |  |  | true | false |  |  |  | true | true | true | false |  |  | 173 |  |  |  | false
TC0009 | EV000154 |  | EV000138 | EV000899 | 0.5 |  |  | EV004199 | 20 | 5 | EV004184 | EV001108 | EV000157 |  | EV000207 | EV000494 | EV010565 | EV000494 | true | true | true |  | EV006316 | EV001108 | EV000157 | EV000206 |  | EV000494 |  | EV000167 | false |  | false |  | false |  | false |  | false |  | EV013528 | EV000494 | EV000494 | EV000494 |  | true | 9.5 |  |  | 95 |  | -30..70 |  |  | true | false | [5 empty] | false | false |  |  | 98 |  |  |  | false
TC0010 | EV000154 |  | EV000138 | EV000899 | 0.5 |  |  | EV004199 | 40 | 10 | EV004184 | EV001108 | EV000157 |  | EV000207 | EV000494 | EV010565 | EV000494 | true | true | true |  | EV006316 | EV001108 | EV000157 | EV000206 |  | EV000494 |  | EV000167 | false |  | false |  | false |  | false |  | false |  | EV013528 | EV000494 | EV000494 | EV000494 |  | true | 10.8 |  |  | 108 |  | -30..70 |  |  | true | false | [5 empty] | false | false |  |  | 147 |  |  |  | false
TC0011 | EV000154 |  | EV000138 | EV000899 | 0.5 |  |  | EV004199 | 60 | 15 | EV004184 | EV001108 | EV000157 |  | EV000207 | EV000494 | EV010565 | EV000494 | true | true | true |  | EV006316 | EV001108 | EV000157 | EV000206 |  | EV000494 |  | EV000167 | false |  | false |  | false |  | false |  | false |  | EV013528 | EV000494 | EV000494 | EV000494 |  | true | 12.2 |  |  | 122 |  | -30..70 |  |  | true | false | [5 empty] | false | false |  |  | 205 |  |  |  | false
TC0012 | EV000154 |  | EV000138 | EV000899 | 0.5 |  |  | EV004199 | 100 | 25 | EV004184 | EV001108 | EV000157 |  | EV000207 | EV000494 | EV010565 | EV000494 | true | true | true |  | EV006316 | EV001108 | EV000157 | EV000206 |  | EV000494 |  | EV000167 | false |  | false |  | false |  | false |  | false |  | EV013528 | EV000494 | EV000494 | EV000494 |  | true | 15.2 |  |  | 152 |  | -30..70 |  |  | true | false | [5 empty] | false | false |  |  | 322 |  |  |  | false
TC0013 | EV000154 |  | EV000138 | EV000899 | 0.5 |  |  | EV004199 | 140 | 35 | EV004184 | EV001108 | EV000157 |  | EV000207 | EV000494 | EV010565 | EV000494 | true | true | true |  | EV006316 | EV001108 | EV000157 | EV000206 |  | EV000494 |  | EV000167 | false |  | false |  | false |  | false |  | false |  | EV013528 | EV000494 | EV000494 | EV000494 |  | true | 17.4 |  |  | 174 |  | -30..70 |  |  | true | false | [5 empty] | false | false |  |  | 420 |  |  |  | false
TC0014 | EV000154 |  | EV000138 | EV000899 | 0.5 |  |  | EV004199 | 200 | 50 | EV004184 | EV001108 | EV000157 |  | EV000207 | EV000494 | EV010565 | EV000494 | true | true | true |  | EV006316 | EV001108 | EV000157 | EV000206 |  | EV000494 |  | EV000167 | false |  | false |  | false |  | false |  | false |  | EV013528 | EV000494 | EV000494 | EV000494 |  | true | 21 |  |  | 210 |  | -30..70 |  |  | true | false | [5 empty] | false | false |  |  | 599 |  |  |  | false
TC0025 | EV000154 |  | EV000138 | EV000899 | 0.8 |  |  | EV004199 | 20 | 5 | EV004184 | EV001108 | EV000157 |  | EV000207 | EV000494 | EV010565 | EV000494 | true | true | true |  | EV006316 | EV001108 | EV000157 | EV000206 |  | EV000494 |  | EV000167 | false |  | false |  | false |  | false |  | false |  | EV013528 | EV000494 | EV000494 | EV000494 |  | true | 12 |  |  | 120 |  | -30..70 |  |  | true | false | [5 empty] | false | false |  |  | 183 |  |  |  | false
TC0026 | EV000154 |  | EV000138 | EV000899 | 0.8 |  |  | EV004199 | 40 | 10 | EV004184 | EV001108 | EV000157 |  | EV000207 | EV000494 | EV010565 | EV000494 | true | true | true |  | EV006316 | EV001108 | EV000157 | EV000206 |  | EV000494 |  | EV000167 | false |  | false |  | false |  | false |  | false |  | EV013528 | EV000494 | EV000494 | EV000494 |  | true | 15 |  |  | 150 |  | -30..70 |  |  | true | false | [5 empty] | false | false |  |  | 312 |  |  |  | false
TC0027 | EV000154 |  | EV000138 | EV000899 | 0.8 |  |  | EV004199 | 60 | 15 | EV004184 | EV001108 | EV000157 |  | EV000207 | EV000494 | EV010565 | EV000494 | true | true | true |  | EV006316 | EV001108 | EV000157 | EV000206 |  | EV000494 |  | EV000167 | false |  | false |  | false |  | false |  | false |  | EV013528 | EV000494 | EV000494 | EV000494 |  | true | 18 |  |  | 180 |  | -30..70 |  |  | true | false | [5 empty] | false | false |  |  | 461 |  |  |  | false
TC0028 | EV000154 |  | EV000138 | EV000899 | 0.8 |  |  | EV004199 | 100 | 25 | EV004184 | EV001108 | EV000157 |  | EV000207 | EV000494 | EV010565 | EV000494 | true | true | true |  | EV006316 | EV001108 | EV000157 | EV000206 |  | EV000494 |  | EV000167 | false |  | false |  | false |  | false |  | false |  | EV013528 | EV000494 | EV000494 | EV000494 |  | true | 21.8 |  |  | 218 |  | -30..70 |  |  | true | false | [5 empty] | false | false |  |  | 716 |  |  |  | false
TC0029 | EV000154 |  | EV000138 | EV000899 | 0.8 |  |  | EV004199 | 140 | 35 | EV004184 | EV001108 | EV000157 |  | EV000207 | EV000494 | EV010565 | EV000494 | true | true | true |  | EV006316 | EV001108 | EV000157 | EV000206 |  | EV000494 |  | EV000167 | false |  | false |  | false |  | false |  | false |  | EV013528 | EV000494 | EV000494 | EV000494 |  | true | 25 |  |  | 250 |  | -30..70 |  |  | true | false | [5 empty] | false | false |  |  | 963 |  |  |  | false
TC0030 | EV000154 |  | EV000138 | EV000899 | 0.8 |  |  | EV004199 | 200 | 50 | EV004184 | EV001108 | EV000157 |  | EV000207 | EV000494 | EV010565 | EV000494 | true | true | true |  | EV006316 | EV001108 | EV000157 | EV000206 |  | EV000494 |  | EV000167 | false |  | false |  | false |  | false |  | false |  | EV013528 | EV000494 | EV000494 | EV000494 |  | true | 30 |  |  | 300 |  | -30..70 |  |  | true | false | [5 empty] | false | false |  |  | 1400 |  |  |  | false
TP0001 | EV000154 |  | EV000138 | EV000899 | 0.5 |  |  | EV004199 | 2 | 1 | EV006304 | EV001108 | EV000157 |  | EV000207 | EV000494 | EV006297 | EV000494 | true | true | true |  | EV006316 | EV001108 | EV000157 | EV000206 |  | EV000494 |  | EV000167 | false |  | false |  | false |  | false |  | false |  | EV013528 | EV000494 | EV000494 | EV000494 |  | true | 5 |  |  | 50 |  | -40..70 |  |  | true | false | [5 empty] | false | false |  |  | 23 |  |  |  | false
TP0002 | EV000154 |  | EV000138 | EV000899 | 0.5 |  |  | EV004199 | 4 | 2 | EV006304 | EV001108 | EV000157 |  | EV000207 | EV000494 | EV006297 | EV000494 | true | true | true |  | EV006316 | EV001108 | EV000157 | EV000206 |  | EV000494 |  | EV000167 | false |  | false |  | false |  | false |  | false |  | EV013528 | EV000494 | EV000494 | EV000494 |  | true | 5.9 |  |  | 59 |  | -40..70 |  |  | true | false | [5 empty] | false | false |  |  | 32.5 |  |  |  | false
TP0003 | EV000154 |  | EV000138 | EV000899 | 0.5 |  |  | EV004199 | 6 | 3 | EV006304 | EV001108 | EV000157 |  | EV000207 | EV000494 | EV006297 | EV000494 | true | true | true |  | EV006316 | EV001108 | EV000157 | EV000206 |  | EV000494 |  | EV000167 | false |  | false |  | false |  | false |  | false |  | EV013528 | EV000494 | EV000494 | EV000494 |  | true | 6.1 |  |  | 61 |  | -40..70 |  |  | true | false | [5 empty] | false | false |  |  | 36 |  |  |  | false
TP0004 | EV000154 |  | EV000138 | EV000899 | 0.5 |  |  | EV004199 | 8 | 4 | EV006304 | EV001108 | EV000157 |  | EV000207 | EV000494 | EV006297 | EV000494 | true | true | true |  | EV006316 | EV001108 | EV000157 | EV000206 |  | EV000494 |  | EV000167 | false |  | false |  | false |  | false |  | false |  | EV013528 | EV000494 | EV000494 | EV000494 |  | true | 7.1 |  |  | 71 |  | -40..70 |  |  | true | false | [5 empty] | false | false |  |  | 46.5 |  |  |  | false
TP0005 | EV000154 |  | EV000138 | EV000899 | 0.5 |  |  | EV004199 | 10 | 5 | EV006304 | EV001108 | EV000157 |  | EV000207 | EV000494 | EV006297 | EV000494 | true | true | true |  | EV006316 | EV001108 | EV000157 | EV000206 |  | EV000494 |  | EV000167 | false |  | false |  | false |  | false |  | false |  | EV013528 | EV000494 | EV000494 | EV000494 |  | true | 7.4 |  |  | 74 |  | -40..70 |  |  | true | false | [5 empty] | false | false |  |  | 52 |  |  |  | false
TP0006 | EV000154 |  | EV000138 | EV000899 | 0.5 |  |  | EV004199 | 12 | 6 | EV006304 | EV001108 | EV000157 |  | EV000207 | EV000494 | EV006297 | EV000494 | true | true | true |  | EV006316 | EV001108 | EV000157 | EV000206 |  | EV000494 |  | EV000167 | false |  | false |  | false |  | false |  | false |  | EV013528 | EV000494 | EV000494 | EV000494 |  | true | 7.5 |  |  | 75 |  | -40..70 |  |  | true | false | [5 empty] | false | false |  |  | 58 |  |  |  | false
TP0007 | EV000154 |  | EV000138 | EV000899 | 0.5 |  |  | EV004199 | 14 | 7 | EV006304 | EV001108 | EV000157 |  | EV000207 | EV000494 | EV006297 | EV000494 | true | true | true |  | EV006316 | EV001108 | EV000157 | EV000206 |  | EV000494 |  | EV000167 | false |  | false |  | false |  | false |  | false |  | EV013528 | EV000494 | EV000494 | EV000494 |  | true | 7.7 |  |  | 77 |  | -40..70 |  |  | true | false | [5 empty] | false | false |  |  | 63 |  |  |  | false
TP0008 | EV000154 |  | EV000138 | EV000899 | 0.5 |  |  | EV004199 | 16 | 8 | EV006304 | EV001108 | EV000157 |  | EV000207 | EV000494 | EV006297 | EV000494 | true | true | true |  | EV006316 | EV001108 | EV000157 | EV000206 |  | EV000494 |  | EV000167 | false |  | false |  | false |  | false |  | false |  | EV013528 | EV000494 | EV000494 | EV000494 |  | true | 8.7 |  |  | 87 |  | -40..70 |  |  | true | false | [5 empty] | false | false |  |  | 75 |  |  |  | false
TP0009 | EV000154 |  | EV000138 | EV000899 | 0.5 |  |  | EV004199 | 18 | 9 | EV006304 | EV001108 | EV000157 |  | EV000207 | EV000494 | EV006297 | EV000494 | true | true | true |  | EV006316 | EV001108 | EV000157 | EV000206 |  | EV000494 |  | EV000167 | false |  | false |  | false |  | false |  | false |  | EV013528 | EV000494 | EV000494 | EV000494 |  | true | 8.9 |  |  | 89 |  | -40..70 |  |  | true | false | [5 empty] | false | false |  |  | 80 |  |  |  | false
TP0019 | EV000154 |  | EV000138 | EV000899 | 0.8 |  |  | EV004199 | 2 | 1 | EV006304 | EV001108 | EV000157 |  | EV000207 | EV000494 | EV006297 | EV000494 | true | true | true |  | EV006316 | EV001108 | EV000157 | EV000206 |  | EV000494 |  | EV000167 | false |  | false |  | false |  | false |  | false |  | EV013528 | EV000494 | EV000494 | EV000494 |  | true | 6 |  |  | 60 |  | -40..70 |  |  | true | false | [5 empty] | false | false |  |  | 35.5 |  |  |  | false
TP0020 | EV000154 |  | EV000138 | EV000899 | 0.8 |  |  | EV004199 | 4 | 2 | EV006304 | EV001108 | EV000157 |  | EV000207 | EV000494 | EV006297 | EV000494 | true | true | true |  | EV006316 | EV001108 | EV000157 | EV000206 |  | EV000494 |  | EV000167 | false |  | false |  | false |  | false |  | false |  | EV013528 | EV000494 | EV000494 | EV000494 |  | true | 7.2 |  |  | 72 |  | -40..70 |  |  | true | false | [5 empty] | false | false |  |  | 54 |  |  |  | false
TP0021 | EV000154 |  | EV000138 | EV000899 | 0.8 |  |  | EV004199 | 6 | 3 | EV006304 | EV001108 | EV000157 |  | EV000207 | EV000494 | EV006297 | EV000494 | true | true | true |  | EV006316 | EV001108 | EV000157 | EV000206 |  | EV000494 |  | EV000167 | false |  | false |  | false |  | false |  | false |  | EV013528 | EV000494 | EV000494 | EV000494 |  | true | 7.9 |  |  | 79 |  | -40..70 |  |  | true | false | [5 empty] | false | false |  |  | 70 |  |  |  | false
TP0022 | EV000154 |  | EV000138 | EV000899 | 0.8 |  |  | EV004199 | 8 | 4 | EV006304 | EV001108 | EV000157 |  | EV000207 | EV000494 | EV006297 | EV000494 | true | true | true |  | EV006316 | EV001108 | EV000157 | EV000206 |  | EV000494 |  | EV000167 | false |  | false |  | false |  | false |  | false |  | EV013528 | EV000494 | EV000494 | EV000494 |  | true | 8.9 |  |  | 89 |  | -40..70 |  |  | true | false | [5 empty] | false | false |  |  | 84.5 |  |  |  | false
TP0023 | EV000154 |  | EV000138 | EV000899 | 0.8 |  |  | EV004199 | 10 | 5 | EV006304 | EV001108 | EV000157 |  | EV000207 | EV000494 | EV006297 | EV000494 | true | true | true |  | EV006316 | EV001108 | EV000157 | EV000206 |  | EV000494 |  | EV000167 | false |  | false |  | false |  | false |  | false |  | EV013528 | EV000494 | EV000494 | EV000494 |  | true | 9.3 |  |  | 93 |  | -40..70 |  |  | true | false | [5 empty] | false | false |  |  | 102 |  |  |  | false
TP0024 | EV000154 |  | EV000138 | EV000899 | 0.8 |  |  | EV004199 | 12 | 6 | EV006304 | EV001108 | EV000157 |  | EV000207 | EV000494 | EV006297 | EV000494 | true | true | true |  | EV006316 | EV001108 | EV000157 | EV000206 |  | EV000494 |  | EV000167 | false |  | false |  | false |  | false |  | false |  | EV013528 | EV000494 | EV000494 | EV000494 |  | true | 9.4 |  |  | 94 |  | -40..70 |  |  | true | false | [5 empty] | false | false |  |  | 111.5 |  |  |  | false
TP0025 | EV000154 |  | EV000138 | EV000899 | 0.8 |  |  | EV004199 | 14 | 7 | EV006304 | EV001108 | EV000157 |  | EV000207 | EV000494 | EV006297 | EV000494 | true | true | true |  | EV006316 | EV001108 | EV000157 | EV000206 |  | EV000494 |  | EV000167 | false |  | false |  | false |  | false |  | false |  | EV013528 | EV000494 | EV000494 | EV000494 |  | true | 9.9 |  |  | 99 |  | -40..70 |  |  | true | false | [5 empty] | false | false |  |  | 126 |  |  |  | false
TP0026 | EV000154 |  | EV000138 | EV000899 | 0.8 |  |  | EV004199 | 16 | 8 | EV006304 | EV001108 | EV000157 |  | EV000207 | EV000494 | EV006297 | EV000494 | true | true | true |  | EV006316 | EV001108 | EV000157 | EV000206 |  | EV000494 |  | EV000167 | false |  | false |  | false |  | false |  | false |  | EV013528 | EV000494 | EV000494 | EV000494 |  | true | 10.7 |  |  | 107 | -10..50 | -30..70 |  |  | true | false | [5 empty] | false | false |  |  | 145 |  |  |  | false
TP0027 | EV000154 |  | EV000138 | EV000899 | 0.8 |  |  | EV004199 | 18 | 9 | EV006304 | EV001108 | EV000157 |  | EV000207 | EV000494 | EV006297 | EV000494 | true | true | true |  | EV006316 | EV001108 | EV000157 | EV000206 |  | EV000494 |  | EV000167 | false |  | false |  | false |  | false |  | false |  | EV013528 | EV000494 | EV000494 | EV000494 |  | true | 11.1 |  |  | 111 | -10..50 | -30..70 |  |  | true | false | [5 empty] | false | false |  |  | 159 |  |  |  | false
TC0308 | EV000154 |  | EV000138 | EV000899 | 0.5 |  |  | EV004199 | 20 | 5 | EV004184 | EV001108 | EV000157 |  | EV000207 | EV000494 | EV010565 | EV000494 | true | true | true |  | EV000154 | EV001108 | EV000157 | EV000206 |  | EV004234 | EV000179 | EV000167 | false |  | false |  | false |  | false |  | false |  | EV013528 | EV000494 | EV000494 | EV000494 |  | true | 14.6 |  |  | 146 | -10..50 | -30..70 |  |  | true | false | [5 empty] | false | false |  |  | 283 |  |  |  | true
TC0309 | EV000154 |  | EV000138 | EV000899 | 0.5 |  |  | EV004199 | 40 | 10 | EV004184 | EV001108 | EV000157 |  | EV000207 | EV000494 | EV010565 | EV000494 | true | true | true |  | EV000154 | EV001108 | EV000157 | EV000206 |  | EV004234 | EV000179 | EV000167 | false |  | false |  | false |  | false |  | false |  | EV013528 | EV000494 | EV000494 | EV000494 |  | true | 15.9 |  |  | 159 | -10..50 | -30..70 |  |  | true | false | [5 empty] | false | false |  |  | 357 |  |  |  | true
TC0310 | EV000154 |  | EV000138 | EV000899 | 0.5 |  |  | EV004199 | 60 | 15 | EV004184 | EV001108 | EV000157 |  | EV000207 | EV000494 | EV010565 | EV000494 | true | true | true |  | EV000154 | EV001108 | EV000157 | EV000206 |  | EV004234 | EV000179 | EV000167 | false |  | false |  | false |  | false |  | false |  | EV013528 | EV000494 | EV000494 | EV000494 |  | true | 17.3 |  |  | 173 | -10..50 | -30..70 |  |  | true | false | [5 empty] | false | false |  |  | 434 |  |  |  | true
TC0311 | EV000154 |  | EV000138 | EV000899 | 0.5 |  |  | EV004199 | 100 | 25 | EV004184 | EV001108 | EV000157 |  | EV000207 | EV000494 | EV010565 | EV000494 | true | true | true |  | EV000154 | EV001108 | EV000157 | EV000206 |  | EV004234 | EV000179 | EV000167 | false |  | false |  | false |  | false |  | false |  | EV013528 | EV000494 | EV000494 | EV000494 |  | true | 20.3 |  |  | 203 | -10..50 | -30..70 |  |  | true | false | [5 empty] | false | false |  |  | 602 |  |  |  | true
TC0312 | EV000154 |  | EV000138 | EV000899 | 0.5 |  |  | EV004199 | 140 | 35 | EV004184 | EV001108 | EV000157 |  | EV000207 | EV000494 | EV010565 | EV000494 | true | true | true |  | EV000154 | EV001108 | EV000157 | EV000206 |  | EV004234 | EV000179 | EV000167 | false |  | false |  | false |  | false |  | false |  | EV013528 | EV000494 | EV000494 | EV000494 |  | true | 23.5 |  |  | 235 | -10..50 | -30..70 |  |  | true | false | [5 empty] | false | false |  |  | 764 |  |  |  | true
TC0313 | EV000154 |  | EV000138 | EV000899 | 0.5 |  |  | EV004199 | 200 | 50 | EV004184 | EV001108 | EV000157 |  | EV000207 | EV000494 | EV010565 | EV000494 | true | true | true |  | EV000154 | EV001108 | EV000157 | EV000206 |  | EV004234 | EV000179 | EV000167 | false |  | false |  | false |  | false |  | false |  | EV013528 | EV000494 | EV000494 | EV000494 |  | true | 27.9 |  |  | 279 | -10..50 | -30..70 |  |  | true | false | [5 empty] | false | false |  |  | 1171 |  |  |  | true
TC0324 | EV000154 |  | EV000138 | EV000899 | 0.8 |  |  | EV004199 | 20 | 5 | EV004184 | EV001108 | EV000157 |  | EV000207 | EV000494 | EV010565 | EV000494 | true | true | true |  | EV000154 | EV001108 | EV000157 | EV000206 |  | EV004234 | EV000179 | EV000167 | false |  | false |  | false |  | false |  | false |  | EV013528 | EV000494 | EV000494 | EV000494 |  | true | 17.1 |  |  | 171 | -10..50 | -30..70 |  |  | true | false | [5 empty] | false | false |  |  | 410 |  |  |  | true
TC0325 | EV000154 |  | EV000138 | EV000899 | 0.8 |  |  | EV004199 | 40 | 10 | EV004184 | EV001108 | EV000157 |  | EV000207 | EV000494 | EV010565 | EV000494 | true | true | true |  | EV000154 | EV001108 | EV000157 | EV000206 |  | EV004234 | EV000179 | EV000167 | false |  | false |  | false |  | false |  | false |  | EV013528 | EV000494 | EV000494 | EV000494 |  | true | 20.1 |  |  | 201 | -10..50 | -30..70 |  |  | true | false | [5 empty] | false | false |  |  | 589 |  |  |  | true
TC0326 | EV000154 |  | EV000138 | EV000899 | 0.8 |  |  | EV004199 | 60 | 15 | EV004184 | EV001108 | EV000157 |  | EV000207 | EV000494 | EV010565 | EV000494 | true | true | true |  | EV000154 | EV001108 | EV000157 | EV000206 |  | EV004234 | EV000179 | EV000167 | false |  | false |  | false |  | false |  | false |  | EV013528 | EV000494 | EV000494 | EV000494 |  | true | 24.1 |  |  | 241 | -10..50 | -30..70 |  |  | true | false | [5 empty] | false | false |  |  | 814 |  |  |  | true
TC0327 | EV000154 |  | EV000138 | EV000899 | 0.8 |  |  | EV004199 | 100 | 25 | EV004184 | EV001108 | EV000157 |  | EV000207 | EV000494 | EV010565 | EV000494 | true | true | true |  | EV000154 | EV001108 | EV000157 | EV000206 |  | EV004234 | EV000179 | EV000167 | false |  | false |  | false |  | false |  | false |  | EV013528 | EV000494 | EV000494 | EV000494 |  | true | 28.7 |  |  | 287 | -10..50 | -30..70 |  |  | true | false | [5 empty] | false | false |  |  | 1316 |  |  |  | true
TC0328 | EV000154 |  | EV000138 | EV000899 | 0.8 |  |  | EV004199 | 140 | 35 | EV004184 | EV001108 | EV000157 |  | EV000207 | EV000494 | EV010565 | EV000494 | true | true | true |  | EV000154 | EV001108 | EV000157 | EV000206 |  | EV004234 | EV000179 | EV000167 | false |  | false |  | false |  | false |  | false |  | EV013528 | EV000494 | EV000494 | EV000494 |  | true | 31.9 |  |  | 319 | -10..50 | -30..70 |  |  | true | false | [5 empty] | false | false |  |  | 1633 |  |  |  | true
TC0329 | EV000154 |  | EV000138 | EV000899 | 0.8 |  |  | EV004199 | 200 | 50 | EV004184 | EV001108 | EV000157 |  | EV000207 | EV000494 | EV010565 | EV000494 | true | true | true |  | EV000154 | EV001108 | EV000157 | EV000206 |  | EV004234 | EV000179 | EV000167 | false |  | false |  | false |  | false |  | false |  | EV013528 | EV000494 | EV000494 | EV000494 |  | true | 26.7 |  |  | 267 | -10..50 | -30..70 |  |  | true | false | [5 empty] | false | false |  |  | 2185 |  |  |  | true
TC0206 | EV000154 |  | EV000138 | EV000899 | 0.5 |  |  | EV004199 | 20 | 5 | EV004184 | EV001108 | EV000157 |  | EV000207 | EV000494 | EV010565 | EV000494 | true | true | true |  | EV006316 | EV001108 | EV000157 | EV000206 |  | EV000494 |  | EV000167 | false |  | false |  | false |  | false |  | false |  | EV013528 | EV000494 | EV000494 | EV000494 |  | true |  |  |  | 95 |  | -30..70 |  |  | true | false | [5 empty] | false | true | 18 | 9.5 | 182 |  |  |  | false
TC0207 | EV000154 |  | EV000138 | EV000899 | 0.5 |  |  | EV004199 | 40 | 10 | EV004184 | EV001108 | EV000157 |  | EV000207 | EV000494 | EV010565 | EV000494 | true | true | true |  | EV006316 | EV001108 | EV000157 | EV000206 |  | EV000494 |  | EV000167 | false |  | false |  | false |  | false |  | false |  | EV013528 | EV000494 | EV000494 | EV000494 |  | true |  |  |  | 108 |  | -30..70 |  |  | true | false | [5 empty] | false | true | 19.3 | 10.8 | 244 |  |  |  | false
TC0208 | EV000154 |  | EV000138 | EV000899 | 0.5 |  |  | EV004199 | 60 | 15 | EV004184 | EV001108 | EV000157 |  | EV000207 | EV000494 | EV010565 | EV000494 | true | true | true |  | EV006316 | EV001108 | EV000157 | EV000206 |  | EV000494 |  | EV000167 | false |  | false |  | false |  | false |  | false |  | EV013528 | EV000494 | EV000494 | EV000494 |  | true |  |  |  | 128 |  | -30..70 |  |  | true | false | [5 empty] | false | true | 21 | 12.8 | 309 |  |  |  | false
TC0209 | EV000154 |  | EV000138 | EV000899 | 0.5 |  |  | EV004199 | 100 | 25 | EV004184 | EV001108 | EV000157 |  | EV000207 | EV000494 | EV010565 | EV000494 | true | true | true |  | EV006316 | EV001108 | EV000157 | EV000206 |  | EV000494 |  | EV000167 | false |  | false |  | false |  | false |  | false |  | EV013528 | EV000494 | EV000494 | EV000494 |  | true |  |  |  | 152 |  | -30..70 |  |  | true | false | [5 empty] | false | true | 24.7 | 15.2 | 440 |  |  |  | false
TC0210 | EV000154 |  | EV000138 | EV000899 | 0.5 |  |  | EV004199 | 140 | 35 | EV004184 | EV001108 | EV000157 |  | EV000207 | EV000494 | EV010565 | EV000494 | true | true | true |  | EV006316 | EV001108 | EV000157 | EV000206 |  | EV000494 |  | EV000167 | false |  | false |  | false |  | false |  | false |  | EV013528 | EV000494 | EV000494 | EV000494 |  | true |  |  |  | 174 |  | -30..70 |  |  | true | false | [5 empty] | false | true | 29.9 | 17.4 | 600 |  |  |  | false
TC0211 | EV000154 |  | EV000138 | EV000899 | 0.5 |  |  | EV004199 | 200 | 50 | EV004184 | EV001108 | EV000157 |  | EV000207 | EV000494 | EV010565 | EV000494 | true | true | true |  | EV006316 | EV001108 | EV000157 | EV000206 |  | EV000494 |  | EV000167 | false |  | false |  | false |  | false |  | false |  | EV013528 | EV000494 | EV000494 | EV000494 |  | true |  |  |  | 210 |  | -30..70 |  |  | true | false | [5 empty] | false | true | 33.5 | 21 | 817 |  |  |  | false
TC0218 | EV000154 |  | EV000138 | EV000899 | 0.8 |  |  | EV004199 | 20 | 5 | EV004184 | EV001108 | EV000157 |  | EV000207 | EV000494 | EV010565 | EV000494 | true | true | true |  | EV006316 | EV001108 | EV000157 | EV000206 |  | EV000494 |  | EV000167 | false |  | false |  | false |  | false |  | false |  | EV013528 | EV000494 | EV000494 | EV000494 |  | true |  |  |  | 120 |  | -30..70 |  |  | true | false | [5 empty] | false | true | 20.5 | 12 | 260 |  |  |  | false
TC0219 | EV000154 |  | EV000138 | EV000899 | 0.8 |  |  | EV004199 | 40 | 10 | EV004184 | EV001108 | EV000157 |  | EV000207 | EV000494 | EV010565 | EV000494 | true | true | true |  | EV006316 | EV001108 | EV000157 | EV000206 |  | EV000494 |  | EV000167 | false |  | false |  | false |  | false |  | false |  | EV013528 | EV000494 | EV000494 | EV000494 |  | true |  |  |  | 150 |  | -30..70 |  |  | true | false | [5 empty] | false | true | 24.5 | 15 | 430 |  |  |  | false
TC0220 | EV000154 |  | EV000138 | EV000899 | 0.8 |  |  | EV004199 | 60 | 15 | EV004184 | EV001108 | EV000157 |  | EV000207 | EV000494 | EV010565 | EV000494 | true | true | true |  | EV006316 | EV001108 | EV000157 | EV000206 |  | EV000494 |  | EV000167 | false |  | false |  | false |  | false |  | false |  | EV013528 | EV000494 | EV000494 | EV000494 |  | true |  |  |  | 180 |  | -30..70 |  |  | true | false | [5 empty] | false | true | 27.5 | 18 | 580 |  |  |  | false
TC0221 | EV000154 |  | EV000138 | EV000899 | 0.8 |  |  | EV004199 | 100 | 25 | EV004184 | EV001108 | EV000157 |  | EV000207 | EV000494 | EV010565 | EV000494 | true | true | true |  | EV006316 | EV001108 | EV000157 | EV000206 |  | EV000494 |  | EV000167 | false |  | false |  | false |  | false |  | false |  | EV013528 | EV000494 | EV000494 | EV000494 |  | true |  |  |  | 218 |  | -30..70 |  |  | true | false | [5 empty] | false | true | 34.3 | 21.8 | 900 |  |  |  | false
TC0222 | EV000154 |  | EV000138 | EV000899 | 0.8 |  |  | EV004199 | 140 | 35 | EV004184 | EV001108 | EV000157 |  | EV000207 | EV000494 | EV010565 | EV000494 | true | true | true |  | EV006316 | EV001108 | EV000157 | EV000206 |  | EV000494 |  | EV000167 | false |  | false |  | false |  | false |  | false |  | EV013528 | EV000494 | EV000494 | EV000494 |  | true |  |  |  | 250 |  | -30..70 |  |  | true | false | [5 empty] | false | true | 37.9 | 25 | 1160 |  |  |  | false
TP0100 | EV000154 |  | EV000138 | EV000899 | 0.5 |  |  | EV004199 | 2 | 1 | EV006304 | EV001108 | EV000157 |  | EV000207 | EV000494 | EV006297 | EV000494 | true | true | true |  | EV006316 | EV001108 | EV000157 | EV000206 |  | EV000494 |  | EV000167 | false |  | false |  | false |  | false |  | false |  | EV013528 | EV000494 | EV000494 | EV000494 |  | true |  |  |  | 50 |  | -30..70 |  |  | true | false | [5 empty] | false | true | 11.3 | 5 | 48 |  |  |  | false
TP0101 | EV000154 |  | EV000138 | EV000899 | 0.5 |  |  | EV004199 | 4 | 2 | EV006304 | EV001108 | EV000157 |  | EV000207 | EV000494 | EV006297 | EV000494 | true | true | true |  | EV006316 | EV001108 | EV000157 | EV000206 |  | EV000494 |  | EV000167 | false |  | false |  | false |  | false |  | false |  | EV013528 | EV000494 | EV000494 | EV000494 |  | true |  |  |  | 59 |  | -30..70 |  |  | true | false | [5 empty] | false | true | 12.2 | 5.9 | 57 |  |  |  | false
TP0102 | EV000154 |  | EV000138 | EV000899 | 0.5 |  |  | EV004199 | 6 | 3 | EV006304 | EV001108 | EV000157 |  | EV000207 | EV000494 | EV006297 | EV000494 | true | true | true |  | EV006316 | EV001108 | EV000157 | EV000206 |  | EV000494 |  | EV000167 | false |  | false |  | false |  | false |  | false |  | EV013528 | EV000494 | EV000494 | EV000494 |  | true |  |  |  | 61 |  | -30..70 |  |  | true | false | [5 empty] | false | true | 12.4 | 6.1 | 61 |  |  |  | false
TP0103 | EV000154 |  | EV000138 | EV000899 | 0.5 |  |  | EV004199 | 8 | 4 | EV006304 | EV001108 | EV000157 |  | EV000207 | EV000494 | EV006297 | EV000494 | true | true | true |  | EV006316 | EV001108 | EV000157 | EV000206 |  | EV000494 |  | EV000167 | false |  | false |  | false |  | false |  | false |  | EV013528 | EV000494 | EV000494 | EV000494 |  | true |  |  |  | 71 |  | -30..70 |  |  | true | false | [5 empty] | false | true | 13.4 | 7.1 | 72 |  |  |  | false
TP0104 | EV000154 |  | EV000138 | EV000899 | 0.5 |  |  | EV004199 | 10 | 5 | EV006304 | EV001108 | EV000157 |  | EV000207 | EV000494 | EV006297 | EV000494 | true | true | true |  | EV006316 | EV001108 | EV000157 | EV000206 |  | EV000494 |  | EV000167 | false |  | false |  | false |  | false |  | false |  | EV013528 | EV000494 | EV000494 | EV000494 |  | true |  |  |  | 74 |  | -30..70 |  |  | true | false | [5 empty] | false | true | 13.7 | 7.4 | 77 |  |  |  | false
TP0105 | EV000154 |  | EV000138 | EV000899 | 0.5 |  |  | EV004199 | 12 | 6 | EV006304 | EV001108 | EV000157 |  | EV000207 | EV000494 | EV006297 | EV000494 | true | true | true |  | EV006316 | EV001108 | EV000157 | EV000206 |  | EV000494 |  | EV000167 | false |  | false |  | false |  | false |  | false |  | EV013528 | EV000494 | EV000494 | EV000494 |  | true |  |  |  | 75 |  | -30..70 |  |  | true | false | [5 empty] | false | true | 14.4 | 7.5 | 95 |  |  |  | false
TP0106 | EV000154 |  | EV000138 | EV000899 | 0.5 |  |  | EV004199 | 14 | 7 | EV006304 | EV001108 | EV000157 |  | EV000207 | EV000494 | EV006297 | EV000494 | true | true | true |  | EV006316 | EV001108 | EV000157 | EV000206 |  | EV000494 |  | EV000167 | false |  | false |  | false |  | false |  | false |  | EV013528 | EV000494 | EV000494 | EV000494 |  | true |  |  |  | 77 |  | -30..70 |  |  | true | false | [5 empty] | false | true | 14.6 | 7.7 | 100 |  |  |  | false
TP0107 | EV000154 |  | EV000138 | EV000899 | 0.5 |  |  | EV004199 | 16 | 8 | EV006304 | EV001108 | EV000157 |  | EV000207 | EV000494 | EV006297 | EV000494 | true | true | true |  | EV006316 | EV001108 | EV000157 | EV000206 |  | EV000494 |  | EV000167 | false |  | false |  | false |  | false |  | false |  | EV013528 | EV000494 | EV000494 | EV000494 |  | true |  |  |  | 87 |  | -30..70 |  |  | true | false | [5 empty] | false | true | 15.6 | 8.7 | 111 |  |  |  | false
TP0108 | EV000154 |  | EV000138 | EV000899 | 0.5 |  |  | EV004199 | 18 | 9 | EV006304 | EV001108 | EV000157 |  | EV000207 | EV000494 | EV006297 | EV000494 | true | true | true |  | EV006316 | EV001108 | EV000157 | EV000206 |  | EV000494 |  | EV000167 | false |  | false |  | false |  | false |  | false |  | EV013528 | EV000494 | EV000494 | EV000494 |  | true |  |  |  | 89 |  | -30..70 |  |  | true | false | [5 empty] | false | true | 15.8 | 8.9 | 116 |  |  |  | false
TP0118 | EV000154 |  | EV000138 | EV000899 | 0.8 |  |  | EV004199 | 2 | 1 | EV006304 | EV001108 | EV000157 |  | EV000207 | EV000494 | EV006297 | EV000494 | true | true | true |  | EV006316 | EV001108 | EV000157 | EV000206 |  | EV000494 |  | EV000167 | false |  | false |  | false |  | false |  | false |  | EV013528 | EV000494 | EV000494 | EV000494 |  | true |  |  |  | 60 |  | -30..70 |  |  | true | false | [5 empty] | false | true | 12.3 | 6 | 59 |  |  |  | false
TP0119 | EV000154 |  | EV000138 | EV000899 | 0.8 |  |  | EV004199 | 4 | 2 | EV006304 | EV001108 | EV000157 |  | EV000207 | EV000494 | EV006297 | EV000494 | true | true | true |  | EV006316 | EV001108 | EV000157 | EV000206 |  | EV000494 |  | EV000167 | false |  | false |  | false |  | false |  | false |  | EV013528 | EV000494 | EV000494 | EV000494 |  | true |  |  |  | 72 |  | -30..70 |  |  | true | false | [5 empty] | false | true | 13.5 | 7.2 | 78 |  |  |  | false
TP0120 | EV000154 |  | EV000138 | EV000899 | 0.8 |  |  | EV004199 | 6 | 3 | EV006304 | EV001108 | EV000157 |  | EV000207 | EV000494 | EV006297 | EV000494 | true | true | true |  | EV006316 | EV001108 | EV000157 | EV000206 |  | EV000494 |  | EV000167 | false |  | false |  | false |  | false |  | false |  | EV013528 | EV000494 | EV000494 | EV000494 |  | true |  |  |  | 79 |  | -30..70 |  |  | true | false | [5 empty] | false | true | 14.8 | 7.9 | 105 |  |  |  | false
TP0121 | EV000154 |  | EV000138 | EV000899 | 0.8 |  |  | EV004199 | 8 | 4 | EV006304 | EV001108 | EV000157 |  | EV000207 | EV000494 | EV006297 | EV000494 | true | true | true |  | EV006316 | EV001108 | EV000157 | EV000206 |  | EV000494 |  | EV000167 | false |  | false |  | false |  | false |  | false |  | EV013528 | EV000494 | EV000494 | EV000494 |  | true |  |  |  | 89 |  | -30..70 |  |  | true | false | [5 empty] | false | true | 15.8 | 8.9 | 121 |  |  |  | false
TP0122 | EV000154 |  | EV000138 | EV000899 | 0.8 |  |  | EV004199 | 10 | 5 | EV006304 | EV001108 | EV000157 |  | EV000207 | EV000494 | EV006297 | EV000494 | true | true | true |  | EV006316 | EV001108 | EV000157 | EV000206 |  | EV000494 |  | EV000167 | false |  | false |  | false |  | false |  | false |  | EV013528 | EV000494 | EV000494 | EV000494 |  | true |  |  |  | 93 |  | -30..70 |  |  | true | false | [5 empty] | false | true | 17 | 9.3 | 165 |  |  |  | false
TP0123 | EV000154 |  | EV000138 | EV000899 | 0.8 |  |  | EV004199 | 12 | 6 | EV006304 | EV001108 | EV000157 |  | EV000207 | EV000494 | EV006297 | EV000494 | true | true | true |  | EV006316 | EV001108 | EV000157 | EV000206 |  | EV000494 |  | EV000167 | false |  | false |  | false |  | false |  | false |  | EV013528 | EV000494 | EV000494 | EV000494 |  | true |  |  |  | 94 |  | -30..70 |  |  | true | false | [5 empty] | false | true | 17.1 | 9.4 | 176 |  |  |  | false
TP0124 | EV000154 |  | EV000138 | EV000899 | 0.8 |  |  | EV004199 | 14 | 7 | EV006304 | EV001108 | EV000157 |  | EV000207 | EV000494 | EV006297 | EV000494 | true | true | true |  | EV006316 | EV001108 | EV000157 | EV000206 |  | EV000494 |  | EV000167 | false |  | false |  | false |  | false |  | false |  | EV013528 | EV000494 | EV000494 | EV000494 |  | true |  |  |  | 99 |  | -30..70 |  |  | true | false | [5 empty] | false | true | 17.6 | 9.9 | 190 |  |  |  | false
TP0125 | EV000154 |  | EV000138 | EV000899 | 0.8 |  |  | EV004199 | 16 | 8 | EV006304 | EV001108 | EV000157 |  | EV000207 | EV000494 | EV006297 | EV000494 | true | true | true |  | EV006316 | EV001108 | EV000157 | EV000206 |  | EV000494 |  | EV000167 | false |  | false |  | false |  | false |  | false |  | EV013528 | EV000494 | EV000494 | EV000494 |  | true |  |  |  | 107 |  | -30..70 |  |  | true | false | [5 empty] | false | true | 18.4 | 10.7 | 209 |  |  |  | false
TP0126 | EV000154 |  | EV000138 | EV000899 | 0.8 |  |  | EV004199 | 18 | 9 | EV006304 | EV001108 | EV000157 |  | EV000207 | EV000494 | EV006297 | EV000494 | true | true | true |  | EV006316 | EV001108 | EV000157 | EV000206 |  | EV000494 |  | EV000167 | false |  | false |  | false |  | false |  | false |  | EV013528 | EV000494 | EV000494 | EV000494 |  | true |  |  |  | 111 |  | -30..70 |  |  | true | false | [5 empty] | false | true | 18.8 | 11.1 | 222 |  |  |  | false
LA0050 | EV000154 |  | EV000138 | EV000899 | 0.5 |  |  | EV004199 | 2 |  | EV004175 | EV000163 | EV000154 |  | EV000207 | EV000494 | EV006297 | EV000494 | false | false | false |  | EV000494 | EV000163 | EV000154 | EV000202 |  | EV000494 |  | EV000167 | true |  | false |  | false |  | false |  | false |  | EV013521 | EV000494 | EV000494 | EV000494 |  | false | 2.7 |  |  | 27 |  | -40..80 |  |  | false | false |  |  |  |  | true | false | false |  |  | 8.5 |  |  | 100 | false
LA0051 | EV000154 |  | EV000138 | EV000899 | 0.5 |  |  | EV004199 | 4 |  | EV004175 | EV000163 | EV000154 |  | EV000207 | EV000494 | EV006297 | EV000494 | false | false | false |  | EV000494 | EV000163 | EV000154 | EV000202 |  | EV000494 |  | EV000167 | true |  | false |  | false |  | false |  | false |  | EV013521 | EV000494 | EV000494 | EV000494 |  | false | 3 |  |  | 30 |  | -40..80 |  |  | false | false |  |  |  |  | true | false | false |  |  | 13.5 |  |  | 100 | false
LA0052 | EV000154 |  | EV000138 | EV000899 | 0.5 |  |  | EV004199 | 6 |  | EV004175 | EV000163 | EV000154 |  | EV000207 | EV000494 | EV006297 | EV000494 | false | false | false |  | EV000494 | EV000163 | EV000154 | EV000202 |  | EV000494 |  | EV000167 | true |  | false |  | false |  | false |  | false |  | EV013521 | EV000494 | EV000494 | EV000494 |  | false | 3.6 |  |  | 36 |  | -40..80 |  |  | false | false |  |  |  |  | true | false | false |  |  | 19 |  |  | 100 | false
LA0053 | EV000154 |  | EV000138 | EV000899 | 0.5 |  |  | EV004199 | 8 |  | EV004175 | EV000163 | EV000154 |  | EV000207 | EV000494 | EV006297 | EV000494 | false | false | false |  | EV000494 | EV000163 | EV000154 | EV000202 |  | EV000494 |  | EV000167 | true |  | false |  | false |  | false |  | false |  | EV013521 | EV000494 | EV000494 | EV000494 |  | false | 4.1 |  |  | 41 |  | -40..80 |  |  | false | false |  |  |  |  | true | false | false |  |  | 25.2 |  |  | 100 | false
LA0054 | EV000154 |  | EV000138 | EV000899 | 0.5 |  |  | EV004199 | 10 |  | EV004175 | EV000163 | EV000154 |  | EV000207 | EV000494 | EV006297 | EV000494 | false | false | false |  | EV000494 | EV000163 | EV000154 | EV000202 |  | EV000494 |  | EV000167 | true |  | false |  | false |  | false |  | false |  | EV013521 | EV000494 | EV000494 | EV000494 |  | false | 4.2 |  |  | 42 |  | -40..80 |  |  | false | false |  |  |  |  | true | false | false |  |  | 30.6 |  |  | 100 | false
LA0055 | EV000154 |  | EV000138 | EV000899 | 0.5 |  |  | EV004199 | 12 |  | EV004175 | EV000163 | EV000154 |  | EV000207 | EV000494 | EV006297 | EV000494 | false | false | false |  | EV000494 | EV000163 | EV000154 | EV000202 |  | EV000494 |  | EV000167 | true |  | false |  | false |  | false |  | false |  | EV013521 | EV000494 | EV000494 | EV000494 |  | false | 4.8 |  |  | 48 |  | -40..80 |  |  | false | false |  |  |  |  | true | false | false |  |  | 35.5 |  |  | 100 | false
LA0150 | EV000154 |  | EV000138 | EV000899 | 0.5 |  |  | EV004199 | 2 |  | EV004175 | EV000163 | EV000154 |  | EV000207 | EV000494 | EV006297 | EV003606 | false | false | false |  | EV000494 | EV000163 | EV000154 | EV000202 |  | EV000494 |  | EV000167 | true |  | false |  | false |  | false |  | false |  | EV013521 | EV000494 | EV000494 | EV000494 |  | false | 3.8 |  |  | 38 |  | -40..80 |  |  | false | false |  |  |  |  | true | true | false |  |  | 11.1 |  |  | 100 | false
LA0151 | EV000154 |  | EV000138 | EV000899 | 0.5 |  |  | EV004199 | 4 |  | EV004175 | EV000163 | EV000154 |  | EV000207 | EV000494 | EV006297 | EV003606 | false | false | false |  | EV000494 | EV000163 | EV000154 | EV000202 |  | EV000494 |  | EV000167 | true |  | false |  | false |  | false |  | false |  | EV013521 | EV000494 | EV000494 | EV000494 |  | false | 4.2 |  |  | 42 |  | -40..80 |  |  | false | false |  |  |  |  | true | true | false |  |  | 16.1 |  |  | 100 | false
LA0152 | EV000154 |  | EV000138 | EV000899 | 0.5 |  |  | EV004199 | 6 |  | EV004175 | EV000163 | EV000154 |  | EV000207 | EV000494 | EV006297 | EV003606 | false | false | false |  | EV000494 | EV000163 | EV000154 | EV000202 |  | EV000494 |  | EV000167 | true |  | false |  | false |  | false |  | false |  | EV013521 | EV000494 | EV000494 | EV000494 |  | false | 4.4 |  |  | 44 |  | -40..80 |  |  | false | false |  |  |  |  | true | true | false |  |  | 21.8 |  |  | 100 | false
LA0153 | EV000154 |  | EV000138 | EV000899 | 0.5 |  |  | EV004199 | 8 |  | EV004175 | EV000163 | EV000154 |  | EV000207 | EV000494 | EV006297 | EV003606 | false | false | false |  | EV000494 | EV000163 | EV000154 | EV000202 |  | EV000494 |  | EV000167 | true |  | false |  | false |  | false |  | false |  | EV013521 | EV000494 | EV000494 | EV000494 |  | false | 4.8 |  |  | 48 |  | -40..80 |  |  | false | false |  |  |  |  | true | true | false |  |  | 28.2 |  |  | 100 | false
LA0154 | EV000154 |  | EV000138 | EV000899 | 0.5 |  |  | EV004199 | 10 |  | EV004175 | EV000163 | EV000154 |  | EV000207 | EV000494 | EV006297 | EV003606 | false | false | false |  | EV000494 | EV000163 | EV000154 | EV000202 |  | EV000494 |  | EV000167 | true |  | false |  | false |  | false |  | false |  | EV013521 | EV000494 | EV000494 | EV000494 |  | false | 5 |  |  | 50 |  | -40..80 |  |  | false | false |  |  |  |  | true | true | false |  |  | 33.8 |  |  | 100 | false
TS0002 | EV000154 |  | EV000138 | EV000899 | 0.5 |  |  | EV004199 | 2 | 1 | EV006304 | EV000163 | EV000154 |  | EV000207 | EV000494 | EV006297 | EV000494 | false | false | false |  | EV000494 | EV000163 | EV000154 | EV000202 |  | EV000494 |  | EV000167 | true |  | false |  | false |  | false |  | false |  | EV013521 | EV000494 | EV000494 | EV000494 |  | false | 3 |  |  | 30 |  | -40..70 |  |  | false | false | [5 empty] | false | false |  |  | 15 |  |  |  | false
TS0003 | EV000154 |  | EV000138 | EV000899 | 0.5 |  |  | EV004199 | 4 | 2 | EV006304 | EV000163 | EV000154 |  | EV000207 | EV000494 | EV006297 | EV000494 | false | false | false |  | EV000494 | EV000163 | EV000154 | EV000202 |  | EV000494 |  | EV000167 | true |  | false |  | false |  | false |  | false |  | EV013521 | EV000494 | EV000494 | EV000494 |  | false | 3.9 |  |  | 39 |  | -40..70 |  |  | false | false | [5 empty] | false | false |  |  | 20 |  |  |  | false
TS0005 | EV000154 |  | EV000138 | EV000899 | 0.5 |  |  | EV004199 | 6 | 3 | EV006304 | EV000163 | EV000154 |  | EV000207 | EV000494 | EV006297 | EV000494 | false | false | false |  | EV000494 | EV000163 | EV000154 | EV000202 |  | EV000494 |  | EV000167 | true |  | false |  | false |  | false |  | false |  | EV013521 | EV000494 | EV000494 | EV000494 |  | false | 4.2 |  |  | 42 |  | -40..70 |  |  | false | false | [5 empty] | false | false |  |  | 29 |  |  |  | false
TS0006 | EV000154 |  | EV000138 | EV000899 | 0.5 |  |  | EV004199 | 8 | 4 | EV006304 | EV000163 | EV000154 |  | EV000207 | EV000494 | EV006297 | EV000494 | false | false | false |  | EV000494 | EV000163 | EV000154 | EV000202 |  | EV000494 |  | EV000167 | true |  | false |  | false |  | false |  | false |  | EV013521 | EV000494 | EV000494 | EV000494 |  | false | 4.5 |  |  | 45 |  | -40..70 |  |  | false | false | [5 empty] | false | false |  |  | 35 |  |  |  | false
TS0007 | EV000154 |  | EV000138 | EV000899 | 0.5 |  |  | EV004199 | 10 | 5 | EV006304 | EV000163 | EV000154 |  | EV000207 | EV000494 | EV006297 | EV000494 | false | false | false |  | EV000494 | EV000163 | EV000154 | EV000202 |  | EV000494 |  | EV000167 | true |  | false |  | false |  | false |  | false |  | EV013521 | EV000494 | EV000494 | EV000494 |  | false | 4.8 |  |  | 48 |  | -40..70 |  |  | false | false | [5 empty] | false | false |  |  | 41 |  |  |  | false
TS0008 | EV000154 |  | EV000138 | EV000899 | 0.5 |  |  | EV004199 | 12 | 6 | EV006304 | EV000163 | EV000154 |  | EV000207 | EV000494 | EV006297 | EV000494 | false | false | false |  | EV000494 | EV000163 | EV000154 | EV000202 |  | EV000494 |  | EV000167 | true |  | false |  | false |  | false |  | false |  | EV013521 | EV000494 | EV000494 | EV000494 |  | false | 5.4 |  |  | 54 |  | -40..70 |  |  | false | false | [5 empty] | false | false |  |  | 51 |  |  |  | false
TS0009 | EV000154 |  | EV000138 | EV000899 | 0.5 |  |  | EV004199 | 14 | 7 | EV006304 | EV000163 | EV000154 |  | EV000207 | EV000494 | EV006297 | EV000494 | false | false | false |  | EV000494 | EV000163 | EV000154 | EV000202 |  | EV000494 |  | EV000167 | true |  | false |  | false |  | false |  | false |  | EV013521 | EV000494 | EV000494 | EV000494 |  | false | 5.8 |  |  | 58 |  | -40..70 |  |  | false | false | [5 empty] | false | false |  |  | 57 |  |  |  | false
TS0011 | EV000154 |  | EV000138 | EV000899 | 0.5 |  |  | EV004199 | 20 | 10 | EV006304 | EV000163 | EV000154 |  | EV000207 | EV000494 | EV006297 | EV000494 | false | false | false |  | EV000494 | EV000163 | EV000154 | EV000202 |  | EV000494 |  | EV000167 | true |  | false |  | false |  | false |  | false |  | EV013521 | EV000494 | EV000494 | EV000494 |  | false | 6.4 |  |  | 64 |  | -40..70 |  |  | false | false | [5 empty] | false | false |  |  | 76 |  |  |  | false
TS0012 | EV000154 |  | EV000138 | EV000899 | 0.5 |  |  | EV004199 | 24 | 12 | EV006304 | EV000163 | EV000154 |  | EV000207 | EV000494 | EV006297 | EV000494 | false | false | false |  | EV000494 | EV000163 | EV000154 | EV000202 |  | EV000494 |  | EV000167 | true |  | false |  | false |  | false |  | false |  | EV013521 | EV000494 | EV000494 | EV000494 |  | false | 6.9 |  |  | 69 |  | -40..70 |  |  | false | false | [5 empty] | false | false |  |  | 87 |  |  |  | false
TS0013 | EV000154 |  | EV000138 | EV000899 | 0.5 |  |  | EV004199 | 28 | 14 | EV006304 | EV000163 | EV000154 |  | EV000207 | EV000494 | EV006297 | EV000494 | false | false | false |  | EV000494 | EV000163 | EV000154 | EV000202 |  | EV000494 |  | EV000167 | true |  | false |  | false |  | false |  | false |  | EV013521 | EV000494 | EV000494 | EV000494 |  | false | 7.4 |  |  | 74 |  | -40..70 |  |  | false | false | [5 empty] | false | false |  |  | 98 |  |  |  | false
TS0014 | EV000154 |  | EV000138 | EV000899 | 0.5 |  |  | EV004199 | 40 | 20 | EV006304 | EV000163 | EV000154 |  | EV000207 | EV000494 | EV006297 | EV000494 | false | false | false |  | EV000494 | EV000163 | EV000154 | EV000202 |  | EV000494 |  | EV000167 | true |  | false |  | false |  | false |  | false |  | EV013521 | EV000494 | EV000494 | EV000494 |  | false | 8.8 |  |  | 88 |  | -40..70 |  |  | false | false | [5 empty] | false | false |  |  | 138 |  |  |  | false
TS0015 | EV000154 |  | EV000138 | EV000899 | 0.5 |  |  | EV004199 | 42 | 21 | EV006304 | EV000163 | EV000154 |  | EV000207 | EV000494 | EV006297 | EV000494 | false | false | false |  | EV000494 | EV000163 | EV000154 | EV000202 |  | EV000494 |  | EV000167 | true |  | false |  | false |  | false |  | false |  | EV013521 | EV000494 | EV000494 | EV000494 |  | false | 9.1 |  |  | 91 |  | -40..70 |  |  | false | false | [5 empty] | false | false |  |  | 144 |  |  |  | false
TS0017 | EV000154 |  | EV000138 | EV000899 | 0.5 |  |  | EV004199 | 56 | 28 | EV006304 | EV000163 | EV000154 |  | EV000207 | EV000494 | EV010565 | EV000494 | false | false | false |  | EV000494 | EV000163 | EV000154 | EV000202 |  | EV000494 |  | EV000167 | true |  | false |  | false |  | false |  | false |  | EV013521 | EV000494 | EV000494 | EV000494 |  | false | 10.3 |  |  | 103 |  | -40..70 |  |  | false | false | [5 empty] | false | false |  |  | 188 |  |  |  | false
TS0018 | EV000154 |  | EV000138 | EV000899 | 0.5 |  |  | EV004199 | 60 | 30 | EV006304 | EV000163 | EV000154 |  | EV000207 | EV000494 | EV010565 | EV000494 | false | false | false |  | EV000494 | EV000163 | EV000154 | EV000202 |  | EV000494 |  | EV000167 | true |  | false |  | false |  | false |  | false |  | EV013521 | EV000494 | EV000494 | EV000494 |  | false | 11.3 |  |  | 113 |  | -40..70 |  |  | false | false | [5 empty] | false | false |  |  | 196 |  |  |  | false
TS0019 | EV000154 |  | EV000138 | EV000899 | 0.5 |  |  | EV004199 | 70 | 35 | EV006304 | EV000163 | EV000154 |  | EV000207 | EV000494 | EV010565 | EV000494 | false | false | false |  | EV000494 | EV000163 | EV000154 | EV000202 |  | EV000494 |  | EV000167 | true |  | false |  | false |  | false |  | false |  | EV013521 | EV000494 | EV000494 | EV000494 |  | false | 12.2 |  |  | 122 |  | -40..70 |  |  | false | false | [5 empty] | false | false |  |  | 227 |  |  |  | false
TS0022 | EV000154 |  | EV000138 | EV000899 | 0.5 |  |  | EV004199 | 106 | 53 | EV006304 | EV000163 | EV000154 |  | EV000207 | EV000494 | EV010565 | EV000494 | false | false | false |  | EV000494 | EV000163 | EV000154 | EV000202 |  | EV000494 |  | EV000167 | true |  | false |  | false |  | false |  | false |  | EV013521 | EV000494 | EV000494 | EV000494 |  | false | 18 |  |  | 180 |  | -40..70 |  |  | false | false | [5 empty] | false | false |  |  | 324 |  |  |  | false
TS0028 | EV000154 |  | EV000138 | EV000899 | 0.8 |  |  | EV004199 | 2 | 1 | EV006304 | EV000163 | EV000154 |  | EV000207 | EV000494 | EV006297 | EV000494 | false | false | false |  | EV000494 | EV000163 | EV000154 | EV000202 |  | EV000494 |  | EV000167 | true |  | false |  | false |  | false |  | false |  | EV013521 | EV000494 | EV000494 | EV000494 |  | false | 4 |  |  | 40 |  | -40..70 |  |  | false | false | [5 empty] | false | false |  |  | 25 |  |  |  | false
TS0029 | EV000154 |  | EV000138 | EV000899 | 0.8 |  |  | EV004199 | 4 | 2 | EV006304 | EV000163 | EV000154 |  | EV000207 | EV000494 | EV006297 | EV000494 | false | false | false |  | EV000494 | EV000163 | EV000154 | EV000202 |  | EV000494 |  | EV000167 | true |  | false |  | false |  | false |  | false |  | EV013521 | EV000494 | EV000494 | EV000494 |  | false | 5.4 |  |  | 54 |  | -40..70 |  |  | false | false | [5 empty] | false | false |  |  | 38 |  |  |  | false
TS0031 | EV000154 |  | EV000138 | EV000899 | 0.8 |  |  | EV004199 | 6 | 3 | EV006304 | EV000163 | EV000154 |  | EV000207 | EV000494 | EV006297 | EV000494 | false | false | false |  | EV000494 | EV000163 | EV000154 | EV000202 |  | EV000494 |  | EV000167 | true |  | false |  | false |  | false |  | false |  | EV013521 | EV000494 | EV000494 | EV000494 |  | false | 6.3 |  |  | 63 |  | -40..70 |  |  | false | false | [5 empty] | false | false |  |  | 59 |  |  |  | false
TS0032 | EV000154 |  | EV000138 | EV000899 | 0.8 |  |  | EV004199 | 10 | 5 | EV006304 | EV000163 | EV000154 |  | EV000207 | EV000494 | EV006297 | EV000494 | false | false | false |  | EV000494 | EV000163 | EV000154 | EV000202 |  | EV000494 |  | EV000167 | true |  | false |  | false |  | false |  | false |  | EV013521 | EV000494 | EV000494 | EV000494 |  | false | 7.5 |  |  | 75 |  | -40..70 |  |  | false | false | [5 empty] | false | false |  |  | 87 |  |  |  | false
TS0033 | EV000154 |  | EV000138 | EV000899 | 0.8 |  |  | EV004199 | 12 | 6 | EV006304 | EV000163 | EV000154 |  | EV000207 | EV000494 | EV006297 | EV000494 | false | false | false |  | EV000494 | EV000163 | EV000154 | EV000202 |  | EV000494 |  | EV000167 | true |  | false |  | false |  | false |  | false |  | EV013521 | EV000494 | EV000494 | EV000494 |  | false | 8 |  |  | 80 |  | -40..70 |  |  | false | false | [5 empty] | false | false |  |  | 104 |  |  |  | false
TS0034 | EV000154 |  | EV000138 | EV000899 | 0.8 |  |  | EV004199 | 14 | 7 | EV006304 | EV000163 | EV000154 |  | EV000207 | EV000494 | EV006297 | EV000494 | false | false | false |  | EV000494 | EV000163 | EV000154 | EV000202 |  | EV000494 |  | EV000167 | true |  | false |  | false |  | false |  | false |  | EV013521 | EV000494 | EV000494 | EV000494 |  | false | 8.6 |  |  | 86 |  | -40..70 |  |  | false | false | [5 empty] | false | false |  |  | 118 |  |  |  | false
TS0035 | EV000154 |  | EV000138 | EV000899 | 0.8 |  |  | EV004199 | 20 | 10 | EV006304 | EV000163 | EV000154 |  | EV000207 | EV000494 | EV006297 | EV000494 | false | false | false |  | EV000494 | EV000163 | EV000154 | EV000202 |  | EV000494 |  | EV000167 | true |  | false |  | false |  | false |  | false |  | EV013521 | EV000494 | EV000494 | EV000494 |  | false | 10 |  |  | 100 |  | -40..70 |  |  | false | false | [5 empty] | false | false |  |  | 164 |  |  |  | false
TS0036 | EV000154 |  | EV000138 | EV000899 | 0.8 |  |  | EV004199 | 42 | 21 | EV006304 | EV000163 | EV000154 |  | EV000207 | EV000494 | EV006297 | EV000494 | false | false | false |  | EV000494 | EV000163 | EV000154 | EV000202 |  | EV000494 |  | EV000167 | true |  | false |  | false |  | false |  | false |  | EV013521 | EV000494 | EV000494 | EV000494 |  | false | 13.7 |  |  | 137 |  | -40..70 |  |  | false | false | [5 empty] | false | false |  |  | 310 |  |  |  | false
TS0053 | EV000154 |  | EV000138 | EV000899 | 0.8 |  |  | EV004199 | 24 | 12 | EV006304 | EV000163 | EV000154 |  | EV000207 | EV000494 | EV006297 | EV000494 | false | false | false |  | EV000494 | EV000163 | EV000154 | EV000202 |  | EV000494 |  | EV000167 | true |  | false |  | false |  | false |  | false |  | EV013521 | EV000494 | EV000494 | EV000494 |  | false | 10.7 |  |  | 107 |  | -40..70 |  |  | false | false | [5 empty] | false | false |  |  | 191 |  |  |  | false
TS0054 | EV000154 |  | EV000138 | EV000899 | 0.8 |  |  | EV004199 | 28 | 14 | EV006304 | EV000163 | EV000154 |  | EV000207 | EV000494 | EV006297 | EV000494 | false | false | false |  | EV000494 | EV000163 | EV000154 | EV000202 |  | EV000494 |  | EV000167 | true |  | false |  | false |  | false |  | false |  | EV013521 | EV000494 | EV000494 | EV000494 |  | false | 11.3 |  |  | 113 |  | -40..70 |  |  | false | false | [5 empty] | false | false |  |  | 218 |  |  |  | false
TS0060 | EV000154 |  | EV000138 | EV000899 | 0.8 |  |  | EV004199 | 106 | 53 | EV006304 | EV000163 | EV000154 |  | EV000207 | EV000494 | EV010565 | EV000494 | false | false | false |  | EV000494 | EV000163 | EV000154 | EV000202 |  | EV000494 |  | EV000167 | true |  | false |  | false |  | false |  | false |  | EV013521 | EV000494 | EV000494 | EV000494 |  | false | 27 |  |  | 270 |  | -40..70 |  |  | false | false | [5 empty] | false | false |  |  | 740 |  |  |  | false
TS0100 | EV000154 |  | EV000138 | EV000899 | 0.5 |  |  | EV004199 | 2 | 1 | EV006304 | EV000163 | EV000154 |  | EV000207 | EV000494 | EV006297 | EV003606 | false | false | false |  | EV000494 | EV000163 | EV000154 | EV000202 |  | EV000494 |  | EV000167 | true |  | false |  | false |  | false |  | false |  | EV013521 | EV000494 | EV000494 | EV000494 |  | false | 3.9 |  |  | 39 |  | -40..70 |  |  | false | false | [5 empty] | true | false |  |  | 16 |  |  |  | false
TS0101 | EV000154 |  | EV000138 | EV000899 | 0.5 |  |  | EV004199 | 4 | 2 | EV006304 | EV000163 | EV000154 |  | EV000207 | EV000494 | EV006297 | EV003606 | false | false | false |  | EV000494 | EV000163 | EV000154 | EV000202 |  | EV000494 |  | EV000167 | true |  | false |  | false |  | false |  | false |  | EV013521 | EV000494 | EV000494 | EV000494 |  | false | 4.1 |  |  | 41 |  | -40..70 |  |  | false | false | [5 empty] | true | false |  |  | 24 |  |  |  | false
TS0103 | EV000154 |  | EV000138 | EV000899 | 0.5 |  |  | EV004199 | 6 | 3 | EV006304 | EV000163 | EV000154 |  | EV000207 | EV000494 | EV006297 | EV003606 | false | false | false |  | EV000494 | EV000163 | EV000154 | EV000202 |  | EV000494 |  | EV000167 | true |  | false |  | false |  | false |  | false |  | EV013521 | EV000494 | EV000494 | EV000494 |  | false | 4.4 |  |  | 44 |  | -40..70 |  |  | false | false | [5 empty] | true | false |  |  | 30 |  |  |  | false
TS0104 | EV000154 |  | EV000138 | EV000899 | 0.5 |  |  | EV004199 | 8 | 4 | EV006304 | EV000163 | EV000154 |  | EV000207 | EV000494 | EV006297 | EV003606 | false | false | false |  | EV000494 | EV000163 | EV000154 | EV000202 |  | EV000494 |  | EV000167 | true |  | false |  | false |  | false |  | false |  | EV013521 | EV000494 | EV000494 | EV000494 |  | false | 4.7 |  |  | 47 |  | -40..70 |  |  | false | false | [5 empty] | true | false |  |  | 36 |  |  |  | false
TS0105 | EV000154 |  | EV000138 | EV000899 | 0.5 |  |  | EV004199 | 10 | 5 | EV006304 | EV000163 | EV000154 |  | EV000207 | EV000494 | EV006297 | EV003606 | false | false | false |  | EV000494 | EV000163 | EV000154 | EV000202 |  | EV000494 |  | EV000167 | true |  | false |  | false |  | false |  | false |  | EV013521 | EV000494 | EV000494 | EV000494 |  | false | 5 |  |  | 50 |  | -40..70 |  |  | false | false | [5 empty] | true | false |  |  | 43 |  |  |  | false
TS0106 | EV000154 |  | EV000138 | EV000899 | 0.5 |  |  | EV004199 | 12 | 6 | EV006304 | EV000163 | EV000154 |  | EV000207 | EV000494 | EV006297 | EV003606 | false | false | false |  | EV000494 | EV000163 | EV000154 | EV000202 |  | EV000494 |  | EV000167 | true |  | false |  | false |  | false |  | false |  | EV013521 | EV000494 | EV000494 | EV000494 |  | false | 5.6 |  |  | 56 |  | -40..70 |  |  | false | false | [5 empty] | true | false |  |  | 53 |  |  |  | false
TS0107 | EV000154 |  | EV000138 | EV000899 | 0.5 |  |  | EV004199 | 14 | 7 | EV006304 | EV000163 | EV000154 |  | EV000207 | EV000494 | EV006297 | EV003606 | false | false | false |  | EV000494 | EV000163 | EV000154 | EV000202 |  | EV000494 |  | EV000167 | true |  | false |  | false |  | false |  | false |  | EV013521 | EV000494 | EV000494 | EV000494 |  | false | 6 |  |  | 60 |  | -40..70 |  |  | false | false | [5 empty] | true | false |  |  | 59 |  |  |  | false
TS0108 | EV000154 |  | EV000138 | EV000899 | 0.5 |  |  | EV004199 | 20 | 10 | EV006304 | EV000163 | EV000154 |  | EV000207 | EV000494 | EV006297 | EV003606 | false | false | false |  | EV000494 | EV000163 | EV000154 | EV000202 |  | EV000494 |  | EV000167 | true |  | false |  | false |  | false |  | false |  | EV013521 | EV000494 | EV000494 | EV000494 |  | false | 6.6 |  |  | 66 |  | -40..70 |  |  | false | false | [5 empty] | true | false |  |  | 78 |  |  |  | false
TS0109 | EV000154 |  | EV000138 | EV000899 | 0.5 |  |  | EV004199 | 24 | 12 | EV006304 | EV000163 | EV000154 |  | EV000207 | EV000494 | EV006297 | EV003606 | false | false | false |  | EV000494 | EV000163 | EV000154 | EV000202 |  | EV000494 |  | EV000167 | true |  | false |  | false |  | false |  | false |  | EV013521 | EV000494 | EV000494 | EV000494 |  | false | 7.1 |  |  | 71 |  | -40..70 |  |  | false | false | [5 empty] | true | false |  |  | 89 |  |  |  | false
TS0110 | EV000154 |  | EV000138 | EV000899 | 0.5 |  |  | EV004199 | 28 | 14 | EV006304 | EV000163 | EV000154 |  | EV000207 | EV000494 | EV006297 | EV003606 | false | false | false |  | EV000494 | EV000163 | EV000154 | EV000202 |  | EV000494 |  | EV000167 | true |  | false |  | false |  | false |  | false |  | EV013521 | EV000494 | EV000494 | EV000494 |  | false | 7.6 |  |  | 76 |  | -40..70 |  |  | false | false | [5 empty] | true | false |  |  | 101 |  |  |  | false
TS0112 | EV000154 |  | EV000138 | EV000899 | 0.5 |  |  | EV004199 | 42 | 21 | EV006304 | EV000163 | EV000154 |  | EV000207 | EV000494 | EV006297 | EV003606 | false | false | false |  | EV000494 | EV000163 | EV000154 | EV000202 |  | EV000494 |  | EV000167 | true |  | false |  | false |  | false |  | false |  | EV013521 | EV000494 | EV000494 | EV000494 |  | false | 9.3 |  |  | 93 |  | -40..70 |  |  | false | false | [5 empty] | true | false |  |  | 146 |  |  |  | false
TS0114 | EV000154 |  | EV000138 | EV000899 | 0.5 |  |  | EV004199 | 56 | 28 | EV006304 | EV000163 | EV000154 |  | EV000207 | EV000494 | EV010565 | EV003606 | false | false | false |  | EV000494 | EV000163 | EV000154 | EV000202 |  | EV000494 |  | EV000167 | true |  | false |  | false |  | false |  | false |  | EV013521 | EV000494 | EV000494 | EV000494 |  | false | 10.6 |  |  | 106 |  | -40..70 |  |  | false | false | [5 empty] | true | false |  |  | 190 |  |  |  | false
TS0115 | EV000154 |  | EV000138 | EV000899 | 0.5 |  |  | EV004199 | 60 | 30 | EV006304 | EV000163 | EV000154 |  | EV000207 | EV000494 | EV010565 | EV003606 | false | false | false |  | EV000494 | EV000163 | EV000154 | EV000202 |  | EV000494 |  | EV000167 | true |  | false |  | false |  | false |  | false |  | EV013521 | EV000494 | EV000494 | EV000494 |  | false | 11.6 |  |  | 116 |  | -40..70 |  |  | false | false | [5 empty] | true | false |  |  | 202 |  |  |  | false
TS0116 | EV000154 |  | EV000138 | EV000899 | 0.5 |  |  | EV004199 | 70 | 35 | EV006304 | EV000163 | EV000154 |  | EV000207 | EV000494 | EV010565 | EV003606 | false | false | false |  | EV000494 | EV000163 | EV000154 | EV000202 |  | EV000494 |  | EV000167 | true |  | false |  | false |  | false |  | false |  | EV013521 | EV000494 | EV000494 | EV000494 |  | false | 12.5 |  |  | 125 |  | -40..70 |  |  | false | false | [5 empty] | true | false |  |  | 230 |  |  |  | false
TS0119 | EV000154 |  | EV000138 | EV000899 | 0.5 |  |  | EV004199 | 106 | 53 | EV006304 | EV000163 | EV000154 |  | EV000207 | EV000494 | EV010565 | EV003606 | false | false | false |  | EV000494 | EV000163 | EV000154 | EV000202 |  | EV000494 |  | EV000167 | true |  | false |  | false |  | false |  | false |  | EV013521 | EV000494 | EV000494 | EV000494 |  | false | 18.5 |  |  | 185 |  | -40..70 |  |  | false | false | [5 empty] | true | false |  |  | 330 |  |  |  | false
TS0123 | EV000154 |  | EV000138 | EV000899 | 0.8 |  |  | EV004199 | 2 | 1 | EV006304 | EV000163 | EV000154 |  | EV000207 | EV000494 | EV006297 | EV003606 | false | false | false |  | EV000494 | EV000163 | EV000154 | EV000202 |  | EV000494 |  | EV000167 | true |  | false |  | false |  | false |  | false |  | EV013521 | EV000494 | EV000494 | EV000494 |  | false | 4.2 |  |  | 42 |  | -40..70 |  |  | false | false | [5 empty] | true | false |  |  | 26 |  |  |  | false
TS0124 | EV000154 |  | EV000138 | EV000899 | 0.8 |  |  | EV004199 | 4 | 2 | EV006304 | EV000163 | EV000154 |  | EV000207 | EV000494 | EV006297 | EV003606 | false | false | false |  | EV000494 | EV000163 | EV000154 | EV000202 |  | EV000494 |  | EV000167 | true |  | false |  | false |  | false |  | false |  | EV013521 | EV000494 | EV000494 | EV000494 |  | false | 5.6 |  |  | 56 |  | -40..70 |  |  | false | false | [5 empty] | true | false |  |  | 43 |  |  |  | false
TS0126 | EV000154 |  | EV000138 | EV000899 | 0.8 |  |  | EV004199 | 6 | 3 | EV006304 | EV000163 | EV000154 |  | EV000207 | EV000494 | EV006297 | EV003606 | false | false | false |  | EV000494 | EV000163 | EV000154 | EV000202 |  | EV000494 |  | EV000167 | true |  | false |  | false |  | false |  | false |  | EV013521 | EV000494 | EV000494 | EV000494 |  | false | 6.5 |  |  | 65 |  | -40..70 |  |  | false | false | [5 empty] | true | false |  |  | 61 |  |  |  | false
TS0127 | EV000154 |  | EV000138 | EV000899 | 0.8 |  |  | EV004199 | 10 | 5 | EV006304 | EV000163 | EV000154 |  | EV000207 | EV000494 | EV006297 | EV003606 | false | false | false |  | EV000494 | EV000163 | EV000154 | EV000202 |  | EV000494 |  | EV000167 | true |  | false |  | false |  | false |  | false |  | EV013521 | EV000494 | EV000494 | EV000494 |  | false | 7.7 |  |  | 77 |  | -40..70 |  |  | false | false | [5 empty] | true | false |  |  | 89 |  |  |  | false
TS0128 | EV000154 |  | EV000138 | EV000899 | 0.8 |  |  | EV004199 | 12 | 6 | EV006304 | EV000163 | EV000154 |  | EV000207 | EV000494 | EV006297 | EV003606 | false | false | false |  | EV000494 | EV000163 | EV000154 | EV000202 |  | EV000494 |  | EV000167 | true |  | false |  | false |  | false |  | false |  | EV013521 | EV000494 | EV000494 | EV000494 |  | false | 8.2 |  |  | 82 |  | -40..70 |  |  | false | false | [5 empty] | true | false |  |  | 107 |  |  |  | false
TS0129 | EV000154 |  | EV000138 | EV000899 | 0.8 |  |  | EV004199 | 14 | 7 | EV006304 | EV000163 | EV000154 |  | EV000207 | EV000494 | EV006297 | EV003606 | false | false | false |  | EV000494 | EV000163 | EV000154 | EV000202 |  | EV000494 |  | EV000167 | true |  | false |  | false |  | false |  | false |  | EV013521 | EV000494 | EV000494 | EV000494 |  | false | 8.8 |  |  | 88 |  | -40..70 |  |  | false | false | [5 empty] | true | false |  |  | 121 |  |  |  | false
TS0130 | EV000154 |  | EV000138 | EV000899 | 0.8 |  |  | EV004199 | 20 | 10 | EV006304 | EV000163 | EV000154 |  | EV000207 | EV000494 | EV006297 | EV003606 | false | false | false |  | EV000494 | EV000163 | EV000154 | EV000202 |  | EV000494 |  | EV000167 | true |  | false |  | false |  | false |  | false |  | EV013521 | EV000494 | EV000494 | EV000494 |  | false | 10.2 |  |  | 102 |  | -40..70 |  |  | false | false | [5 empty] | true | false |  |  | 166 |  |  |  | false
TS0131 | EV000154 |  | EV000138 | EV000899 | 0.8 |  |  | EV004199 | 42 | 21 | EV006304 | EV000163 | EV000154 |  | EV000207 | EV000494 | EV006297 | EV003606 | false | false | false |  | EV000494 | EV000163 | EV000154 | EV000202 |  | EV000494 |  | EV000167 | true |  | false |  | false |  | false |  | false |  | EV013521 | EV000494 | EV000494 | EV000494 |  | false | 13.9 |  |  | 139 |  | -40..70 |  |  | false | false | [5 empty] | true | false |  |  | 313 |  |  |  | false
TS0148 | EV000154 |  | EV000138 | EV000899 | 0.8 |  |  | EV004199 | 24 | 12 | EV006304 | EV000163 | EV000154 |  | EV000207 | EV000494 | EV006297 | EV003606 | false | false | false |  | EV000494 | EV000163 | EV000154 | EV000202 |  | EV000494 |  | EV000167 | true |  | false |  | false |  | false |  | false |  | EV013521 | EV000494 | EV000494 | EV000494 |  | false | 10.9 |  |  | 109 |  | -40..70 |  |  | false | false | [5 empty] | true | false |  |  | 194 |  |  |  | false
TS0149 | EV000154 |  | EV000138 | EV000899 | 0.8 |  |  | EV004199 | 28 | 14 | EV006304 | EV000163 | EV000154 |  | EV000207 | EV000494 | EV006297 | EV003606 | false | false | false |  | EV000494 | EV000163 | EV000154 | EV000202 |  | EV000494 |  | EV000167 | true |  | false |  | false |  | false |  | false |  | EV013521 | EV000494 | EV000494 | EV000494 |  | false | 11.5 |  |  | 115 |  | -40..70 |  |  | false | false | [5 empty] | true | false |  |  | 220 |  |  |  | false

## EC003250
tekst do 32 znaków Unikalny identyfikator produktu | EV000072 / Aluminium EV000138 / Miedź EV000154 / Inne | EV000899 / Bez pokrycia EV001481 / Cynowanie EV006914 / Miedziowanie EV003715 / Srebrzenie EV000154 / Inne | EV023451 / 0000 EV005311 / 000 EV008738 / 00 EV000601 / 0 EV000599 / 1 EV000600 / 2 EV000070 / 4 EV002393 / 6 EV002700 / 8 EV007985 / 10 EV007990 / 12 EV013860 / 14 EV007993 / 16 EV013861 / 18 EV007999 / 20 EV020009 / 22 EV016270 / 23 EV003428 / 24 EV003429 / 26 EV003430 / 27 EV001761 / 28 EV000154 / Inne | liczba | liczba | EV004199 / Klasa 1 = jednodrutowa EV004200 / Klasa 2 = wielodrutowa EV004201 / Klasa 5 = wielodrutowa giętka EV004202 / Klasa 6 = wielodrutowa bardzo giętka EV006294 / Klasa D – normalna elastyczność EV006295 / Klasa E – podwyższona elastyczność | liczba | liczba | liczba | liczba | liczba | EV003606 / Folia EV004527 / Folia + oplot EV003607 / Oplot EV000494 / Brak EV000154 / Inne | EV004175 / Nie EV006304 / Pary EV004183 / Trójki EV000154 / Inne | EV003606 / Folia EV004527 / Folia + oplot EV003607 / Oplot EV000494 / Brak EV000154 / Inne | EV003878 / Etylen tetrafluoroetylen (ETFE) EV003880 / Fluorowany etylen-propylen (FEP) EV000169 / Guma EV000402 / Poliamid (PA) EV000163 / Polichlorek winylu (PVC) EV001108 / Poliolefina EV004190 / Poliuretan (PUR) EV003879 / Teflon (PTFE) EV000154 / Inne | EV004192 / Guma - octan etylenowo-winylowy (EVA) EV004193 / Guma - silikon (SIR) EV006293 / Guma (HEPR) EV004191 / Guma etylenowo-propylenowa (EPR) EV006730 / Kauczuk monomeryczny etylen-propylen-dien (EDPM) EV000157 / Polietylen (PE) EV001608 / Polipropylen (PP) EV000154 / Inne | true / Tak false / Nie | EV003688 / Cyfry EV000207 / Kolor EV006290 / Kolor + pierścienie EV016219 / Kolory i liczby EV004181 / Pierścienie EV000494 / Brak EV000154 / Inne | true / Tak false / Nie | true / Tak false / Nie | EV004245 / Konopia EV000179 / Stal EV004246 / Włókno aramidowe EV000494 / Brak EV000154 / Inne | EV000169 / Guma EV001752 / Materiał tekstylny EV000402 / Poliamid (PA) EV000163 / Polichlorek winylu (PVC) EV001108 / Poliolefina EV004190 / Poliuretan (PUR) EV000494 / Brak EV000154 / Inne | EV004192 / Guma - octan etylenowo-winylowy (EVA) EV022529 / Guma - polichloropren (PCP) EV004193 / Guma - silikon (SIR) EV006292 / Guma (CPE/CSP) EV004191 / Guma etylenowo-propylenowa (EPR) EV006730 / Kauczuk monomeryczny etylen-propylen-dien (EDPM) EV000157 / Polietylen (PE) EV001608 / Polipropylen (PP) EV000154 / Inne | EV013082 / Bezbarwny EV000202 / Biały EV000083 / Brązowy EV000206 / Czarny EV000233 / Czerwony EV003609 / Fioletowy EV000080 / Niebieski EV000236 / Pomarańczowy EV000258 / Różowy EV000270 / Szary EV001560 / Turkusowy EV003822 / Wielobarwny EV000235 / Zielony EV000119 / Złoto EV000234 / Żółty EV000154 / Inne | true / Tak false / Nie | EV000167 / Okrągły EV000880 / Płaski EV000154 / Inne | EV006316 / Al / PE (aluminium/polietylen) EV004247 / Al / PE / PA (aluminium/polietylen/poliamid) EV004191 / Guma etylenowo-propylenowa (EPR) EV000163 / Polichlorek winylu (PVC) EV004190 / Poliuretan (PUR) EV000494 / Brak EV000154 / Inne | true / Tak false / Nie | EV006120 / Drut EV004234 / Obwój EV003607 / Oplot EV016267 / Taśma wzmacniająca EV000494 / Brak EV000154 / Inne | EV000072 / Aluminium EV000138 / Miedź EV000179 / Stal EV000154 / Inne | true / Tak false / Nie | true / Tak false / Nie | true / Tak false / Nie | true / Tak false / Nie | true / Tak false / Nie | true / Tak false / Nie | true / Tak false / Nie | true / Tak false / Nie | true / Tak false / Nie | true / Tak false / Nie | EV013527 / Aca EV013517 / B1ca EV013518 / B2ca EV013519 / Cca EV013520 / Dca EV013521 / Eca EV013528 / Fca EV000494 / Brak | EV023916 / s1 EV013522 / s1a EV013523 / s1b EV023917 / s2 EV023918 / s3 EV000494 / Brak | EV023919 / d0 EV023920 / d1 EV023921 / d2 EV000494 / Brak | EV013524 / a1 EV013525 / a2 EV013526 / a3 EV000494 / Brak | true / Tak false / Nie | true / Tak false / Nie | liczba | liczba | liczba | liczba | liczba | liczba | liczba | liczba | liczba | liczba1..liczba2 | liczba1..liczba2 | liczba | liczba | EV000167 / Okrągły EV004203 / Sektorowy EV000154 / Inne | liczba | liczba | liczba
| EC003250 Kabel zasilający < 1 kV, do instalacji ruchomych | EC003250 Kabel zasilający < 1 kV, do instalacji ruchomych | EC003250 Kabel zasilający < 1 kV, do instalacji ruchomych | EC003250 Kabel zasilający < 1 kV, do instalacji ruchomych | EC003250 Kabel zasilający < 1 kV, do instalacji ruchomych | EC003250 Kabel zasilający < 1 kV, do instalacji ruchomych | EC003250 Kabel zasilający < 1 kV, do instalacji ruchomych | EC003250 Kabel zasilający < 1 kV, do instalacji ruchomych | EC003250 Kabel zasilający < 1 kV, do instalacji ruchomych | EC003250 Kabel zasilający < 1 kV, do instalacji ruchomych | EC003250 Kabel zasilający < 1 kV, do instalacji ruchomych | EC003250 Kabel zasilający < 1 kV, do instalacji ruchomych | EC003250 Kabel zasilający < 1 kV, do instalacji ruchomych | EC003250 Kabel zasilający < 1 kV, do instalacji ruchomych | EC003250 Kabel zasilający < 1 kV, do instalacji ruchomych | EC003250 Kabel zasilający < 1 kV, do instalacji ruchomych | EC003250 Kabel zasilający < 1 kV, do instalacji ruchomych | EC003250 Kabel zasilający < 1 kV, do instalacji ruchomych | EC003250 Kabel zasilający < 1 kV, do instalacji ruchomych | EC003250 Kabel zasilający < 1 kV, do instalacji ruchomych | EC003250 Kabel zasilający < 1 kV, do instalacji ruchomych | EC003250 Kabel zasilający < 1 kV, do instalacji ruchomych | EC003250 Kabel zasilający < 1 kV, do instalacji ruchomych | EC003250 Kabel zasilający < 1 kV, do instalacji ruchomych | EC003250 Kabel zasilający < 1 kV, do instalacji ruchomych | EC003250 Kabel zasilający < 1 kV, do instalacji ruchomych | EC003250 Kabel zasilający < 1 kV, do instalacji ruchomych | EC003250 Kabel zasilający < 1 kV, do instalacji ruchomych | EC003250 Kabel zasilający < 1 kV, do instalacji ruchomych | EC003250 Kabel zasilający < 1 kV, do instalacji ruchomych | EC003250 Kabel zasilający < 1 kV, do instalacji ruchomych | EC003250 Kabel zasilający < 1 kV, do instalacji ruchomych | EC003250 Kabel zasilający < 1 kV, do instalacji ruchomych | EC003250 Kabel zasilający < 1 kV, do instalacji ruchomych | EC003250 Kabel zasilający < 1 kV, do instalacji ruchomych | EC003250 Kabel zasilający < 1 kV, do instalacji ruchomych | EC003250 Kabel zasilający < 1 kV, do instalacji ruchomych | EC003250 Kabel zasilający < 1 kV, do instalacji ruchomych | EC003250 Kabel zasilający < 1 kV, do instalacji ruchomych | EC003250 Kabel zasilający < 1 kV, do instalacji ruchomych | EC003250 Kabel zasilający < 1 kV, do instalacji ruchomych | EC003250 Kabel zasilający < 1 kV, do instalacji ruchomych | EC003250 Kabel zasilający < 1 kV, do instalacji ruchomych | EC003250 Kabel zasilający < 1 kV, do instalacji ruchomych | EC003250 Kabel zasilający < 1 kV, do instalacji ruchomych | EC003250 Kabel zasilający < 1 kV, do instalacji ruchomych | EC003250 Kabel zasilający < 1 kV, do instalacji ruchomych | EC003250 Kabel zasilający < 1 kV, do instalacji ruchomych | EC003250 Kabel zasilający < 1 kV, do instalacji ruchomych | EC003250 Kabel zasilający < 1 kV, do instalacji ruchomych | EC003250 Kabel zasilający < 1 kV, do instalacji ruchomych | EC003250 Kabel zasilający < 1 kV, do instalacji ruchomych | EC003250 Kabel zasilający < 1 kV, do instalacji ruchomych | EC003250 Kabel zasilający < 1 kV, do instalacji ruchomych | EC003250 Kabel zasilający < 1 kV, do instalacji ruchomych | EC003250 Kabel zasilający < 1 kV, do instalacji ruchomych | EC003250 Kabel zasilający < 1 kV, do instalacji ruchomych | EC003250 Kabel zasilający < 1 kV, do instalacji ruchomych | EC003250 Kabel zasilający < 1 kV, do instalacji ruchomych | EC003250 Kabel zasilający < 1 kV, do instalacji ruchomych | EC003250 Kabel zasilający < 1 kV, do instalacji ruchomych | EC003250 Kabel zasilający < 1 kV, do instalacji ruchomych | EC003250 Kabel zasilający < 1 kV, do instalacji ruchomych
Product ID | EF001622 Materiał żyły | EF010804 Rodzaj powierzchni żyły | EF011789 Rozmiar AWG | EF011790 Znamionowy przekrój żyły (AWG) [kcmil] | EF000060 Znamionowy przekrój żyły [mm²] | EF001632 Klasa żyły | EF017357 Liczba drutów w jednym przewodzie | EF017358 Średnica pojedynczego drutu [mm] | EF013551 Rezystancja żyły przy 20 ° C [Ω/km] | EF001792 Liczba żył | EF001688 Liczba skrętek | EF001623 Ekran na wiązkach | EF001617 Struktura skrętki | EF001624 Ekran wspólny | EF000061 Materiał izolacji żyły | EF011805 Gatunek materiału izolacji żyły | EF013766 Identyfikacja żyły zgodnie z HD 308 S2 | EF000067 Identyfikacja żył | EF007468 Z przewodem ochronnym | EF001029 Żyła uziemiająca | EF001794 Element nośny | EF001625 Materiał powłoki zewnętrznej | EF011806 Gatunek materiału powłoki zewnętrznej | EF001618 Kolor powłoki/izolacji | EF001791 Ekran | EF013532 Geometria kabla | EF003804 Bariera ochronna | EF001687 Odporność na skręcanie | EF001683 Pancerz/zbrojenie | EF013440 Materiał wzmocnienia/zbrojenia | EF016492 Ognioodporność zgodnie z IEC 60332-1-2 | EF016493 Ognioodporność zgodnie z IEC 60332-3-21 (kat. A F/R) | EF016494 Ognioodporność zgodnie z IEC 60332-3-22 (kat. A) | EF016495 Ognioodporność zgodnie z IEC 60332-3-23 (kat. B) | EF016496 Ognioodporność zgodnie z IEC 60332-3-24 (kat. C) | EF016497 Ognioodporność zgodnie z IEC 60332-3-25 (kat. D) | EF003799 Niska emisja dymów zgodnie z IEC 61034-2 | EF016498 Bezhalogenowy zgodnie z IEC 60754-1 | EF003792 Bezhalogenowy zgodnie z IEC 60754-2 | EF016500 Bezhalogenowy zgodnie z IEC 60754-3 | EF011577 Klasa reakcji na ogień wg EN 13501-6 | EF011578 Klasa emisji dymu wg EN 13501-6 | EF011579 Klasa wytwarzania płonących kropel/cząstek wg EN 13501-6 | EF011580 Klasa kwasowości wg EN 13501-6 | EF009770 Olejoodporny (zgodnie z IEC 60811-404) | EF009771 Odporny na niską temperaturę (zgodnie z EN 60811-504+505+506) | EF001697 Liczba żył pomocniczych | EF001696 Przekrój znamionowy żyły pomocniczej [mm²] | EF011792 Przekrój znamionowy żyły pomocniczej (AWG) | EF003796 Szerokość przewodu około [mm] | EF003797 Wysokość przewodu około [mm] | EF003921 Przybliżona średnica zewnętrzna [mm] | EF011801 Min. dopuszczalny promień zginania w instal. ruchomych z wymuszonym prowadzeniem [mm] | EF011802 Min. dopuszczalny promień zginania w instal. ruchomych bez prowadzenia [mm] | EF011803 Min. dopuszczalny promień zginania w instalacjach stałych [mm] | EF001685 Dopuszczalna temperatura otoczenia kabla podczas montażu [°C] | EF001686 Dopuszczalna temperatura otoczenia kabla po montażu (bez wibracji) [°C] | EF001790 Napięcie znamionowe U0 [V] | EF001615 Napięcie znamionowe U [V] | EF001620 Kształt żyły | EF013801 Maks. wytrzymałość na rozciąganie podczas montażu [kN] | EF003803 Maksymalna temperatura żyły [°C] | EF000167 Ciężar [kg/km]
S61800 | EV000138 | EV000899 |  |  | 1.5 | EV004201 |  |  | 13.3 | 3 |  | EV000494 | EV004175 | EV000494 | EV000163 | EV000154 | false | EV016219 | true | false |  | EV000163 | EV000154 | EV000206 | false | EV000880 | EV000494 |  |  |  | true |  | false |  | false |  | false | false | false |  | EV013528 | EV000494 | EV000494 | EV000494 | false |  |  |  |  | 12.1 | 5.1 |  |  |  | 51 |  | -30..70 | 450 | 750 | Okrągły |  |  | 113
S61801 | EV000138 | EV000899 |  |  | 1.5 | EV004201 |  |  | 13.3 | 4 |  | EV000494 | EV004175 | EV000494 | EV000163 | EV000154 | false | EV016219 | true | false |  | EV000163 | EV000154 | EV000206 | false | EV000880 | EV000494 |  |  |  | true |  | false |  | false |  | false | false | false |  | EV013528 | EV000494 | EV000494 | EV000494 | false |  |  |  |  | 15.1 | 5.1 |  |  |  | 51 |  | -30..70 | 450 | 750 | Okrągły |  |  | 145
S61802 | EV000138 | EV000899 |  |  | 1.5 | EV004201 |  |  | 13.3 | 5 |  | EV000494 | EV004175 | EV000494 | EV000163 | EV000154 | false | EV016219 | true | false |  | EV000163 | EV000154 | EV000206 | false | EV000880 | EV000494 |  |  |  | true |  | false |  | false |  | false | false | false |  | EV013528 | EV000494 | EV000494 | EV000494 | false |  |  |  |  | 18.1 | 5.1 |  |  |  | 51 |  | -30..70 | 450 | 750 | Okrągły |  |  | 174
S61803 | EV000138 | EV000899 |  |  | 1.5 | EV004201 |  |  | 13.3 | 6 |  | EV000494 | EV004175 | EV000494 | EV000163 | EV000154 | false | EV016219 | true | false |  | EV000163 | EV000154 | EV000206 | false | EV000880 | EV000494 |  |  |  | true |  | false |  | false |  | false | false | false |  | EV013528 | EV000494 | EV000494 | EV000494 | false |  |  |  |  | 22.1 | 5.1 |  |  |  | 51 |  | -30..70 | 450 | 750 | Okrągły |  |  | 213
S61804 | EV000138 | EV000899 |  |  | 1.5 | EV004201 |  |  | 13.3 | 9 |  | EV000494 | EV004175 | EV000494 | EV000163 | EV000154 | false | EV016219 | true | false |  | EV000163 | EV000154 | EV000206 | false | EV000880 | EV000494 |  |  |  | true |  | false |  | false |  | false | false | false |  | EV013528 | EV000494 | EV000494 | EV000494 | false |  |  |  |  | 32.1 | 5.1 |  |  |  | 51 |  | -30..70 | 450 | 750 | Okrągły |  |  | 308
S61805 | EV000138 | EV000899 |  |  | 1.5 | EV004201 |  |  | 13.3 | 12 |  | EV000494 | EV004175 | EV000494 | EV000163 | EV000154 | false | EV016219 | true | false |  | EV000163 | EV000154 | EV000206 | false | EV000880 | EV000494 |  |  |  | true |  | false |  | false |  | false | false | false |  | EV013528 | EV000494 | EV000494 | EV000494 | false |  |  |  |  | 41.1 | 5.1 |  |  |  | 51 |  | -30..70 | 450 | 750 | Okrągły |  |  | 400
S61806 | EV000138 | EV000899 |  |  | 2.5 | EV004201 |  |  | 7.98 | 3 |  | EV000494 | EV004175 | EV000494 | EV000163 | EV000154 | false | EV016219 | true | false |  | EV000163 | EV000154 | EV000206 | false | EV000880 | EV000494 |  |  |  | true |  | false |  | false |  | false | false | false |  | EV013528 | EV000494 | EV000494 | EV000494 | false |  |  |  |  | 14.8 | 5.8 |  |  |  | 58 |  | -30..70 | 450 | 750 | Okrągły |  |  | 164
S61807 | EV000138 | EV000899 |  |  | 2.5 | EV004201 |  |  | 7.98 | 4 |  | EV000494 | EV004175 | EV000494 | EV000163 | EV000154 | false | EV016219 | true | false |  | EV000163 | EV000154 | EV000206 | false | EV000880 | EV000494 |  |  |  | true |  | false |  | false |  | false | false | false |  | EV013528 | EV000494 | EV000494 | EV000494 | false |  |  |  |  | 18.5 | 5.8 |  |  |  | 58 |  | -30..70 | 450 | 750 | Okrągły |  |  | 208
S61808 | EV000138 | EV000899 |  |  | 2.5 | EV004201 |  |  | 7.98 | 5 |  | EV000494 | EV004175 | EV000494 | EV000163 | EV000154 | false | EV016219 | true | false |  | EV000163 | EV000154 | EV000206 | false | EV000880 | EV000494 |  |  |  | true |  | false |  | false |  | false | false | false |  | EV013528 | EV000494 | EV000494 | EV000494 | false |  |  |  |  | 22.2 | 5.8 |  |  |  | 58 |  | -30..70 | 450 | 750 | Okrągły |  |  | 253
S61809 | EV000138 | EV000899 |  |  | 2.5 | EV004201 |  |  | 7.98 | 6 |  | EV000494 | EV004175 | EV000494 | EV000163 | EV000154 | false | EV016219 | true | false |  | EV000163 | EV000154 | EV000206 | false | EV000880 | EV000494 |  |  |  | true |  | false |  | false |  | false | false | false |  | EV013528 | EV000494 | EV000494 | EV000494 | false |  |  |  |  | 27.4 | 5.8 |  |  |  | 58 |  | -30..70 | 450 | 750 | Okrągły |  |  | 309
S61810 | EV000138 | EV000899 |  |  | 2.5 | EV004201 |  |  | 7.98 | 9 |  | EV000494 | EV004175 | EV000494 | EV000163 | EV000154 | false | EV016219 | true | false |  | EV000163 | EV000154 | EV000206 | false | EV000880 | EV000494 |  |  |  | true |  | false |  | false |  | false | false | false |  | EV013528 | EV000494 | EV000494 | EV000494 | false |  |  |  |  | 40 | 5.8 |  |  |  | 58 |  | -30..70 | 450 | 750 | Okrągły |  |  | 452
S61811 | EV000138 | EV000899 |  |  | 2.5 | EV004201 |  |  | 7.98 | 12 |  | EV000494 | EV004175 | EV000494 | EV000163 | EV000154 | false | EV016219 | true | false |  | EV000163 | EV000154 | EV000206 | false | EV000880 | EV000494 |  |  |  | true |  | false |  | false |  | false | false | false |  | EV013528 | EV000494 | EV000494 | EV000494 | false |  |  |  |  | 51.1 | 5.8 |  |  |  | 58 |  | -30..70 | 450 | 750 | Okrągły |  |  | 585
S61812 | EV000138 | EV000899 |  |  | 4 | EV004201 |  |  | 4.95 | 4 |  | EV000494 | EV004175 | EV000494 | EV000163 | EV000154 | false | EV016219 | true | false |  | EV000163 | EV000154 | EV000206 | false | EV000880 | EV000494 |  |  |  | true |  | false |  | false |  | false | false | false |  | EV013528 | EV000494 | EV000494 | EV000494 | false |  |  |  |  | 20.5 | 6.7 |  |  |  | 67 |  | -30..70 | 450 | 750 | Okrągły |  |  | 304
S61813 | EV000138 | EV000899 |  |  | 4 | EV004201 |  |  | 4.95 | 5 |  | EV000494 | EV004175 | EV000494 | EV000163 | EV000154 | false | EV016219 | true | false |  | EV000163 | EV000154 | EV000206 | false | EV000880 | EV000494 |  |  |  | true |  | false |  | false |  | false | false | false |  | EV013528 | EV000494 | EV000494 | EV000494 | false |  |  |  |  | 24.7 | 6.7 |  |  |  | 67 |  | -30..70 | 450 | 750 | Okrągły |  |  | 366
S61814 | EV000138 | EV000899 |  |  | 6 | EV004201 |  |  | 3.3 | 4 |  | EV000494 | EV004175 | EV000494 | EV000163 | EV000154 | false | EV016219 | true | false |  | EV000163 | EV000154 | EV000206 | false | EV000880 | EV000494 |  |  |  | true |  | false |  | false |  | false | false | false |  | EV013528 | EV000494 | EV000494 | EV000494 | false |  |  |  |  | 22.9 | 7.3 |  |  |  | 73 |  | -30..70 | 450 | 750 | Okrągły |  |  | 401
S61815 | EV000138 | EV000899 |  |  | 6 | EV004201 |  |  | 3.3 | 5 |  | EV000494 | EV004175 | EV000494 | EV000163 | EV000154 | false | EV016219 | true | false |  | EV000163 | EV000154 | EV000206 | false | EV000880 | EV000494 |  |  |  | true |  | false |  | false |  | false | false | false |  | EV013528 | EV000494 | EV000494 | EV000494 | false |  |  |  |  | 27.7 | 7.3 |  |  |  | 73 |  | -30..70 | 450 | 750 | Okrągły |  |  | 489
S61816 | EV000138 | EV000899 |  |  | 10 | EV004201 |  |  | 1.91 | 4 |  | EV000494 | EV004175 | EV000494 | EV000163 | EV000154 | false | EV016219 | true | false |  | EV000163 | EV000154 | EV000206 | false | EV000880 | EV000494 |  |  |  | true |  | false |  | false |  | false | false | false |  | EV013528 | EV000494 | EV000494 | EV000494 | false |  |  |  |  | 28.1 | 9 |  |  |  | 90 |  | -30..70 | 450 | 750 | Okrągły |  |  | 648
S61817 | EV000138 | EV000899 |  |  | 10 | EV004201 |  |  | 1.91 | 5 |  | EV000494 | EV004175 | EV000494 | EV000163 | EV000154 | false | EV016219 | true | false |  | EV000163 | EV000154 | EV000206 | false | EV000880 | EV000494 |  |  |  | true |  | false |  | false |  | false | false | false |  | EV013528 | EV000494 | EV000494 | EV000494 | false |  |  |  |  | 34.2 | 9 |  |  |  | 90 |  | -30..70 | 450 | 750 | Okrągły |  |  | 799
S61818 | EV000138 | EV000899 |  |  | 16 | EV004201 |  |  | 1.21 | 4 |  | EV000494 | EV004175 | EV000494 | EV000163 | EV000154 | false | EV016219 | true | false |  | EV000163 | EV000154 | EV000206 | false | EV000880 | EV000494 |  |  |  | true |  | false |  | false |  | false | false | false |  | EV013528 | EV000494 | EV000494 | EV000494 | false |  |  |  |  | 31.3 | 9.9 |  |  |  | 99 |  | -30..70 | 450 | 750 | Okrągły |  |  | 862
S61819 | EV000138 | EV000899 |  |  | 16 | EV004201 |  |  | 1.21 | 5 |  | EV000494 | EV004175 | EV000494 | EV000163 | EV000154 | false | EV016219 | true | false |  | EV000163 | EV000154 | EV000206 | false | EV000880 | EV000494 |  |  |  | true |  | false |  | false |  | false | false | false |  | EV013528 | EV000494 | EV000494 | EV000494 | false |  |  |  |  | 38.1 | 9.9 |  |  |  | 99 |  | -30..70 | 450 | 750 | Okrągły |  |  | 1062
IS0001 | EV000138 | EV001481 |  |  | 1 | EV004201 |  |  | 20 | 2 |  | EV000494 | EV004175 | EV000494 | EV000169 | EV004193 | true | EV000207 | false | false |  | EV000169 | EV004193 | EV000154 | false | EV000167 | EV000494 |  |  |  | true |  | false |  | false |  | false | false | true |  | EV013528 | EV000494 | EV000494 | EV000494 | false | [6 empty] | 7.6 |  | 114 | 38 |  |  | 450 | 750 | Okrągły |  | 180 | 73
IS0002 | EV000138 | EV001481 |  |  | 1.5 | EV004201 |  |  | 13.7 | 2 |  | EV000494 | EV004175 | EV000494 | EV000169 | EV004193 | true | EV000207 | false | false |  | EV000169 | EV004193 | EV000154 | false | EV000167 | EV000494 |  |  |  | true |  | false |  | false |  | false | false | true |  | EV013528 | EV000494 | EV000494 | EV000494 | false | [6 empty] | 8.3 |  | 124.5 | 41.5 |  |  | 450 | 750 | Okrągły |  | 180 | 90
IS0003 | EV000138 | EV001481 |  |  | 2.5 | EV004201 |  |  | 8.21 | 2 |  | EV000494 | EV004175 | EV000494 | EV000169 | EV004193 | true | EV000207 | false | false |  | EV000169 | EV004193 | EV000154 | false | EV000167 | EV000494 |  |  |  | true |  | false |  | false |  | false | false | true |  | EV013528 | EV000494 | EV000494 | EV000494 | false | [6 empty] | 10 |  | 150 | 50 |  |  | 450 | 750 | Okrągły |  | 180 | 137
IS0004 | EV000138 | EV001481 |  |  | 4 | EV004201 |  |  | 5.09 | 2 |  | EV000494 | EV004175 | EV000494 | EV000169 | EV004193 | true | EV000207 | false | false |  | EV000169 | EV004193 | EV000154 | false | EV000167 | EV000494 |  |  |  | true |  | false |  | false |  | false | false | true |  | EV013528 | EV000494 | EV000494 | EV000494 | false | [6 empty] | 11.3 |  | 169.5 | 56.5 |  |  | 450 | 750 | Okrągły |  | 180 | 177
IS0005 | EV000138 | EV001481 |  |  | 1 | EV004201 |  |  | 20 | 3 |  | EV000494 | EV004175 | EV000494 | EV000169 | EV004193 | true | EV000207 | true | false |  | EV000169 | EV004193 | EV000154 | false | EV000167 | EV000494 |  |  |  | true |  | false |  | false |  | false | false | true |  | EV013528 | EV000494 | EV000494 | EV000494 | false | [6 empty] | 8.2 |  | 123 | 41 |  |  | 450 | 750 | Okrągły |  | 180 | 91
IS0006 | EV000138 | EV001481 |  |  | 1.5 | EV004201 |  |  | 13.7 | 3 |  | EV000494 | EV004175 | EV000494 | EV000169 | EV004193 | true | EV000207 | true | false |  | EV000169 | EV004193 | EV000154 | false | EV000167 | EV000494 |  |  |  | true |  | false |  | false |  | false | false | true |  | EV013528 | EV000494 | EV000494 | EV000494 | false | [6 empty] | 8.8 |  | 132 | 44 |  |  | 450 | 750 | Okrągły |  | 180 | 111
IS0007 | EV000138 | EV001481 |  |  | 2.5 | EV004201 |  |  | 8.21 | 3 |  | EV000494 | EV004175 | EV000494 | EV000169 | EV004193 | true | EV000207 | true | false |  | EV000169 | EV004193 | EV000154 | false | EV000167 | EV000494 |  |  |  | true |  | false |  | false |  | false | false | true |  | EV013528 | EV000494 | EV000494 | EV000494 | false | [6 empty] | 10.6 |  | 159 | 53 |  |  | 450 | 750 | Okrągły |  | 180 | 168
IS0008 | EV000138 | EV001481 |  |  | 4 | EV004201 |  |  | 5.09 | 3 |  | EV000494 | EV004175 | EV000494 | EV000169 | EV004193 | true | EV000207 | true | false |  | EV000169 | EV004193 | EV000154 | false | EV000167 | EV000494 |  |  |  | true |  | false |  | false |  | false | false | true |  | EV013528 | EV000494 | EV000494 | EV000494 | false | [6 empty] | 12 |  | 180 | 60 |  |  | 450 | 750 | Okrągły |  | 180 | 235
IS0009 | EV000138 | EV001481 |  |  | 6 | EV004201 |  |  | 3.39 | 3 |  | EV000494 | EV004175 | EV000494 | EV000169 | EV004193 | true | EV000207 | true | false |  | EV000169 | EV004193 | EV000154 | false | EV000167 | EV000494 |  |  |  | true |  | false |  | false |  | false | false | true |  | EV013528 | EV000494 | EV000494 | EV000494 | false | [6 empty] | 13.2 |  | 198 | 66 |  |  | 450 | 750 | Okrągły |  | 180 | 300
IS0010 | EV000138 | EV001481 |  |  | 1 | EV004201 |  |  | 20 | 4 |  | EV000494 | EV004175 | EV000494 | EV000169 | EV004193 | true | EV000207 | true | false |  | EV000169 | EV004193 | EV000154 | false | EV000167 | EV000494 |  |  |  | true |  | false |  | false |  | false | false | true |  | EV013528 | EV000494 | EV000494 | EV000494 | false | [6 empty] | 8.9 |  | 133.5 | 44.5 |  |  | 450 | 750 | Okrągły |  | 180 | 110
IS0011 | EV000138 | EV001481 |  |  | 1.5 | EV004201 |  |  | 13.7 | 4 |  | EV000494 | EV004175 | EV000494 | EV000169 | EV004193 | true | EV000207 | true | false |  | EV000169 | EV004193 | EV000154 | false | EV000167 | EV000494 |  |  |  | true |  | false |  | false |  | false | false | true |  | EV013528 | EV000494 | EV000494 | EV000494 | false | [6 empty] | 9.6 |  | 144 | 48 |  |  | 450 | 750 | Okrągły |  | 180 | 134
IS0012 | EV000138 | EV001481 |  |  | 2.5 | EV004201 |  |  | 8.21 | 4 |  | EV000494 | EV004175 | EV000494 | EV000169 | EV004193 | true | EV000207 | true | false |  | EV000169 | EV004193 | EV000154 | false | EV000167 | EV000494 |  |  |  | true |  | false |  | false |  | false | false | true |  | EV013528 | EV000494 | EV000494 | EV000494 | false | [6 empty] | 11.6 |  | 174 | 58 |  |  | 450 | 750 | Okrągły |  | 180 | 203
IS0013 | EV000138 | EV001481 |  |  | 4 | EV004201 |  |  | 5.09 | 4 |  | EV000494 | EV004175 | EV000494 | EV000169 | EV004193 | true | EV000207 | true | false |  | EV000169 | EV004193 | EV000154 | false | EV000167 | EV000494 |  |  |  | true |  | false |  | false |  | false | false | true |  | EV013528 | EV000494 | EV000494 | EV000494 | false | [6 empty] | 13.1 |  | 196.5 | 65.5 |  |  | 450 | 750 | Okrągły |  | 180 | 290
IS0014 | EV000138 | EV001481 |  |  | 1 | EV004201 |  |  | 20 | 5 |  | EV000494 | EV004175 | EV000494 | EV000169 | EV004193 | true | EV000207 | true | false |  | EV000169 | EV004193 | EV000154 | false | EV000167 | EV000494 |  |  |  | true |  | false |  | false |  | false | false | true |  | EV013528 | EV000494 | EV000494 | EV000494 | false | [6 empty] | 9.9 |  | 148.5 | 49.5 |  |  | 450 | 750 | Okrągły |  | 180 | 138
IS0015 | EV000138 | EV001481 |  |  | 1.5 | EV004201 |  |  | 13.7 | 5 |  | EV000494 | EV004175 | EV000494 | EV000169 | EV004193 | true | EV000207 | true | false |  | EV000169 | EV004193 | EV000154 | false | EV000167 | EV000494 |  |  |  | true |  | false |  | false |  | false | false | true |  | EV013528 | EV000494 | EV000494 | EV000494 | false | [6 empty] | 10.7 |  | 160.5 | 53.5 |  |  | 450 | 750 | Okrągły |  | 180 | 176
IS0016 | EV000138 | EV001481 |  |  | 2.5 | EV004201 |  |  | 8.21 | 5 |  | EV000494 | EV004175 | EV000494 | EV000169 | EV004193 | true | EV000207 | true | false |  | EV000169 | EV004193 | EV000154 | false | EV000167 | EV000494 |  |  |  | true |  | false |  | false |  | false | false | true |  | EV013528 | EV000494 | EV000494 | EV000494 | false | [6 empty] | 12.7 |  | 190.5 | 63.5 |  |  | 450 | 750 | Okrągły |  | 180 | 254
IS0021 | EV000138 | EV001481 |  |  | 0.75 | EV004201 |  |  | 26.7 | 2 |  | EV000494 | EV004175 | EV000494 | EV000169 | EV004193 | true | EV000207 | false | false |  | EV000169 | EV004193 | EV000154 | false | EV000167 | EV000494 |  |  |  | true |  | false |  | false |  | false | false | true |  | EV013528 | EV000494 | EV000494 | EV000494 | false | [6 empty] | 6.9 |  | 103.5 | 34.5 |  |  | 450 | 750 | Okrągły |  | 180 | 59
IS0022 | EV000138 | EV001481 |  |  | 0.75 | EV004201 |  |  | 26.7 | 3 |  | EV000494 | EV004175 | EV000494 | EV000169 | EV004193 | true | EV000207 | true | false |  | EV000169 | EV004193 | EV000154 | false | EV000167 | EV000494 |  |  |  | true |  | false |  | false |  | false | false | true |  | EV013528 | EV000494 | EV000494 | EV000494 | false | [6 empty] | 7.3 |  | 109.5 | 36.5 |  |  | 450 | 750 | Okrągły |  | 180 | 71
IS0023 | EV000138 | EV001481 |  |  | 0.75 | EV004201 |  |  | 26.7 | 4 |  | EV000494 | EV004175 | EV000494 | EV000169 | EV004193 | true | EV000207 | true | false |  | EV000169 | EV004193 | EV000154 | false | EV000167 | EV000494 |  |  |  | true |  | false |  | false |  | false | false | true |  | EV013528 | EV000494 | EV000494 | EV000494 | false | [6 empty] | 7.9 |  | 118.5 | 39.5 |  |  | 450 | 750 | Okrągły |  | 180 | 84
IS0024 | EV000138 | EV001481 |  |  | 0.75 | EV004201 |  |  | 26.7 | 5 |  | EV000494 | EV004175 | EV000494 | EV000169 | EV004193 | true | EV000207 | true | false |  | EV000169 | EV004193 | EV000154 | false | EV000167 | EV000494 |  |  |  | true |  | false |  | false |  | false | false | true |  | EV013528 | EV000494 | EV000494 | EV000494 | false | [6 empty] | 8.8 |  | 132 | 44 |  |  | 450 | 750 | Okrągły |  | 180 | 103
IS0025 | EV000138 | EV001481 |  |  | 4 | EV004201 |  |  | 5.09 | 5 |  | EV000494 | EV004175 | EV000494 | EV000169 | EV004193 | true | EV000207 | true | false |  | EV000169 | EV004193 | EV000154 | false | EV000167 | EV000494 |  |  |  | true |  | false |  | false |  | false | false | true |  | EV013528 | EV000494 | EV000494 | EV000494 | false | [6 empty] | 15 |  | 225 | 75 |  |  | 450 | 750 | Okrągły |  | 180 | 370
IS0026 | EV000138 | EV001481 |  |  | 6 | EV004201 |  |  | 3.39 | 2 |  | EV000494 | EV004175 | EV000494 | EV000169 | EV004193 | true | EV000207 | false | false |  | EV000169 | EV004193 | EV000154 | false | EV000167 | EV000494 |  |  |  | true |  | false |  | false |  | false | false | true |  | EV013528 | EV000494 | EV000494 | EV000494 | false | [6 empty] | 12.5 |  | 187.5 | 62.5 |  |  | 450 | 750 | Okrągły |  | 180 | 236
IS0027 | EV000138 | EV001481 |  |  | 6 | EV004201 |  |  | 3.39 | 4 |  | EV000494 | EV004175 | EV000494 | EV000169 | EV004193 | true | EV000207 | true | false |  | EV000169 | EV004193 | EV000154 | false | EV000167 | EV000494 |  |  |  | true |  | false |  | false |  | false | false | true |  | EV013528 | EV000494 | EV000494 | EV000494 | false | [6 empty] | 14.5 |  | 217.5 | 72.5 |  |  | 450 | 750 | Okrągły |  | 180 | 380
IS0028 | EV000138 | EV001481 |  |  | 6 | EV004201 |  |  | 3.39 | 5 |  | EV000494 | EV004175 | EV000494 | EV000169 | EV004193 | true | EV000207 | true | false |  | EV000169 | EV004193 | EV000154 | false | EV000167 | EV000494 |  |  |  | true |  | false |  | false |  | false | false | true |  | EV013528 | EV000494 | EV000494 | EV000494 | false | [6 empty] | 16.4 |  | 246 | 82 |  |  | 450 | 750 | Okrągły |  | 180 | 479
IS0029 | EV000138 | EV001481 |  |  | 10 | EV004201 |  |  | 1.95 | 2 |  | EV000494 | EV004175 | EV000494 | EV000169 | EV004193 | true | EV000207 | false | false |  | EV000169 | EV004193 | EV000154 | false | EV000167 | EV000494 |  |  |  | true |  | false |  | false |  | false | false | true |  | EV013528 | EV000494 | EV000494 | EV000494 | false | [6 empty] | 15.7 |  | 235.5 | 78.5 |  |  | 450 | 750 | Okrągły |  | 180 | 382
IS0030 | EV000138 | EV001481 |  |  | 10 | EV004201 |  |  | 1.95 | 3 |  | EV000494 | EV004175 | EV000494 | EV000169 | EV004193 | true | EV000207 | true | false |  | EV000169 | EV004193 | EV000154 | false | EV000167 | EV000494 |  |  |  | true |  | false |  | false |  | false | false | true |  | EV013528 | EV000494 | EV000494 | EV000494 | false | [6 empty] | 16.7 |  | 250.5 | 83.5 |  |  | 450 | 750 | Okrągły |  | 180 | 500
IS0031 | EV000138 | EV001481 |  |  | 10 | EV004201 |  |  | 1.95 | 4 |  | EV000494 | EV004175 | EV000494 | EV000169 | EV004193 | true | EV000207 | true | false |  | EV000169 | EV004193 | EV000154 | false | EV000167 | EV000494 |  |  |  | true |  | false |  | false |  | false | false | true |  | EV013528 | EV000494 | EV000494 | EV000494 | false | [6 empty] | 18.4 |  | 276 | 92 |  |  | 450 | 750 | Okrągły |  | 180 | 624
IS0032 | EV000138 | EV001481 |  |  | 10 | EV004201 |  |  | 1.95 | 5 |  | EV000494 | EV004175 | EV000494 | EV000169 | EV004193 | true | EV000207 | true | false |  | EV000169 | EV004193 | EV000154 | false | EV000167 | EV000494 |  |  |  | true |  | false |  | false |  | false | false | true |  | EV013528 | EV000494 | EV000494 | EV000494 | false | [6 empty] | 20.2 |  | 303 | 101 |  |  | 450 | 750 | Okrągły |  | 180 | 778
IS0034 | EV000138 | EV001481 |  |  | 16 | EV004201 |  |  | 1.24 | 3 |  | EV000494 | EV004175 | EV000494 | EV000169 | EV004193 | true | EV000207 | true | false |  | EV000169 | EV004193 | EV000154 | false | EV000167 | EV000494 |  |  |  | true |  | false |  | false |  | false | false | true |  | EV013528 | EV000494 | EV000494 | EV000494 | false | [6 empty] | 18.7 |  | 280.5 | 93.5 |  |  | 450 | 750 | Okrągły |  | 180 | 700
IS0035 | EV000138 | EV001481 |  |  | 16 | EV004201 |  |  | 1.24 | 4 |  | EV000494 | EV004175 | EV000494 | EV000169 | EV004193 | true | EV000207 | true | false |  | EV000169 | EV004193 | EV000154 | false | EV000167 | EV000494 |  |  |  | true |  | false |  | false |  | false | false | true |  | EV013528 | EV000494 | EV000494 | EV000494 | false | [6 empty] | 20.6 |  | 309 | 103 |  |  | 450 | 750 | Okrągły |  | 180 | 885
IS0036 | EV000138 | EV001481 |  |  | 16 | EV004201 |  |  | 1.24 | 5 |  | EV000494 | EV004175 | EV000494 | EV000169 | EV004193 | true | EV000207 | true | false |  | EV000169 | EV004193 | EV000154 | false | EV000167 | EV000494 |  |  |  | true |  | false |  | false |  | false | false | true |  | EV013528 | EV000494 | EV000494 | EV000494 | false | [6 empty] | 22.6 |  | 339 | 113 |  |  | 450 | 750 | Okrągły |  | 180 | 1096
IP0400 | EV000138 | EV000899 |  |  | 1.5 | EV004201 |  |  | 13.3 | 2 |  | EV000494 | EV004175 | EV000494 | EV000169 | EV004191 | true | EV000207 | false | false |  | EV004190 | EV000154 | EV000236 | false | EV000167 | EV000494 |  |  |  | true |  | false |  | false |  | false | false | false |  | EV013528 | EV000494 | EV000494 | EV000494 | true | [6 empty] | 8.6 |  | 86 | 43 |  | -50..90 | 450 | 750 | Okrągły |  | 90 | 89
IP0401 | EV000138 | EV000899 |  |  | 2.5 | EV004201 |  |  | 7.98 | 2 |  | EV000494 | EV004175 | EV000494 | EV000169 | EV004191 | true | EV000207 | false | false |  | EV004190 | EV000154 | EV000236 | false | EV000167 | EV000494 |  |  |  | true |  | false |  | false |  | false | false | false |  | EV013528 | EV000494 | EV000494 | EV000494 | true | [6 empty] | 10.2 |  | 102 | 51 |  | -50..90 | 450 | 750 | Okrągły |  | 90 | 134
IP0402 | EV000138 | EV000899 |  |  | 4 | EV004201 |  |  | 4.95 | 2 |  | EV000494 | EV004175 | EV000494 | EV000169 | EV004191 | true | EV000207 | false | false |  | EV004190 | EV000154 | EV000236 | false | EV000167 | EV000494 |  |  |  | true |  | false |  | false |  | false | false | false |  | EV013528 | EV000494 | EV000494 | EV000494 | true | [6 empty] | 11.9 |  | 119 | 59.5 |  | -50..90 | 450 | 750 | Okrągły |  | 90 | 227
IP0406 | EV000138 | EV000899 |  |  | 1.5 | EV004201 |  |  | 13.3 | 3 |  | EV000494 | EV004175 | EV000494 | EV000169 | EV004191 | true | EV000207 | true | false |  | EV004190 | EV000154 | EV000236 | false | EV000167 | EV000494 |  |  |  | true |  | false |  | false |  | false | false | false |  | EV013528 | EV000494 | EV000494 | EV000494 | true | [6 empty] | 9.1 |  | 91 | 45.5 |  | -50..90 | 450 | 750 | Okrągły |  | 90 | 112
IP0407 | EV000138 | EV000899 |  |  | 2.5 | EV004201 |  |  | 7.98 | 3 |  | EV000494 | EV004175 | EV000494 | EV000169 | EV004191 | true | EV000207 | true | false |  | EV004190 | EV000154 | EV000236 | false | EV000167 | EV000494 |  |  |  | true |  | false |  | false |  | false | false | false |  | EV013528 | EV000494 | EV000494 | EV000494 | true | [6 empty] | 10.9 |  | 109 | 54.5 |  | -50..90 | 450 | 750 | Okrągły |  | 90 | 163
IP0408 | EV000138 | EV000899 |  |  | 4 | EV004201 |  |  | 4.95 | 3 |  | EV000494 | EV004175 | EV000494 | EV000169 | EV004191 | true | EV000207 | true | false |  | EV004190 | EV000154 | EV000236 | false | EV000167 | EV000494 |  |  |  | true |  | false |  | false |  | false | false | false |  | EV013528 | EV000494 | EV000494 | EV000494 | true | [6 empty] | 12.5 |  | 125 | 62.5 |  | -50..90 | 450 | 750 | Okrągły |  | 90 | 270
IP0409 | EV000138 | EV000899 |  |  | 6 | EV004201 |  |  | 3.3 | 3 |  | EV000494 | EV004175 | EV000494 | EV000169 | EV004191 | true | EV000207 | true | false |  | EV004190 | EV000154 | EV000236 | false | EV000167 | EV000494 |  |  |  | true |  | false |  | false |  | false | false | false |  | EV013528 | EV000494 | EV000494 | EV000494 | true | [6 empty] | 14.3 |  | 143 | 71.5 |  | -50..90 | 450 | 750 | Okrągły |  | 90 | 360
IP0410 | EV000138 | EV000899 |  |  | 10 | EV004201 |  |  | 1.91 | 3 |  | EV000494 | EV004175 | EV000494 | EV000169 | EV004191 | true | EV000207 | true | false |  | EV004190 | EV000154 | EV000236 | false | EV000167 | EV000494 |  |  |  | true |  | false |  | false |  | false | false | false |  | EV013528 | EV000494 | EV000494 | EV000494 | true | [6 empty] | 19.6 |  | 196 | 98 |  | -50..90 | 450 | 750 | Okrągły |  | 90 | 607
IP0411 | EV000138 | EV000899 |  |  | 16 | EV004201 |  |  | 1.21 | 3 |  | EV000494 | EV004175 | EV000494 | EV000169 | EV004191 | true | EV000207 | true | false |  | EV004190 | EV000154 | EV000236 | false | EV000167 | EV000494 |  |  |  | true |  | false |  | false |  | false | false | false |  | EV013528 | EV000494 | EV000494 | EV000494 | true | [6 empty] | 22.3 |  | 223 | 111.5 |  | -50..90 | 450 | 750 | Okrągły |  | 90 | 824
IP0413 | EV000138 | EV000899 |  |  | 1.5 | EV004201 |  |  | 13.3 | 4 |  | EV000494 | EV004175 | EV000494 | EV000169 | EV004191 | true | EV000207 | true | false |  | EV004190 | EV000154 | EV000236 | false | EV000167 | EV000494 |  |  |  | true |  | false |  | false |  | false | false | false |  | EV013528 | EV000494 | EV000494 | EV000494 | true | [6 empty] | 10.4 |  | 104 | 52 |  | -50..90 | 450 | 750 | Okrągły |  | 90 | 141
IP0414 | EV000138 | EV000899 |  |  | 2.5 | EV004201 |  |  | 7.98 | 4 |  | EV000494 | EV004175 | EV000494 | EV000169 | EV004191 | true | EV000207 | true | false |  | EV004190 | EV000154 | EV000236 | false | EV000167 | EV000494 |  |  |  | true |  | false |  | false |  | false | false | false |  | EV013528 | EV000494 | EV000494 | EV000494 | true | [6 empty] | 12.1 |  | 121 | 60.5 |  | -50..90 | 450 | 750 | Okrągły |  | 90 | 206
IP0415 | EV000138 | EV000899 |  |  | 4 | EV004201 |  |  | 4.95 | 4 |  | EV000494 | EV004175 | EV000494 | EV000169 | EV004191 | true | EV000207 | true | false |  | EV004190 | EV000154 | EV000236 | false | EV000167 | EV000494 |  |  |  | true |  | false |  | false |  | false | false | false |  | EV013528 | EV000494 | EV000494 | EV000494 | true | [6 empty] | 13.9 |  | 139 | 69.5 |  | -50..90 | 450 | 750 | Okrągły |  | 90 | 307
IP0416 | EV000138 | EV000899 |  |  | 6 | EV004201 |  |  | 3.3 | 4 |  | EV000494 | EV004175 | EV000494 | EV000169 | EV004191 | true | EV000207 | true | false |  | EV004190 | EV000154 | EV000236 | false | EV000167 | EV000494 |  |  |  | true |  | false |  | false |  | false | false | false |  | EV013528 | EV000494 | EV000494 | EV000494 | true | [6 empty] | 15.7 |  | 157 | 78.5 |  | -50..90 | 450 | 750 | Okrągły |  | 90 | 476
IP0417 | EV000138 | EV000899 |  |  | 10 | EV004201 |  |  | 1.91 | 4 |  | EV000494 | EV004175 | EV000494 | EV000169 | EV004191 | true | EV000207 | true | false |  | EV004190 | EV000154 | EV000236 | false | EV000167 | EV000494 |  |  |  | true |  | false |  | false |  | false | false | false |  | EV013528 | EV000494 | EV000494 | EV000494 | true | [6 empty] | 21.8 |  | 218 | 109 |  | -50..90 | 450 | 750 | Okrągły |  | 90 | 738
IP0418 | EV000138 | EV000899 |  |  | 16 | EV004201 |  |  | 1.21 | 4 |  | EV000494 | EV004175 | EV000494 | EV000169 | EV004191 | true | EV000207 | true | false |  | EV004190 | EV000154 | EV000236 | false | EV000167 | EV000494 |  |  |  | true |  | false |  | false |  | false | false | false |  | EV013528 | EV000494 | EV000494 | EV000494 | true | [6 empty] | 24.3 |  | 243 | 121.5 |  | -50..90 | 450 | 750 | Okrągły |  | 90 | 1022
IP0420 | EV000138 | EV000899 |  |  | 1.5 | EV004201 |  |  | 13.3 | 5 |  | EV000494 | EV004175 | EV000494 | EV000169 | EV004191 | true | EV000207 | true | false |  | EV004190 | EV000154 | EV000236 | false | EV000167 | EV000494 |  |  |  | true |  | false |  | false |  | false | false | false |  | EV013528 | EV000494 | EV000494 | EV000494 | true | [6 empty] | 11.3 |  | 113 | 56.5 |  | -50..90 | 450 | 750 | Okrągły |  | 90 | 175
IP0421 | EV000138 | EV000899 |  |  | 2.5 | EV004201 |  |  | 7.98 | 5 |  | EV000494 | EV004175 | EV000494 | EV000169 | EV004191 | true | EV000207 | true | false |  | EV004190 | EV000154 | EV000236 | false | EV000167 | EV000494 |  |  |  | true |  | false |  | false |  | false | false | false |  | EV013528 | EV000494 | EV000494 | EV000494 | true | [6 empty] | 13.3 |  | 133 | 66.5 |  | -50..90 | 450 | 750 | Okrągły |  | 90 | 258
IP0422 | EV000138 | EV000899 |  |  | 4 | EV004201 |  |  | 4.95 | 5 |  | EV000494 | EV004175 | EV000494 | EV000169 | EV004191 | true | EV000207 | true | false |  | EV004190 | EV000154 | EV000236 | false | EV000167 | EV000494 |  |  |  | true |  | false |  | false |  | false | false | false |  | EV013528 | EV000494 | EV000494 | EV000494 | true | [6 empty] | 15.4 |  | 154 | 77 |  | -50..90 | 450 | 750 | Okrągły |  | 90 | 408
IP0423 | EV000138 | EV000899 |  |  | 6 | EV004201 |  |  | 3.3 | 5 |  | EV000494 | EV004175 | EV000494 | EV000169 | EV004191 | true | EV000207 | true | false |  | EV004190 | EV000154 | EV000236 | false | EV000167 | EV000494 |  |  |  | true |  | false |  | false |  | false | false | false |  | EV013528 | EV000494 | EV000494 | EV000494 | true | [6 empty] | 17.5 |  | 175 | 87.5 |  | -50..90 | 450 | 750 | Okrągły |  | 90 | 588
IP0424 | EV000138 | EV000899 |  |  | 10 | EV004201 |  |  | 1.91 | 5 |  | EV000494 | EV004175 | EV000494 | EV000169 | EV004191 | true | EV000207 | true | false |  | EV004190 | EV000154 | EV000236 | false | EV000167 | EV000494 |  |  |  | true |  | false |  | false |  | false | false | false |  | EV013528 | EV000494 | EV000494 | EV000494 | true | [6 empty] | 24.1 |  | 241 | 120.5 |  | -50..90 | 450 | 750 | Okrągły |  | 90 | 896
IP0425 | EV000138 | EV000899 |  |  | 16 | EV004201 |  |  | 1.21 | 5 |  | EV000494 | EV004175 | EV000494 | EV000169 | EV004191 | true | EV000207 | true | false |  | EV004190 | EV000154 | EV000236 | false | EV000167 | EV000494 |  |  |  | true |  | false |  | false |  | false | false | false |  | EV013528 | EV000494 | EV000494 | EV000494 | true | [6 empty] | 26.9 |  | 269 | 134.5 |  | -50..90 | 450 | 750 | Okrągły |  | 90 | 1258
IP0426 | EV000138 | EV000899 |  |  | 1.5 | EV004201 |  |  | 13.3 | 7 |  | EV000494 | EV004175 | EV000494 | EV000169 | EV004191 | false | EV016219 | true | false |  | EV004190 | EV000154 | EV000236 | false | EV000167 | EV000494 |  |  |  | true |  | false |  | false |  | false | false | false |  | EV013528 | EV000494 | EV000494 | EV000494 | true | [6 empty] | 13.3 |  | 133 | 66.5 |  | -50..90 | 450 | 750 | Okrągły |  | 90 | 279
IP0427 | EV000138 | EV000899 |  |  | 2.5 | EV004201 |  |  | 7.98 | 7 |  | EV000494 | EV004175 | EV000494 | EV000169 | EV004191 | false | EV016219 | true | false |  | EV004190 | EV000154 | EV000236 | false | EV000167 | EV000494 |  |  |  | true |  | false |  | false |  | false | false | false |  | EV013528 | EV000494 | EV000494 | EV000494 | true | [6 empty] | 15.9 |  | 159 | 79.5 |  | -50..90 | 450 | 750 | Okrągły |  | 90 | 415
IP0428 | EV000138 | EV000899 |  |  | 1.5 | EV004201 |  |  | 13.3 | 10 |  | EV000494 | EV004175 | EV000494 | EV000169 | EV004191 | false | EV016219 | true | false |  | EV004190 | EV000154 | EV000236 | false | EV000167 | EV000494 |  |  |  | true |  | false |  | false |  | false | false | false |  | EV013528 | EV000494 | EV000494 | EV000494 | true | [6 empty] | 15.8 |  | 158 | 79 |  | -50..90 | 450 | 750 | Okrągły |  | 90 | 373
IP0429 | EV000138 | EV000899 |  |  | 2.5 | EV004201 |  |  | 7.98 | 10 |  | EV000494 | EV004175 | EV000494 | EV000169 | EV004191 | false | EV016219 | true | false |  | EV004190 | EV000154 | EV000236 | false | EV000167 | EV000494 |  |  |  | true |  | false |  | false |  | false | false | false |  | EV013528 | EV000494 | EV000494 | EV000494 | true | [6 empty] | 19.3 |  | 193 | 96.5 |  | -50..90 | 450 | 750 | Okrągły |  | 90 | 588
IP0430 | EV000138 | EV000899 |  |  | 1.5 | EV004201 |  |  | 13.3 | 12 |  | EV000494 | EV004175 | EV000494 | EV000169 | EV004191 | false | EV016219 | true | false |  | EV004190 | EV000154 | EV000236 | false | EV000167 | EV000494 |  |  |  | true |  | false |  | false |  | false | false | false |  | EV013528 | EV000494 | EV000494 | EV000494 | true | [6 empty] | 16.8 |  | 168 | 84 |  | -50..90 | 450 | 750 | Okrągły |  | 90 | 430
IP0431 | EV000138 | EV000899 |  |  | 2.5 | EV004201 |  |  | 7.98 | 12 |  | EV000494 | EV004175 | EV000494 | EV000169 | EV004191 | false | EV016219 | true | false |  | EV004190 | EV000154 | EV000236 | false | EV000167 | EV000494 |  |  |  | true |  | false |  | false |  | false | false | false |  | EV013528 | EV000494 | EV000494 | EV000494 | true | [6 empty] | 19.6 |  | 196 | 98 |  | -50..90 | 450 | 750 | Okrągły |  | 90 | 630
IP0434 | EV000138 | EV000899 |  |  | 1.5 | EV004201 |  |  | 13.3 | 18 |  | EV000494 | EV004175 | EV000494 | EV000169 | EV004191 | false | EV016219 | true | false |  | EV004190 | EV000154 | EV000236 | false | EV000167 | EV000494 |  |  |  | true |  | false |  | false |  | false | false | false |  | EV013528 | EV000494 | EV000494 | EV000494 | true | [6 empty] | 19.5 |  | 195 | 97.5 |  | -50..90 | 450 | 750 | Okrągły |  | 90 | 633
IP0435 | EV000138 | EV000899 |  |  | 2.5 | EV004201 |  |  | 7.98 | 18 |  | EV000494 | EV004175 | EV000494 | EV000169 | EV004191 | false | EV016219 | true | false |  | EV004190 | EV000154 | EV000236 | false | EV000167 | EV000494 |  |  |  | true |  | false |  | false |  | false | false | false |  | EV013528 | EV000494 | EV000494 | EV000494 | true | [6 empty] | 24.4 |  | 244 | 122 |  | -50..90 | 450 | 750 | Okrągły |  | 90 | 946
IP0436 | EV000138 | EV000899 |  |  | 1.5 | EV004201 |  |  | 13.3 | 24 |  | EV000494 | EV004175 | EV000494 | EV000169 | EV004191 | false | EV016219 | true | false |  | EV004190 | EV000154 | EV000236 | false | EV000167 | EV000494 |  |  |  | true |  | false |  | false |  | false | false | false |  | EV013528 | EV000494 | EV000494 | EV000494 | true | [6 empty] | 24.2 |  | 242 | 121 |  | -50..90 | 450 | 750 | Okrągły |  | 90 | 844
G62605 | EV000138 | EV000899 |  |  | 1.5 | EV004201 |  |  | 13.3 | 2 |  | EV000494 | EV004175 | EV000494 | EV000163 | EV000154 | false | EV000207 | false | false |  | EV000163 | EV000154 | EV000234 | false | EV000880 | EV000494 |  |  |  | true |  | false |  | false |  | false | false | false |  | EV013528 | EV000494 | EV000494 | EV000494 | false |  |  |  |  | 8.2 | 5 | [5 empty] | -15..70 |  |  | Okrągły |  |  | 67
G30902 | EV000138 | EV000899 |  |  | 1 | EV004201 |  |  | 19.5 | 4 |  | EV000494 | EV004175 | EV003607 | EV000163 | EV000154 | false | EV016219 | true | false |  | EV000163 | EV000154 | EV000270 | true | EV000167 | EV000163 |  |  |  | true |  | false |  | true |  | false | false | false |  | EV013528 | EV000494 | EV000494 | EV000494 | false | [6 empty] | 12.8 |  |  | 128 |  | -40..70 | 300 | 500 | Okrągły |  |  | 237
G30904 | EV000138 | EV000899 |  |  | 1 | EV004201 |  |  | 19.5 | 7 |  | EV000494 | EV004175 | EV003607 | EV000163 | EV000154 | false | EV016219 | true | false |  | EV000163 | EV000154 | EV000270 | true | EV000167 | EV000163 |  |  |  | true |  | false |  | true |  | false | false | false |  | EV013528 | EV000494 | EV000494 | EV000494 | false | [6 empty] | 14.2 |  |  | 142 |  | -40..70 | 300 | 500 | Okrągły |  |  | 301
G30905 | EV000138 | EV000899 |  |  | 1 | EV004201 |  |  | 19.5 | 10 |  | EV000494 | EV004175 | EV003607 | EV000163 | EV000154 | false | EV016219 | true | false |  | EV000163 | EV000154 | EV000270 | true | EV000167 | EV000163 |  |  |  | true |  | false |  | true |  | false | false | false |  | EV013528 | EV000494 | EV000494 | EV000494 | false | [6 empty] | 16.6 |  |  | 166 |  | -40..70 | 300 | 500 | Okrągły |  |  | 394
G30917 | EV000138 | EV000899 |  |  | 1.5 | EV004201 |  |  | 13.3 | 4 |  | EV000494 | EV004175 | EV003607 | EV000163 | EV000154 | false | EV016219 | true | false |  | EV000163 | EV000154 | EV000270 | true | EV000167 | EV000163 |  |  |  | true |  | false |  | true |  | false | false | false |  | EV013528 | EV000494 | EV000494 | EV000494 | false | [6 empty] | 13.8 |  |  | 138 |  | -40..70 | 300 | 500 | Okrągły |  |  | 275
G30918 | EV000138 | EV000899 |  |  | 1.5 | EV004201 |  |  | 13.3 | 5 |  | EV000494 | EV004175 | EV003607 | EV000163 | EV000154 | false | EV016219 | true | false |  | EV000163 | EV000154 | EV000270 | true | EV000167 | EV000163 |  |  |  | true |  | false |  | true |  | false | false | false |  | EV013528 | EV000494 | EV000494 | EV000494 | false | [6 empty] | 14.5 |  |  | 145 |  | -40..70 | 300 | 500 | Okrągły |  |  | 312
G30919 | EV000138 | EV000899 |  |  | 1.5 | EV004201 |  |  | 13.3 | 7 |  | EV000494 | EV004175 | EV003607 | EV000163 | EV000154 | false | EV016219 | true | false |  | EV000163 | EV000154 | EV000270 | true | EV000167 | EV000163 |  |  |  | true |  | false |  | true |  | false | false | false |  | EV013528 | EV000494 | EV000494 | EV000494 | false | [6 empty] | 15.3 |  |  | 153 |  | -40..70 | 300 | 500 | Okrągły |  |  | 363
G30920 | EV000138 | EV000899 |  |  | 1.5 | EV004201 |  |  | 13.3 | 10 |  | EV000494 | EV004175 | EV003607 | EV000163 | EV000154 | false | EV016219 | true | false |  | EV000163 | EV000154 | EV000270 | true | EV000167 | EV000163 |  |  |  | true |  | false |  | true |  | false | false | false |  | EV013528 | EV000494 | EV000494 | EV000494 | false | [6 empty] | 18.2 |  |  | 182 |  | -40..70 | 300 | 500 | Okrągły |  |  | 482
G30922 | EV000138 | EV000899 |  |  | 1.5 | EV004201 |  |  | 13.3 | 14 |  | EV000494 | EV004175 | EV003607 | EV000163 | EV000154 | false | EV016219 | true | false |  | EV000163 | EV000154 | EV000270 | true | EV000167 | EV000163 |  |  |  | true |  | false |  | true |  | false | false | false |  | EV013528 | EV000494 | EV000494 | EV000494 | false | [6 empty] | 19.7 |  |  | 197 |  | -40..70 | 300 | 500 | Okrągły |  |  | 582
G30931 | EV000138 | EV000899 |  |  | 2.5 | EV004201 |  |  | 7.98 | 3 |  | EV000494 | EV004175 | EV003607 | EV000163 | EV000154 | false | EV016219 | true | false |  | EV000163 | EV000154 | EV000270 | true | EV000167 | EV000163 |  |  |  | true |  | false |  | true |  | false | false | false |  | EV013528 | EV000494 | EV000494 | EV000494 | false | [6 empty] | 14.2 |  |  | 142 |  | -40..70 | 300 | 500 | Okrągły |  |  | 302
G30932 | EV000138 | EV000899 |  |  | 2.5 | EV004201 |  |  | 7.98 | 4 |  | EV000494 | EV004175 | EV003607 | EV000163 | EV000154 | false | EV016219 | true | false |  | EV000163 | EV000154 | EV000270 | true | EV000167 | EV000163 |  |  |  | true |  | false |  | true |  | false | false | false |  | EV013528 | EV000494 | EV000494 | EV000494 | false | [6 empty] | 15.2 |  |  | 152 |  | -40..70 | 300 | 500 | Okrągły |  |  | 350
G30935 | EV000138 | EV000899 |  |  | 2.5 | EV004201 |  |  | 7.98 | 10 |  | EV000494 | EV004175 | EV003607 | EV000163 | EV000154 | false | EV016219 | true | false |  | EV000163 | EV000154 | EV000270 | true | EV000167 | EV000163 |  |  |  | true |  | false |  | true |  | false | false | false |  | EV013528 | EV000494 | EV000494 | EV000494 | false | [6 empty] | 20.6 |  |  | 206 |  | -40..70 | 300 | 500 | Okrągły |  |  | 640
G30949 | EV000138 | EV000899 |  |  | 4 | EV004201 |  |  | 4.95 | 7 |  | EV000494 | EV004175 | EV003607 | EV000163 | EV000154 | false | EV016219 | true | false |  | EV000163 | EV000154 | EV000270 | true | EV000167 | EV000163 |  |  |  | true |  | false |  | true |  | false | false | false |  | EV013528 | EV000494 | EV000494 | EV000494 | false | [6 empty] | 18.4 |  |  | 184 |  | -40..70 | 300 | 500 | Okrągły |  |  | 615
G10602 | EV000138 | EV000899 |  |  | 1 | EV004201 |  |  | 19.5 | 4 |  | EV003607 | EV004175 | EV000494 | EV000163 | EV000154 | false | EV016219 | true | false |  | EV000163 | EV000154 | EV000270 | true | EV000167 | EV000494 |  |  |  | true |  | false |  | true |  | false | false | false |  | EV013528 | EV000494 | EV000494 | EV000494 | false | [6 empty] | 10.2 |  |  | 102 |  | -40..70 | 150 | 250 | Okrągły |  |  | 143
G10609 | EV000138 | EV000899 |  |  | 1 | EV004201 |  |  | 19.5 | 21 |  | EV003607 | EV004175 | EV000494 | EV000163 | EV000154 | false | EV016219 | true | false |  | EV000163 | EV000154 | EV000270 | true | EV000167 | EV000494 |  |  |  | true |  | false |  | true |  | false | false | false |  | EV013528 | EV000494 | EV000494 | EV000494 | false | [6 empty] | 18 |  |  | 180 |  | -40..70 | 150 | 250 | Okrągły |  |  | 524
G10611 | EV000138 | EV000899 |  |  | 1 | EV004201 |  |  | 19.5 | 27 |  | EV003607 | EV004175 | EV000494 | EV000163 | EV000154 | false | EV016219 | true | false |  | EV000163 | EV000154 | EV000270 | true | EV000167 | EV000494 |  |  |  | true |  | false |  | true |  | false | false | false |  | EV013528 | EV000494 | EV000494 | EV000494 | false | [6 empty] | 20.4 |  |  | 204 |  | -40..70 | 150 | 250 | Okrągły |  |  | 747
G10620 | EV000138 | EV000899 |  |  | 1.5 | EV004201 |  |  | 13.3 | 10 |  | EV003607 | EV004175 | EV000494 | EV000163 | EV000154 | false | EV016219 | true | false |  | EV000163 | EV000154 | EV000270 | true | EV000167 | EV000494 |  |  |  | true |  | false |  | true |  | false | false | false |  | EV013528 | EV000494 | EV000494 | EV000494 | false | [6 empty] | 15.8 |  |  | 158 |  | -40..70 | 150 | 250 | Okrągły |  |  | 360
G10632 | EV000138 | EV000899 |  |  | 2.5 | EV004201 |  |  | 7.98 | 4 |  | EV003607 | EV004175 | EV000494 | EV000163 | EV000154 | false | EV016219 | true | false |  | EV000163 | EV000154 | EV000270 | true | EV000167 | EV000494 |  |  |  | true |  | false |  | true |  | false | false | false |  | EV013528 | EV000494 | EV000494 | EV000494 | false | [6 empty] | 12.1 |  |  | 121 |  | -40..70 | 150 | 250 | Okrągły |  |  | 223
G31901 | EV000138 | EV000899 |  |  | 1 | EV004201 |  |  | 19.5 | 3 |  | EV003607 | EV004175 | EV000494 | EV000163 | EV000154 | false | EV016219 | true | false |  | EV000163 | EV000154 | EV000270 | true | EV000167 | EV000494 |  |  |  | true |  | false |  | true |  | false | false | false |  | EV013528 | EV000494 | EV000494 | EV000494 | false | [6 empty] | 10 |  |  | 100 |  | -40..70 | 300 | 500 | Okrągły |  |  | 130
G31902 | EV000138 | EV000899 |  |  | 1 | EV004201 |  |  | 19.5 | 4 |  | EV003607 | EV004175 | EV000494 | EV000163 | EV000154 | false | EV016219 | true | false |  | EV000163 | EV000154 | EV000270 | true | EV000167 | EV000494 |  |  |  | true |  | false |  | true |  | false | false | false |  | EV013528 | EV000494 | EV000494 | EV000494 | false | [6 empty] | 10.7 |  |  | 107 |  | -40..70 | 300 | 500 | Okrągły |  |  | 157
G31903 | EV000138 | EV000899 |  |  | 1 | EV004201 |  |  | 19.5 | 5 |  | EV003607 | EV004175 | EV000494 | EV000163 | EV000154 | false | EV016219 | true | false |  | EV000163 | EV000154 | EV000270 | true | EV000167 | EV000494 |  |  |  | true |  | false |  | true |  | false | false | false |  | EV013528 | EV000494 | EV000494 | EV000494 | false | [6 empty] | 11.6 |  |  | 116 |  | -40..70 | 300 | 500 | Okrągły |  |  | 191
G31904 | EV000138 | EV000899 |  |  | 1 | EV004201 |  |  | 19.5 | 7 |  | EV003607 | EV004175 | EV000494 | EV000163 | EV000154 | false | EV016219 | true | false |  | EV000163 | EV000154 | EV000270 | true | EV000167 | EV000494 |  |  |  | true |  | false |  | true |  | false | false | false |  | EV013528 | EV000494 | EV000494 | EV000494 | false | [6 empty] | 12.5 |  |  | 125 |  | -40..70 | 300 | 500 | Okrągły |  |  | 235
G31905 | EV000138 | EV000899 |  |  | 1 | EV004201 |  |  | 19.5 | 10 |  | EV003607 | EV004175 | EV000494 | EV000163 | EV000154 | false | EV016219 | true | false |  | EV000163 | EV000154 | EV000270 | true | EV000167 | EV000494 |  |  |  | true |  | false |  | true |  | false | false | false |  | EV013528 | EV000494 | EV000494 | EV000494 | false | [6 empty] | 15.4 |  |  | 154 |  | -40..70 | 300 | 500 | Okrągły |  |  | 323
G31907 | EV000138 | EV000899 |  |  | 1 | EV004201 |  |  | 19.5 | 14 |  | EV003607 | EV004175 | EV000494 | EV000163 | EV000154 | false | EV016219 | true | false |  | EV000163 | EV000154 | EV000270 | true | EV000167 | EV000494 |  |  |  | true |  | false |  | true |  | false | false | false |  | EV013528 | EV000494 | EV000494 | EV000494 | false | [6 empty] | 16.6 |  |  | 166 |  | -40..70 | 300 | 500 | Okrągły |  |  | 417
G31908 | EV000138 | EV000899 |  |  | 1 | EV004201 |  |  | 19.5 | 19 |  | EV003607 | EV004175 | EV000494 | EV000163 | EV000154 | false | EV016219 | true | false |  | EV000163 | EV000154 | EV000270 | true | EV000167 | EV000494 |  |  |  | true |  | false |  | true |  | false | false | false |  | EV013528 | EV000494 | EV000494 | EV000494 | false | [6 empty] | 18.3 |  |  | 183 |  | -40..70 | 300 | 500 | Okrągły |  |  | 623
G31909 | EV000138 | EV000899 |  |  | 1 | EV004201 |  |  | 19.5 | 21 |  | EV003607 | EV004175 | EV000494 | EV000163 | EV000154 | false | EV016219 | true | false |  | EV000163 | EV000154 | EV000270 | true | EV000167 | EV000494 |  |  |  | true |  | false |  | true |  | false | false | false |  | EV013528 | EV000494 | EV000494 | EV000494 | false | [6 empty] | 19.2 |  |  | 192 |  | -40..70 | 300 | 500 | Okrągły |  |  | 586
G31910 | EV000138 | EV000899 |  |  | 1 | EV004201 |  |  | 19.5 | 24 |  | EV003607 | EV004175 | EV000494 | EV000163 | EV000154 | false | EV016219 | true | false |  | EV000163 | EV000154 | EV000270 | true | EV000167 | EV000494 |  |  |  | true |  | false |  | true |  | false | false | false |  | EV013528 | EV000494 | EV000494 | EV000494 | false | [6 empty] | 21.2 |  |  | 212 |  | -40..70 | 300 | 500 | Okrągły |  |  | 666
G31912 | EV000138 | EV000899 |  |  | 1 | EV004201 |  |  | 19.5 | 30 |  | EV003607 | EV004175 | EV000494 | EV000163 | EV000154 | false | EV016219 | true | false |  | EV000163 | EV000154 | EV000270 | true | EV000167 | EV000494 |  |  |  | true |  | false |  | true |  | false | false | false |  | EV013528 | EV000494 | EV000494 | EV000494 | false | [6 empty] | 22.4 |  |  | 224 |  | -40..70 | 300 | 500 | Okrągły |  |  | 802
G31914 | EV000138 | EV000899 |  |  | 1 | EV004201 |  |  | 19.5 | 37 |  | EV003607 | EV004175 | EV000494 | EV000163 | EV000154 | false | EV016219 | true | false |  | EV000163 | EV000154 | EV000270 | true | EV000167 | EV000494 |  |  |  | true |  | false |  | true |  | false | false | false |  | EV013528 | EV000494 | EV000494 | EV000494 | false | [6 empty] | 24.1 |  |  | 241 |  | -40..70 | 300 | 500 | Okrągły |  |  | 963
G31916 | EV000138 | EV000899 |  |  | 1.5 | EV004201 |  |  | 13.3 | 3 |  | EV003607 | EV004175 | EV000494 | EV000163 | EV000154 | false | EV016219 | true | false |  | EV000163 | EV000154 | EV000270 | true | EV000167 | EV000494 |  |  |  | true |  | false |  | true |  | false | false | false |  | EV013528 | EV000494 | EV000494 | EV000494 | false | [6 empty] | 10.9 |  |  | 109 |  | -40..70 | 300 | 500 | Okrągły |  |  | 154
G31917 | EV000138 | EV000899 |  |  | 1.5 | EV004201 |  |  | 13.3 | 4 |  | EV003607 | EV004175 | EV000494 | EV000163 | EV000154 | false | EV016219 | true | false |  | EV000163 | EV000154 | EV000270 | true | EV000167 | EV000494 |  |  |  | true |  | false |  | true |  | false | false | false |  | EV013528 | EV000494 | EV000494 | EV000494 | false | [6 empty] | 11.7 |  |  | 117 |  | -40..70 | 300 | 500 | Okrągły |  |  | 187
G31918 | EV000138 | EV000899 |  |  | 1.5 | EV004201 |  |  | 13.3 | 5 |  | EV003607 | EV004175 | EV000494 | EV000163 | EV000154 | false | EV016219 | true | false |  | EV000163 | EV000154 | EV000270 | true | EV000167 | EV000494 |  |  |  | true |  | false |  | true |  | false | false | false |  | EV013528 | EV000494 | EV000494 | EV000494 | false | [6 empty] | 12.6 |  |  | 126 |  | -40..70 | 300 | 500 | Okrągły |  |  | 229
G31919 | EV000138 | EV000899 |  |  | 1.5 | EV004201 |  |  | 13.3 | 7 |  | EV003607 | EV004175 | EV000494 | EV000163 | EV000154 | false | EV016219 | true | false |  | EV000163 | EV000154 | EV000270 | true | EV000167 | EV000494 |  |  |  | true |  | false |  | true |  | false | false | false |  | EV013528 | EV000494 | EV000494 | EV000494 | false | [6 empty] | 13.6 |  |  | 136 |  | -40..70 | 300 | 500 | Okrągły |  |  | 288
G31920 | EV000138 | EV000899 |  |  | 1.5 | EV004201 |  |  | 13.3 | 10 |  | EV003607 | EV004175 | EV000494 | EV000163 | EV000154 | false | EV016219 | true | false |  | EV000163 | EV000154 | EV000270 | true | EV000167 | EV000494 |  |  |  | true |  | false |  | true |  | false | false | false |  | EV013528 | EV000494 | EV000494 | EV000494 | false | [6 empty] | 16.9 |  |  | 169 |  | -40..70 | 300 | 500 | Okrągły |  |  | 420
G31922 | EV000138 | EV000899 |  |  | 1.5 | EV004201 |  |  | 13.3 | 14 |  | EV003607 | EV004175 | EV000494 | EV000163 | EV000154 | false | EV016219 | true | false |  | EV000163 | EV000154 | EV000270 | true | EV000167 | EV000494 |  |  |  | true |  | false |  | true |  | false | false | false |  | EV013528 | EV000494 | EV000494 | EV000494 | false | [6 empty] | 18.3 |  |  | 183 |  | -40..70 | 300 | 500 | Okrągły |  |  | 506
G31923 | EV000138 | EV000899 |  |  | 1.5 | EV004201 |  |  | 13.3 | 19 |  | EV003607 | EV004175 | EV000494 | EV000163 | EV000154 | false | EV016219 | true | false |  | EV000163 | EV000154 | EV000270 | true | EV000167 | EV000494 |  |  |  | true |  | false |  | true |  | false | false | false |  | EV013528 | EV000494 | EV000494 | EV000494 | false | [6 empty] | 20.2 |  |  | 202 |  | -40..70 | 300 | 500 | Okrągły |  |  | 655
G31925 | EV000138 | EV000899 |  |  | 1.5 | EV004201 |  |  | 13.3 | 24 |  | EV003607 | EV004175 | EV000494 | EV000163 | EV000154 | false | EV016219 | true | false |  | EV000163 | EV000154 | EV000270 | true | EV000167 | EV000494 |  |  |  | true |  | false |  | true |  | false | false | false |  | EV013528 | EV000494 | EV000494 | EV000494 | false | [6 empty] | 23.5 |  |  | 235 |  | -40..70 | 300 | 500 | Okrągły |  |  | 814
G31927 | EV000138 | EV000899 |  |  | 1.5 | EV004201 |  |  | 13.3 | 30 |  | EV003607 | EV004175 | EV000494 | EV000163 | EV000154 | false | EV016219 | true | false |  | EV000163 | EV000154 | EV000270 | true | EV000167 | EV000494 |  |  |  | true |  | false |  | true |  | false | false | false |  | EV013528 | EV000494 | EV000494 | EV000494 | false | [6 empty] | 24.8 |  |  | 248 |  | -40..70 | 300 | 500 | Okrągły |  |  | 984
G31928 | EV000138 | EV000899 |  |  | 1.5 | EV004201 |  |  | 13.3 | 33 |  | EV003607 | EV004175 | EV000494 | EV000163 | EV000154 | false | EV016219 | true | false |  | EV000163 | EV000154 | EV000270 | true | EV000167 | EV000494 |  |  |  | true |  | false |  | true |  | false | false | false |  | EV013528 | EV000494 | EV000494 | EV000494 | false | [6 empty] | 25.8 |  |  | 258 |  | -40..70 | 300 | 500 | Okrągły |  |  | 1078
G31932 | EV000138 | EV000899 |  |  | 2.5 | EV004201 |  |  | 7.98 | 4 |  | EV003607 | EV004175 | EV000494 | EV000163 | EV000154 | false | EV016219 | true | false |  | EV000163 | EV000154 | EV000270 | true | EV000167 | EV000494 |  |  |  | true |  | false |  | true |  | false | false | false |  | EV013528 | EV000494 | EV000494 | EV000494 | false | [6 empty] | 12.9 |  |  | 129 |  | -40..70 | 300 | 500 | Okrągły |  |  | 245
G31933 | EV000138 | EV000899 |  |  | 2.5 | EV004201 |  |  | 7.98 | 5 |  | EV003607 | EV004175 | EV000494 | EV000163 | EV000154 | false | EV016219 | true | false |  | EV000163 | EV000154 | EV000270 | true | EV000167 | EV000494 |  |  |  | true |  | false |  | true |  | false | false | false |  | EV013528 | EV000494 | EV000494 | EV000494 | false | [6 empty] | 14 |  |  | 140 |  | -40..70 | 300 | 500 | Okrągły |  |  | 302
G31934 | EV000138 | EV000899 |  |  | 2.5 | EV004201 |  |  | 7.98 | 7 |  | EV003607 | EV004175 | EV000494 | EV000163 | EV000154 | false | EV016219 | true | false |  | EV000163 | EV000154 | EV000270 | true | EV000167 | EV000494 |  |  |  | true |  | false |  | true |  | false | false | false |  | EV013528 | EV000494 | EV000494 | EV000494 | false | [6 empty] | 15.1 |  |  | 151 |  | -40..70 | 300 | 500 | Okrągły |  |  | 379
G31938 | EV000138 | EV000899 |  |  | 2.5 | EV004201 |  |  | 7.98 | 19 |  | EV003607 | EV004175 | EV000494 | EV000163 | EV000154 | false | EV016219 | true | false |  | EV000163 | EV000154 | EV000270 | true | EV000167 | EV000494 |  |  |  | true |  | false |  | true |  | false | false | false |  | EV013528 | EV000494 | EV000494 | EV000494 | false | [6 empty] | 22.7 |  |  | 227 |  | -40..70 | 300 | 500 | Okrągły |  |  | 903
G10938 | EV000138 | EV000899 |  |  | 2.5 | EV004201 |  |  | 7.98 | 19 |  | EV003607 | EV004175 | EV003607 | EV000163 | EV000154 | false | EV016219 | true | false |  | EV000163 | EV000154 | EV000270 | true | EV000167 | EV000494 |  |  |  | true |  | false |  | true |  | false | false | false |  | EV013528 | EV000494 | EV000494 | EV000494 | false | [6 empty] | 20.8 |  |  | 208 |  | -40..70 | 150 | 250 | Okrągły |  |  | 869
GG33301 | EV000138 | EV000899 |  |  | 1 | EV004201 |  |  | 19.5 | 3 |  | EV003607 | EV004175 | EV003607 | EV000163 | EV000154 | false | EV016219 | true | false |  | EV000163 | EV000154 | EV000270 | true | EV000167 | EV000494 |  |  |  | true |  | false |  | true |  | false | false | false |  | EV013528 | EV000494 | EV000494 | EV000494 | false | [6 empty] | 10.5 |  |  | 105 |  | -40..70 | 300 | 500 | Okrągły |  |  | 155
GG33302 | EV000138 | EV000899 |  |  | 1 | EV004201 |  |  | 19.5 | 4 |  | EV003607 | EV004175 | EV003607 | EV000163 | EV000154 | false | EV016219 | true | false |  | EV000163 | EV000154 | EV000270 | true | EV000167 | EV000494 |  |  |  | true |  | false |  | true |  | false | false | false |  | EV013528 | EV000494 | EV000494 | EV000494 | false | [6 empty] | 11.4 |  |  | 114 |  | -40..70 | 300 | 500 | Okrągły |  |  | 187
GG33303 | EV000138 | EV000899 |  |  | 1 | EV004201 |  |  | 19.5 | 5 |  | EV003607 | EV004175 | EV003607 | EV000163 | EV000154 | false | EV016219 | true | false |  | EV000163 | EV000154 | EV000270 | true | EV000167 | EV000494 |  |  |  | true |  | false |  | true |  | false | false | false |  | EV013528 | EV000494 | EV000494 | EV000494 | false | [6 empty] | 12.1 |  |  | 121 |  | -40..70 | 300 | 500 | Okrągły |  |  | 218
GG33304 | EV000138 | EV000899 |  |  | 1 | EV004201 |  |  | 19.5 | 7 |  | EV003607 | EV004175 | EV003607 | EV000163 | EV000154 | false | EV016219 | true | false |  | EV000163 | EV000154 | EV000270 | true | EV000167 | EV000494 |  |  |  | true |  | false |  | true |  | false | false | false |  | EV013528 | EV000494 | EV000494 | EV000494 | false | [6 empty] | 13 |  |  | 130 |  | -40..70 | 300 | 500 | Okrągły |  |  | 267
GG33305 | EV000138 | EV000899 |  |  | 1 | EV004201 |  |  | 19.5 | 10 |  | EV003607 | EV004175 | EV003607 | EV000163 | EV000154 | false | EV016219 | true | false |  | EV000163 | EV000154 | EV000270 | true | EV000167 | EV000494 |  |  |  | true |  | false |  | true |  | false | false | false |  | EV013528 | EV000494 | EV000494 | EV000494 | false | [6 empty] | 15.9 |  |  | 159 |  | -40..70 | 300 | 500 | Okrągły |  |  | 364
GG33316 | EV000138 | EV000899 |  |  | 1.5 | EV004201 |  |  | 13.3 | 3 |  | EV003607 | EV004175 | EV003607 | EV000163 | EV000154 | false | EV016219 | true | false |  | EV000163 | EV000154 | EV000270 | true | EV000167 | EV000494 |  |  |  | true |  | false |  | true |  | false | false | false |  | EV013528 | EV000494 | EV000494 | EV000494 | false | [6 empty] | 11.4 |  |  | 114 |  | -40..70 | 300 | 500 | Okrągły |  |  | 186
GG33317 | EV000138 | EV000899 |  |  | 1.5 | EV004201 |  |  | 13.3 | 4 |  | EV003607 | EV004175 | EV003607 | EV000163 | EV000154 | false | EV016219 | true | false |  | EV000163 | EV000154 | EV000270 | true | EV000167 | EV000494 |  |  |  | true |  | false |  | true |  | false | false | false |  | EV013528 | EV000494 | EV000494 | EV000494 | false | [6 empty] | 12.4 |  |  | 124 |  | -40..70 | 300 | 500 | Okrągły |  |  | 224
GG33318 | EV000138 | EV000899 |  |  | 1.5 | EV004201 |  |  | 13.3 | 5 |  | EV003607 | EV004175 | EV003607 | EV000163 | EV000154 | false | EV016219 | true | false |  | EV000163 | EV000154 | EV000270 | true | EV000167 | EV000494 |  |  |  | true |  | false |  | true |  | false | false | false |  | EV013528 | EV000494 | EV000494 | EV000494 | false | [6 empty] | 13.2 |  |  | 132 |  | -40..70 | 300 | 500 | Okrągły |  |  | 265
GG33319 | EV000138 | EV000899 |  |  | 1.5 | EV004201 |  |  | 13.3 | 7 |  | EV003607 | EV004175 | EV003607 | EV000163 | EV000154 | false | EV016219 | true | false |  | EV000163 | EV000154 | EV000270 | true | EV000167 | EV000494 |  |  |  | true |  | false |  | true |  | false | false | false |  | EV013528 | EV000494 | EV000494 | EV000494 | false | [6 empty] | 14.2 |  |  | 142 |  | -40..70 | 300 | 500 | Okrągły |  |  | 328
GG33320 | EV000138 | EV000899 |  |  | 1.5 | EV004201 |  |  | 13.3 | 10 |  | EV003607 | EV004175 | EV003607 | EV000163 | EV000154 | false | EV016219 | true | false |  | EV000163 | EV000154 | EV000270 | true | EV000167 | EV000494 |  |  |  | true |  | false |  | true |  | false | false | false |  | EV013528 | EV000494 | EV000494 | EV000494 | false | [6 empty] | 17.5 |  |  | 175 |  | -40..70 | 300 | 500 | Okrągły |  |  | 450
GG33322 | EV000138 | EV000899 |  |  | 1.5 | EV004201 |  |  | 13.3 | 14 |  | EV003607 | EV004175 | EV003607 | EV000163 | EV000154 | false | EV016219 | true | false |  | EV000163 | EV000154 | EV000270 | true | EV000167 | EV000494 |  |  |  | true |  | false |  | true |  | false | false | false |  | EV013528 | EV000494 | EV000494 | EV000494 | false | [6 empty] | 18.8 |  |  | 188 |  | -40..70 | 300 | 500 | Okrągły |  |  | 577
GG33323 | EV000138 | EV000899 |  |  | 1.5 | EV004201 |  |  | 13.3 | 19 |  | EV003607 | EV004175 | EV003607 | EV000163 | EV000154 | false | EV016219 | true | false |  | EV000163 | EV000154 | EV000270 | true | EV000167 | EV000494 |  |  |  | true |  | false |  | true |  | false | false | false |  | EV013528 | EV000494 | EV000494 | EV000494 | false | [6 empty] | 20.8 |  |  | 208 |  | -40..70 | 300 | 500 | Okrągły |  |  | 739
GG33325 | EV000138 | EV000899 |  |  | 1.5 | EV004201 |  |  | 13.3 | 24 |  | EV003607 | EV004175 | EV003607 | EV000163 | EV000154 | false | EV016219 | true | false |  | EV000163 | EV000154 | EV000270 | true | EV000167 | EV000494 |  |  |  | true |  | false |  | true |  | false | false | false |  | EV013528 | EV000494 | EV000494 | EV000494 | false | [6 empty] | 24.1 |  |  | 241 |  | -40..70 | 300 | 500 | Okrągły |  |  | 916
GG33326 | EV000138 | EV000899 |  |  | 1.5 | EV004201 |  |  | 13.3 | 27 |  | EV003607 | EV004175 | EV003607 | EV000163 | EV000154 | false | EV016219 | true | false |  | EV000163 | EV000154 | EV000270 | true | EV000167 | EV000494 |  |  |  | true |  | false |  | true |  | false | false | false |  | EV013528 | EV000494 | EV000494 | EV000494 | false | [6 empty] | 24.6 |  |  | 246 |  | -40..70 | 300 | 500 | Okrągły |  |  | 1006
GG33335 | EV000138 | EV000899 |  |  | 2.5 | EV004201 |  |  | 7.98 | 10 |  | EV003607 | EV004175 | EV003607 | EV000163 | EV000154 | false | EV016219 | true | false |  | EV000163 | EV000154 | EV000270 | true | EV000167 | EV000494 |  |  |  | true |  | false |  | true |  | false | false | false |  | EV013528 | EV000494 | EV000494 | EV000494 | false | [6 empty] | 19.7 |  |  | 197 |  | -40..70 | 300 | 500 | Okrągły |  |  | 587
GG33341 | EV000138 | EV000899 |  |  | 2.5 | EV004201 |  |  | 7.98 | 27 |  | EV003607 | EV004175 | EV003607 | EV000163 | EV000154 | false | EV016219 | true | false |  | EV000163 | EV000154 | EV000270 | true | EV000167 | EV000494 |  |  |  | true |  | false |  | true |  | false | false | false |  | EV013528 | EV000494 | EV000494 | EV000494 | false | [6 empty] | 28.2 |  |  | 282 |  | -40..70 | 300 | 500 | Okrągły |  |  | 1358
GG33349 | EV000138 | EV000899 |  |  | 4 | EV004201 |  |  | 4.95 | 7 |  | EV003607 | EV004175 | EV003607 | EV000163 | EV000154 | false | EV016219 | true | false |  | EV000163 | EV000154 | EV000270 | true | EV000167 | EV000494 |  |  |  | true |  | false |  | true |  | false | false | false |  | EV013528 | EV000494 | EV000494 | EV000494 | false | [6 empty] | 17.2 |  |  | 172 |  | -40..70 | 300 | 500 | Okrągły |  |  | 549
G10003 | EV000138 | EV000899 |  |  | 1 | EV004201 |  |  | 19.5 | 4 |  | EV000494 | EV004175 | EV000494 | EV000163 | EV000154 | false | EV016219 | true | false |  | EV000163 | EV000154 | EV000270 | false | EV000167 | EV000494 |  |  |  | true |  | false |  | true |  | false | false | false |  | EV013528 | EV000494 | EV000494 | EV000494 | false | [6 empty] | 8.8 |  |  | 88 |  | -40..70 | 150 | 250 | Okrągły |  |  | 118
G10005 | EV000138 | EV000899 |  |  | 1 | EV004201 |  |  | 19.5 | 7 |  | EV000494 | EV004175 | EV000494 | EV000163 | EV000154 | false | EV016219 | true | false |  | EV000163 | EV000154 | EV000270 | false | EV000167 | EV000494 |  |  |  | true |  | false |  | true |  | false | false | false |  | EV013528 | EV000494 | EV000494 | EV000494 | false | [6 empty] | 10 |  |  | 100 |  | -40..70 | 150 | 250 | Okrągły |  |  | 165
G10019 | EV000138 | EV000899 |  |  | 1.5 | EV004201 |  |  | 13.3 | 5 |  | EV000494 | EV004175 | EV000494 | EV000163 | EV000154 | false | EV016219 | true | false |  | EV000163 | EV000154 | EV000270 | false | EV000167 | EV000494 |  |  |  | true |  | false |  | true |  | false | false | false |  | EV013528 | EV000494 | EV000494 | EV000494 | false | [6 empty] | 9.9 |  |  | 99 |  | -40..70 | 150 | 250 | Okrągły |  |  | 165
G10022 | EV000138 | EV000899 |  |  | 1.5 | EV004201 |  |  | 13.3 | 12 |  | EV000494 | EV004175 | EV000494 | EV000163 | EV000154 | false | EV016219 | true | false |  | EV000163 | EV000154 | EV000270 | false | EV000167 | EV000494 |  |  |  | true |  | false |  | true |  | false | false | false |  | EV013528 | EV000494 | EV000494 | EV000494 | false | [6 empty] | 13.2 |  |  | 132 |  | -40..70 | 150 | 250 | Okrągły |  |  | 308
G10023 | EV000138 | EV000899 |  |  | 1.5 | EV004201 |  |  | 13.3 | 14 |  | EV000494 | EV004175 | EV000494 | EV000163 | EV000154 | false | EV016219 | true | false |  | EV000163 | EV000154 | EV000270 | false | EV000167 | EV000494 |  |  |  | true |  | false |  | true |  | false | false | false |  | EV013528 | EV000494 | EV000494 | EV000494 | false | [6 empty] | 13.8 |  |  | 138 |  | -40..70 | 150 | 250 | Okrągły |  |  | 345
G10032 | EV000138 | EV000899 |  |  | 2.5 | EV004201 |  |  | 7.98 | 3 |  | EV000494 | EV004175 | EV000494 | EV000163 | EV000154 | false | EV016219 | true | false |  | EV000163 | EV000154 | EV000270 | false | EV000167 | EV000494 |  |  |  | true |  | false |  | true |  | false | false | false |  | EV013528 | EV000494 | EV000494 | EV000494 | false | [6 empty] | 9.8 |  |  | 98 |  | -40..70 | 150 | 250 | Okrągły |  |  | 163
G10033 | EV000138 | EV000899 |  |  | 2.5 | EV004201 |  |  | 7.98 | 4 |  | EV000494 | EV004175 | EV000494 | EV000163 | EV000154 | false | EV016219 | true | false |  | EV000163 | EV000154 | EV000270 | false | EV000167 | EV000494 |  |  |  | true |  | false |  | true |  | false | false | false |  | EV013528 | EV000494 | EV000494 | EV000494 | false | [6 empty] | 10.7 |  |  | 107 |  | -40..70 | 150 | 250 | Okrągły |  |  | 196
G10034 | EV000138 | EV000899 |  |  | 2.5 | EV004201 |  |  | 7.98 | 5 |  | EV000494 | EV004175 | EV000494 | EV000163 | EV000154 | false | EV016219 | true | false |  | EV000163 | EV000154 | EV000270 | false | EV000167 | EV000494 |  |  |  | true |  | false |  | true |  | false | false | false |  | EV013528 | EV000494 | EV000494 | EV000494 | false | [6 empty] | 11.4 |  |  | 114 |  | -40..70 | 150 | 250 | Okrągły |  |  | 232
G10035 | EV000138 | EV000899 |  |  | 2.5 | EV004201 |  |  | 7.98 | 7 |  | EV000494 | EV004175 | EV000494 | EV000163 | EV000154 | false | EV016219 | true | false |  | EV000163 | EV000154 | EV000270 | false | EV000167 | EV000494 |  |  |  | true |  | false |  | true |  | false | false | false |  | EV013528 | EV000494 | EV000494 | EV000494 | false | [6 empty] | 12.3 |  |  | 123 |  | -40..70 | 150 | 250 | Okrągły |  |  | 285
G30301 | EV000138 | EV000899 |  |  | 1 | EV004201 |  |  | 19.5 | 3 |  | EV000494 | EV004175 | EV000494 | EV000163 | EV000154 | false | EV016219 | true | false |  | EV000163 | EV000154 | EV000270 | false | EV000167 | EV000494 |  |  |  | true |  | false |  | true |  | false | false | false |  | EV013528 | EV000494 | EV000494 | EV000494 | false | [6 empty] | 8.6 |  |  | 86 |  | -40..70 | 300 | 500 | Okrągły |  |  | 108
G30302 | EV000138 | EV000899 |  |  | 1 | EV004201 |  |  | 19.5 | 4 |  | EV000494 | EV004175 | EV000494 | EV000163 | EV000154 | false | EV016219 | true | false |  | EV000163 | EV000154 | EV000270 | false | EV000167 | EV000494 |  |  |  | true |  | false |  | true |  | false | false | false |  | EV013528 | EV000494 | EV000494 | EV000494 | false | [6 empty] | 9.3 |  |  | 93 |  | -40..70 | 300 | 500 | Okrągły |  |  | 128
G30303 | EV000138 | EV000899 |  |  | 1 | EV004201 |  |  | 19.5 | 5 |  | EV000494 | EV004175 | EV000494 | EV000163 | EV000154 | false | EV016219 | true | false |  | EV000163 | EV000154 | EV000270 | false | EV000167 | EV000494 |  |  |  | true |  | false |  | true |  | false | false | false |  | EV013528 | EV000494 | EV000494 | EV000494 | false | [6 empty] | 9.9 |  |  | 99 |  | -40..70 | 300 | 500 | Okrągły |  |  | 150
G30304 | EV000138 | EV000899 |  |  | 1 | EV004201 |  |  | 19.5 | 7 |  | EV000494 | EV004175 | EV000494 | EV000163 | EV000154 | false | EV016219 | true | false |  | EV000163 | EV000154 | EV000270 | false | EV000167 | EV000494 |  |  |  | true |  | false |  | true |  | false | false | false |  | EV013528 | EV000494 | EV000494 | EV000494 | false | [6 empty] | 10.6 |  |  | 106 |  | -40..70 | 300 | 500 | Okrągły |  |  | 175
G30316 | EV000138 | EV000899 |  |  | 1.5 | EV004201 |  |  | 13.3 | 3 |  | EV000494 | EV004175 | EV000494 | EV000163 | EV000154 | false | EV016219 | true | false |  | EV000163 | EV000154 | EV000270 | false | EV000167 | EV000494 |  |  |  | true |  | false |  | true |  | false | false | false |  | EV013528 | EV000494 | EV000494 | EV000494 | false | [6 empty] | 9.5 |  |  | 95 |  | -40..70 | 300 | 500 | Okrągły |  |  | 136
G30318 | EV000138 | EV000899 |  |  | 1.5 | EV004201 |  |  | 13.3 | 5 |  | EV000494 | EV004175 | EV000494 | EV000163 | EV000154 | false | EV016219 | true | false |  | EV000163 | EV000154 | EV000270 | false | EV000167 | EV000494 |  |  |  | true |  | false |  | true |  | false | false | false |  | EV013528 | EV000494 | EV000494 | EV000494 | false | [6 empty] | 11 |  |  | 110 |  | -40..70 | 300 | 500 | Okrągły |  |  | 191
G30319 | EV000138 | EV000899 |  |  | 1.5 | EV004201 |  |  | 13.3 | 7 |  | EV000494 | EV004175 | EV000494 | EV000163 | EV000154 | false | EV016219 | true | false |  | EV000163 | EV000154 | EV000270 | false | EV000167 | EV000494 |  |  |  | true |  | false |  | true |  | false | false | false |  | EV013528 | EV000494 | EV000494 | EV000494 | false | [6 empty] | 11.8 |  |  | 118 |  | -40..70 | 300 | 500 | Okrągły |  |  | 232
G30320 | EV000138 | EV000899 |  |  | 1.5 | EV004201 |  |  | 13.3 | 10 |  | EV000494 | EV004175 | EV000494 | EV000163 | EV000154 | false | EV016219 | true | false |  | EV000163 | EV000154 | EV000270 | false | EV000167 | EV000494 |  |  |  | true |  | false |  | true |  | false | false | false |  | EV013528 | EV000494 | EV000494 | EV000494 | false | [6 empty] | 14.5 |  |  | 145 |  | -40..70 | 300 | 500 | Okrągły |  |  | 320
G30331 | EV000138 | EV000899 |  |  | 2.5 | EV004201 |  |  | 7.98 | 3 |  | EV000494 | EV004175 | EV000494 | EV000163 | EV000154 | false | EV016219 | true | false |  | EV000163 | EV000154 | EV000270 | false | EV000167 | EV000494 |  |  |  | true |  | false |  | true |  | false | false | false |  | EV013528 | EV000494 | EV000494 | EV000494 | false | [6 empty] | 10.7 |  |  | 107 |  | -40..70 | 300 | 500 | Okrągły |  |  | 183
G30332 | EV000138 | EV000899 |  |  | 2.5 | EV004201 |  |  | 7.98 | 4 |  | EV000494 | EV004175 | EV000494 | EV000163 | EV000154 | false | EV016219 | true | false |  | EV000163 | EV000154 | EV000270 | false | EV000167 | EV000494 |  |  |  | true |  | false |  | true |  | false | false | false |  | EV013528 | EV000494 | EV000494 | EV000494 | false | [6 empty] | 11.7 |  |  | 117 |  | -40..70 | 300 | 500 | Okrągły |  |  | 220
G30333 | EV000138 | EV000899 |  |  | 2.5 | EV004201 |  |  | 7.98 | 5 |  | EV000494 | EV004175 | EV000494 | EV000163 | EV000154 | false | EV016219 | true | false |  | EV000163 | EV000154 | EV000270 | false | EV000167 | EV000494 |  |  |  | true |  | false |  | true |  | false | false | false |  | EV013528 | EV000494 | EV000494 | EV000494 | false | [6 empty] | 12.5 |  |  | 125 |  | -40..70 | 300 | 500 | Okrągły |  |  | 260
G10401 | EV000138 | EV000899 |  |  | 1 | EV004201 |  |  | 19.5 | 3 |  | EV000494 | EV004175 | EV003607 | EV000163 | EV000154 | false | EV016219 | true | false |  | EV000163 | EV000154 | EV000270 | true | EV000167 | EV000494 |  |  |  | true |  | false |  | true |  | false | false | false |  | EV013528 | EV000494 | EV000494 | EV000494 | false | [6 empty] | 8.8 |  |  | 88 |  | -40..70 | 150 | 250 | Okrągły |  |  | 110
G10402 | EV000138 | EV000899 |  |  | 1 | EV004201 |  |  | 19.5 | 4 |  | EV000494 | EV004175 | EV003607 | EV000163 | EV000154 | false | EV016219 | true | false |  | EV000163 | EV000154 | EV000270 | true | EV000167 | EV000494 |  |  |  | true |  | false |  | true |  | false | false | false |  | EV013528 | EV000494 | EV000494 | EV000494 | false | [6 empty] | 9.4 |  |  | 94 |  | -40..70 | 150 | 250 | Okrągły |  |  | 132
G10405 | EV000138 | EV000899 |  |  | 1 | EV004201 |  |  | 19.5 | 10 |  | EV000494 | EV004175 | EV003607 | EV000163 | EV000154 | false | EV016219 | true | false |  | EV000163 | EV000154 | EV000270 | true | EV000167 | EV000494 |  |  |  | true |  | false |  | true |  | false | false | false |  | EV013528 | EV000494 | EV000494 | EV000494 | false | [6 empty] | 12.7 |  |  | 127 |  | -40..70 | 150 | 250 | Okrągły |  |  | 241
G10406 | EV000138 | EV000899 |  |  | 1 | EV004201 |  |  | 19.5 | 12 |  | EV000494 | EV004175 | EV003607 | EV000163 | EV000154 | false | EV016219 | true | false |  | EV000163 | EV000154 | EV000270 | true | EV000167 | EV000494 |  |  |  | true |  | false |  | true |  | false | false | false |  | EV013528 | EV000494 | EV000494 | EV000494 | false | [6 empty] | 13.1 |  |  | 131 |  | -40..70 | 150 | 250 | Okrągły |  |  | 273
G10407 | EV000138 | EV000899 |  |  | 1 | EV004201 |  |  | 19.5 | 14 |  | EV000494 | EV004175 | EV003607 | EV000163 | EV000154 | false | EV016219 | true | false |  | EV000163 | EV000154 | EV000270 | true | EV000167 | EV000494 |  |  |  | true |  | false |  | true |  | false | false | false |  | EV013528 | EV000494 | EV000494 | EV000494 | false | [6 empty] | 13.5 |  |  | 135 |  | -40..70 | 150 | 250 | Okrągły |  |  | 300
G10408 | EV000138 | EV000899 |  |  | 1 | EV004201 |  |  | 19.5 | 19 |  | EV000494 | EV004175 | EV003607 | EV000163 | EV000154 | false | EV016219 | true | false |  | EV000163 | EV000154 | EV000270 | true | EV000167 | EV000494 |  |  |  | true |  | false |  | true |  | false | false | false |  | EV013528 | EV000494 | EV000494 | EV000494 | false | [6 empty] | 14.8 |  |  | 148 |  | -40..70 | 150 | 250 | Okrągły |  |  | 375
G10413 | EV000138 | EV000899 |  |  | 1 | EV004201 |  |  | 19.5 | 33 |  | EV000494 | EV004175 | EV003607 | EV000163 | EV000154 | false | EV016219 | true | false |  | EV000163 | EV000154 | EV000270 | true | EV000167 | EV000494 |  |  |  | true |  | false |  | true |  | false | false | false |  | EV013528 | EV000494 | EV000494 | EV000494 | false | [6 empty] | 18.4 |  |  | 184 |  | -40..70 | 150 | 250 | Okrągły |  |  | 590
G10417 | EV000138 | EV000899 |  |  | 1.5 | EV004201 |  |  | 13.3 | 4 |  | EV000494 | EV004175 | EV003607 | EV000163 | EV000154 | false | EV016219 | true | false |  | EV000163 | EV000154 | EV000270 | true | EV000167 | EV000494 |  |  |  | true |  | false |  | true |  | false | false | false |  | EV013528 | EV000494 | EV000494 | EV000494 | false | [6 empty] | 9.9 |  |  | 99 |  | -40..70 | 150 | 250 | Okrągły |  |  | 158
G10428 | EV000138 | EV000899 |  |  | 1.5 | EV004201 |  |  | 13.3 | 33 |  | EV000494 | EV004175 | EV003607 | EV000163 | EV000154 | false | EV016219 | true | false |  | EV000163 | EV000154 | EV000270 | true | EV000167 | EV000494 |  |  |  | true |  | false |  | true |  | false | false | false |  | EV013528 | EV000494 | EV000494 | EV000494 | false | [6 empty] | 19.7 |  |  | 197 |  | -40..70 | 150 | 250 | Okrągły |  |  | 741
G10429 | EV000138 | EV000899 |  |  | 1.5 | EV004201 |  |  | 13.3 | 37 |  | EV000494 | EV004175 | EV003607 | EV000163 | EV000154 | false | EV016219 | true | false |  | EV000163 | EV000154 | EV000270 | true | EV000167 | EV000494 |  |  |  | true |  | false |  | true |  | false | false | false |  | EV013528 | EV000494 | EV000494 | EV000494 | false | [6 empty] | 20.4 |  |  | 204 |  | -40..70 | 150 | 250 | Okrągły |  |  | 811
G10437 | EV000138 | EV000899 |  |  | 2.5 | EV004201 |  |  | 7.98 | 14 |  | EV000494 | EV004175 | EV003607 | EV000163 | EV000154 | false | EV016219 | true | false |  | EV000163 | EV000154 | EV000270 | true | EV000167 | EV000494 |  |  |  | true |  | false |  | true |  | false | false | false |  | EV013528 | EV000494 | EV000494 | EV000494 | false | [6 empty] | 16.8 |  |  | 168 |  | -40..70 | 150 | 250 | Okrągły |  |  | 526
G31101 | EV000138 | EV000899 |  |  | 1 | EV004201 |  |  | 19.5 | 3 |  | EV000494 | EV004175 | EV003607 | EV000163 | EV000154 | false | EV016219 | true | false |  | EV000163 | EV000154 | EV000270 | true | EV000167 | EV000494 |  |  |  | true |  | false |  | true |  | false | false | false |  | EV013528 | EV000494 | EV000494 | EV000494 | false | [6 empty] | 9.3 |  |  | 93 |  | -40..70 | 300 | 500 | Okrągły |  |  | 121
G31102 | EV000138 | EV000899 |  |  | 1 | EV004201 |  |  | 19.5 | 4 |  | EV000494 | EV004175 | EV003607 | EV000163 | EV000154 | false | EV016219 | true | false |  | EV000163 | EV000154 | EV000270 | true | EV000167 | EV000494 |  |  |  | true |  | false |  | true |  | false | false | false |  | EV013528 | EV000494 | EV000494 | EV000494 | false | [6 empty] | 10 |  |  | 100 |  | -40..70 | 300 | 500 | Okrągły |  |  | 140
G31103 | EV000138 | EV000899 |  |  | 1 | EV004201 |  |  | 19.5 | 5 |  | EV000494 | EV004175 | EV003607 | EV000163 | EV000154 | false | EV016219 | true | false |  | EV000163 | EV000154 | EV000270 | true | EV000167 | EV000494 |  |  |  | true |  | false |  | true |  | false | false | false |  | EV013528 | EV000494 | EV000494 | EV000494 | false | [6 empty] | 10.6 |  |  | 106 |  | -40..70 | 300 | 500 | Okrągły |  |  | 164
G31104 | EV000138 | EV000899 |  |  | 1 | EV004201 |  |  | 19.5 | 7 |  | EV000494 | EV004175 | EV003607 | EV000163 | EV000154 | false | EV016219 | true | false |  | EV000163 | EV000154 | EV000270 | true | EV000167 | EV000494 |  |  |  | true |  | false |  | true |  | false | false | false |  | EV013528 | EV000494 | EV000494 | EV000494 | false | [6 empty] | 11.3 |  |  | 113 |  | -40..70 | 300 | 500 | Okrągły |  |  | 194
G31105 | EV000138 | EV000899 |  |  | 1 | EV004201 |  |  | 19.5 | 10 |  | EV000494 | EV004175 | EV003607 | EV000163 | EV000154 | false | EV016219 | true | false |  | EV000163 | EV000154 | EV000270 | true | EV000167 | EV000494 |  |  |  | true |  | false |  | true |  | false | false | false |  | EV013528 | EV000494 | EV000494 | EV000494 | false | [6 empty] | 13.6 |  |  | 136 |  | -40..70 | 300 | 500 | Okrągły |  |  | 260
G31106 | EV000138 | EV000899 |  |  | 1 | EV004201 |  |  | 19.5 | 12 |  | EV000494 | EV004175 | EV003607 | EV000163 | EV000154 | false | EV016219 | true | false |  | EV000163 | EV000154 | EV000270 | true | EV000167 | EV000494 |  |  |  | true |  | false |  | true |  | false | false | false |  | EV013528 | EV000494 | EV000494 | EV000494 | false | [6 empty] | 13.9 |  |  | 139 |  | -40..70 | 300 | 500 | Okrągły |  |  | 290
G31107 | EV000138 | EV000899 |  |  | 1 | EV004201 |  |  | 19.5 | 14 |  | EV000494 | EV004175 | EV003607 | EV000163 | EV000154 | false | EV016219 | true | false |  | EV000163 | EV000154 | EV000270 | true | EV000167 | EV000494 |  |  |  | true |  | false |  | true |  | false | false | false |  | EV013528 | EV000494 | EV000494 | EV000494 | false | [6 empty] | 14.5 |  |  | 145 |  | -40..70 | 300 | 500 | Okrągły |  |  | 322
G31108 | EV000138 | EV000899 |  |  | 1 | EV004201 |  |  | 19.5 | 19 |  | EV000494 | EV004175 | EV003607 | EV000163 | EV000154 | false | EV016219 | true | false |  | EV000163 | EV000154 | EV000270 | true | EV000167 | EV000494 |  |  |  | true |  | false |  | true |  | false | false | false |  | EV013528 | EV000494 | EV000494 | EV000494 | false | [6 empty] | 15.9 |  |  | 159 |  | -40..70 | 300 | 500 | Okrągły |  |  | 403
G31109 | EV000138 | EV000899 |  |  | 1 | EV004201 |  |  | 19.5 | 21 |  | EV000494 | EV004175 | EV003607 | EV000163 | EV000154 | false | EV016219 | true | false |  | EV000163 | EV000154 | EV000270 | true | EV000167 | EV000494 |  |  |  | true |  | false |  | true |  | false | false | false |  | EV013528 | EV000494 | EV000494 | EV000494 | false | [6 empty] | 16.6 |  |  | 166 |  | -40..70 | 300 | 500 | Okrągły |  |  | 441
G31110 | EV000138 | EV000899 |  |  | 1 | EV004201 |  |  | 19.5 | 24 |  | EV000494 | EV004175 | EV003607 | EV000163 | EV000154 | false | EV016219 | true | false |  | EV000163 | EV000154 | EV000270 | true | EV000167 | EV000494 |  |  |  | true |  | false |  | true |  | false | false | false |  | EV013528 | EV000494 | EV000494 | EV000494 | false | [6 empty] | 18.2 |  |  | 182 |  | -40..70 | 300 | 500 | Okrągły |  |  | 494
G31111 | EV000138 | EV000899 |  |  | 1 | EV004201 |  |  | 19.5 | 27 |  | EV000494 | EV004175 | EV003607 | EV000163 | EV000154 | false | EV016219 | true | false |  | EV000163 | EV000154 | EV000270 | true | EV000167 | EV000494 |  |  |  | true |  | false |  | true |  | false | false | false |  | EV013528 | EV000494 | EV000494 | EV000494 | false | [6 empty] | 18.4 |  |  | 184 |  | -40..70 | 300 | 500 | Okrągły |  |  | 545
G31112 | EV000138 | EV000899 |  |  | 1 | EV004201 |  |  | 19.5 | 30 |  | EV000494 | EV004175 | EV003607 | EV000163 | EV000154 | false | EV016219 | true | false |  | EV000163 | EV000154 | EV000270 | true | EV000167 | EV000494 |  |  |  | true |  | false |  | true |  | false | false | false |  | EV013528 | EV000494 | EV000494 | EV000494 | false | [6 empty] | 19.1 |  |  | 191 |  | -40..70 | 300 | 500 | Okrągły |  |  | 590
G31113 | EV000138 | EV000899 |  |  | 1 | EV004201 |  |  | 19.5 | 33 |  | EV000494 | EV004175 | EV003607 | EV000163 | EV000154 | false | EV016219 | true | false |  | EV000163 | EV000154 | EV000270 | true | EV000167 | EV000494 |  |  |  | true |  | false |  | true |  | false | false | false |  | EV013528 | EV000494 | EV000494 | EV000494 | false | [6 empty] | 19.8 |  |  | 198 |  | -40..70 | 300 | 500 | Okrągły |  |  | 641
G31114 | EV000138 | EV000899 |  |  | 1 | EV004201 |  |  | 19.5 | 37 |  | EV000494 | EV004175 | EV003607 | EV000163 | EV000154 | false | EV016219 | true | false |  | EV000163 | EV000154 | EV000270 | true | EV000167 | EV000494 |  |  |  | true |  | false |  | true |  | false | false | false |  | EV013528 | EV000494 | EV000494 | EV000494 | false | [6 empty] | 20.5 |  |  | 205 |  | -40..70 | 300 | 500 | Okrągły |  |  | 701
G31116 | EV000138 | EV000899 |  |  | 1.5 | EV004201 |  |  | 13.3 | 3 |  | EV000494 | EV004175 | EV003607 | EV000163 | EV000154 | false | EV016219 | true | false |  | EV000163 | EV000154 | EV000270 | true | EV000167 | EV000494 |  |  |  | true |  | false |  | true |  | false | false | false |  | EV013528 | EV000494 | EV000494 | EV000494 | false | [6 empty] | 10.1 |  |  | 101 |  | -40..70 | 300 | 500 | Okrągły |  |  | 146
G31117 | EV000138 | EV000899 |  |  | 1.5 | EV004201 |  |  | 13.3 | 4 |  | EV000494 | EV004175 | EV003607 | EV000163 | EV000154 | false | EV016219 | true | false |  | EV000163 | EV000154 | EV000270 | true | EV000167 | EV000494 |  |  |  | true |  | false |  | true |  | false | false | false |  | EV013528 | EV000494 | EV000494 | EV000494 | false | [6 empty] | 11 |  |  | 110 |  | -40..70 | 300 | 500 | Okrągły |  |  | 174
G31118 | EV000138 | EV000899 |  |  | 1.5 | EV004201 |  |  | 13.3 | 5 |  | EV000494 | EV004175 | EV003607 | EV000163 | EV000154 | false | EV016219 | true | false |  | EV000163 | EV000154 | EV000270 | true | EV000167 | EV000494 |  |  |  | true |  | false |  | true |  | false | false | false |  | EV013528 | EV000494 | EV000494 | EV000494 | false | [6 empty] | 11.6 |  |  | 116 |  | -40..70 | 300 | 500 | Okrągły |  |  | 205
G31119 | EV000138 | EV000899 |  |  | 1.5 | EV004201 |  |  | 13.3 | 7 |  | EV000494 | EV004175 | EV003607 | EV000163 | EV000154 | false | EV016219 | true | false |  | EV000163 | EV000154 | EV000270 | true | EV000167 | EV000494 |  |  |  | true |  | false |  | true |  | false | false | false |  | EV013528 | EV000494 | EV000494 | EV000494 | false | [6 empty] | 12.5 |  |  | 125 |  | -40..70 | 300 | 500 | Okrągły |  |  | 248
G31120 | EV000138 | EV000899 |  |  | 1.5 | EV004201 |  |  | 13.3 | 10 |  | EV000494 | EV004175 | EV003607 | EV000163 | EV000154 | false | EV016219 | true | false |  | EV000163 | EV000154 | EV000270 | true | EV000167 | EV000494 |  |  |  | true |  | false |  | true |  | false | false | false |  | EV013528 | EV000494 | EV000494 | EV000494 | false | [6 empty] | 15.2 |  |  | 152 |  | -40..70 | 300 | 500 | Okrągły |  |  | 334
G31121 | EV000138 | EV000899 |  |  | 1.5 | EV004201 |  |  | 13.3 | 12 |  | EV000494 | EV004175 | EV003607 | EV000163 | EV000154 | false | EV016219 | true | false |  | EV000163 | EV000154 | EV000270 | true | EV000167 | EV000494 |  |  |  | true |  | false |  | true |  | false | false | false |  | EV013528 | EV000494 | EV000494 | EV000494 | false | [6 empty] | 15.6 |  |  | 156 |  | -40..70 | 300 | 500 | Okrągły |  |  | 375
G31122 | EV000138 | EV000899 |  |  | 1.5 | EV004201 |  |  | 13.3 | 14 |  | EV000494 | EV004175 | EV003607 | EV000163 | EV000154 | false | EV016219 | true | false |  | EV000163 | EV000154 | EV000270 | true | EV000167 | EV000494 |  |  |  | true |  | false |  | true |  | false | false | false |  | EV013528 | EV000494 | EV000494 | EV000494 | false | [6 empty] | 16.3 |  |  | 163 |  | -40..70 | 300 | 500 | Okrągły |  |  | 420
G31123 | EV000138 | EV000899 |  |  | 1.5 | EV004201 |  |  | 13.3 | 19 |  | EV000494 | EV004175 | EV003607 | EV000163 | EV000154 | false | EV016219 | true | false |  | EV000163 | EV000154 | EV000270 | true | EV000167 | EV000494 |  |  |  | true |  | false |  | true |  | false | false | false |  | EV013528 | EV000494 | EV000494 | EV000494 | false | [6 empty] | 17.9 |  |  | 179 |  | -40..70 | 300 | 500 | Okrągły |  |  | 540
G31125 | EV000138 | EV000899 |  |  | 1.5 | EV004201 |  |  | 13.3 | 24 |  | EV000494 | EV004175 | EV003607 | EV000163 | EV000154 | false | EV016219 | true | false |  | EV000163 | EV000154 | EV000270 | true | EV000167 | EV000494 |  |  |  | true |  | false |  | true |  | false | false | false |  | EV013528 | EV000494 | EV000494 | EV000494 | false | [6 empty] | 20.6 |  |  | 206 |  | -40..70 | 300 | 500 | Okrągły |  |  | 665
G31126 | EV000138 | EV000899 |  |  | 1.5 | EV004201 |  |  | 13.3 | 27 |  | EV000494 | EV004175 | EV003607 | EV000163 | EV000154 | false | EV016219 | true | false |  | EV000163 | EV000154 | EV000270 | true | EV000167 | EV000494 |  |  |  | true |  | false |  | true |  | false | false | false |  | EV013528 | EV000494 | EV000494 | EV000494 | false | [6 empty] | 21 |  |  | 210 |  | -40..70 | 300 | 500 | Okrągły |  |  | 726
G31127 | EV000138 | EV000899 |  |  | 1.5 | EV004201 |  |  | 13.3 | 30 |  | EV000494 | EV004175 | EV003607 | EV000163 | EV000154 | false | EV016219 | true | false |  | EV000163 | EV000154 | EV000270 | true | EV000167 | EV000494 |  |  |  | true |  | false |  | true |  | false | false | false |  | EV013528 | EV000494 | EV000494 | EV000494 | false | [6 empty] | 21.7 |  |  | 217 |  | -40..70 | 300 | 500 | Okrągły |  |  | 790
G31129 | EV000138 | EV000899 |  |  | 1.5 | EV004201 |  |  | 13.3 | 37 |  | EV000494 | EV004175 | EV003607 | EV000163 | EV000154 | false | EV016219 | true | false |  | EV000163 | EV000154 | EV000270 | true | EV000167 | EV000494 |  |  |  | true |  | false |  | true |  | false | false | false |  | EV013528 | EV000494 | EV000494 | EV000494 | false | [6 empty] | 23.3 |  |  | 233 |  | -40..70 | 300 | 500 | Okrągły |  |  | 942
G31131 | EV000138 | EV000899 |  |  | 2.5 | EV004201 |  |  | 7.98 | 3 |  | EV000494 | EV004175 | EV003607 | EV000163 | EV000154 | false | EV016219 | true | false |  | EV000163 | EV000154 | EV000270 | true | EV000167 | EV000494 |  |  |  | true |  | false |  | true |  | false | false | false |  | EV013528 | EV000494 | EV000494 | EV000494 | false | [6 empty] | 11.3 |  |  | 113 |  | -40..70 | 300 | 500 | Okrągły |  |  | 188
G31132 | EV000138 | EV000899 |  |  | 2.5 | EV004201 |  |  | 7.98 | 4 |  | EV000494 | EV004175 | EV003607 | EV000163 | EV000154 | false | EV016219 | true | false |  | EV000163 | EV000154 | EV000270 | true | EV000167 | EV000494 |  |  |  | true |  | false |  | true |  | false | false | false |  | EV013528 | EV000494 | EV000494 | EV000494 | false | [6 empty] | 12.3 |  |  | 123 |  | -40..70 | 300 | 500 | Okrągły |  |  | 227
G31133 | EV000138 | EV000899 |  |  | 2.5 | EV004201 |  |  | 7.98 | 5 |  | EV000494 | EV004175 | EV003607 | EV000163 | EV000154 | false | EV016219 | true | false |  | EV000163 | EV000154 | EV000270 | true | EV000167 | EV000494 |  |  |  | true |  | false |  | true |  | false | false | false |  | EV013528 | EV000494 | EV000494 | EV000494 | false | [6 empty] | 13.1 |  |  | 131 |  | -40..70 | 300 | 500 | Okrągły |  |  | 270
G31134 | EV000138 | EV000899 |  |  | 2.5 | EV004201 |  |  | 7.98 | 7 |  | EV000494 | EV004175 | EV003607 | EV000163 | EV000154 | false | EV016219 | true | false |  | EV000163 | EV000154 | EV000270 | true | EV000167 | EV000494 |  |  |  | true |  | false |  | true |  | false | false | false |  | EV013528 | EV000494 | EV000494 | EV000494 | false | [6 empty] | 14.1 |  |  | 141 |  | -40..70 | 300 | 500 | Okrągły |  |  | 333
G31135 | EV000138 | EV000899 |  |  | 2.5 | EV004201 |  |  | 7.98 | 10 |  | EV000494 | EV004175 | EV003607 | EV000163 | EV000154 | false | EV016219 | true | false |  | EV000163 | EV000154 | EV000270 | true | EV000167 | EV000494 |  |  |  | true |  | false |  | true |  | false | false | false |  | EV013528 | EV000494 | EV000494 | EV000494 | false | [6 empty] | 17.4 |  |  | 174 |  | -40..70 | 300 | 500 | Okrągły |  |  | 455
G31137 | EV000138 | EV000899 |  |  | 2.5 | EV004201 |  |  | 7.98 | 14 |  | EV000494 | EV004175 | EV003607 | EV000163 | EV000154 | false | EV016219 | true | false |  | EV000163 | EV000154 | EV000270 | true | EV000167 | EV000494 |  |  |  | true |  | false |  | true |  | false | false | false |  | EV013528 | EV000494 | EV000494 | EV000494 | false | [6 empty] | 18.7 |  |  | 187 |  | -40..70 | 300 | 500 | Okrągły |  |  | 590
G31138 | EV000138 | EV000899 |  |  | 2.5 | EV004201 |  |  | 7.98 | 19 |  | EV000494 | EV004175 | EV003607 | EV000163 | EV000154 | false | EV016219 | true | false |  | EV000163 | EV000154 | EV000270 | true | EV000167 | EV000494 |  |  |  | true |  | false |  | true |  | false | false | false |  | EV013528 | EV000494 | EV000494 | EV000494 | false | [6 empty] | 20.7 |  |  | 207 |  | -40..70 | 300 | 500 | Okrągły |  |  | 760
G31140 | EV000138 | EV000899 |  |  | 2.5 | EV004201 |  |  | 7.98 | 24 |  | EV000494 | EV004175 | EV003607 | EV000163 | EV000154 | false | EV016219 | true | false |  | EV000163 | EV000154 | EV000270 | true | EV000167 | EV000494 |  |  |  | true |  | false |  | true |  | false | false | false |  | EV013528 | EV000494 | EV000494 | EV000494 | false | [6 empty] | 23.9 |  |  | 239 |  | -40..70 | 300 | 500 | Okrągły |  |  | 938
G31141 | EV000138 | EV000899 |  |  | 2.5 | EV004201 |  |  | 7.98 | 27 |  | EV000494 | EV004175 | EV003607 | EV000163 | EV000154 | false | EV016219 | true | false |  | EV000163 | EV000154 | EV000270 | true | EV000167 | EV000494 |  |  |  | true |  | false |  | true |  | false | false | false |  | EV013528 | EV000494 | EV000494 | EV000494 | false | [6 empty] | 24.4 |  |  | 244 |  | -40..70 | 300 | 500 | Okrągły |  |  | 1030
G31143 | EV000138 | EV000899 |  |  | 2.5 | EV004201 |  |  | 7.98 | 33 |  | EV000494 | EV004175 | EV003607 | EV000163 | EV000154 | false | EV016219 | true | false |  | EV000163 | EV000154 | EV000270 | true | EV000167 | EV000494 |  |  |  | true |  | false |  | true |  | false | false | false |  | EV013528 | EV000494 | EV000494 | EV000494 | false | [6 empty] | 26.2 |  |  | 262 |  | -40..70 | 300 | 500 | Okrągły |  |  | 1227
G31144 | EV000138 | EV000899 |  |  | 2.5 | EV004201 |  |  | 7.98 | 37 |  | EV000494 | EV004175 | EV003607 | EV000163 | EV000154 | false | EV016219 | true | false |  | EV000163 | EV000154 | EV000270 | true | EV000167 | EV000494 |  |  |  | true |  | false |  | true |  | false | false | false |  | EV013528 | EV000494 | EV000494 | EV000494 | false | [6 empty] | 27.2 |  |  | 272 |  | -40..70 | 300 | 500 | Okrągły |  |  | 1348
G31149 | EV000138 | EV000899 |  |  | 4 | EV004201 |  |  | 4.95 | 7 |  | EV000494 | EV004175 | EV003607 | EV000163 | EV000154 | false | EV016219 | true | false |  | EV000163 | EV000154 | EV000270 | true | EV000167 | EV000494 |  |  |  | true |  | false |  | true |  | false | false | false |  | EV013528 | EV000494 | EV000494 | EV000494 | false | [6 empty] | 15.5 |  |  | 155 |  | -40..70 | 300 | 500 | Okrągły |  |  | 456
G32901 | EV000138 | EV000899 |  |  | 1 | EV004201 |  |  | 19.5 | 3 |  | EV000494 | EV004175 | EV000494 | EV000163 | EV000154 | false | EV016219 | true | false |  | EV000163 | EV000154 | EV000270 | false | EV000167 | EV000494 |  |  |  | true |  | false |  | true |  | false | false | false |  | EV013528 | EV000494 | EV000494 | EV000494 | false | [6 empty] | 7.2 |  | 72 | 72 |  | -30..70 | 300 | 500 | Okrągły |  | 70 | 83
G32902 | EV000138 | EV000899 |  |  | 1 | EV004201 |  |  | 19.5 | 4 |  | EV000494 | EV004175 | EV000494 | EV000163 | EV000154 | false | EV016219 | true | false |  | EV000163 | EV000154 | EV000270 | false | EV000167 | EV000494 |  |  |  | true |  | false |  | true |  | false | false | false |  | EV013528 | EV000494 | EV000494 | EV000494 | false | [6 empty] | 7.9 |  | 79 | 79 |  | -30..70 | 300 | 500 | Okrągły |  | 70 | 100
G32903 | EV000138 | EV000899 |  |  | 1 | EV004201 |  |  | 19.5 | 5 |  | EV000494 | EV004175 | EV000494 | EV000163 | EV000154 | false | EV016219 | true | false |  | EV000163 | EV000154 | EV000270 | false | EV000167 | EV000494 |  |  |  | true |  | false |  | true |  | false | false | false |  | EV013528 | EV000494 | EV000494 | EV000494 | false | [6 empty] | 9.2 |  | 92 | 92 |  | -30..70 | 300 | 500 | Okrągły |  | 70 | 134
G32904 | EV000138 | EV000899 |  |  | 1 | EV004201 |  |  | 19.5 | 7 |  | EV000494 | EV004175 | EV000494 | EV000163 | EV000154 | false | EV016219 | true | false |  | EV000163 | EV000154 | EV000270 | false | EV000167 | EV000494 |  |  |  | true |  | false |  | true |  | false | false | false |  | EV013528 | EV000494 | EV000494 | EV000494 | false | [6 empty] | 9.9 |  | 99 | 99 |  | -30..70 | 300 | 500 | Okrągły |  | 70 | 158
G32906 | EV000138 | EV000899 |  |  | 1 | EV004201 |  |  | 19.5 | 14 |  | EV000494 | EV004175 | EV000494 | EV000163 | EV000154 | false | EV016219 | true | false |  | EV000163 | EV000154 | EV000270 | false | EV000167 | EV000494 |  |  |  | true |  | false |  | true |  | false | false | false |  | EV013528 | EV000494 | EV000494 | EV000494 | false | [6 empty] | 13.8 |  | 138 | 138 |  | -30..70 | 300 | 500 | Okrągły |  | 70 | 299
G32910 | EV000138 | EV000899 |  |  | 1 | EV004201 |  |  | 19.5 | 25 |  | EV000494 | EV004175 | EV000494 | EV000163 | EV000154 | false | EV016219 | true | false |  | EV000163 | EV000154 | EV000270 | false | EV000167 | EV000494 |  |  |  | true |  | false |  | true |  | false | false | false |  | EV013528 | EV000494 | EV000494 | EV000494 | false | [6 empty] | 19.6 |  | 196 | 196 |  | -30..70 | 300 | 500 | Okrągły |  | 70 | 577
G32912 | EV000138 | EV000899 |  |  | 1.5 | EV004201 |  |  | 13.3 | 3 |  | EV000494 | EV004175 | EV000494 | EV000163 | EV000154 | false | EV016219 | true | false |  | EV000163 | EV000154 | EV000270 | false | EV000167 | EV000494 |  |  |  | true |  | false |  | true |  | false | false | false |  | EV013528 | EV000494 | EV000494 | EV000494 | false | [6 empty] | 7.8 |  | 78 | 78 |  | -30..70 | 300 | 500 | Okrągły |  | 70 | 105
G32913 | EV000138 | EV000899 |  |  | 1.5 | EV004201 |  |  | 13.3 | 4 |  | EV000494 | EV004175 | EV000494 | EV000163 | EV000154 | false | EV016219 | true | false |  | EV000163 | EV000154 | EV000270 | false | EV000167 | EV000494 |  |  |  | true |  | false |  | true |  | false | false | false |  | EV013528 | EV000494 | EV000494 | EV000494 | false | [6 empty] | 9.1 |  | 91 | 91 |  | -30..70 | 300 | 500 | Okrągły |  | 70 | 139
G32914 | EV000138 | EV000899 |  |  | 1.5 | EV004201 |  |  | 13.3 | 5 |  | EV000494 | EV004175 | EV000494 | EV000163 | EV000154 | false | EV016219 | true | false |  | EV000163 | EV000154 | EV000270 | false | EV000167 | EV000494 |  |  |  | true |  | false |  | true |  | false | false | false |  | EV013528 | EV000494 | EV000494 | EV000494 | false | [6 empty] | 9.9 |  | 99 | 99 |  | -30..70 | 300 | 500 | Okrągły |  | 70 | 168
G32915 | EV000138 | EV000899 |  |  | 1.5 | EV004201 |  |  | 13.3 | 7 |  | EV000494 | EV004175 | EV000494 | EV000163 | EV000154 | false | EV016219 | true | false |  | EV000163 | EV000154 | EV000270 | false | EV000167 | EV000494 |  |  |  | true |  | false |  | true |  | false | false | false |  | EV013528 | EV000494 | EV000494 | EV000494 | false | [6 empty] | 11.2 |  | 112 | 112 |  | -30..70 | 300 | 500 | Okrągły |  | 70 | 214
G32916 | EV000138 | EV000899 |  |  | 1.5 | EV004201 |  |  | 13.3 | 10 |  | EV000494 | EV004175 | EV000494 | EV000163 | EV000154 | false | EV016219 | true | false |  | EV000163 | EV000154 | EV000270 | false | EV000167 | EV000494 |  |  |  | true |  | false |  | true |  | false | false | false |  | EV013528 | EV000494 | EV000494 | EV000494 | false | [6 empty] | 13.7 |  | 137 | 137 |  | -30..70 | 300 | 500 | Okrągły |  | 70 | 293
G32918 | EV000138 | EV000899 |  |  | 1.5 | EV004201 |  |  | 13.3 | 14 |  | EV000494 | EV004175 | EV000494 | EV000163 | EV000154 | false | EV016219 | true | false |  | EV000163 | EV000154 | EV000270 | false | EV000167 | EV000494 |  |  |  | true |  | false |  | true |  | false | false | false |  | EV013528 | EV000494 | EV000494 | EV000494 | false | [6 empty] | 14.8 |  | 148 | 148 |  | -30..70 | 300 | 500 | Okrągły |  | 70 | 373
G32919 | EV000138 | EV000899 |  |  | 1.5 | EV004201 |  |  | 13.3 | 18 |  | EV000494 | EV004175 | EV000494 | EV000163 | EV000154 | false | EV016219 | true | false |  | EV000163 | EV000154 | EV000270 | false | EV000167 | EV000494 |  |  |  | true |  | false |  | true |  | false | false | false |  | EV013528 | EV000494 | EV000494 | EV000494 | false | [6 empty] | 17 |  | 170 | 170 |  | -30..70 | 300 | 500 | Okrągły |  | 70 | 492
G32921 | EV000138 | EV000899 |  |  | 1.5 | EV004201 |  |  | 13.3 | 25 |  | EV000494 | EV004175 | EV000494 | EV000163 | EV000154 | false | EV016219 | true | false |  | EV000163 | EV000154 | EV000270 | false | EV000167 | EV000494 |  |  |  | true |  | false |  | true |  | false | false | false |  | EV013528 | EV000494 | EV000494 | EV000494 | false | [6 empty] | 20.9 |  | 209 | 209 |  | -30..70 | 300 | 500 | Okrągły |  | 70 | 700
G32943 | EV000138 | EV000899 |  |  | 1 | EV004201 |  |  | 19.5 | 10 |  | EV000494 | EV004175 | EV000494 | EV000163 | EV000154 | false | EV016219 | true | false |  | EV000163 | EV000154 | EV000270 | false | EV000167 | EV000494 |  |  |  | true |  | false |  | true |  | false | false | false |  | EV013528 | EV000494 | EV000494 | EV000494 | false | [6 empty] | 12.6 |  | 126 | 126 |  | -30..70 | 300 | 500 | Okrągły |  | 70 | 233
S30079 | EV000138 | EV000899 |  |  | 0.5 | EV004201 |  |  | 39 | 2 |  | EV000494 | EV004175 | EV000494 | EV000163 | EV000154 | false | EV000207 | false | false |  | EV000163 | EV000154 | EV000270 | false | EV000167 | EV000494 |  |  |  | true |  | false |  | false |  | false | false | false |  | EV013521 | EV000494 | EV000494 | EV000494 | true | [6 empty] | 4.7 |  | 35.25 | 18.8 |  | -40..80 | 300 | 300 | Okrągły |  |  | 33
S30080 | EV000138 | EV000899 |  |  | 0.5 | EV004201 |  |  | 39 | 3 |  | EV000494 | EV004175 | EV000494 | EV000163 | EV000154 | false | EV000207 | false | false |  | EV000163 | EV000154 | EV000270 | false | EV000167 | EV000494 |  |  |  | true |  | false |  | false |  | false | false | false |  | EV013521 | EV000494 | EV000494 | EV000494 | true | [6 empty] | 5 |  | 37.5 | 20 |  | -40..80 | 300 | 300 | Okrągły |  |  | 40
S30081 | EV000138 | EV000899 |  |  | 0.5 | EV004201 |  |  | 39 | 4 |  | EV000494 | EV004175 | EV000494 | EV000163 | EV000154 | false | EV000207 | false | false |  | EV000163 | EV000154 | EV000270 | false | EV000167 | EV000494 |  |  |  | true |  | false |  | false |  | false | false | false |  | EV013521 | EV000494 | EV000494 | EV000494 | true | [6 empty] | 5.5 |  | 41.25 | 22 |  | -40..80 | 300 | 300 | Okrągły |  |  | 48
S30082 | EV000138 | EV000899 |  |  | 0.5 | EV004201 |  |  | 39 | 5 |  | EV000494 | EV004175 | EV000494 | EV000163 | EV000154 | false | EV000207 | false | false |  | EV000163 | EV000154 | EV000270 | false | EV000167 | EV000494 |  |  |  | true |  | false |  | false |  | false | false | false |  | EV013521 | EV000494 | EV000494 | EV000494 | true | [6 empty] | 6 |  | 45 | 24 |  | -40..80 | 300 | 300 | Okrągły |  |  | 58
S30083 | EV000138 | EV000899 |  |  | 0.5 | EV004201 |  |  | 39 | 6 |  | EV000494 | EV004175 | EV000494 | EV000163 | EV000154 | false | EV000207 | false | false |  | EV000163 | EV000154 | EV000270 | false | EV000167 | EV000494 |  |  |  | true |  | false |  | false |  | false | false | false |  | EV013521 | EV000494 | EV000494 | EV000494 | true | [6 empty] | 6.5 |  | 48.75 | 26 |  | -40..80 | 300 | 300 | Okrągły |  |  | 68
S30084 | EV000138 | EV000899 |  |  | 0.5 | EV004201 |  |  | 39 | 7 |  | EV000494 | EV004175 | EV000494 | EV000163 | EV000154 | false | EV000207 | false | false |  | EV000163 | EV000154 | EV000270 | false | EV000167 | EV000494 |  |  |  | true |  | false |  | false |  | false | false | false |  | EV013521 | EV000494 | EV000494 | EV000494 | true | [6 empty] | 6.5 |  | 48.75 | 26 |  | -40..80 | 300 | 300 | Okrągły |  |  | 72
S30085 | EV000138 | EV000899 |  |  | 0.5 | EV004201 |  |  | 39 | 8 |  | EV000494 | EV004175 | EV000494 | EV000163 | EV000154 | false | EV000207 | false | false |  | EV000163 | EV000154 | EV000270 | false | EV000167 | EV000494 |  |  |  | true |  | false |  | false |  | false | false | false |  | EV013521 | EV000494 | EV000494 | EV000494 | true | [6 empty] | 7.4 |  | 55.5 | 29.6 |  | -40..80 | 300 | 300 | Okrągły |  |  | 82
S30086 | EV000138 | EV000899 |  |  | 0.5 | EV004201 |  |  | 39 | 10 |  | EV000494 | EV004175 | EV000494 | EV000163 | EV000154 | false | EV000207 | false | false |  | EV000163 | EV000154 | EV000270 | false | EV000167 | EV000494 |  |  |  | true |  | false |  | false |  | false | false | false |  | EV013521 | EV000494 | EV000494 | EV000494 | true | [6 empty] | 8.4 |  | 63 | 33.6 |  | -40..80 | 300 | 300 | Okrągły |  |  | 97
S30087 | EV000138 | EV000899 |  |  | 0.5 | EV004201 |  |  | 39 | 12 |  | EV000494 | EV004175 | EV000494 | EV000163 | EV000154 | false | EV000207 | false | false |  | EV000163 | EV000154 | EV000270 | false | EV000167 | EV000494 |  |  |  | true |  | false |  | false |  | false | false | false |  | EV013521 | EV000494 | EV000494 | EV000494 | true | [6 empty] | 8.7 |  | 65.25 | 34.8 |  | -40..80 | 300 | 300 | Okrągły |  |  | 112
S30088 | EV000138 | EV000899 |  |  | 0.5 | EV004201 |  |  | 39 | 14 |  | EV000494 | EV004175 | EV000494 | EV000163 | EV000154 | false | EV000207 | false | false |  | EV000163 | EV000154 | EV000270 | false | EV000167 | EV000494 |  |  |  | true |  | false |  | false |  | false | false | false |  | EV013521 | EV000494 | EV000494 | EV000494 | true | [6 empty] | 9.1 |  | 68.25 | 36.4 |  | -40..80 | 300 | 300 | Okrągły |  |  | 128
S30089 | EV000138 | EV000899 |  |  | 0.5 | EV004201 |  |  | 39 | 16 |  | EV000494 | EV004175 | EV000494 | EV000163 | EV000154 | false | EV000207 | false | false |  | EV000163 | EV000154 | EV000270 | false | EV000167 | EV000494 |  |  |  | true |  | false |  | false |  | false | false | false |  | EV013521 | EV000494 | EV000494 | EV000494 | true | [6 empty] | 9.6 |  | 72 | 38.4 |  | -40..80 | 300 | 300 | Okrągły |  |  | 144
S30090 | EV000138 | EV000899 |  |  | 0.5 | EV004201 |  |  | 39 | 18 |  | EV000494 | EV004175 | EV000494 | EV000163 | EV000154 | false | EV000207 | false | false |  | EV000163 | EV000154 | EV000270 | false | EV000167 | EV000494 |  |  |  | true |  | false |  | false |  | false | false | false |  | EV013521 | EV000494 | EV000494 | EV000494 | true | [6 empty] | 10.1 |  | 75.75 | 40.4 |  | -40..80 | 300 | 300 | Okrągły |  |  | 162
S30091 | EV000138 | EV000899 |  |  | 0.5 | EV004201 |  |  | 39 | 20 |  | EV000494 | EV004175 | EV000494 | EV000163 | EV000154 | false | EV000207 | false | false |  | EV000163 | EV000154 | EV000270 | false | EV000167 | EV000494 |  |  |  | true |  | false |  | false |  | false | false | false |  | EV013521 | EV000494 | EV000494 | EV000494 | true | [6 empty] | 10.9 |  | 81.75 | 43.6 |  | -40..80 | 300 | 300 | Okrągły |  |  | 184
S30092 | EV000138 | EV000899 |  |  | 0.5 | EV004201 |  |  | 39 | 21 |  | EV000494 | EV004175 | EV000494 | EV000163 | EV000154 | false | EV000207 | false | false |  | EV000163 | EV000154 | EV000270 | false | EV000167 | EV000494 |  |  |  | true |  | false |  | false |  | false | false | false |  | EV013521 | EV000494 | EV000494 | EV000494 | true | [6 empty] | 10.9 |  | 81.75 | 43.6 |  | -40..80 | 300 | 300 | Okrągły |  |  | 188
S30095 | EV000138 | EV000899 |  |  | 0.5 | EV004201 |  |  | 39 | 30 |  | EV000494 | EV004175 | EV000494 | EV000163 | EV000154 | false | EV000207 | false | false |  | EV000163 | EV000154 | EV000270 | false | EV000167 | EV000494 |  |  |  | true |  | false |  | false |  | false | false | false |  | EV013521 | EV000494 | EV000494 | EV000494 | true | [6 empty] | 13.2 |  | 99 | 52.8 |  | -40..80 | 300 | 300 | Okrągły |  |  | 268
S30097 | EV000138 | EV000899 |  |  | 0.5 | EV004201 |  |  | 39 | 37 |  | EV000494 | EV004175 | EV000494 | EV000163 | EV000154 | false | EV000207 | false | false |  | EV000163 | EV000154 | EV000270 | false | EV000167 | EV000494 |  |  |  | true |  | false |  | false |  | false | false | false |  | EV013521 | EV000494 | EV000494 | EV000494 | true | [6 empty] | 14.2 |  | 106.5 | 56.8 |  | -40..80 | 300 | 300 | Okrągły |  |  | 322
S30105 | EV000138 | EV000899 |  |  | 0.75 | EV004201 |  |  | 26 | 2 |  | EV000494 | EV004175 | EV000494 | EV000163 | EV000154 | false | EV000207 | false | false |  | EV000163 | EV000154 | EV000270 | false | EV000167 | EV000494 |  |  |  | true |  | false |  | false |  | false | false | false |  | EV013521 | EV000494 | EV000494 | EV000494 | true | [6 empty] | 5.1 |  | 38.25 | 20.4 |  | -40..80 | 300 | 300 | Okrągły |  |  | 41
S30106 | EV000138 | EV000899 |  |  | 0.75 | EV004201 |  |  | 26 | 3 |  | EV000494 | EV004175 | EV000494 | EV000163 | EV000154 | false | EV000207 | false | false |  | EV000163 | EV000154 | EV000270 | false | EV000167 | EV000494 |  |  |  | true |  | false |  | false |  | false | false | false |  | EV013521 | EV000494 | EV000494 | EV000494 | true | [6 empty] | 5.4 |  | 40.5 | 21.6 |  | -40..80 | 300 | 300 | Okrągły |  |  | 50
S30107 | EV000138 | EV000899 |  |  | 0.75 | EV004201 |  |  | 26 | 4 |  | EV000494 | EV004175 | EV000494 | EV000163 | EV000154 | false | EV000207 | false | false |  | EV000163 | EV000154 | EV000270 | false | EV000167 | EV000494 |  |  |  | true |  | false |  | false |  | false | false | false |  | EV013521 | EV000494 | EV000494 | EV000494 | true | [6 empty] | 6 |  | 45 | 24 |  | -40..80 | 300 | 300 | Okrągły |  |  | 60
S30108 | EV000138 | EV000899 |  |  | 0.75 | EV004201 |  |  | 26 | 5 |  | EV000494 | EV004175 | EV000494 | EV000163 | EV000154 | false | EV000207 | false | false |  | EV000163 | EV000154 | EV000270 | false | EV000167 | EV000494 |  |  |  | true |  | false |  | false |  | false | false | false |  | EV013521 | EV000494 | EV000494 | EV000494 | true | [6 empty] | 6.5 |  | 48.75 | 26 |  | -40..80 | 300 | 300 | Okrągły |  |  | 74
S30109 | EV000138 | EV000899 |  |  | 0.75 | EV004201 |  |  | 26 | 6 |  | EV000494 | EV004175 | EV000494 | EV000163 | EV000154 | false | EV000207 | false | false |  | EV000163 | EV000154 | EV000270 | false | EV000167 | EV000494 |  |  |  | true |  | false |  | false |  | false | false | false |  | EV013521 | EV000494 | EV000494 | EV000494 | true | [6 empty] | 7.1 |  | 53.25 | 28.4 |  | -40..80 | 300 | 300 | Okrągły |  |  | 88
S30110 | EV000138 | EV000899 |  |  | 0.75 | EV004201 |  |  | 26 | 7 |  | EV000494 | EV004175 | EV000494 | EV000163 | EV000154 | false | EV000207 | false | false |  | EV000163 | EV000154 | EV000270 | false | EV000167 | EV000494 |  |  |  | true |  | false |  | false |  | false | false | false |  | EV013521 | EV000494 | EV000494 | EV000494 | true | [6 empty] | 7.1 |  | 53.25 | 28.4 |  | -40..80 | 300 | 300 | Okrągły |  |  | 92
S30111 | EV000138 | EV000899 |  |  | 0.75 | EV004201 |  |  | 26 | 8 |  | EV000494 | EV004175 | EV000494 | EV000163 | EV000154 | false | EV000207 | false | false |  | EV000163 | EV000154 | EV000270 | false | EV000167 | EV000494 |  |  |  | true |  | false |  | false |  | false | false | false |  | EV013521 | EV000494 | EV000494 | EV000494 | true | [6 empty] | 8 |  | 60 | 32 |  | -40..80 | 300 | 300 | Okrągły |  |  | 105
S30112 | EV000138 | EV000899 |  |  | 0.75 | EV004201 |  |  | 26 | 10 |  | EV000494 | EV004175 | EV000494 | EV000163 | EV000154 | false | EV000207 | false | false |  | EV000163 | EV000154 | EV000270 | false | EV000167 | EV000494 |  |  |  | true |  | false |  | false |  | false | false | false |  | EV013521 | EV000494 | EV000494 | EV000494 | true | [6 empty] | 9.2 |  | 69 | 36.8 |  | -40..80 | 300 | 300 | Okrągły |  |  | 124
S30113 | EV000138 | EV000899 |  |  | 0.75 | EV004201 |  |  | 26 | 12 |  | EV000494 | EV004175 | EV000494 | EV000163 | EV000154 | false | EV000207 | false | false |  | EV000163 | EV000154 | EV000270 | false | EV000167 | EV000494 |  |  |  | true |  | false |  | false |  | false | false | false |  | EV013521 | EV000494 | EV000494 | EV000494 | true | [6 empty] | 9.5 |  | 71.25 | 38 |  | -40..80 | 300 | 300 | Okrągły |  |  | 144
S30114 | EV000138 | EV000899 |  |  | 0.75 | EV004201 |  |  | 26 | 14 |  | EV000494 | EV004175 | EV000494 | EV000163 | EV000154 | false | EV000207 | false | false |  | EV000163 | EV000154 | EV000270 | false | EV000167 | EV000494 |  |  |  | true |  | false |  | false |  | false | false | false |  | EV013521 | EV000494 | EV000494 | EV000494 | true | [6 empty] | 10 |  | 75 | 40 |  | -40..80 | 300 | 300 | Okrągły |  |  | 165
S30115 | EV000138 | EV000899 |  |  | 0.75 | EV004201 |  |  | 26 | 16 |  | EV000494 | EV004175 | EV000494 | EV000163 | EV000154 | false | EV000207 | false | false |  | EV000163 | EV000154 | EV000270 | false | EV000167 | EV000494 |  |  |  | true |  | false |  | false |  | false | false | false |  | EV013521 | EV000494 | EV000494 | EV000494 | true | [6 empty] | 10.8 |  | 81 | 43.2 |  | -40..80 | 300 | 300 | Okrągły |  |  | 192
S30116 | EV000138 | EV000899 |  |  | 0.75 | EV004201 |  |  | 26 | 18 |  | EV000494 | EV004175 | EV000494 | EV000163 | EV000154 | false | EV000207 | false | false |  | EV000163 | EV000154 | EV000270 | false | EV000167 | EV000494 |  |  |  | true |  | false |  | false |  | false | false | false |  | EV013521 | EV000494 | EV000494 | EV000494 | true | [6 empty] | 11.3 |  | 84.75 | 45.2 |  | -40..80 | 300 | 300 | Okrągły |  |  | 216
S30117 | EV000138 | EV000899 |  |  | 0.75 | EV004201 |  |  | 26 | 20 |  | EV000494 | EV004175 | EV000494 | EV000163 | EV000154 | false | EV000207 | false | false |  | EV000163 | EV000154 | EV000270 | false | EV000167 | EV000494 |  |  |  | true |  | false |  | false |  | false | false | false |  | EV013521 | EV000494 | EV000494 | EV000494 | true | [6 empty] | 11.9 |  | 89.25 | 47.6 |  | -40..80 | 300 | 300 | Okrągły |  |  | 240
S30118 | EV000138 | EV000899 |  |  | 0.75 | EV004201 |  |  | 26 | 21 |  | EV000494 | EV004175 | EV000494 | EV000163 | EV000154 | false | EV000207 | false | false |  | EV000163 | EV000154 | EV000270 | false | EV000167 | EV000494 |  |  |  | true |  | false |  | false |  | false | false | false |  | EV013521 | EV000494 | EV000494 | EV000494 | true | [6 empty] | 11.9 |  | 89.25 | 47.6 |  | -40..80 | 300 | 300 | Okrągły |  |  | 245
S30121 | EV000138 | EV000899 |  |  | 0.75 | EV004201 |  |  | 26 | 30 |  | EV000494 | EV004175 | EV000494 | EV000163 | EV000154 | false | EV000207 | false | false |  | EV000163 | EV000154 | EV000270 | false | EV000167 | EV000494 |  |  |  | true |  | false |  | false |  | false | false | false |  | EV013521 | EV000494 | EV000494 | EV000494 | true | [6 empty] | 14.4 |  | 108 | 57.6 |  | -40..80 | 300 | 300 | Okrągły |  |  | 348
S30123 | EV000138 | EV000899 |  |  | 0.75 | EV004201 |  |  | 26 | 37 |  | EV000494 | EV004175 | EV000494 | EV000163 | EV000154 | false | EV000207 | false | false |  | EV000163 | EV000154 | EV000270 | false | EV000167 | EV000494 |  |  |  | true |  | false |  | false |  | false | false | false |  | EV013521 | EV000494 | EV000494 | EV000494 | true | [6 empty] | 15.8 |  | 118.5 | 63.2 |  | -40..80 | 300 | 300 | Okrągły |  |  | 427
S30127 | EV000138 | EV000899 |  |  | 1 | EV004201 |  |  | 19.5 | 2 |  | EV000494 | EV004175 | EV000494 | EV000163 | EV000154 | false | EV000207 | false | false |  | EV000163 | EV000154 | EV000270 | false | EV000167 | EV000494 |  |  |  | true |  | false |  | false |  | false | false | false |  | EV013521 | EV000494 | EV000494 | EV000494 | true | [6 empty] | 5.8 |  | 43.5 | 23.2 |  | -40..80 | 300 | 300 | Okrągły |  |  | 53
S30128 | EV000138 | EV000899 |  |  | 1 | EV004201 |  |  | 19.5 | 3 |  | EV000494 | EV004175 | EV000494 | EV000163 | EV000154 | false | EV000207 | false | false |  | EV000163 | EV000154 | EV000270 | false | EV000167 | EV000494 |  |  |  | true |  | false |  | false |  | false | false | false |  | EV013521 | EV000494 | EV000494 | EV000494 | true | [6 empty] | 6.2 |  | 46.5 | 24.8 |  | -40..80 | 300 | 300 | Okrągły |  |  | 65
S30129 | EV000138 | EV000899 |  |  | 1 | EV004201 |  |  | 19.5 | 4 |  | EV000494 | EV004175 | EV000494 | EV000163 | EV000154 | false | EV000207 | false | false |  | EV000163 | EV000154 | EV000270 | false | EV000167 | EV000494 |  |  |  | true |  | false |  | false |  | false | false | false |  | EV013521 | EV000494 | EV000494 | EV000494 | true | [6 empty] | 6.8 |  | 51 | 27.2 |  | -40..80 | 300 | 300 | Okrągły |  |  | 79
S30130 | EV000138 | EV000899 |  |  | 1 | EV004201 |  |  | 19.5 | 5 |  | EV000494 | EV004175 | EV000494 | EV000163 | EV000154 | false | EV000207 | false | false |  | EV000163 | EV000154 | EV000270 | false | EV000167 | EV000494 |  |  |  | true |  | false |  | false |  | false | false | false |  | EV013521 | EV000494 | EV000494 | EV000494 | true | [6 empty] | 7.6 |  | 57 | 30.4 |  | -40..80 | 300 | 300 | Okrągły |  |  | 100
S30131 | EV000138 | EV000899 |  |  | 1 | EV004201 |  |  | 19.5 | 6 |  | EV000494 | EV004175 | EV000494 | EV000163 | EV000154 | false | EV000207 | false | false |  | EV000163 | EV000154 | EV000270 | false | EV000167 | EV000494 |  |  |  | true |  | false |  | false |  | false | false | false |  | EV013521 | EV000494 | EV000494 | EV000494 | true | [6 empty] | 8.3 |  | 62.25 | 33.2 |  | -40..80 | 300 | 300 | Okrągły |  |  | 120
S30132 | EV000138 | EV000899 |  |  | 1 | EV004201 |  |  | 19.5 | 7 |  | EV000494 | EV004175 | EV000494 | EV000163 | EV000154 | false | EV000207 | false | false |  | EV000163 | EV000154 | EV000270 | false | EV000167 | EV000494 |  |  |  | true |  | false |  | false |  | false | false | false |  | EV013521 | EV000494 | EV000494 | EV000494 | true | [6 empty] | 8.3 |  | 62.25 | 33.2 |  | -40..80 | 300 | 300 | Okrągły |  |  | 125
S30133 | EV000138 | EV000899 |  |  | 1 | EV004201 |  |  | 19.5 | 8 |  | EV000494 | EV004175 | EV000494 | EV000163 | EV000154 | false | EV000207 | false | false |  | EV000163 | EV000154 | EV000270 | false | EV000167 | EV000494 |  |  |  | true |  | false |  | false |  | false | false | false |  | EV013521 | EV000494 | EV000494 | EV000494 | true | [6 empty] | 9.2 |  | 69 | 36.8 |  | -40..80 | 300 | 300 | Okrągły |  |  | 137
S30134 | EV000138 | EV000899 |  |  | 1 | EV004201 |  |  | 19.5 | 10 |  | EV000494 | EV004175 | EV000494 | EV000163 | EV000154 | false | EV000207 | false | false |  | EV000163 | EV000154 | EV000270 | false | EV000167 | EV000494 |  |  |  | true |  | false |  | false |  | false | false | false |  | EV013521 | EV000494 | EV000494 | EV000494 | true | [6 empty] | 10.8 |  | 81 | 43.2 |  | -40..80 | 300 | 300 | Okrągły |  |  | 169
S30135 | EV000138 | EV000899 |  |  | 1 | EV004201 |  |  | 19.5 | 12 |  | EV000494 | EV004175 | EV000494 | EV000163 | EV000154 | false | EV000207 | false | false |  | EV000163 | EV000154 | EV000270 | false | EV000167 | EV000494 |  |  |  | true |  | false |  | false |  | false | false | false |  | EV013521 | EV000494 | EV000494 | EV000494 | true | [6 empty] | 11.1 |  | 83.25 | 44.4 |  | -40..80 | 300 | 300 | Okrągły |  |  | 196
S30136 | EV000138 | EV000899 |  |  | 1 | EV004201 |  |  | 19.5 | 14 |  | EV000494 | EV004175 | EV000494 | EV000163 | EV000154 | false | EV000207 | false | false |  | EV000163 | EV000154 | EV000270 | false | EV000167 | EV000494 |  |  |  | true |  | false |  | false |  | false | false | false |  | EV013521 | EV000494 | EV000494 | EV000494 | true | [6 empty] | 11.7 |  | 87.75 | 46.8 |  | -40..80 | 300 | 300 | Okrągły |  |  | 223
S30137 | EV000138 | EV000899 |  |  | 1 | EV004201 |  |  | 19.5 | 16 |  | EV000494 | EV004175 | EV000494 | EV000163 | EV000154 | false | EV000207 | false | false |  | EV000163 | EV000154 | EV000270 | false | EV000167 | EV000494 |  |  |  | true |  | false |  | false |  | false | false | false |  | EV013521 | EV000494 | EV000494 | EV000494 | true | [6 empty] | 12.4 |  | 93 | 49.6 |  | -40..80 | 300 | 300 | Okrągły |  |  | 255
S30138 | EV000138 | EV000899 |  |  | 1 | EV004201 |  |  | 19.5 | 18 |  | EV000494 | EV004175 | EV000494 | EV000163 | EV000154 | false | EV000207 | false | false |  | EV000163 | EV000154 | EV000270 | false | EV000167 | EV000494 |  |  |  | true |  | false |  | false |  | false | false | false |  | EV013521 | EV000494 | EV000494 | EV000494 | true | [6 empty] | 13.5 |  | 101.25 | 54 |  | -40..80 | 300 | 300 | Okrągły |  |  | 300
S30139 | EV000138 | EV000899 |  |  | 1 | EV004201 |  |  | 19.5 | 20 |  | EV000494 | EV004175 | EV000494 | EV000163 | EV000154 | false | EV000207 | false | false |  | EV000163 | EV000154 | EV000270 | false | EV000167 | EV000494 |  |  |  | true |  | false |  | false |  | false | false | false |  | EV013521 | EV000494 | EV000494 | EV000494 | true | [6 empty] | 14.1 |  | 105.75 | 56.4 |  | -40..80 | 300 | 300 | Okrągły |  |  | 332
S30149 | EV000138 | EV000899 |  |  | 1.5 | EV004201 |  |  | 13.3 | 2 |  | EV000494 | EV004175 | EV000494 | EV000163 | EV000154 | false | EV000207 | false | false |  | EV000163 | EV000154 | EV000270 | false | EV000167 | EV000494 |  |  |  | true |  | false |  | false |  | false | false | false |  | EV013521 | EV000494 | EV000494 | EV000494 | true | [6 empty] | 6.2 |  | 46.5 | 24.8 |  | -40..80 | 300 | 300 | Okrągły |  |  | 65
S30150 | EV000138 | EV000899 |  |  | 1.5 | EV004201 |  |  | 13.3 | 3 |  | EV000494 | EV004175 | EV000494 | EV000163 | EV000154 | false | EV000207 | false | false |  | EV000163 | EV000154 | EV000270 | false | EV000167 | EV000494 |  |  |  | true |  | false |  | false |  | false | false | false |  | EV013521 | EV000494 | EV000494 | EV000494 | true | [6 empty] | 6.6 |  | 49.5 | 26.4 |  | -40..80 | 300 | 300 | Okrągły |  |  | 81
S30151 | EV000138 | EV000899 |  |  | 1.5 | EV004201 |  |  | 13.3 | 4 |  | EV000494 | EV004175 | EV000494 | EV000163 | EV000154 | false | EV000207 | false | false |  | EV000163 | EV000154 | EV000270 | false | EV000167 | EV000494 |  |  |  | true |  | false |  | false |  | false | false | false |  | EV013521 | EV000494 | EV000494 | EV000494 | true | [6 empty] | 7.5 |  | 56.25 | 30 |  | -40..80 | 300 | 300 | Okrągły |  |  | 103
S30152 | EV000138 | EV000899 |  |  | 1.5 | EV004201 |  |  | 13.3 | 5 |  | EV000494 | EV004175 | EV000494 | EV000163 | EV000154 | false | EV000207 | false | false |  | EV000163 | EV000154 | EV000270 | false | EV000167 | EV000494 |  |  |  | true |  | false |  | false |  | false | false | false |  | EV013521 | EV000494 | EV000494 | EV000494 | true | [6 empty] | 8.2 |  | 61.5 | 32.8 |  | -40..80 | 300 | 300 | Okrągły |  |  | 125
S30153 | EV000138 | EV000899 |  |  | 1.5 | EV004201 |  |  | 13.3 | 6 |  | EV000494 | EV004175 | EV000494 | EV000163 | EV000154 | false | EV000207 | false | false |  | EV000163 | EV000154 | EV000270 | false | EV000167 | EV000494 |  |  |  | true |  | false |  | false |  | false | false | false |  | EV013521 | EV000494 | EV000494 | EV000494 | true | [6 empty] | 8.9 |  | 66.75 | 35.6 |  | -40..80 | 300 | 300 | Okrągły |  |  | 150
S30154 | EV000138 | EV000899 |  |  | 1.5 | EV004201 |  |  | 13.3 | 7 |  | EV000494 | EV004175 | EV000494 | EV000163 | EV000154 | false | EV000207 | false | false |  | EV000163 | EV000154 | EV000270 | false | EV000167 | EV000494 |  |  |  | true |  | false |  | false |  | false | false | false |  | EV013521 | EV000494 | EV000494 | EV000494 | true | [6 empty] | 8.9 |  | 66.75 | 35.6 |  | -40..80 | 300 | 300 | Okrągły |  |  | 160
S30155 | EV000138 | EV000899 |  |  | 1.5 | EV004201 |  |  | 13.3 | 8 |  | EV000494 | EV004175 | EV000494 | EV000163 | EV000154 | false | EV000207 | false | false |  | EV000163 | EV000154 | EV000270 | false | EV000167 | EV000494 |  |  |  | true |  | false |  | false |  | false | false | false |  | EV013521 | EV000494 | EV000494 | EV000494 | true | [6 empty] | 9.9 |  | 74.25 | 39.6 |  | -40..80 | 300 | 300 | Okrągły |  |  | 174
S30156 | EV000138 | EV000899 |  |  | 1.5 | EV004201 |  |  | 13.3 | 10 |  | EV000494 | EV004175 | EV000494 | EV000163 | EV000154 | false | EV000207 | false | false |  | EV000163 | EV000154 | EV000270 | false | EV000167 | EV000494 |  |  |  | true |  | false |  | false |  | false | false | false |  | EV013521 | EV000494 | EV000494 | EV000494 | true | [6 empty] | 11.6 |  | 87 | 46.4 |  | -40..80 | 300 | 300 | Okrągły |  |  | 215
S30157 | EV000138 | EV000899 |  |  | 1.5 | EV004201 |  |  | 13.3 | 12 |  | EV000494 | EV004175 | EV000494 | EV000163 | EV000154 | false | EV000207 | false | false |  | EV000163 | EV000154 | EV000270 | false | EV000167 | EV000494 |  |  |  | true |  | false |  | false |  | false | false | false |  | EV013521 | EV000494 | EV000494 | EV000494 | true | [6 empty] | 12 |  | 90 | 48 |  | -40..80 | 300 | 300 | Okrągły |  |  | 250
S30158 | EV000138 | EV000899 |  |  | 1.5 | EV004201 |  |  | 13.3 | 14 |  | EV000494 | EV004175 | EV000494 | EV000163 | EV000154 | false | EV000207 | false | false |  | EV000163 | EV000154 | EV000270 | false | EV000167 | EV000494 |  |  |  | true |  | false |  | false |  | false | false | false |  | EV013521 | EV000494 | EV000494 | EV000494 | true | [6 empty] | 12.6 |  | 94.5 | 50.4 |  | -40..80 | 300 | 300 | Okrągły |  |  | 285
S30159 | EV000138 | EV000899 |  |  | 1.5 | EV004201 |  |  | 13.3 | 16 |  | EV000494 | EV004175 | EV000494 | EV000163 | EV000154 | false | EV000207 | false | false |  | EV000163 | EV000154 | EV000270 | false | EV000167 | EV000494 |  |  |  | true |  | false |  | false |  | false | false | false |  | EV013521 | EV000494 | EV000494 | EV000494 | true | [6 empty] | 13.7 |  | 102.75 | 54.8 |  | -40..80 | 300 | 300 | Okrągły |  |  | 338
S30160 | EV000138 | EV000899 |  |  | 1.5 | EV004201 |  |  | 13.3 | 18 |  | EV000494 | EV004175 | EV000494 | EV000163 | EV000154 | false | EV000207 | false | false |  | EV000163 | EV000154 | EV000270 | false | EV000167 | EV000494 |  |  |  | true |  | false |  | false |  | false | false | false |  | EV013521 | EV000494 | EV000494 | EV000494 | true | [6 empty] | 14.5 |  | 108.75 | 58 |  | -40..80 | 300 | 300 | Okrągły |  |  | 380
S30161 | EV000138 | EV000899 |  |  | 1.5 | EV004201 |  |  | 13.3 | 20 |  | EV000494 | EV004175 | EV000494 | EV000163 | EV000154 | false | EV000207 | false | false |  | EV000163 | EV000154 | EV000270 | false | EV000167 | EV000494 |  |  |  | true |  | false |  | false |  | false | false | false |  | EV013521 | EV000494 | EV000494 | EV000494 | true | [6 empty] | 15.4 |  | 115.5 | 61.6 |  | -40..80 | 300 | 300 | Okrągły |  |  | 430
S30171 | EV000138 | EV000899 |  |  | 2.5 | EV004201 |  |  | 7.98 | 2 |  | EV000494 | EV004175 | EV000494 | EV000163 | EV000154 | false | EV000207 | false | false |  | EV000163 | EV000154 | EV000270 | false | EV000167 | EV000494 |  |  |  | true |  | false |  | false |  | false | false | false |  | EV013521 | EV000494 | EV000494 | EV000494 | true | [6 empty] | 7.8 |  | 58.5 | 31.2 |  | -40..80 | 300 | 300 | Okrągły |  |  | 104
S30172 | EV000138 | EV000899 |  |  | 2.5 | EV004201 |  |  | 7.98 | 3 |  | EV000494 | EV004175 | EV000494 | EV000163 | EV000154 | false | EV000207 | false | false |  | EV000163 | EV000154 | EV000270 | false | EV000167 | EV000494 |  |  |  | true |  | false |  | false |  | false | false | false |  | EV013521 | EV000494 | EV000494 | EV000494 | true | [6 empty] | 8.4 |  | 63 | 33.6 |  | -40..80 | 300 | 300 | Okrągły |  |  | 130
S30173 | EV000138 | EV000899 |  |  | 2.5 | EV004201 |  |  | 7.98 | 4 |  | EV000494 | EV004175 | EV000494 | EV000163 | EV000154 | false | EV000207 | false | false |  | EV000163 | EV000154 | EV000270 | false | EV000167 | EV000494 |  |  |  | true |  | false |  | false |  | false | false | false |  | EV013521 | EV000494 | EV000494 | EV000494 | true | [6 empty] | 9.3 |  | 69.75 | 37.2 |  | -40..80 | 300 | 300 | Okrągły |  |  | 160
S30174 | EV000138 | EV000899 |  |  | 2.5 | EV004201 |  |  | 7.98 | 5 |  | EV000494 | EV004175 | EV000494 | EV000163 | EV000154 | false | EV000207 | false | false |  | EV000163 | EV000154 | EV000270 | false | EV000167 | EV000494 |  |  |  | true |  | false |  | false |  | false | false | false |  | EV013521 | EV000494 | EV000494 | EV000494 | true | [6 empty] | 10.2 |  | 76.5 | 40.8 |  | -40..80 | 300 | 300 | Okrągły |  |  | 196
S30175 | EV000138 | EV000899 |  |  | 2.5 | EV004201 |  |  | 7.98 | 6 |  | EV000494 | EV004175 | EV000494 | EV000163 | EV000154 | false | EV000207 | false | false |  | EV000163 | EV000154 | EV000270 | false | EV000167 | EV000494 |  |  |  | true |  | false |  | false |  | false | false | false |  | EV013521 | EV000494 | EV000494 | EV000494 | true | [6 empty] | 11.3 |  | 84.75 | 45.2 |  | -40..80 | 300 | 300 | Okrągły |  |  | 240
S30176 | EV000138 | EV000899 |  |  | 2.5 | EV004201 |  |  | 7.98 | 7 |  | EV000494 | EV004175 | EV000494 | EV000163 | EV000154 | false | EV000207 | false | false |  | EV000163 | EV000154 | EV000270 | false | EV000167 | EV000494 |  |  |  | true |  | false |  | false |  | false | false | false |  | EV013521 | EV000494 | EV000494 | EV000494 | true | [6 empty] | 11.3 |  | 84.75 | 45.2 |  | -40..80 | 300 | 300 | Okrągły |  |  | 255
S30177 | EV000138 | EV000899 |  |  | 2.5 | EV004201 |  |  | 7.98 | 8 |  | EV000494 | EV004175 | EV000494 | EV000163 | EV000154 | false | EV000207 | false | false |  | EV000163 | EV000154 | EV000270 | false | EV000167 | EV000494 |  |  |  | true |  | false |  | false |  | false | false | false |  | EV013521 | EV000494 | EV000494 | EV000494 | true | [6 empty] | 13 |  | 97.5 | 52 |  | -40..80 | 300 | 300 | Okrągły |  |  | 290
S30178 | EV000138 | EV000899 |  |  | 2.5 | EV004201 |  |  | 7.98 | 10 |  | EV000494 | EV004175 | EV000494 | EV000163 | EV000154 | false | EV000207 | false | false |  | EV000163 | EV000154 | EV000270 | false | EV000167 | EV000494 |  |  |  | true |  | false |  | false |  | false | false | false |  | EV013521 | EV000494 | EV000494 | EV000494 | true | [6 empty] | 14.9 |  | 111.75 | 59.6 |  | -40..80 | 300 | 300 | Okrągły |  |  | 350
S30179 | EV000138 | EV000899 |  |  | 2.5 | EV004201 |  |  | 7.98 | 12 |  | EV000494 | EV004175 | EV000494 | EV000163 | EV000154 | false | EV000207 | false | false |  | EV000163 | EV000154 | EV000270 | false | EV000167 | EV000494 |  |  |  | true |  | false |  | false |  | false | false | false |  | EV013521 | EV000494 | EV000494 | EV000494 | true | [6 empty] | 15.6 |  | 117 | 62.4 |  | -40..80 | 300 | 300 | Okrągły |  |  | 415
S30342 | EV000138 | EV000899 |  |  | 0.5 | EV004201 |  |  | 39 | 4 | 2 | EV000494 | EV006304 | EV000494 | EV000163 | EV000154 | false | EV000207 | false | false |  | EV000163 | EV000154 | EV000270 | false | EV000167 | EV000494 |  |  |  | true |  | false |  | false |  | false | false | false |  | EV013521 | EV000494 | EV000494 | EV000494 | true | [6 empty] | 6.9 |  | 51.75 | 27.6 |  | -40..80 | 300 | 300 | Okrągły |  |  | 55
S30343 | EV000138 | EV000899 |  |  | 0.5 | EV004201 |  |  | 39 | 6 | 3 | EV000494 | EV006304 | EV000494 | EV000163 | EV000154 | false | EV000207 | false | false |  | EV000163 | EV000154 | EV000270 | false | EV000167 | EV000494 |  |  |  | true |  | false |  | false |  | false | false | false |  | EV013521 | EV000494 | EV000494 | EV000494 | true | [6 empty] | 8 |  | 60 | 32 |  | -40..80 | 300 | 300 | Okrągły |  |  | 67
S30344 | EV000138 | EV000899 |  |  | 0.5 | EV004201 |  |  | 39 | 8 | 4 | EV000494 | EV006304 | EV000494 | EV000163 | EV000154 | false | EV000207 | false | false |  | EV000163 | EV000154 | EV000270 | false | EV000167 | EV000494 |  |  |  | true |  | false |  | false |  | false | false | false |  | EV013521 | EV000494 | EV000494 | EV000494 | true | [6 empty] | 8.7 |  | 65.25 | 34.8 |  | -40..80 | 300 | 300 | Okrągły |  |  | 83
S30345 | EV000138 | EV000899 |  |  | 0.5 | EV004201 |  |  | 39 | 10 | 5 | EV000494 | EV006304 | EV000494 | EV000163 | EV000154 | false | EV000207 | false | false |  | EV000163 | EV000154 | EV000270 | false | EV000167 | EV000494 |  |  |  | true |  | false |  | false |  | false | false | false |  | EV013521 | EV000494 | EV000494 | EV000494 | true | [6 empty] | 9.4 |  | 70.5 | 37.6 |  | -40..80 | 300 | 300 | Okrągły |  |  | 105
S30346 | EV000138 | EV000899 |  |  | 0.5 | EV004201 |  |  | 39 | 12 | 6 | EV000494 | EV006304 | EV000494 | EV000163 | EV000154 | false | EV000207 | false | false |  | EV000163 | EV000154 | EV000270 | false | EV000167 | EV000494 |  |  |  | true |  | false |  | false |  | false | false | false |  | EV013521 | EV000494 | EV000494 | EV000494 | true | [6 empty] | 9.7 |  | 72.75 | 38.8 |  | -40..80 | 300 | 300 | Okrągły |  |  | 114
S30347 | EV000138 | EV000899 |  |  | 0.5 | EV004201 |  |  | 39 | 14 | 7 | EV000494 | EV006304 | EV000494 | EV000163 | EV000154 | false | EV000207 | false | false |  | EV000163 | EV000154 | EV000270 | false | EV000167 | EV000494 |  |  |  | true |  | false |  | false |  | false | false | false |  | EV013521 | EV000494 | EV000494 | EV000494 | true | [6 empty] | 11.2 |  | 84 | 44.8 |  | -40..80 | 300 | 300 | Okrągły |  |  | 138
S30348 | EV000138 | EV000899 |  |  | 0.5 | EV004201 |  |  | 39 | 16 | 8 | EV000494 | EV006304 | EV000494 | EV000163 | EV000154 | false | EV000207 | false | false |  | EV000163 | EV000154 | EV000270 | false | EV000167 | EV000494 |  |  |  | true |  | false |  | false |  | false | false | false |  | EV013521 | EV000494 | EV000494 | EV000494 | true | [6 empty] | 11.7 |  | 87.75 | 46.8 |  | -40..80 | 300 | 300 | Okrągły |  |  | 153
S30349 | EV000138 | EV000899 |  |  | 0.5 | EV004201 |  |  | 39 | 20 | 10 | EV000494 | EV006304 | EV000494 | EV000163 | EV000154 | false | EV000207 | false | false |  | EV000163 | EV000154 | EV000270 | false | EV000167 | EV000494 |  |  |  | true |  | false |  | false |  | false | false | false |  | EV013521 | EV000494 | EV000494 | EV000494 | true | [6 empty] | 12.6 |  | 94.5 | 50.4 |  | -40..80 | 300 | 300 | Okrągły |  |  | 185
S30350 | EV000138 | EV000899 |  |  | 0.5 | EV004201 |  |  | 39 | 24 | 12 | EV000494 | EV006304 | EV000494 | EV000163 | EV000154 | false | EV000207 | false | false |  | EV000163 | EV000154 | EV000270 | false | EV000167 | EV000494 |  |  |  | true |  | false |  | false |  | false | false | false |  | EV013521 | EV000494 | EV000494 | EV000494 | true | [6 empty] | 13.8 |  | 103.5 | 55.2 |  | -40..80 | 300 | 300 | Okrągły |  |  | 228
S30351 | EV000138 | EV000899 |  |  | 0.5 | EV004201 |  |  | 39 | 28 | 14 | EV000494 | EV006304 | EV000494 | EV000163 | EV000154 | false | EV000207 | false | false |  | EV000163 | EV000154 | EV000270 | false | EV000167 | EV000494 |  |  |  | true |  | false |  | false |  | false | false | false |  | EV013521 | EV000494 | EV000494 | EV000494 | true | [6 empty] | 14.7 |  | 110.25 | 58.8 |  | -40..80 | 300 | 300 | Okrągły |  |  | 260
S30352 | EV000138 | EV000899 |  |  | 0.5 | EV004201 |  |  | 39 | 32 | 16 | EV000494 | EV006304 | EV000494 | EV000163 | EV000154 | false | EV000207 | false | false |  | EV000163 | EV000154 | EV000270 | false | EV000167 | EV000494 |  |  |  | true |  | false |  | false |  | false | false | false |  | EV013521 | EV000494 | EV000494 | EV000494 | true | [6 empty] | 16 |  | 120 | 64 |  | -40..80 | 300 | 300 | Okrągły |  |  | 305
S30353 | EV000138 | EV000899 |  |  | 0.5 | EV004201 |  |  | 39 | 36 | 18 | EV000494 | EV006304 | EV000494 | EV000163 | EV000154 | false | EV000207 | false | false |  | EV000163 | EV000154 | EV000270 | false | EV000167 | EV000494 |  |  |  | true |  | false |  | false |  | false | false | false |  | EV013521 | EV000494 | EV000494 | EV000494 | true | [6 empty] | 16.7 |  | 125.25 | 66.8 |  | -40..80 | 300 | 300 | Okrągły |  |  | 330
S30354 | EV000138 | EV000899 |  |  | 0.5 | EV004201 |  |  | 39 | 40 | 20 | EV000494 | EV006304 | EV000494 | EV000163 | EV000154 | false | EV000207 | false | false |  | EV000163 | EV000154 | EV000270 | false | EV000167 | EV000494 |  |  |  | true |  | false |  | false |  | false | false | false |  | EV013521 | EV000494 | EV000494 | EV000494 | true | [6 empty] | 17.2 |  | 129 | 68.8 |  | -40..80 | 300 | 300 | Okrągły |  |  | 360
S30355 | EV000138 | EV000899 |  |  | 0.5 | EV004201 |  |  | 39 | 48 | 24 | EV000494 | EV006304 | EV000494 | EV000163 | EV000154 | false | EV000207 | false | false |  | EV000163 | EV000154 | EV000270 | false | EV000167 | EV000494 |  |  |  | true |  | false |  | false |  | false | false | false |  | EV013521 | EV000494 | EV000494 | EV000494 | true | [6 empty] | 17.7 |  | 132.75 | 70.8 |  | -40..80 | 300 | 300 | Okrągły |  |  | 420
S30360 | EV000138 | EV000899 |  |  | 0.75 | EV004201 |  |  | 26 | 4 | 2 | EV000494 | EV006304 | EV000494 | EV000163 | EV000154 | false | EV000207 | false | false |  | EV000163 | EV000154 | EV000270 | false | EV000167 | EV000494 |  |  |  | true |  | false |  | false |  | false | false | false |  | EV013521 | EV000494 | EV000494 | EV000494 | true | [6 empty] | 7.7 |  | 57.75 | 30.8 |  | -40..80 | 300 | 300 | Okrągły |  |  | 73
S30361 | EV000138 | EV000899 |  |  | 0.75 | EV004201 |  |  | 26 | 6 | 3 | EV000494 | EV006304 | EV000494 | EV000163 | EV000154 | false | EV000207 | false | false |  | EV000163 | EV000154 | EV000270 | false | EV000167 | EV000494 |  |  |  | true |  | false |  | false |  | false | false | false |  | EV013521 | EV000494 | EV000494 | EV000494 | true | [6 empty] | 8.7 |  | 65.25 | 34.8 |  | -40..80 | 300 | 300 | Okrągły |  |  | 85
S30362 | EV000138 | EV000899 |  |  | 0.75 | EV004201 |  |  | 26 | 8 | 4 | EV000494 | EV006304 | EV000494 | EV000163 | EV000154 | false | EV000207 | false | false |  | EV000163 | EV000154 | EV000270 | false | EV000167 | EV000494 |  |  |  | true |  | false |  | false |  | false | false | false |  | EV013521 | EV000494 | EV000494 | EV000494 | true | [6 empty] | 9.5 |  | 71.25 | 38 |  | -40..80 | 300 | 300 | Okrągły |  |  | 106
S30363 | EV000138 | EV000899 |  |  | 0.75 | EV004201 |  |  | 26 | 10 | 5 | EV000494 | EV006304 | EV000494 | EV000163 | EV000154 | false | EV000207 | false | false |  | EV000163 | EV000154 | EV000270 | false | EV000167 | EV000494 |  |  |  | true |  | false |  | false |  | false | false | false |  | EV013521 | EV000494 | EV000494 | EV000494 | true | [6 empty] | 10.3 |  | 77.25 | 41.2 |  | -40..80 | 300 | 300 | Okrągły |  |  | 134
S30365 | EV000138 | EV000899 |  |  | 0.75 | EV004201 |  |  | 26 | 14 | 7 | EV000494 | EV006304 | EV000494 | EV000163 | EV000154 | false | EV000207 | false | false |  | EV000163 | EV000154 | EV000270 | false | EV000167 | EV000494 |  |  |  | true |  | false |  | false |  | false | false | false |  | EV013521 | EV000494 | EV000494 | EV000494 | true | [6 empty] | 12.2 |  | 91.5 | 48.8 |  | -40..80 | 300 | 300 | Okrągły |  |  | 176
S30367 | EV000138 | EV000899 |  |  | 0.75 | EV004201 |  |  | 26 | 20 | 10 | EV000494 | EV006304 | EV000494 | EV000163 | EV000154 | false | EV000207 | false | false |  | EV000163 | EV000154 | EV000270 | false | EV000167 | EV000494 |  |  |  | true |  | false |  | false |  | false | false | false |  | EV013521 | EV000494 | EV000494 | EV000494 | true | [6 empty] | 14.2 |  | 106.5 | 56.8 |  | -40..80 | 300 | 300 | Okrągły |  |  | 252
S30368 | EV000138 | EV000899 |  |  | 0.75 | EV004201 |  |  | 26 | 24 | 12 | EV000494 | EV006304 | EV000494 | EV000163 | EV000154 | false | EV000207 | false | false |  | EV000163 | EV000154 | EV000270 | false | EV000167 | EV000494 |  |  |  | true |  | false |  | false |  | false | false | false |  | EV013521 | EV000494 | EV000494 | EV000494 | true | [6 empty] | 15.4 |  | 115.5 | 61.6 |  | -40..80 | 300 | 300 | Okrągły |  |  | 301
S30369 | EV000138 | EV000899 |  |  | 0.75 | EV004201 |  |  | 26 | 28 | 14 | EV000494 | EV006304 | EV000494 | EV000163 | EV000154 | false | EV000207 | false | false |  | EV000163 | EV000154 | EV000270 | false | EV000167 | EV000494 |  |  |  | true |  | false |  | false |  | false | false | false |  | EV013521 | EV000494 | EV000494 | EV000494 | true | [6 empty] | 16.3 |  | 122.25 | 65.2 |  | -40..80 | 300 | 300 | Okrągły |  |  | 343
S30370 | EV000138 | EV000899 |  |  | 0.75 | EV004201 |  |  | 26 | 32 | 16 | EV000494 | EV006304 | EV000494 | EV000163 | EV000154 | false | EV000207 | false | false |  | EV000163 | EV000154 | EV000270 | false | EV000167 | EV000494 |  |  |  | true |  | false |  | false |  | false | false | false |  | EV013521 | EV000494 | EV000494 | EV000494 | true | [6 empty] | 17.5 |  | 131.25 | 70 |  | -40..80 | 300 | 300 | Okrągły |  |  | 395
S30371 | EV000138 | EV000899 |  |  | 0.75 | EV004201 |  |  | 26 | 36 | 18 | EV000494 | EV006304 | EV000494 | EV000163 | EV000154 | false | EV000207 | false | false |  | EV000163 | EV000154 | EV000270 | false | EV000167 | EV000494 |  |  |  | true |  | false |  | false |  | false | false | false |  | EV013521 | EV000494 | EV000494 | EV000494 | true | [6 empty] | 18.5 |  | 138.75 | 74 |  | -40..80 | 300 | 300 | Okrągły |  |  | 437
S30377 | EV000138 | EV000899 |  |  | 1 | EV004201 |  |  | 19.5 | 4 | 2 | EV000494 | EV006304 | EV000494 | EV000163 | EV000154 | false | EV000207 | false | false |  | EV000163 | EV000154 | EV000270 | false | EV000167 | EV000494 |  |  |  | true |  | false |  | false |  | false | false | false |  | EV013521 | EV000494 | EV000494 | EV000494 | true | [6 empty] | 8.9 |  | 66.75 | 35.6 |  | -40..80 | 300 | 300 | Okrągły |  |  | 94
S30378 | EV000138 | EV000899 |  |  | 1 | EV004201 |  |  | 19.5 | 6 | 3 | EV000494 | EV006304 | EV000494 | EV000163 | EV000154 | false | EV000207 | false | false |  | EV000163 | EV000154 | EV000270 | false | EV000167 | EV000494 |  |  |  | true |  | false |  | false |  | false | false | false |  | EV013521 | EV000494 | EV000494 | EV000494 | true | [6 empty] | 10 |  | 75 | 40 |  | -40..80 | 300 | 300 | Okrągły |  |  | 110
S30379 | EV000138 | EV000899 |  |  | 1 | EV004201 |  |  | 19.5 | 8 | 4 | EV000494 | EV006304 | EV000494 | EV000163 | EV000154 | false | EV000207 | false | false |  | EV000163 | EV000154 | EV000270 | false | EV000167 | EV000494 |  |  |  | true |  | false |  | false |  | false | false | false |  | EV013521 | EV000494 | EV000494 | EV000494 | true | [6 empty] | 11.1 |  | 83.25 | 44.4 |  | -40..80 | 300 | 300 | Okrągły |  |  | 143
S30380 | EV000138 | EV000899 |  |  | 1 | EV004201 |  |  | 19.5 | 10 | 5 | EV000494 | EV006304 | EV000494 | EV000163 | EV000154 | false | EV000207 | false | false |  | EV000163 | EV000154 | EV000270 | false | EV000167 | EV000494 |  |  |  | true |  | false |  | false |  | false | false | false |  | EV013521 | EV000494 | EV000494 | EV000494 | true | [6 empty] | 12.1 |  | 90.75 | 48.4 |  | -40..80 | 300 | 300 | Okrągły |  |  | 181
S30382 | EV000138 | EV000899 |  |  | 1 | EV004201 |  |  | 19.5 | 14 | 7 | EV000494 | EV006304 | EV000494 | EV000163 | EV000154 | false | EV000207 | false | false |  | EV000163 | EV000154 | EV000270 | false | EV000167 | EV000494 |  |  |  | true |  | false |  | false |  | false | false | false |  | EV013521 | EV000494 | EV000494 | EV000494 | true | [6 empty] | 14.5 |  | 108.75 | 58 |  | -40..80 | 300 | 300 | Okrągły |  |  | 245
S30384 | EV000138 | EV000899 |  |  | 1 | EV004201 |  |  | 19.5 | 20 | 10 | EV000494 | EV006304 | EV000494 | EV000163 | EV000154 | false | EV000207 | false | false |  | EV000163 | EV000154 | EV000270 | false | EV000167 | EV000494 |  |  |  | true |  | false |  | false |  | false | false | false |  | EV013521 | EV000494 | EV000494 | EV000494 | true | [6 empty] | 16.6 |  | 124.5 | 66.4 |  | -40..80 | 300 | 300 | Okrągły |  |  | 338
S30385 | EV000138 | EV000899 |  |  | 1 | EV004201 |  |  | 19.5 | 24 | 12 | EV000494 | EV006304 | EV000494 | EV000163 | EV000154 | false | EV000207 | false | false |  | EV000163 | EV000154 | EV000270 | false | EV000167 | EV000494 |  |  |  | true |  | false |  | false |  | false | false | false |  | EV013521 | EV000494 | EV000494 | EV000494 | true | [6 empty] | 17.7 |  | 132.75 | 70.8 |  | -40..80 | 300 | 300 | Okrągły |  |  | 395
S30386 | EV000138 | EV000899 |  |  | 1 | EV004201 |  |  | 19.5 | 28 | 14 | EV000494 | EV006304 | EV000494 | EV000163 | EV000154 | false | EV000207 | false | false |  | EV000163 | EV000154 | EV000270 | false | EV000167 | EV000494 |  |  |  | true |  | false |  | false |  | false | false | false |  | EV013521 | EV000494 | EV000494 | EV000494 | true | [6 empty] | 19.1 |  | 143.25 | 76.4 |  | -40..80 | 300 | 300 | Okrągły |  |  | 460
S30387 | EV000138 | EV000899 |  |  | 1 | EV004201 |  |  | 19.5 | 32 | 16 | EV000494 | EV006304 | EV000494 | EV000163 | EV000154 | false | EV000207 | false | false |  | EV000163 | EV000154 | EV000270 | false | EV000167 | EV000494 |  |  |  | true |  | false |  | false |  | false | false | false |  | EV013521 | EV000494 | EV000494 | EV000494 | true | [6 empty] | 20.4 |  | 153 | 81.6 |  | -40..80 | 300 | 300 | Okrągły |  |  | 530
S30388 | EV000138 | EV000899 |  |  | 1 | EV004201 |  |  | 19.5 | 36 | 18 | EV000494 | EV006304 | EV000494 | EV000163 | EV000154 | false | EV000207 | false | false |  | EV000163 | EV000154 | EV000270 | false | EV000167 | EV000494 |  |  |  | true |  | false |  | false |  | false | false | false |  | EV013521 | EV000494 | EV000494 | EV000494 | true | [6 empty] | 21.6 |  | 162 | 86.4 |  | -40..80 | 300 | 300 | Okrągły |  |  | 585
S30394 | EV000138 | EV000899 |  |  | 1.5 | EV004201 |  |  | 13.3 | 4 | 2 | EV000494 | EV006304 | EV000494 | EV000163 | EV000154 | false | EV000207 | false | false |  | EV000163 | EV000154 | EV000270 | false | EV000167 | EV000494 |  |  |  | true |  | false |  | false |  | false | false | false |  | EV013521 | EV000494 | EV000494 | EV000494 | true | [6 empty] | 9.5 |  | 71.25 | 38 |  | -40..80 | 300 | 300 | Okrągły |  |  | 116
S30395 | EV000138 | EV000899 |  |  | 1.5 | EV004201 |  |  | 13.3 | 6 | 3 | EV000494 | EV006304 | EV000494 | EV000163 | EV000154 | false | EV000207 | false | false |  | EV000163 | EV000154 | EV000270 | false | EV000167 | EV000494 |  |  |  | true |  | false |  | false |  | false | false | false |  | EV013521 | EV000494 | EV000494 | EV000494 | true | [6 empty] | 11 |  | 82.5 | 44 |  | -40..80 | 300 | 300 | Okrągły |  |  | 142
S30396 | EV000138 | EV000899 |  |  | 1.5 | EV004201 |  |  | 13.3 | 8 | 4 | EV000494 | EV006304 | EV000494 | EV000163 | EV000154 | false | EV000207 | false | false |  | EV000163 | EV000154 | EV000270 | false | EV000167 | EV000494 |  |  |  | true |  | false |  | false |  | false | false | false |  | EV013521 | EV000494 | EV000494 | EV000494 | true | [6 empty] | 12 |  | 90 | 48 |  | -40..80 | 300 | 300 | Okrągły |  |  | 180
S30397 | EV000138 | EV000899 |  |  | 1.5 | EV004201 |  |  | 13.3 | 10 | 5 | EV000494 | EV006304 | EV000494 | EV000163 | EV000154 | false | EV000207 | false | false |  | EV000163 | EV000154 | EV000270 | false | EV000167 | EV000494 |  |  |  | true |  | false |  | false |  | false | false | false |  | EV013521 | EV000494 | EV000494 | EV000494 | true | [6 empty] | 13.4 |  | 100.5 | 53.6 |  | -40..80 | 300 | 300 | Okrągły |  |  | 240
S30399 | EV000138 | EV000899 |  |  | 1.5 | EV004201 |  |  | 13.3 | 14 | 7 | EV000494 | EV006304 | EV000494 | EV000163 | EV000154 | false | EV000207 | false | false |  | EV000163 | EV000154 | EV000270 | false | EV000167 | EV000494 |  |  |  | true |  | false |  | false |  | false | false | false |  | EV013521 | EV000494 | EV000494 | EV000494 | true | [6 empty] | 15.8 |  | 118.5 | 63.2 |  | -40..80 | 300 | 300 | Okrągły |  |  | 315
S30401 | EV000138 | EV000899 |  |  | 1.5 | EV004201 |  |  | 13.3 | 20 | 10 | EV000494 | EV006304 | EV000494 | EV000163 | EV000154 | false | EV000207 | false | false |  | EV000163 | EV000154 | EV000270 | false | EV000167 | EV000494 |  |  |  | true |  | false |  | false |  | false | false | false |  | EV013521 | EV000494 | EV000494 | EV000494 | true | [6 empty] | 17.8 |  | 133.5 | 71.2 |  | -40..80 | 300 | 300 | Okrągły |  |  | 427
S30402 | EV000138 | EV000899 |  |  | 1.5 | EV004201 |  |  | 13.3 | 24 | 12 | EV000494 | EV006304 | EV000494 | EV000163 | EV000154 | false | EV000207 | false | false |  | EV000163 | EV000154 | EV000270 | false | EV000167 | EV000494 |  |  |  | true |  | false |  | false |  | false | false | false |  | EV013521 | EV000494 | EV000494 | EV000494 | true | [6 empty] | 19.3 |  | 144.75 | 77.2 |  | -40..80 | 300 | 300 | Okrągły |  |  | 510
S30403 | EV000138 | EV000899 |  |  | 1.5 | EV004201 |  |  | 13.3 | 28 | 14 | EV000494 | EV006304 | EV000494 | EV000163 | EV000154 | false | EV000207 | false | false |  | EV000163 | EV000154 | EV000270 | false | EV000167 | EV000494 |  |  |  | true |  | false |  | false |  | false | false | false |  | EV013521 | EV000494 | EV000494 | EV000494 | true | [6 empty] | 20.7 |  | 155.25 | 82.8 |  | -40..80 | 300 | 300 | Okrągły |  |  | 595
S30404 | EV000138 | EV000899 |  |  | 1.5 | EV004201 |  |  | 13.3 | 32 | 16 | EV000494 | EV006304 | EV000494 | EV000163 | EV000154 | false | EV000207 | false | false |  | EV000163 | EV000154 | EV000270 | false | EV000167 | EV000494 |  |  |  | true |  | false |  | false |  | false | false | false |  | EV013521 | EV000494 | EV000494 | EV000494 | true | [6 empty] | 22.2 |  | 166.5 | 88.8 |  | -40..80 | 300 | 300 | Okrągły |  |  | 680
S30587 | EV000138 | EV000899 |  |  | 0.5 | EV004201 |  |  | 39 | 2 |  | EV000494 | EV004175 | EV003607 | EV000163 | EV000154 | false | EV000207 | false | false |  | EV000163 | EV000154 | EV000270 | true | EV000167 | EV000494 |  |  |  | true |  | false |  | false |  | false | false | false |  | EV013521 | EV000494 | EV000494 | EV000494 | true | [6 empty] | 5.3 |  | 53 | 26.5 |  | -40..80 | 300 | 300 | Okrągły |  |  | 42
S30588 | EV000138 | EV000899 |  |  | 0.5 | EV004201 |  |  | 39 | 3 |  | EV000494 | EV004175 | EV003607 | EV000163 | EV000154 | false | EV000207 | false | false |  | EV000163 | EV000154 | EV000270 | true | EV000167 | EV000494 |  |  |  | true |  | false |  | false |  | false | false | false |  | EV013521 | EV000494 | EV000494 | EV000494 | true | [6 empty] | 5.6 |  | 56 | 28 |  | -40..80 | 300 | 300 | Okrągły |  |  | 50
S30589 | EV000138 | EV000899 |  |  | 0.5 | EV004201 |  |  | 39 | 4 |  | EV000494 | EV004175 | EV003607 | EV000163 | EV000154 | false | EV000207 | false | false |  | EV000163 | EV000154 | EV000270 | true | EV000167 | EV000494 |  |  |  | true |  | false |  | false |  | false | false | false |  | EV013521 | EV000494 | EV000494 | EV000494 | true | [6 empty] | 6.2 |  | 62 | 31 |  | -40..80 | 300 | 300 | Okrągły |  |  | 58
S30590 | EV000138 | EV000899 |  |  | 0.5 | EV004201 |  |  | 39 | 5 |  | EV000494 | EV004175 | EV003607 | EV000163 | EV000154 | false | EV000207 | false | false |  | EV000163 | EV000154 | EV000270 | true | EV000167 | EV000494 |  |  |  | true |  | false |  | false |  | false | false | false |  | EV013521 | EV000494 | EV000494 | EV000494 | true | [6 empty] | 6.7 |  | 67 | 33.5 |  | -40..80 | 300 | 300 | Okrągły |  |  | 74
S30591 | EV000138 | EV000899 |  |  | 0.5 | EV004201 |  |  | 39 | 6 |  | EV000494 | EV004175 | EV003607 | EV000163 | EV000154 | false | EV000207 | false | false |  | EV000163 | EV000154 | EV000270 | true | EV000167 | EV000494 |  |  |  | true |  | false |  | false |  | false | false | false |  | EV013521 | EV000494 | EV000494 | EV000494 | true | [6 empty] | 7.2 |  | 72 | 36 |  | -40..80 | 300 | 300 | Okrągły |  |  | 85
S30592 | EV000138 | EV000899 |  |  | 0.5 | EV004201 |  |  | 39 | 7 |  | EV000494 | EV004175 | EV003607 | EV000163 | EV000154 | false | EV000207 | false | false |  | EV000163 | EV000154 | EV000270 | true | EV000167 | EV000494 |  |  |  | true |  | false |  | false |  | false | false | false |  | EV013521 | EV000494 | EV000494 | EV000494 | true | [6 empty] | 7.2 |  | 72 | 36 |  | -40..80 | 300 | 300 | Okrągły |  |  | 88
S30593 | EV000138 | EV000899 |  |  | 0.5 | EV004201 |  |  | 39 | 8 |  | EV000494 | EV004175 | EV003607 | EV000163 | EV000154 | false | EV000207 | false | false |  | EV000163 | EV000154 | EV000270 | true | EV000167 | EV000494 |  |  |  | true |  | false |  | false |  | false | false | false |  | EV013521 | EV000494 | EV000494 | EV000494 | true | [6 empty] | 8 |  | 80 | 40 |  | -40..80 | 300 | 300 | Okrągły |  |  | 100
S30594 | EV000138 | EV000899 |  |  | 0.5 | EV004201 |  |  | 39 | 10 |  | EV000494 | EV004175 | EV003607 | EV000163 | EV000154 | false | EV000207 | false | false |  | EV000163 | EV000154 | EV000270 | true | EV000167 | EV000494 |  |  |  | true |  | false |  | false |  | false | false | false |  | EV013521 | EV000494 | EV000494 | EV000494 | true | [6 empty] | 9.1 |  | 91 | 45.5 |  | -40..80 | 300 | 300 | Okrągły |  |  | 120
S30595 | EV000138 | EV000899 |  |  | 0.5 | EV004201 |  |  | 39 | 12 |  | EV000494 | EV004175 | EV003607 | EV000163 | EV000154 | false | EV000207 | false | false |  | EV000163 | EV000154 | EV000270 | true | EV000167 | EV000494 |  |  |  | true |  | false |  | false |  | false | false | false |  | EV013521 | EV000494 | EV000494 | EV000494 | true | [6 empty] | 9.3 |  | 93 | 46.5 |  | -40..80 | 300 | 300 | Okrągły |  |  | 134
S30596 | EV000138 | EV000899 |  |  | 0.5 | EV004201 |  |  | 39 | 14 |  | EV000494 | EV004175 | EV003607 | EV000163 | EV000154 | false | EV000207 | false | false |  | EV000163 | EV000154 | EV000270 | true | EV000167 | EV000494 |  |  |  | true |  | false |  | false |  | false | false | false |  | EV013521 | EV000494 | EV000494 | EV000494 | true | [6 empty] | 9.8 |  | 98 | 49 |  | -40..80 | 300 | 300 | Okrągły |  |  | 150
S30597 | EV000138 | EV000899 |  |  | 0.5 | EV004201 |  |  | 39 | 16 |  | EV000494 | EV004175 | EV003607 | EV000163 | EV000154 | false | EV000207 | false | false |  | EV000163 | EV000154 | EV000270 | true | EV000167 | EV000494 |  |  |  | true |  | false |  | false |  | false | false | false |  | EV013521 | EV000494 | EV000494 | EV000494 | true | [6 empty] | 10.5 |  | 105 | 52.5 |  | -40..80 | 300 | 300 | Okrągły |  |  | 175
S30598 | EV000138 | EV000899 |  |  | 0.5 | EV004201 |  |  | 39 | 18 |  | EV000494 | EV004175 | EV003607 | EV000163 | EV000154 | false | EV000207 | false | false |  | EV000163 | EV000154 | EV000270 | true | EV000167 | EV000494 |  |  |  | true |  | false |  | false |  | false | false | false |  | EV013521 | EV000494 | EV000494 | EV000494 | true | [6 empty] | 11 |  | 110 | 55 |  | -40..80 | 300 | 300 | Okrągły |  |  | 193
S30599 | EV000138 | EV000899 |  |  | 0.5 | EV004201 |  |  | 39 | 20 |  | EV000494 | EV004175 | EV003607 | EV000163 | EV000154 | false | EV000207 | false | false |  | EV000163 | EV000154 | EV000270 | true | EV000167 | EV000494 |  |  |  | true |  | false |  | false |  | false | false | false |  | EV013521 | EV000494 | EV000494 | EV000494 | true | [6 empty] | 11.7 |  | 117 | 58.5 |  | -40..80 | 300 | 300 | Okrągły |  |  | 211
S30600 | EV000138 | EV000899 |  |  | 0.5 | EV004201 |  |  | 39 | 21 |  | EV000494 | EV004175 | EV003607 | EV000163 | EV000154 | false | EV000207 | false | false |  | EV000163 | EV000154 | EV000270 | true | EV000167 | EV000494 |  |  |  | true |  | false |  | false |  | false | false | false |  | EV013521 | EV000494 | EV000494 | EV000494 | true | [6 empty] | 11.7 |  | 117 | 58.5 |  | -40..80 | 300 | 300 | Okrągły |  |  | 214
S30609 | EV000138 | EV000899 |  |  | 0.5 | EV004201 |  |  | 39 | 48 |  | EV000494 | EV004175 | EV003607 | EV000163 | EV000154 | false | EV000207 | false | false |  | EV000163 | EV000154 | EV000270 | true | EV000167 | EV000494 |  |  |  | true |  | false |  | false |  | false | false | false |  | EV013521 | EV000494 | EV000494 | EV000494 | true | [6 empty] | 17.5 |  | 175 | 87.5 |  | -40..80 | 300 | 300 | Okrągły |  |  | 470
S30615 | EV000138 | EV000899 |  |  | 0.75 | EV004201 |  |  | 26 | 2 |  | EV000494 | EV004175 | EV003607 | EV000163 | EV000154 | false | EV000207 | false | false |  | EV000163 | EV000154 | EV000270 | true | EV000167 | EV000494 |  |  |  | true |  | false |  | false |  | false | false | false |  | EV013521 | EV000494 | EV000494 | EV000494 | true | [6 empty] | 5.8 |  | 58 | 29 |  | -40..80 | 300 | 300 | Okrągły |  |  | 50
S30616 | EV000138 | EV000899 |  |  | 0.75 | EV004201 |  |  | 26 | 3 |  | EV000494 | EV004175 | EV003607 | EV000163 | EV000154 | false | EV000207 | false | false |  | EV000163 | EV000154 | EV000270 | true | EV000167 | EV000494 |  |  |  | true |  | false |  | false |  | false | false | false |  | EV013521 | EV000494 | EV000494 | EV000494 | true | [6 empty] | 6.1 |  | 61 | 30.5 |  | -40..80 | 300 | 300 | Okrągły |  |  | 59
S30617 | EV000138 | EV000899 |  |  | 0.75 | EV004201 |  |  | 26 | 4 |  | EV000494 | EV004175 | EV003607 | EV000163 | EV000154 | false | EV000207 | false | false |  | EV000163 | EV000154 | EV000270 | true | EV000167 | EV000494 |  |  |  | true |  | false |  | false |  | false | false | false |  | EV013521 | EV000494 | EV000494 | EV000494 | true | [6 empty] | 6.7 |  | 67 | 33.5 |  | -40..80 | 300 | 300 | Okrągły |  |  | 75
S30618 | EV000138 | EV000899 |  |  | 0.75 | EV004201 |  |  | 26 | 5 |  | EV000494 | EV004175 | EV003607 | EV000163 | EV000154 | false | EV000207 | false | false |  | EV000163 | EV000154 | EV000270 | true | EV000167 | EV000494 |  |  |  | true |  | false |  | false |  | false | false | false |  | EV013521 | EV000494 | EV000494 | EV000494 | true | [6 empty] | 7.2 |  | 72 | 36 |  | -40..80 | 300 | 300 | Okrągły |  |  | 88
S30619 | EV000138 | EV000899 |  |  | 0.75 | EV004201 |  |  | 26 | 6 |  | EV000494 | EV004175 | EV003607 | EV000163 | EV000154 | false | EV000207 | false | false |  | EV000163 | EV000154 | EV000270 | true | EV000167 | EV000494 |  |  |  | true |  | false |  | false |  | false | false | false |  | EV013521 | EV000494 | EV000494 | EV000494 | true | [6 empty] | 7.9 |  | 79 | 39.5 |  | -40..80 | 300 | 300 | Okrągły |  |  | 104
S30620 | EV000138 | EV000899 |  |  | 0.75 | EV004201 |  |  | 26 | 7 |  | EV000494 | EV004175 | EV003607 | EV000163 | EV000154 | false | EV000207 | false | false |  | EV000163 | EV000154 | EV000270 | true | EV000167 | EV000494 |  |  |  | true |  | false |  | false |  | false | false | false |  | EV013521 | EV000494 | EV000494 | EV000494 | true | [6 empty] | 7.9 |  | 79 | 39.5 |  | -40..80 | 300 | 300 | Okrągły |  |  | 109
S30621 | EV000138 | EV000899 |  |  | 0.75 | EV004201 |  |  | 26 | 8 |  | EV000494 | EV004175 | EV003607 | EV000163 | EV000154 | false | EV000207 | false | false |  | EV000163 | EV000154 | EV000270 | true | EV000167 | EV000494 |  |  |  | true |  | false |  | false |  | false | false | false |  | EV013521 | EV000494 | EV000494 | EV000494 | true | [6 empty] | 8.7 |  | 87 | 43.5 |  | -40..80 | 300 | 300 | Okrągły |  |  | 125
S30622 | EV000138 | EV000899 |  |  | 0.75 | EV004201 |  |  | 26 | 10 |  | EV000494 | EV004175 | EV003607 | EV000163 | EV000154 | false | EV000207 | false | false |  | EV000163 | EV000154 | EV000270 | true | EV000167 | EV000494 |  |  |  | true |  | false |  | false |  | false | false | false |  | EV013521 | EV000494 | EV000494 | EV000494 | true | [6 empty] | 9.9 |  | 99 | 49.5 |  | -40..80 | 300 | 300 | Okrągły |  |  | 148
S30623 | EV000138 | EV000899 |  |  | 0.75 | EV004201 |  |  | 26 | 12 |  | EV000494 | EV004175 | EV003607 | EV000163 | EV000154 | false | EV000207 | false | false |  | EV000163 | EV000154 | EV000270 | true | EV000167 | EV000494 |  |  |  | true |  | false |  | false |  | false | false | false |  | EV013521 | EV000494 | EV000494 | EV000494 | true | [6 empty] | 10.2 |  | 102 | 51 |  | -40..80 | 300 | 300 | Okrągły |  |  | 173
S30624 | EV000138 | EV000899 |  |  | 0.75 | EV004201 |  |  | 26 | 14 |  | EV000494 | EV004175 | EV003607 | EV000163 | EV000154 | false | EV000207 | false | false |  | EV000163 | EV000154 | EV000270 | true | EV000167 | EV000494 |  |  |  | true |  | false |  | false |  | false | false | false |  | EV013521 | EV000494 | EV000494 | EV000494 | true | [6 empty] | 10.8 |  | 108 | 54 |  | -40..80 | 300 | 300 | Okrągły |  |  | 193
S30625 | EV000138 | EV000899 |  |  | 0.75 | EV004201 |  |  | 26 | 16 |  | EV000494 | EV004175 | EV003607 | EV000163 | EV000154 | false | EV000207 | false | false |  | EV000163 | EV000154 | EV000270 | true | EV000167 | EV000494 |  |  |  | true |  | false |  | false |  | false | false | false |  | EV013521 | EV000494 | EV000494 | EV000494 | true | [6 empty] | 11.5 |  | 115 | 57.5 |  | -40..80 | 300 | 300 | Okrągły |  |  | 217
S30626 | EV000138 | EV000899 |  |  | 0.75 | EV004201 |  |  | 26 | 18 |  | EV000494 | EV004175 | EV003607 | EV000163 | EV000154 | false | EV000207 | false | false |  | EV000163 | EV000154 | EV000270 | true | EV000167 | EV000494 |  |  |  | true |  | false |  | false |  | false | false | false |  | EV013521 | EV000494 | EV000494 | EV000494 | true | [6 empty] | 12.4 |  | 124 | 62 |  | -40..80 | 300 | 300 | Okrągły |  |  | 251
S30627 | EV000138 | EV000899 |  |  | 0.75 | EV004201 |  |  | 26 | 20 |  | EV000494 | EV004175 | EV003607 | EV000163 | EV000154 | false | EV000207 | false | false |  | EV000163 | EV000154 | EV000270 | true | EV000167 | EV000494 |  |  |  | true |  | false |  | false |  | false | false | false |  | EV013521 | EV000494 | EV000494 | EV000494 | true | [6 empty] | 13.1 |  | 131 | 65.5 |  | -40..80 | 300 | 300 | Okrągły |  |  | 275
S30628 | EV000138 | EV000899 |  |  | 0.75 | EV004201 |  |  | 26 | 21 |  | EV000494 | EV004175 | EV003607 | EV000163 | EV000154 | false | EV000207 | false | false |  | EV000163 | EV000154 | EV000270 | true | EV000167 | EV000494 |  |  |  | true |  | false |  | false |  | false | false | false |  | EV013521 | EV000494 | EV000494 | EV000494 | true | [6 empty] | 13.1 |  | 131 | 65.5 |  | -40..80 | 300 | 300 | Okrągły |  |  | 280
S30631 | EV000138 | EV000899 |  |  | 0.75 | EV004201 |  |  | 26 | 27 |  | EV000494 | EV004175 | EV003607 | EV000163 | EV000154 | false | EV000207 | false | false |  | EV000163 | EV000154 | EV000270 | true | EV000167 | EV000494 |  |  |  | true |  | false |  | false |  | false | false | false |  | EV013521 | EV000494 | EV000494 | EV000494 | true | [6 empty] | 14.8 |  | 148 | 74 |  | -40..80 | 300 | 300 | Okrągły |  |  | 348
S30632 | EV000138 | EV000899 |  |  | 0.75 | EV004201 |  |  | 26 | 30 |  | EV000494 | EV004175 | EV003607 | EV000163 | EV000154 | false | EV000207 | false | false |  | EV000163 | EV000154 | EV000270 | true | EV000167 | EV000494 |  |  |  | true |  | false |  | false |  | false | false | false |  | EV013521 | EV000494 | EV000494 | EV000494 | true | [6 empty] | 15.3 |  | 153 | 76.5 |  | -40..80 | 300 | 300 | Okrągły |  |  | 383
S30635 | EV000138 | EV000899 |  |  | 0.75 | EV004201 |  |  | 26 | 37 |  | EV000494 | EV004175 | EV003607 | EV000163 | EV000154 | false | EV000207 | false | false |  | EV000163 | EV000154 | EV000270 | true | EV000167 | EV000494 |  |  |  | true |  | false |  | false |  | false | false | false |  | EV013521 | EV000494 | EV000494 | EV000494 | true | [6 empty] | 17.8 |  | 178 | 89 |  | -40..80 | 300 | 300 | Okrągły |  |  | 465
S30637 | EV000138 | EV000899 |  |  | 1 | EV004201 |  |  | 19.5 | 2 |  | EV000494 | EV004175 | EV003607 | EV000163 | EV000154 | false | EV000207 | false | false |  | EV000163 | EV000154 | EV000270 | true | EV000167 | EV000494 |  |  |  | true |  | false |  | false |  | false | false | false |  | EV013521 | EV000494 | EV000494 | EV000494 | true | [6 empty] | 6.5 |  | 65 | 32.5 |  | -40..80 | 300 | 300 | Okrągły |  |  | 58
S30638 | EV000138 | EV000899 |  |  | 1 | EV004201 |  |  | 19.5 | 3 |  | EV000494 | EV004175 | EV003607 | EV000163 | EV000154 | false | EV000207 | false | false |  | EV000163 | EV000154 | EV000270 | true | EV000167 | EV000494 |  |  |  | true |  | false |  | false |  | false | false | false |  | EV013521 | EV000494 | EV000494 | EV000494 | true | [6 empty] | 6.9 |  | 69 | 34.5 |  | -40..80 | 300 | 300 | Okrągły |  |  | 76
S30639 | EV000138 | EV000899 |  |  | 1 | EV004201 |  |  | 19.5 | 4 |  | EV000494 | EV004175 | EV003607 | EV000163 | EV000154 | false | EV000207 | false | false |  | EV000163 | EV000154 | EV000270 | true | EV000167 | EV000494 |  |  |  | true |  | false |  | false |  | false | false | false |  | EV013521 | EV000494 | EV000494 | EV000494 | true | [6 empty] | 7.6 |  | 76 | 38 |  | -40..80 | 300 | 300 | Okrągły |  |  | 92
S30640 | EV000138 | EV000899 |  |  | 1 | EV004201 |  |  | 19.5 | 5 |  | EV000494 | EV004175 | EV003607 | EV000163 | EV000154 | false | EV000207 | false | false |  | EV000163 | EV000154 | EV000270 | true | EV000167 | EV000494 |  |  |  | true |  | false |  | false |  | false | false | false |  | EV013521 | EV000494 | EV000494 | EV000494 | true | [6 empty] | 8.3 |  | 83 | 41.5 |  | -40..80 | 300 | 300 | Okrągły |  |  | 110
S30641 | EV000138 | EV000899 |  |  | 1 | EV004201 |  |  | 19.5 | 6 |  | EV000494 | EV004175 | EV003607 | EV000163 | EV000154 | false | EV000207 | false | false |  | EV000163 | EV000154 | EV000270 | true | EV000167 | EV000494 |  |  |  | true |  | false |  | false |  | false | false | false |  | EV013521 | EV000494 | EV000494 | EV000494 | true | [6 empty] | 9 |  | 90 | 45 |  | -40..80 | 300 | 300 | Okrągły |  |  | 131
S30642 | EV000138 | EV000899 |  |  | 1 | EV004201 |  |  | 19.5 | 7 |  | EV000494 | EV004175 | EV003607 | EV000163 | EV000154 | false | EV000207 | false | false |  | EV000163 | EV000154 | EV000270 | true | EV000167 | EV000494 |  |  |  | true |  | false |  | false |  | false | false | false |  | EV013521 | EV000494 | EV000494 | EV000494 | true | [6 empty] | 9 |  | 90 | 45 |  | -40..80 | 300 | 300 | Okrągły |  |  | 137
S30643 | EV000138 | EV000899 |  |  | 1 | EV004201 |  |  | 19.5 | 8 |  | EV000494 | EV004175 | EV003607 | EV000163 | EV000154 | false | EV000207 | false | false |  | EV000163 | EV000154 | EV000270 | true | EV000167 | EV000494 |  |  |  | true |  | false |  | false |  | false | false | false |  | EV013521 | EV000494 | EV000494 | EV000494 | true | [6 empty] | 9.9 |  | 99 | 49.5 |  | -40..80 | 300 | 300 | Okrągły |  |  | 159
S30644 | EV000138 | EV000899 |  |  | 1 | EV004201 |  |  | 19.5 | 10 |  | EV000494 | EV004175 | EV003607 | EV000163 | EV000154 | false | EV000207 | false | false |  | EV000163 | EV000154 | EV000270 | true | EV000167 | EV000494 |  |  |  | true |  | false |  | false |  | false | false | false |  | EV013521 | EV000494 | EV000494 | EV000494 | true | [6 empty] | 11.4 |  | 114 | 57 |  | -40..80 | 300 | 300 | Okrągły |  |  | 194
S30645 | EV000138 | EV000899 |  |  | 1 | EV004201 |  |  | 19.5 | 12 |  | EV000494 | EV004175 | EV003607 | EV000163 | EV000154 | false | EV000207 | false | false |  | EV000163 | EV000154 | EV000270 | true | EV000167 | EV000494 |  |  |  | true |  | false |  | false |  | false | false | false |  | EV013521 | EV000494 | EV000494 | EV000494 | true | [6 empty] | 11.7 |  | 117 | 58.5 |  | -40..80 | 300 | 300 | Okrągły |  |  | 220
S30646 | EV000138 | EV000899 |  |  | 1 | EV004201 |  |  | 19.5 | 14 |  | EV000494 | EV004175 | EV003607 | EV000163 | EV000154 | false | EV000207 | false | false |  | EV000163 | EV000154 | EV000270 | true | EV000167 | EV000494 |  |  |  | true |  | false |  | false |  | false | false | false |  | EV013521 | EV000494 | EV000494 | EV000494 | true | [6 empty] | 12.7 |  | 127 | 63.5 |  | -40..80 | 300 | 300 | Okrągły |  |  | 256
S30647 | EV000138 | EV000899 |  |  | 1 | EV004201 |  |  | 19.5 | 16 |  | EV000494 | EV004175 | EV003607 | EV000163 | EV000154 | false | EV000207 | false | false |  | EV000163 | EV000154 | EV000270 | true | EV000167 | EV000494 |  |  |  | true |  | false |  | false |  | false | false | false |  | EV013521 | EV000494 | EV000494 | EV000494 | true | [6 empty] | 13.5 |  | 135 | 67.5 |  | -40..80 | 300 | 300 | Okrągły |  |  | 291
S30648 | EV000138 | EV000899 |  |  | 1 | EV004201 |  |  | 19.5 | 18 |  | EV000494 | EV004175 | EV003607 | EV000163 | EV000154 | false | EV000207 | false | false |  | EV000163 | EV000154 | EV000270 | true | EV000167 | EV000494 |  |  |  | true |  | false |  | false |  | false | false | false |  | EV013521 | EV000494 | EV000494 | EV000494 | true | [6 empty] | 14.3 |  | 143 | 71.5 |  | -40..80 | 300 | 300 | Okrągły |  |  | 330
S30649 | EV000138 | EV000899 |  |  | 1 | EV004201 |  |  | 19.5 | 20 |  | EV000494 | EV004175 | EV003607 | EV000163 | EV000154 | false | EV000207 | false | false |  | EV000163 | EV000154 | EV000270 | true | EV000167 | EV000494 |  |  |  | true |  | false |  | false |  | false | false | false |  | EV013521 | EV000494 | EV000494 | EV000494 | true | [6 empty] | 15.2 |  | 152 | 76 |  | -40..80 | 300 | 300 | Okrągły |  |  | 365
S30650 | EV000138 | EV000899 |  |  | 1 | EV004201 |  |  | 19.5 | 21 |  | EV000494 | EV004175 | EV003607 | EV000163 | EV000154 | false | EV000207 | false | false |  | EV000163 | EV000154 | EV000270 | true | EV000167 | EV000494 |  |  |  | true |  | false |  | false |  | false | false | false |  | EV013521 | EV000494 | EV000494 | EV000494 | true | [6 empty] | 15.2 |  | 152 | 76 |  | -40..80 | 300 | 300 | Okrągły |  |  | 370
S30654 | EV000138 | EV000899 |  |  | 1 | EV004201 |  |  | 19.5 | 30 |  | EV000494 | EV004175 | EV003607 | EV000163 | EV000154 | false | EV000207 | false | false |  | EV000163 | EV000154 | EV000270 | true | EV000167 | EV000494 |  |  |  | true |  | false |  | false |  | false | false | false |  | EV013521 | EV000494 | EV000494 | EV000494 | true | [6 empty] | 17.9 |  | 179 | 89.5 |  | -40..80 | 300 | 300 | Okrągły |  |  | 521
S30657 | EV000138 | EV000899 |  |  | 1.5 | EV004201 |  |  | 13.3 | 2 |  | EV000494 | EV004175 | EV003607 | EV000163 | EV000154 | false | EV000207 | false | false |  | EV000163 | EV000154 | EV000270 | true | EV000167 | EV000494 |  |  |  | true |  | false |  | false |  | false | false | false |  | EV013521 | EV000494 | EV000494 | EV000494 | true | [6 empty] | 7.1 |  | 71 | 35.5 |  | -40..80 | 300 | 300 | Okrągły |  |  | 74
S30658 | EV000138 | EV000899 |  |  | 1.5 | EV004201 |  |  | 13.3 | 3 |  | EV000494 | EV004175 | EV003607 | EV000163 | EV000154 | false | EV000207 | false | false |  | EV000163 | EV000154 | EV000270 | true | EV000167 | EV000494 |  |  |  | true |  | false |  | false |  | false | false | false |  | EV013521 | EV000494 | EV000494 | EV000494 | true | [6 empty] | 7.5 |  | 75 | 37.5 |  | -40..80 | 300 | 300 | Okrągły |  |  | 94
S30659 | EV000138 | EV000899 |  |  | 1.5 | EV004201 |  |  | 13.3 | 4 |  | EV000494 | EV004175 | EV003607 | EV000163 | EV000154 | false | EV000207 | false | false |  | EV000163 | EV000154 | EV000270 | true | EV000167 | EV000494 |  |  |  | true |  | false |  | false |  | false | false | false |  | EV013521 | EV000494 | EV000494 | EV000494 | true | [6 empty] | 8.4 |  | 84 | 42 |  | -40..80 | 300 | 300 | Okrągły |  |  | 116
S30660 | EV000138 | EV000899 |  |  | 1.5 | EV004201 |  |  | 13.3 | 5 |  | EV000494 | EV004175 | EV003607 | EV000163 | EV000154 | false | EV000207 | false | false |  | EV000163 | EV000154 | EV000270 | true | EV000167 | EV000494 |  |  |  | true |  | false |  | false |  | false | false | false |  | EV013521 | EV000494 | EV000494 | EV000494 | true | [6 empty] | 9.1 |  | 91 | 45.5 |  | -40..80 | 300 | 300 | Okrągły |  |  | 141
S30661 | EV000138 | EV000899 |  |  | 1.5 | EV004201 |  |  | 13.3 | 6 |  | EV000494 | EV004175 | EV003607 | EV000163 | EV000154 | false | EV000207 | false | false |  | EV000163 | EV000154 | EV000270 | true | EV000167 | EV000494 |  |  |  | true |  | false |  | false |  | false | false | false |  | EV013521 | EV000494 | EV000494 | EV000494 | true | [6 empty] | 9.9 |  | 99 | 49.5 |  | -40..80 | 300 | 300 | Okrągły |  |  | 169
S30662 | EV000138 | EV000899 |  |  | 1.5 | EV004201 |  |  | 13.3 | 7 |  | EV000494 | EV004175 | EV003607 | EV000163 | EV000154 | false | EV000207 | false | false |  | EV000163 | EV000154 | EV000270 | true | EV000167 | EV000494 |  |  |  | true |  | false |  | false |  | false | false | false |  | EV013521 | EV000494 | EV000494 | EV000494 | true | [6 empty] | 9.9 |  | 99 | 49.5 |  | -40..80 | 300 | 300 | Okrągły |  |  | 177
S30663 | EV000138 | EV000899 |  |  | 1.5 | EV004201 |  |  | 13.3 | 8 |  | EV000494 | EV004175 | EV003607 | EV000163 | EV000154 | false | EV000207 | false | false |  | EV000163 | EV000154 | EV000270 | true | EV000167 | EV000494 |  |  |  | true |  | false |  | false |  | false | false | false |  | EV013521 | EV000494 | EV000494 | EV000494 | true | [6 empty] | 11 |  | 110 | 55 |  | -40..80 | 300 | 300 | Okrągły |  |  | 210
S30664 | EV000138 | EV000899 |  |  | 1.5 | EV004201 |  |  | 13.3 | 10 |  | EV000494 | EV004175 | EV003607 | EV000163 | EV000154 | false | EV000207 | false | false |  | EV000163 | EV000154 | EV000270 | true | EV000167 | EV000494 |  |  |  | true |  | false |  | false |  | false | false | false |  | EV013521 | EV000494 | EV000494 | EV000494 | true | [6 empty] | 13 |  | 130 | 65 |  | -40..80 | 300 | 300 | Okrągły |  |  | 259
S30665 | EV000138 | EV000899 |  |  | 1.5 | EV004201 |  |  | 13.3 | 12 |  | EV000494 | EV004175 | EV003607 | EV000163 | EV000154 | false | EV000207 | false | false |  | EV000163 | EV000154 | EV000270 | true | EV000167 | EV000494 |  |  |  | true |  | false |  | false |  | false | false | false |  | EV013521 | EV000494 | EV000494 | EV000494 | true | [6 empty] | 13.4 |  | 134 | 67 |  | -40..80 | 300 | 300 | Okrągły |  |  | 295
S30666 | EV000138 | EV000899 |  |  | 1.5 | EV004201 |  |  | 13.3 | 14 |  | EV000494 | EV004175 | EV003607 | EV000163 | EV000154 | false | EV000207 | false | false |  | EV000163 | EV000154 | EV000270 | true | EV000167 | EV000494 |  |  |  | true |  | false |  | false |  | false | false | false |  | EV013521 | EV000494 | EV000494 | EV000494 | true | [6 empty] | 14.2 |  | 142 | 71 |  | -40..80 | 300 | 300 | Okrągły |  |  | 340
S30667 | EV000138 | EV000899 |  |  | 1.5 | EV004201 |  |  | 13.3 | 16 |  | EV000494 | EV004175 | EV003607 | EV000163 | EV000154 | false | EV000207 | false | false |  | EV000163 | EV000154 | EV000270 | true | EV000167 | EV000494 |  |  |  | true |  | false |  | false |  | false | false | false |  | EV013521 | EV000494 | EV000494 | EV000494 | true | [6 empty] | 15.1 |  | 151 | 75.5 |  | -40..80 | 300 | 300 | Okrągły |  |  | 386
S30668 | EV000138 | EV000899 |  |  | 1.5 | EV004201 |  |  | 13.3 | 18 |  | EV000494 | EV004175 | EV003607 | EV000163 | EV000154 | false | EV000207 | false | false |  | EV000163 | EV000154 | EV000270 | true | EV000167 | EV000494 |  |  |  | true |  | false |  | false |  | false | false | false |  | EV013521 | EV000494 | EV000494 | EV000494 | true | [6 empty] | 15.8 |  | 158 | 79 |  | -40..80 | 300 | 300 | Okrągły |  |  | 431
S30669 | EV000138 | EV000899 |  |  | 1.5 | EV004201 |  |  | 13.3 | 20 |  | EV000494 | EV004175 | EV003607 | EV000163 | EV000154 | false | EV000207 | false | false |  | EV000163 | EV000154 | EV000270 | true | EV000167 | EV000494 |  |  |  | true |  | false |  | false |  | false | false | false |  | EV013521 | EV000494 | EV000494 | EV000494 | true | [6 empty] | 17.2 |  | 172 | 86 |  | -40..80 | 300 | 300 | Okrągły |  |  | 502
S30670 | EV000138 | EV000899 |  |  | 1.5 | EV004201 |  |  | 13.3 | 21 |  | EV000494 | EV004175 | EV003607 | EV000163 | EV000154 | false | EV000207 | false | false |  | EV000163 | EV000154 | EV000270 | true | EV000167 | EV000494 |  |  |  | true |  | false |  | false |  | false | false | false |  | EV013521 | EV000494 | EV000494 | EV000494 | true | [6 empty] | 17.2 |  | 172 | 86 |  | -40..80 | 300 | 300 | Okrągły |  |  | 510
S30674 | EV000138 | EV000899 |  |  | 1.5 | EV004201 |  |  | 13.3 | 30 |  | EV000494 | EV004175 | EV003607 | EV000163 | EV000154 | false | EV000207 | false | false |  | EV000163 | EV000154 | EV000270 | true | EV000167 | EV000494 |  |  |  | true |  | false |  | false |  | false | false | false |  | EV013521 | EV000494 | EV000494 | EV000494 | true | [6 empty] | 20 |  | 200 | 100 |  | -40..80 | 300 | 300 | Okrągły |  |  | 690
S30676 | EV000138 | EV000899 |  |  | 1.5 | EV004201 |  |  | 13.3 | 37 |  | EV000494 | EV004175 | EV003607 | EV000163 | EV000154 | false | EV000207 | false | false |  | EV000163 | EV000154 | EV000270 | true | EV000167 | EV000494 |  |  |  | true |  | false |  | false |  | false | false | false |  | EV013521 | EV000494 | EV000494 | EV000494 | true | [6 empty] | 21.7 |  | 217 | 108.5 |  | -40..80 | 300 | 300 | Okrągły |  |  | 834
S30677 | EV000138 | EV000899 |  |  | 2.5 | EV004201 |  |  | 7.98 | 2 |  | EV000494 | EV004175 | EV003607 | EV000163 | EV000154 | false | EV000207 | false | false |  | EV000163 | EV000154 | EV000270 | true | EV000167 | EV000494 |  |  |  | true |  | false |  | false |  | false | false | false |  | EV013521 | EV000494 | EV000494 | EV000494 | true | [6 empty] | 8.5 |  | 85 | 42.5 |  | -40..80 | 300 | 300 | Okrągły |  |  | 126
S30678 | EV000138 | EV000899 |  |  | 2.5 | EV004201 |  |  | 7.98 | 3 |  | EV000494 | EV004175 | EV003607 | EV000163 | EV000154 | false | EV000207 | false | false |  | EV000163 | EV000154 | EV000270 | true | EV000167 | EV000494 |  |  |  | true |  | false |  | false |  | false | false | false |  | EV013521 | EV000494 | EV000494 | EV000494 | true | [6 empty] | 9 |  | 90 | 45 |  | -40..80 | 300 | 300 | Okrągły |  |  | 168
S30679 | EV000138 | EV000899 |  |  | 2.5 | EV004201 |  |  | 7.98 | 4 |  | EV000494 | EV004175 | EV003607 | EV000163 | EV000154 | false | EV000207 | false | false |  | EV000163 | EV000154 | EV000270 | true | EV000167 | EV000494 |  |  |  | true |  | false |  | false |  | false | false | false |  | EV013521 | EV000494 | EV000494 | EV000494 | true | [6 empty] | 10 |  | 100 | 50 |  | -40..80 | 300 | 300 | Okrągły |  |  | 195
S30680 | EV000138 | EV000899 |  |  | 2.5 | EV004201 |  |  | 7.98 | 5 |  | EV000494 | EV004175 | EV003607 | EV000163 | EV000154 | false | EV000207 | false | false |  | EV000163 | EV000154 | EV000270 | true | EV000167 | EV000494 |  |  |  | true |  | false |  | false |  | false | false | false |  | EV013521 | EV000494 | EV000494 | EV000494 | true | [6 empty] | 10.9 |  | 109 | 54.5 |  | -40..80 | 300 | 300 | Okrągły |  |  | 210
S30681 | EV000138 | EV000899 |  |  | 2.5 | EV004201 |  |  | 7.98 | 6 |  | EV000494 | EV004175 | EV003607 | EV000163 | EV000154 | false | EV000207 | false | false |  | EV000163 | EV000154 | EV000270 | true | EV000167 | EV000494 |  |  |  | true |  | false |  | false |  | false | false | false |  | EV013521 | EV000494 | EV000494 | EV000494 | true | [6 empty] | 11.9 |  | 119 | 59.5 |  | -40..80 | 300 | 300 | Okrągły |  |  | 278
S30682 | EV000138 | EV000899 |  |  | 2.5 | EV004201 |  |  | 7.98 | 7 |  | EV000494 | EV004175 | EV003607 | EV000163 | EV000154 | false | EV000207 | false | false |  | EV000163 | EV000154 | EV000270 | true | EV000167 | EV000494 |  |  |  | true |  | false |  | false |  | false | false | false |  | EV013521 | EV000494 | EV000494 | EV000494 | true | [6 empty] | 11.9 |  | 119 | 59.5 |  | -40..80 | 300 | 300 | Okrągły |  |  | 296
S30683 | EV000138 | EV000899 |  |  | 2.5 | EV004201 |  |  | 7.98 | 8 |  | EV000494 | EV004175 | EV003607 | EV000163 | EV000154 | false | EV000207 | false | false |  | EV000163 | EV000154 | EV000270 | true | EV000167 | EV000494 |  |  |  | true |  | false |  | false |  | false | false | false |  | EV013521 | EV000494 | EV000494 | EV000494 | true | [6 empty] | 13.6 |  | 136 | 68 |  | -40..80 | 300 | 300 | Okrągły |  |  | 345
S30684 | EV000138 | EV000899 |  |  | 2.5 | EV004201 |  |  | 7.98 | 10 |  | EV000494 | EV004175 | EV003607 | EV000163 | EV000154 | false | EV000207 | false | false |  | EV000163 | EV000154 | EV000270 | true | EV000167 | EV000494 |  |  |  | true |  | false |  | false |  | false | false | false |  | EV013521 | EV000494 | EV000494 | EV000494 | true | [6 empty] | 15.8 |  | 158 | 79 |  | -40..80 | 300 | 300 | Okrągły |  |  | 403
S30685 | EV000138 | EV000899 |  |  | 2.5 | EV004201 |  |  | 7.98 | 12 |  | EV000494 | EV004175 | EV003607 | EV000163 | EV000154 | false | EV000207 | false | false |  | EV000163 | EV000154 | EV000270 | true | EV000167 | EV000494 |  |  |  | true |  | false |  | false |  | false | false | false |  | EV013521 | EV000494 | EV000494 | EV000494 | true | [6 empty] | 16.5 |  | 165 | 82.5 |  | -40..80 | 300 | 300 | Okrągły |  |  | 540
S30686 | EV000138 | EV000899 |  |  | 2.5 | EV004201 |  |  | 7.98 | 14 |  | EV000494 | EV004175 | EV003607 | EV000163 | EV000154 | false | EV000207 | false | false |  | EV000163 | EV000154 | EV000270 | true | EV000167 | EV000494 |  |  |  | true |  | false |  | false |  | false | false | false |  | EV013521 | EV000494 | EV000494 | EV000494 | true | [6 empty] | 17.5 |  | 175 | 87.5 |  | -40..80 | 300 | 300 | Okrągły |  |  | 58
S30687 | EV000138 | EV000899 |  |  | 2.5 | EV004201 |  |  | 7.98 | 16 |  | EV000494 | EV004175 | EV003607 | EV000163 | EV000154 | false | EV000207 | false | false |  | EV000163 | EV000154 | EV000270 | true | EV000167 | EV000494 |  |  |  | true |  | false |  | false |  | false | false | false |  | EV013521 | EV000494 | EV000494 | EV000494 | true | [6 empty] | 18.7 |  | 187 | 93.5 |  | -40..80 | 300 | 300 | Okrągły |  |  | 640
S30688 | EV000138 | EV000899 |  |  | 2.5 | EV004201 |  |  | 7.98 | 18 |  | EV000494 | EV004175 | EV003607 | EV000163 | EV000154 | false | EV000207 | false | false |  | EV000163 | EV000154 | EV000270 | true | EV000167 | EV000494 |  |  |  | true |  | false |  | false |  | false | false | false |  | EV013521 | EV000494 | EV000494 | EV000494 | true | [6 empty] | 19.6 |  | 196 | 98 |  | -40..80 | 300 | 300 | Okrągły |  |  | 681
S30689 | EV000138 | EV000899 |  |  | 2.5 | EV004201 |  |  | 7.98 | 20 |  | EV000494 | EV004175 | EV003607 | EV000163 | EV000154 | false | EV000207 | false | false |  | EV000163 | EV000154 | EV000270 | true | EV000167 | EV000494 |  |  |  | true |  | false |  | false |  | false | false | false |  | EV013521 | EV000494 | EV000494 | EV000494 | true | [6 empty] | 21.1 |  | 211 | 105.5 |  | -40..80 | 300 | 300 | Okrągły |  |  | 762
S30690 | EV000138 | EV000899 |  |  | 2.5 | EV004201 |  |  | 7.98 | 21 |  | EV000494 | EV004175 | EV003607 | EV000163 | EV000154 | false | EV000207 | false | false |  | EV000163 | EV000154 | EV000270 | true | EV000167 | EV000494 |  |  |  | true |  | false |  | false |  | false | false | false |  | EV013521 | EV000494 | EV000494 | EV000494 | true | [6 empty] | 21.1 |  | 211 | 105.5 |  | -40..80 | 300 | 300 | Okrągły |  |  | 816
S30849 | EV000138 | EV000899 |  |  | 0.5 | EV004201 |  |  | 39 | 4 | 2 | EV000494 | EV006304 | EV003607 | EV000163 | EV000154 | false | EV000207 | false | false |  | EV000163 | EV000154 | EV000270 | true | EV000167 | EV000494 |  |  |  | true |  | false |  | false |  | false | false | false |  | EV013521 | EV000494 | EV000494 | EV000494 | true | [6 empty] | 7.7 |  | 77 | 38.5 |  | -40..80 | 300 | 300 | Okrągły |  |  | 82
S30850 | EV000138 | EV000899 |  |  | 0.5 | EV004201 |  |  | 39 | 6 | 3 | EV000494 | EV006304 | EV003607 | EV000163 | EV000154 | false | EV000207 | false | false |  | EV000163 | EV000154 | EV000270 | true | EV000167 | EV000494 |  |  |  | true |  | false |  | false |  | false | false | false |  | EV013521 | EV000494 | EV000494 | EV000494 | true | [6 empty] | 8.6 |  | 86 | 43 |  | -40..80 | 300 | 300 | Okrągły |  |  | 92
S30851 | EV000138 | EV000899 |  |  | 0.5 | EV004201 |  |  | 39 | 8 | 4 | EV000494 | EV006304 | EV003607 | EV000163 | EV000154 | false | EV000207 | false | false |  | EV000163 | EV000154 | EV000270 | true | EV000167 | EV000494 |  |  |  | true |  | false |  | false |  | false | false | false |  | EV013521 | EV000494 | EV000494 | EV000494 | true | [6 empty] | 9.3 |  | 93 | 46.5 |  | -40..80 | 300 | 300 | Okrągły |  |  | 111
S30852 | EV000138 | EV000899 |  |  | 0.5 | EV004201 |  |  | 39 | 10 | 5 | EV000494 | EV006304 | EV003607 | EV000163 | EV000154 | false | EV000207 | false | false |  | EV000163 | EV000154 | EV000270 | true | EV000167 | EV000494 |  |  |  | true |  | false |  | false |  | false | false | false |  | EV013521 | EV000494 | EV000494 | EV000494 | true | [6 empty] | 10 |  | 100 | 50 |  | -40..80 | 300 | 300 | Okrągły |  |  | 137
S30853 | EV000138 | EV000899 |  |  | 0.5 | EV004201 |  |  | 39 | 12 | 6 | EV000494 | EV006304 | EV003607 | EV000163 | EV000154 | false | EV000207 | false | false |  | EV000163 | EV000154 | EV000270 | true | EV000167 | EV000494 |  |  |  | true |  | false |  | false |  | false | false | false |  | EV013521 | EV000494 | EV000494 | EV000494 | true | [6 empty] | 10.3 |  | 103 | 51.5 |  | -40..80 | 300 | 300 | Okrągły |  |  | 149
S30854 | EV000138 | EV000899 |  |  | 0.5 | EV004201 |  |  | 39 | 14 | 7 | EV000494 | EV006304 | EV003607 | EV000163 | EV000154 | false | EV000207 | false | false |  | EV000163 | EV000154 | EV000270 | true | EV000167 | EV000494 |  |  |  | true |  | false |  | false |  | false | false | false |  | EV013521 | EV000494 | EV000494 | EV000494 | true | [6 empty] | 11.8 |  | 118 | 59 |  | -40..80 | 300 | 300 | Okrągły |  |  | 174
S30855 | EV000138 | EV000899 |  |  | 0.5 | EV004201 |  |  | 39 | 16 | 8 | EV000494 | EV006304 | EV003607 | EV000163 | EV000154 | false | EV000207 | false | false |  | EV000163 | EV000154 | EV000270 | true | EV000167 | EV000494 |  |  |  | true |  | false |  | false |  | false | false | false |  | EV013521 | EV000494 | EV000494 | EV000494 | true | [6 empty] | 12.3 |  | 123 | 61.5 |  | -40..80 | 300 | 300 | Okrągły |  |  | 191
S30856 | EV000138 | EV000899 |  |  | 0.5 | EV004201 |  |  | 39 | 20 | 10 | EV000494 | EV006304 | EV003607 | EV000163 | EV000154 | false | EV000207 | false | false |  | EV000163 | EV000154 | EV000270 | true | EV000167 | EV000494 |  |  |  | true |  | false |  | false |  | false | false | false |  | EV013521 | EV000494 | EV000494 | EV000494 | true | [6 empty] | 13.6 |  | 136 | 68 |  | -40..80 | 300 | 300 | Okrągły |  |  | 237
S30857 | EV000138 | EV000899 |  |  | 0.5 | EV004201 |  |  | 39 | 24 | 12 | EV000494 | EV006304 | EV003607 | EV000163 | EV000154 | false | EV000207 | false | false |  | EV000163 | EV000154 | EV000270 | true | EV000167 | EV000494 |  |  |  | true |  | false |  | false |  | false | false | false |  | EV013521 | EV000494 | EV000494 | EV000494 | true | [6 empty] | 14.4 |  | 144 | 72 |  | -40..80 | 300 | 300 | Okrągły |  |  | 272
S30858 | EV000138 | EV000899 |  |  | 0.5 | EV004201 |  |  | 39 | 28 | 14 | EV000494 | EV006304 | EV003607 | EV000163 | EV000154 | false | EV000207 | false | false |  | EV000163 | EV000154 | EV000270 | true | EV000167 | EV000494 |  |  |  | true |  | false |  | false |  | false | false | false |  | EV013521 | EV000494 | EV000494 | EV000494 | true | [6 empty] | 15.5 |  | 155 | 77.5 |  | -40..80 | 300 | 300 | Okrągły |  |  | 314
S30859 | EV000138 | EV000899 |  |  | 0.5 | EV004201 |  |  | 39 | 32 | 16 | EV000494 | EV006304 | EV003607 | EV000163 | EV000154 | false | EV000207 | false | false |  | EV000163 | EV000154 | EV000270 | true | EV000167 | EV000494 |  |  |  | true |  | false |  | false |  | false | false | false |  | EV013521 | EV000494 | EV000494 | EV000494 | true | [6 empty] | 16.8 |  | 168 | 84 |  | -40..80 | 300 | 300 | Okrągły |  |  | 370
S30860 | EV000138 | EV000899 |  |  | 0.5 | EV004201 |  |  | 39 | 36 | 18 | EV000494 | EV006304 | EV003607 | EV000163 | EV000154 | false | EV000207 | false | false |  | EV000163 | EV000154 | EV000270 | true | EV000167 | EV000494 |  |  |  | true |  | false |  | false |  | false | false | false |  | EV013521 | EV000494 | EV000494 | EV000494 | true | [6 empty] | 17.5 |  | 175 | 87.5 |  | -40..80 | 300 | 300 | Okrągły |  |  | 399
S30861 | EV000138 | EV000899 |  |  | 0.5 | EV004201 |  |  | 39 | 40 | 20 | EV000494 | EV006304 | EV003607 | EV000163 | EV000154 | false | EV000207 | false | false |  | EV000163 | EV000154 | EV000270 | true | EV000167 | EV000494 |  |  |  | true |  | false |  | false |  | false | false | false |  | EV013521 | EV000494 | EV000494 | EV000494 | true | [6 empty] | 18 |  | 180 | 90 |  | -40..80 | 300 | 300 | Okrągły |  |  | 431
S30862 | EV000138 | EV000899 |  |  | 0.5 | EV004201 |  |  | 39 | 48 | 24 | EV000494 | EV006304 | EV003607 | EV000163 | EV000154 | false | EV000207 | false | false |  | EV000163 | EV000154 | EV000270 | true | EV000167 | EV000494 |  |  |  | true |  | false |  | false |  | false | false | false |  | EV013521 | EV000494 | EV000494 | EV000494 | true | [6 empty] | 18.7 |  | 187 | 93.5 |  | -40..80 | 300 | 300 | Okrągły |  |  | 499
S30864 | EV000138 | EV000899 |  |  | 0.75 | EV004201 |  |  | 26 | 4 | 2 | EV000494 | EV006304 | EV003607 | EV000163 | EV000154 | false | EV000207 | false | false |  | EV000163 | EV000154 | EV000270 | true | EV000167 | EV000494 |  |  |  | true |  | false |  | false |  | false | false | false |  | EV013521 | EV000494 | EV000494 | EV000494 | true | [6 empty] | 8.3 |  | 83 | 41.5 |  | -40..80 | 300 | 300 | Okrągły |  |  | 97
S30865 | EV000138 | EV000899 |  |  | 0.75 | EV004201 |  |  | 26 | 6 | 3 | EV000494 | EV006304 | EV003607 | EV000163 | EV000154 | false | EV000207 | false | false |  | EV000163 | EV000154 | EV000270 | true | EV000167 | EV000494 |  |  |  | true |  | false |  | false |  | false | false | false |  | EV013521 | EV000494 | EV000494 | EV000494 | true | [6 empty] | 9.3 |  | 93 | 46.5 |  | -40..80 | 300 | 300 | Okrągły |  |  | 112
S30866 | EV000138 | EV000899 |  |  | 0.75 | EV004201 |  |  | 26 | 8 | 4 | EV000494 | EV006304 | EV003607 | EV000163 | EV000154 | false | EV000207 | false | false |  | EV000163 | EV000154 | EV000270 | true | EV000167 | EV000494 |  |  |  | true |  | false |  | false |  | false | false | false |  | EV013521 | EV000494 | EV000494 | EV000494 | true | [6 empty] | 10.1 |  | 101 | 50.5 |  | -40..80 | 300 | 300 | Okrągły |  |  | 141
S30867 | EV000138 | EV000899 |  |  | 0.75 | EV004201 |  |  | 26 | 10 | 5 | EV000494 | EV006304 | EV003607 | EV000163 | EV000154 | false | EV000207 | false | false |  | EV000163 | EV000154 | EV000270 | true | EV000167 | EV000494 |  |  |  | true |  | false |  | false |  | false | false | false |  | EV013521 | EV000494 | EV000494 | EV000494 | true | [6 empty] | 11.1 |  | 111 | 55.5 |  | -40..80 | 300 | 300 | Okrągły |  |  | 177
S30869 | EV000138 | EV000899 |  |  | 0.75 | EV004201 |  |  | 26 | 14 | 7 | EV000494 | EV006304 | EV003607 | EV000163 | EV000154 | false | EV000207 | false | false |  | EV000163 | EV000154 | EV000270 | true | EV000167 | EV000494 |  |  |  | true |  | false |  | false |  | false | false | false |  | EV013521 | EV000494 | EV000494 | EV000494 | true | [6 empty] | 13.2 |  | 132 | 66 |  | -40..80 | 300 | 300 | Okrągły |  |  | 228
S30871 | EV000138 | EV000899 |  |  | 0.75 | EV004201 |  |  | 26 | 20 | 10 | EV000494 | EV006304 | EV003607 | EV000163 | EV000154 | false | EV000207 | false | false |  | EV000163 | EV000154 | EV000270 | true | EV000167 | EV000494 |  |  |  | true |  | false |  | false |  | false | false | false |  | EV013521 | EV000494 | EV000494 | EV000494 | true | [6 empty] | 14.8 |  | 148 | 74 |  | -40..80 | 300 | 300 | Okrągły |  |  | 297
S30872 | EV000138 | EV000899 |  |  | 0.75 | EV004201 |  |  | 26 | 24 | 12 | EV000494 | EV006304 | EV003607 | EV000163 | EV000154 | false | EV000207 | false | false |  | EV000163 | EV000154 | EV000270 | true | EV000167 | EV000494 |  |  |  | true |  | false |  | false |  | false | false | false |  | EV013521 | EV000494 | EV000494 | EV000494 | true | [6 empty] | 16 |  | 160 | 80 |  | -40..80 | 300 | 300 | Okrągły |  |  | 349
S30873 | EV000138 | EV000899 |  |  | 0.75 | EV004201 |  |  | 26 | 28 | 14 | EV000494 | EV006304 | EV003607 | EV000163 | EV000154 | false | EV000207 | false | false |  | EV000163 | EV000154 | EV000270 | true | EV000167 | EV000494 |  |  |  | true |  | false |  | false |  | false | false | false |  | EV013521 | EV000494 | EV000494 | EV000494 | true | [6 empty] | 17.1 |  | 171 | 85.5 |  | -40..80 | 300 | 300 | Okrągły |  |  | 410
S30874 | EV000138 | EV000899 |  |  | 0.75 | EV004201 |  |  | 26 | 32 | 16 | EV000494 | EV006304 | EV003607 | EV000163 | EV000154 | false | EV000207 | false | false |  | EV000163 | EV000154 | EV000270 | true | EV000167 | EV000494 |  |  |  | true |  | false |  | false |  | false | false | false |  | EV013521 | EV000494 | EV000494 | EV000494 | true | [6 empty] | 18.5 |  | 185 | 92.5 |  | -40..80 | 300 | 300 | Okrągły |  |  | 476
S30875 | EV000138 | EV000899 |  |  | 0.75 | EV004201 |  |  | 26 | 36 | 18 | EV000494 | EV006304 | EV003607 | EV000163 | EV000154 | false | EV000207 | false | false |  | EV000163 | EV000154 | EV000270 | true | EV000167 | EV000494 |  |  |  | true |  | false |  | false |  | false | false | false |  | EV013521 | EV000494 | EV000494 | EV000494 | true | [6 empty] | 19.3 |  | 193 | 96.5 |  | -40..80 | 300 | 300 | Okrągły |  |  | 512
S30877 | EV000138 | EV000899 |  |  | 1 | EV004201 |  |  | 19.5 | 4 | 2 | EV000494 | EV006304 | EV003607 | EV000163 | EV000154 | false | EV000207 | false | false |  | EV000163 | EV000154 | EV000270 | true | EV000167 | EV000494 |  |  |  | true |  | false |  | false |  | false | false | false |  | EV013521 | EV000494 | EV000494 | EV000494 | true | [6 empty] | 9.5 |  | 95 | 47.5 |  | -40..80 | 300 | 300 | Okrągły |  |  | 121
S30878 | EV000138 | EV000899 |  |  | 1 | EV004201 |  |  | 19.5 | 6 | 3 | EV000494 | EV006304 | EV003607 | EV000163 | EV000154 | false | EV000207 | false | false |  | EV000163 | EV000154 | EV000270 | true | EV000167 | EV000494 |  |  |  | true |  | false |  | false |  | false | false | false |  | EV013521 | EV000494 | EV000494 | EV000494 | true | [6 empty] | 10.8 |  | 108 | 54 |  | -40..80 | 300 | 300 | Okrągły |  |  | 150
S30879 | EV000138 | EV000899 |  |  | 1 | EV004201 |  |  | 19.5 | 8 | 4 | EV000494 | EV006304 | EV003607 | EV000163 | EV000154 | false | EV000207 | false | false |  | EV000163 | EV000154 | EV000270 | true | EV000167 | EV000494 |  |  |  | true |  | false |  | false |  | false | false | false |  | EV013521 | EV000494 | EV000494 | EV000494 | true | [6 empty] | 11.7 |  | 117 | 58.5 |  | -40..80 | 300 | 300 | Okrągły |  |  | 179
S30880 | EV000138 | EV000899 |  |  | 1 | EV004201 |  |  | 19.5 | 10 | 5 | EV000494 | EV006304 | EV003607 | EV000163 | EV000154 | false | EV000207 | false | false |  | EV000163 | EV000154 | EV000270 | true | EV000167 | EV000494 |  |  |  | true |  | false |  | false |  | false | false | false |  | EV013521 | EV000494 | EV000494 | EV000494 | true | [6 empty] | 13.1 |  | 131 | 65.5 |  | -40..80 | 300 | 300 | Okrągły |  |  | 232
S30882 | EV000138 | EV000899 |  |  | 1 | EV004201 |  |  | 19.5 | 14 | 7 | EV000494 | EV006304 | EV003607 | EV000163 | EV000154 | false | EV000207 | false | false |  | EV000163 | EV000154 | EV000270 | true | EV000167 | EV000494 |  |  |  | true |  | false |  | false |  | false | false | false |  | EV013521 | EV000494 | EV000494 | EV000494 | true | [6 empty] | 15.3 |  | 153 | 76.5 |  | -40..80 | 300 | 300 | Okrągły |  |  | 298
S30884 | EV000138 | EV000899 |  |  | 1 | EV004201 |  |  | 19.5 | 20 | 10 | EV000494 | EV006304 | EV003607 | EV000163 | EV000154 | false | EV000207 | false | false |  | EV000163 | EV000154 | EV000270 | true | EV000167 | EV000494 |  |  |  | true |  | false |  | false |  | false | false | false |  | EV013521 | EV000494 | EV000494 | EV000494 | true | [6 empty] | 17.4 |  | 174 | 87 |  | -40..80 | 300 | 300 | Okrągły |  |  | 405
S30885 | EV000138 | EV000899 |  |  | 1 | EV004201 |  |  | 19.5 | 24 | 12 | EV000494 | EV006304 | EV003607 | EV000163 | EV000154 | false | EV000207 | false | false |  | EV000163 | EV000154 | EV000270 | true | EV000167 | EV000494 |  |  |  | true |  | false |  | false |  | false | false | false |  | EV013521 | EV000494 | EV000494 | EV000494 | true | [6 empty] | 18.7 |  | 187 | 93.5 |  | -40..80 | 300 | 300 | Okrągły |  |  | 476
S30886 | EV000138 | EV000899 |  |  | 1 | EV004201 |  |  | 19.5 | 28 | 14 | EV000494 | EV006304 | EV003607 | EV000163 | EV000154 | false | EV000207 | false | false |  | EV000163 | EV000154 | EV000270 | true | EV000167 | EV000494 |  |  |  | true |  | false |  | false |  | false | false | false |  | EV013521 | EV000494 | EV000494 | EV000494 | true | [6 empty] | 19.9 |  | 199 | 99.5 |  | -40..80 | 300 | 300 | Okrągły |  |  | 538
S30887 | EV000138 | EV000899 |  |  | 1 | EV004201 |  |  | 19.5 | 32 | 16 | EV000494 | EV006304 | EV003607 | EV000163 | EV000154 | false | EV000207 | false | false |  | EV000163 | EV000154 | EV000270 | true | EV000167 | EV000494 |  |  |  | true |  | false |  | false |  | false | false | false |  | EV013521 | EV000494 | EV000494 | EV000494 | true | [6 empty] | 21.4 |  | 214 | 107 |  | -40..80 | 300 | 300 | Okrągły |  |  | 622
S30888 | EV000138 | EV000899 |  |  | 1 | EV004201 |  |  | 19.5 | 36 | 18 | EV000494 | EV006304 | EV003607 | EV000163 | EV000154 | false | EV000207 | false | false |  | EV000163 | EV000154 | EV000270 | true | EV000167 | EV000494 |  |  |  | true |  | false |  | false |  | false | false | false |  | EV013521 | EV000494 | EV000494 | EV000494 | true | [6 empty] | 22.4 |  | 224 | 112 |  | -40..80 | 300 | 300 | Okrągły |  |  | 673
S30890 | EV000138 | EV000899 |  |  | 1.5 | EV004201 |  |  | 13.3 | 4 | 2 | EV000494 | EV006304 | EV003607 | EV000163 | EV000154 | false | EV000207 | false | false |  | EV000163 | EV000154 | EV000270 | true | EV000167 | EV000494 |  |  |  | true |  | false |  | false |  | false | false | false |  | EV013521 | EV000494 | EV000494 | EV000494 | true | [6 empty] | 10.1 |  | 101 | 50.5 |  | -40..80 | 300 | 300 | Okrągły |  |  | 145
S30891 | EV000138 | EV000899 |  |  | 1.5 | EV004201 |  |  | 13.3 | 6 | 3 | EV000494 | EV006304 | EV003607 | EV000163 | EV000154 | false | EV000207 | false | false |  | EV000163 | EV000154 | EV000270 | true | EV000167 | EV000494 |  |  |  | true |  | false |  | false |  | false | false | false |  | EV013521 | EV000494 | EV000494 | EV000494 | true | [6 empty] | 11.6 |  | 116 | 58 |  | -40..80 | 300 | 300 | Okrągły |  |  | 178
S30892 | EV000138 | EV000899 |  |  | 1.5 | EV004201 |  |  | 13.3 | 8 | 4 | EV000494 | EV006304 | EV003607 | EV000163 | EV000154 | false | EV000207 | false | false |  | EV000163 | EV000154 | EV000270 | true | EV000167 | EV000494 |  |  |  | true |  | false |  | false |  | false | false | false |  | EV013521 | EV000494 | EV000494 | EV000494 | true | [6 empty] | 12.6 |  | 126 | 63 |  | -40..80 | 300 | 300 | Okrągły |  |  | 218
S30893 | EV000138 | EV000899 |  |  | 1.5 | EV004201 |  |  | 13.3 | 10 | 5 | EV000494 | EV006304 | EV003607 | EV000163 | EV000154 | false | EV000207 | false | false |  | EV000163 | EV000154 | EV000270 | true | EV000167 | EV000494 |  |  |  | true |  | false |  | false |  | false | false | false |  | EV013521 | EV000494 | EV000494 | EV000494 | true | [6 empty] | 14 |  | 140 | 70 |  | -40..80 | 300 | 300 | Okrągły |  |  | 285
S30895 | EV000138 | EV000899 |  |  | 1.5 | EV004201 |  |  | 13.3 | 14 | 7 | EV000494 | EV006304 | EV003607 | EV000163 | EV000154 | false | EV000207 | false | false |  | EV000163 | EV000154 | EV000270 | true | EV000167 | EV000494 |  |  |  | true |  | false |  | false |  | false | false | false |  | EV013521 | EV000494 | EV000494 | EV000494 | true | [6 empty] | 16.4 |  | 164 | 82 |  | -40..80 | 300 | 300 | Okrągły |  |  | 366
S30897 | EV000138 | EV000899 |  |  | 1.5 | EV004201 |  |  | 13.3 | 20 | 10 | EV000494 | EV006304 | EV003607 | EV000163 | EV000154 | false | EV000207 | false | false |  | EV000163 | EV000154 | EV000270 | true | EV000167 | EV000494 |  |  |  | true |  | false |  | false |  | false | false | false |  | EV013521 | EV000494 | EV000494 | EV000494 | true | [6 empty] | 18.8 |  | 188 | 94 |  | -40..80 | 300 | 300 | Okrągły |  |  | 508
S30898 | EV000138 | EV000899 |  |  | 1.5 | EV004201 |  |  | 13.3 | 24 | 12 | EV000494 | EV006304 | EV003607 | EV000163 | EV000154 | false | EV000207 | false | false |  | EV000163 | EV000154 | EV000270 | true | EV000167 | EV000494 |  |  |  | true |  | false |  | false |  | false | false | false |  | EV013521 | EV000494 | EV000494 | EV000494 | true | [6 empty] | 20.1 |  | 201 | 100.5 |  | -40..80 | 300 | 300 | Okrągły |  |  | 588
S30899 | EV000138 | EV000899 |  |  | 1.5 | EV004201 |  |  | 13.3 | 28 | 14 | EV000494 | EV006304 | EV003607 | EV000163 | EV000154 | false | EV000207 | false | false |  | EV000163 | EV000154 | EV000270 | true | EV000167 | EV000494 |  |  |  | true |  | false |  | false |  | false | false | false |  | EV013521 | EV000494 | EV000494 | EV000494 | true | [6 empty] | 21.5 |  | 215 | 107.5 |  | -40..80 | 300 | 300 | Okrągły |  |  | 678
S30900 | EV000138 | EV000899 |  |  | 1.5 | EV004201 |  |  | 13.3 | 32 | 16 | EV000494 | EV006304 | EV003607 | EV000163 | EV000154 | false | EV000207 | false | false |  | EV000163 | EV000154 | EV000270 | true | EV000167 | EV000494 |  |  |  | true |  | false |  | false |  | false | false | false |  | EV013521 | EV000494 | EV000494 | EV000494 | true | [6 empty] | 23 |  | 230 | 115 |  | -40..80 | 300 | 300 | Okrągły |  |  | 774
S33069 | EV000138 | EV000899 |  |  | 0.5 | EV004201 |  |  | 39 | 2 |  | EV000494 | EV004175 | EV000494 | EV000154 | EV000154 | false | EV000207 | false | false |  | EV000154 | EV000154 | EV000270 | false | EV000167 | EV000494 |  |  |  | true |  | false |  | true |  | true | true | true |  | EV013520 | EV023917 | EV023920 | EV013524 | false | [6 empty] | 4.7 |  | 47 | 23.5 |  | -40..80 | 300 | 300 | Okrągły |  |  | 33
S33070 | EV000138 | EV000899 |  |  | 0.5 | EV004201 |  |  | 39 | 3 |  | EV000494 | EV004175 | EV000494 | EV000154 | EV000154 | false | EV000207 | false | false |  | EV000154 | EV000154 | EV000270 | false | EV000167 | EV000494 |  |  |  | true |  | false |  | true |  | true | true | true |  | EV013520 | EV023917 | EV023920 | EV013524 | false | [6 empty] | 5 |  | 50 | 25 |  | -40..80 | 300 | 300 | Okrągły |  |  | 40
S33071 | EV000138 | EV000899 |  |  | 0.5 | EV004201 |  |  | 39 | 4 |  | EV000494 | EV004175 | EV000494 | EV000154 | EV000154 | false | EV000207 | false | false |  | EV000154 | EV000154 | EV000270 | false | EV000167 | EV000494 |  |  |  | true |  | false |  | true |  | true | true | true |  | EV013520 | EV023917 | EV023920 | EV013524 | false | [6 empty] | 5.5 |  | 55 | 27.5 |  | -40..80 | 300 | 300 | Okrągły |  |  | 48
S33072 | EV000138 | EV000899 |  |  | 0.5 | EV004201 |  |  | 39 | 5 |  | EV000494 | EV004175 | EV000494 | EV000154 | EV000154 | false | EV000207 | false | false |  | EV000154 | EV000154 | EV000270 | false | EV000167 | EV000494 |  |  |  | true |  | false |  | true |  | true | true | true |  | EV013520 | EV023917 | EV023920 | EV013524 | false | [6 empty] | 6 |  | 60 | 30 |  | -40..80 | 300 | 300 | Okrągły |  |  | 58
S33073 | EV000138 | EV000899 |  |  | 0.5 | EV004201 |  |  | 39 | 6 |  | EV000494 | EV004175 | EV000494 | EV000154 | EV000154 | false | EV000207 | false | false |  | EV000154 | EV000154 | EV000270 | false | EV000167 | EV000494 |  |  |  | true |  | false |  | true |  | true | true | true |  | EV013520 | EV023917 | EV023920 | EV013524 | false | [6 empty] | 6.5 |  | 65 | 32.5 |  | -40..80 | 300 | 300 | Okrągły |  |  | 68
S33074 | EV000138 | EV000899 |  |  | 0.5 | EV004201 |  |  | 39 | 7 |  | EV000494 | EV004175 | EV000494 | EV000154 | EV000154 | false | EV000207 | false | false |  | EV000154 | EV000154 | EV000270 | false | EV000167 | EV000494 |  |  |  | true |  | false |  | true |  | true | true | true |  | EV013520 | EV023917 | EV023920 | EV013524 | false | [6 empty] | 6.5 |  | 65 | 32.5 |  | -40..80 | 300 | 300 | Okrągły |  |  | 72
S33075 | EV000138 | EV000899 |  |  | 0.5 | EV004201 |  |  | 39 | 8 |  | EV000494 | EV004175 | EV000494 | EV000154 | EV000154 | false | EV000207 | false | false |  | EV000154 | EV000154 | EV000270 | false | EV000167 | EV000494 |  |  |  | true |  | false |  | true |  | true | true | true |  | EV013521 | EV000494 | EV000494 | EV000494 | false | [6 empty] | 7.4 |  | 74 | 37 |  | -40..80 | 300 | 300 | Okrągły |  |  | 82
S33076 | EV000138 | EV000899 |  |  | 0.5 | EV004201 |  |  | 39 | 10 |  | EV000494 | EV004175 | EV000494 | EV000154 | EV000154 | false | EV000207 | false | false |  | EV000154 | EV000154 | EV000270 | false | EV000167 | EV000494 |  |  |  | true |  | false |  | true |  | true | true | true |  | EV013521 | EV000494 | EV000494 | EV000494 | false | [6 empty] | 8.4 |  | 84 | 42 |  | -40..80 | 300 | 300 | Okrągły |  |  | 97
S33077 | EV000138 | EV000899 |  |  | 0.5 | EV004201 |  |  | 39 | 12 |  | EV000494 | EV004175 | EV000494 | EV000154 | EV000154 | false | EV000207 | false | false |  | EV000154 | EV000154 | EV000270 | false | EV000167 | EV000494 |  |  |  | true |  | false |  | true |  | true | true | true |  | EV013521 | EV000494 | EV000494 | EV000494 | false | [6 empty] | 8.7 |  | 87 | 43.5 |  | -40..80 | 300 | 300 | Okrągły |  |  | 112
S33078 | EV000138 | EV000899 |  |  | 0.5 | EV004201 |  |  | 39 | 14 |  | EV000494 | EV004175 | EV000494 | EV000154 | EV000154 | false | EV000207 | false | false |  | EV000154 | EV000154 | EV000270 | false | EV000167 | EV000494 |  |  |  | true |  | false |  | true |  | true | true | true |  | EV013521 | EV000494 | EV000494 | EV000494 | false | [6 empty] | 9.1 |  | 91 | 45.5 |  | -40..80 | 300 | 300 | Okrągły |  |  | 128
S33079 | EV000138 | EV000899 |  |  | 0.5 | EV004201 |  |  | 39 | 16 |  | EV000494 | EV004175 | EV000494 | EV000154 | EV000154 | false | EV000207 | false | false |  | EV000154 | EV000154 | EV000270 | false | EV000167 | EV000494 |  |  |  | true |  | false |  | true |  | true | true | true |  | EV013521 | EV000494 | EV000494 | EV000494 | false | [6 empty] | 9.6 |  | 96 | 48 |  | -40..80 | 300 | 300 | Okrągły |  |  | 144
S33080 | EV000138 | EV000899 |  |  | 0.5 | EV004201 |  |  | 39 | 18 |  | EV000494 | EV004175 | EV000494 | EV000154 | EV000154 | false | EV000207 | false | false |  | EV000154 | EV000154 | EV000270 | false | EV000167 | EV000494 |  |  |  | true |  | false |  | true |  | true | true | true |  | EV013521 | EV000494 | EV000494 | EV000494 | false | [6 empty] | 10.1 |  | 101 | 50.5 |  | -40..80 | 300 | 300 | Okrągły |  |  | 162
S33081 | EV000138 | EV000899 |  |  | 0.5 | EV004201 |  |  | 39 | 20 |  | EV000494 | EV004175 | EV000494 | EV000154 | EV000154 | false | EV000207 | false | false |  | EV000154 | EV000154 | EV000270 | false | EV000167 | EV000494 |  |  |  | true |  | false |  | true |  | true | true | true |  | EV013521 | EV000494 | EV000494 | EV000494 | false | [6 empty] | 10.9 |  | 109 | 54.5 |  | -40..80 | 300 | 300 | Okrągły |  |  | 184
S33082 | EV000138 | EV000899 |  |  | 0.5 | EV004201 |  |  | 39 | 21 |  | EV000494 | EV004175 | EV000494 | EV000154 | EV000154 | false | EV000207 | false | false |  | EV000154 | EV000154 | EV000270 | false | EV000167 | EV000494 |  |  |  | true |  | false |  | true |  | true | true | true |  | EV013521 | EV000494 | EV000494 | EV000494 | false | [6 empty] | 10.9 |  | 109 | 54.5 |  | -40..80 | 300 | 300 | Okrągły |  |  | 188
S33084 | EV000138 | EV000899 |  |  | 0.5 | EV004201 |  |  | 39 | 30 |  | EV000494 | EV004175 | EV000494 | EV000154 | EV000154 | false | EV000207 | false | false |  | EV000154 | EV000154 | EV000270 | false | EV000167 | EV000494 |  |  |  | true |  | false |  | true |  | true | true | true |  | EV013521 | EV000494 | EV000494 | EV000494 | false | [6 empty] | 13.2 |  | 132 | 66 |  | -40..80 | 300 | 300 | Okrągły |  |  | 268
S33085 | EV000138 | EV000899 |  |  | 0.5 | EV004201 |  |  | 39 | 37 |  | EV000494 | EV004175 | EV000494 | EV000154 | EV000154 | false | EV000207 | false | false |  | EV000154 | EV000154 | EV000270 | false | EV000167 | EV000494 |  |  |  | true |  | false |  | true |  | true | true | true |  | EV013521 | EV000494 | EV000494 | EV000494 | false | [6 empty] | 14.2 |  | 142 | 71 |  | -40..80 | 300 | 300 | Okrągły |  |  | 322
S33092 | EV000138 | EV000899 |  |  | 0.75 | EV004201 |  |  | 26 | 2 |  | EV000494 | EV004175 | EV000494 | EV000154 | EV000154 | false | EV000207 | false | false |  | EV000154 | EV000154 | EV000270 | false | EV000167 | EV000494 |  |  |  | true |  | false |  | true |  | true | true | true |  | EV013520 | EV023917 | EV023920 | EV013524 | false | [6 empty] | 5.1 |  | 51 | 25.5 |  | -40..80 | 300 | 300 | Okrągły |  |  | 41
S33093 | EV000138 | EV000899 |  |  | 0.75 | EV004201 |  |  | 26 | 3 |  | EV000494 | EV004175 | EV000494 | EV000154 | EV000154 | false | EV000207 | false | false |  | EV000154 | EV000154 | EV000270 | false | EV000167 | EV000494 |  |  |  | true |  | false |  | true |  | true | true | true |  | EV013520 | EV023917 | EV023920 | EV013524 | false | [6 empty] | 5.4 |  | 54 | 27 |  | -40..80 | 300 | 300 | Okrągły |  |  | 50
S33094 | EV000138 | EV000899 |  |  | 0.75 | EV004201 |  |  | 26 | 4 |  | EV000494 | EV004175 | EV000494 | EV000154 | EV000154 | false | EV000207 | false | false |  | EV000154 | EV000154 | EV000270 | false | EV000167 | EV000494 |  |  |  | true |  | false |  | true |  | true | true | true |  | EV013520 | EV023917 | EV023920 | EV013524 | false | [6 empty] | 6 |  | 60 | 30 |  | -40..80 | 300 | 300 | Okrągły |  |  | 60
S33095 | EV000138 | EV000899 |  |  | 0.75 | EV004201 |  |  | 26 | 5 |  | EV000494 | EV004175 | EV000494 | EV000154 | EV000154 | false | EV000207 | false | false |  | EV000154 | EV000154 | EV000270 | false | EV000167 | EV000494 |  |  |  | true |  | false |  | true |  | true | true | true |  | EV013520 | EV023917 | EV023920 | EV013524 | false | [6 empty] | 6.5 |  | 65 | 32.5 |  | -40..80 | 300 | 300 | Okrągły |  |  | 74
S33096 | EV000138 | EV000899 |  |  | 0.75 | EV004201 |  |  | 26 | 6 |  | EV000494 | EV004175 | EV000494 | EV000154 | EV000154 | false | EV000207 | false | false |  | EV000154 | EV000154 | EV000270 | false | EV000167 | EV000494 |  |  |  | true |  | false |  | true |  | true | true | true |  | EV013520 | EV023917 | EV023920 | EV013524 | false | [6 empty] | 7.1 |  | 71 | 35.5 |  | -40..80 | 300 | 300 | Okrągły |  |  | 88
S33097 | EV000138 | EV000899 |  |  | 0.75 | EV004201 |  |  | 26 | 7 |  | EV000494 | EV004175 | EV000494 | EV000154 | EV000154 | false | EV000207 | false | false |  | EV000154 | EV000154 | EV000270 | false | EV000167 | EV000494 |  |  |  | true |  | false |  | true |  | true | true | true |  | EV013520 | EV023917 | EV023920 | EV013524 | false | [6 empty] | 7.1 |  | 71 | 35.5 |  | -40..80 | 300 | 300 | Okrągły |  |  | 92
S33098 | EV000138 | EV000899 |  |  | 0.75 | EV004201 |  |  | 26 | 8 |  | EV000494 | EV004175 | EV000494 | EV000154 | EV000154 | false | EV000207 | false | false |  | EV000154 | EV000154 | EV000270 | false | EV000167 | EV000494 |  |  |  | true |  | false |  | true |  | true | true | true |  | EV013521 | EV000494 | EV000494 | EV000494 | false | [6 empty] | 8 |  | 80 | 40 |  | -40..80 | 300 | 300 | Okrągły |  |  | 105
S33099 | EV000138 | EV000899 |  |  | 0.75 | EV004201 |  |  | 26 | 10 |  | EV000494 | EV004175 | EV000494 | EV000154 | EV000154 | false | EV000207 | false | false |  | EV000154 | EV000154 | EV000270 | false | EV000167 | EV000494 |  |  |  | true |  | false |  | true |  | true | true | true |  | EV013521 | EV000494 | EV000494 | EV000494 | false | [6 empty] | 9.2 |  | 92 | 46 |  | -40..80 | 300 | 300 | Okrągły |  |  | 124
S33100 | EV000138 | EV000899 |  |  | 0.75 | EV004201 |  |  | 26 | 12 |  | EV000494 | EV004175 | EV000494 | EV000154 | EV000154 | false | EV000207 | false | false |  | EV000154 | EV000154 | EV000270 | false | EV000167 | EV000494 |  |  |  | true |  | false |  | true |  | true | true | true |  | EV013521 | EV000494 | EV000494 | EV000494 | false | [6 empty] | 9.5 |  | 95 | 47.5 |  | -40..80 | 300 | 300 | Okrągły |  |  | 144
S33101 | EV000138 | EV000899 |  |  | 0.75 | EV004201 |  |  | 26 | 14 |  | EV000494 | EV004175 | EV000494 | EV000154 | EV000154 | false | EV000207 | false | false |  | EV000154 | EV000154 | EV000270 | false | EV000167 | EV000494 |  |  |  | true |  | false |  | true |  | true | true | true |  | EV013521 | EV000494 | EV000494 | EV000494 | false | [6 empty] | 10 |  | 100 | 50 |  | -40..80 | 300 | 300 | Okrągły |  |  | 165
S33102 | EV000138 | EV000899 |  |  | 0.75 | EV004201 |  |  | 26 | 16 |  | EV000494 | EV004175 | EV000494 | EV000154 | EV000154 | false | EV000207 | false | false |  | EV000154 | EV000154 | EV000270 | false | EV000167 | EV000494 |  |  |  | true |  | false |  | true |  | true | true | true |  | EV013521 | EV000494 | EV000494 | EV000494 | false | [6 empty] | 10.8 |  | 108 | 54 |  | -40..80 | 300 | 300 | Okrągły |  |  | 192
S33103 | EV000138 | EV000899 |  |  | 0.75 | EV004201 |  |  | 26 | 18 |  | EV000494 | EV004175 | EV000494 | EV000154 | EV000154 | false | EV000207 | false | false |  | EV000154 | EV000154 | EV000270 | false | EV000167 | EV000494 |  |  |  | true |  | false |  | true |  | true | true | true |  | EV013521 | EV000494 | EV000494 | EV000494 | false | [6 empty] | 11.3 |  | 113 | 56.5 |  | -40..80 | 300 | 300 | Okrągły |  |  | 216
S33104 | EV000138 | EV000899 |  |  | 0.75 | EV004201 |  |  | 26 | 20 |  | EV000494 | EV004175 | EV000494 | EV000154 | EV000154 | false | EV000207 | false | false |  | EV000154 | EV000154 | EV000270 | false | EV000167 | EV000494 |  |  |  | true |  | false |  | true |  | true | true | true |  | EV013521 | EV000494 | EV000494 | EV000494 | false | [6 empty] | 11.9 |  | 119 | 59.5 |  | -40..80 | 300 | 300 | Okrągły |  |  | 240
S33105 | EV000138 | EV000899 |  |  | 0.75 | EV004201 |  |  | 26 | 21 |  | EV000494 | EV004175 | EV000494 | EV000154 | EV000154 | false | EV000207 | false | false |  | EV000154 | EV000154 | EV000270 | false | EV000167 | EV000494 |  |  |  | true |  | false |  | true |  | true | true | true |  | EV013521 | EV000494 | EV000494 | EV000494 | false | [6 empty] | 11.9 |  | 119 | 59.5 |  | -40..80 | 300 | 300 | Okrągły |  |  | 245
S33107 | EV000138 | EV000899 |  |  | 0.75 | EV004201 |  |  | 26 | 30 |  | EV000494 | EV004175 | EV000494 | EV000154 | EV000154 | false | EV000207 | false | false |  | EV000154 | EV000154 | EV000270 | false | EV000167 | EV000494 |  |  |  | true |  | false |  | true |  | true | true | true |  | EV013521 | EV000494 | EV000494 | EV000494 | false | [6 empty] | 14.4 |  | 144 | 72 |  | -40..80 | 300 | 300 | Okrągły |  |  | 348
S33108 | EV000138 | EV000899 |  |  | 0.75 | EV004201 |  |  | 26 | 37 |  | EV000494 | EV004175 | EV000494 | EV000154 | EV000154 | false | EV000207 | false | false |  | EV000154 | EV000154 | EV000270 | false | EV000167 | EV000494 |  |  |  | true |  | false |  | true |  | true | true | true |  | EV013521 | EV000494 | EV000494 | EV000494 | false | [6 empty] | 15.8 |  | 158 | 79 |  | -40..80 | 300 | 300 | Okrągły |  |  | 427
S33110 | EV000138 | EV000899 |  |  | 1 | EV004201 |  |  | 19.5 | 2 |  | EV000494 | EV004175 | EV000494 | EV000154 | EV000154 | false | EV000207 | false | false |  | EV000154 | EV000154 | EV000270 | false | EV000167 | EV000494 |  |  |  | true |  | false |  | true |  | true | true | true |  | EV013520 | EV023917 | EV023920 | EV013524 | false | [6 empty] | 5.8 |  | 58 | 29 |  | -40..80 | 300 | 300 | Okrągły |  |  | 53
S33111 | EV000138 | EV000899 |  |  | 1 | EV004201 |  |  | 19.5 | 3 |  | EV000494 | EV004175 | EV000494 | EV000154 | EV000154 | false | EV000207 | false | false |  | EV000154 | EV000154 | EV000270 | false | EV000167 | EV000494 |  |  |  | true |  | false |  | true |  | true | true | true |  | EV013520 | EV023917 | EV023920 | EV013524 | false | [6 empty] | 6.2 |  | 62 | 31 |  | -40..80 | 300 | 300 | Okrągły |  |  | 65
S33112 | EV000138 | EV000899 |  |  | 1 | EV004201 |  |  | 19.5 | 4 |  | EV000494 | EV004175 | EV000494 | EV000154 | EV000154 | false | EV000207 | false | false |  | EV000154 | EV000154 | EV000270 | false | EV000167 | EV000494 |  |  |  | true |  | false |  | true |  | true | true | true |  | EV013520 | EV023917 | EV023920 | EV013524 | false | [6 empty] | 6.8 |  | 68 | 34 |  | -40..80 | 300 | 300 | Okrągły |  |  | 79
S33113 | EV000138 | EV000899 |  |  | 1 | EV004201 |  |  | 19.5 | 5 |  | EV000494 | EV004175 | EV000494 | EV000154 | EV000154 | false | EV000207 | false | false |  | EV000154 | EV000154 | EV000270 | false | EV000167 | EV000494 |  |  |  | true |  | false |  | true |  | true | true | true |  | EV013520 | EV023917 | EV023920 | EV013524 | false | [6 empty] | 7.6 |  | 76 | 38 |  | -40..80 | 300 | 300 | Okrągły |  |  | 100
S33114 | EV000138 | EV000899 |  |  | 1 | EV004201 |  |  | 19.5 | 6 |  | EV000494 | EV004175 | EV000494 | EV000154 | EV000154 | false | EV000207 | false | false |  | EV000154 | EV000154 | EV000270 | false | EV000167 | EV000494 |  |  |  | true |  | false |  | true |  | true | true | true |  | EV013520 | EV023917 | EV023920 | EV013524 | false | [6 empty] | 8.3 |  | 83 | 41.5 |  | -40..80 | 300 | 300 | Okrągły |  |  | 120
S33115 | EV000138 | EV000899 |  |  | 1 | EV004201 |  |  | 19.5 | 7 |  | EV000494 | EV004175 | EV000494 | EV000154 | EV000154 | false | EV000207 | false | false |  | EV000154 | EV000154 | EV000270 | false | EV000167 | EV000494 |  |  |  | true |  | false |  | true |  | true | true | true |  | EV013520 | EV023917 | EV023920 | EV013524 | false | [6 empty] | 8.3 |  | 83 | 41.5 |  | -40..80 | 300 | 300 | Okrągły |  |  | 125
S33116 | EV000138 | EV000899 |  |  | 1 | EV004201 |  |  | 19.5 | 8 |  | EV000494 | EV004175 | EV000494 | EV000154 | EV000154 | false | EV000207 | false | false |  | EV000154 | EV000154 | EV000270 | false | EV000167 | EV000494 |  |  |  | true |  | false |  | true |  | true | true | true |  | EV013521 | EV000494 | EV000494 | EV000494 | false | [6 empty] | 9.2 |  | 92 | 46 |  | -40..80 | 300 | 300 | Okrągły |  |  | 137
S33117 | EV000138 | EV000899 |  |  | 1 | EV004201 |  |  | 19.5 | 10 |  | EV000494 | EV004175 | EV000494 | EV000154 | EV000154 | false | EV000207 | false | false |  | EV000154 | EV000154 | EV000270 | false | EV000167 | EV000494 |  |  |  | true |  | false |  | true |  | true | true | true |  | EV013521 | EV000494 | EV000494 | EV000494 | false | [6 empty] | 10.8 |  | 108 | 54 |  | -40..80 | 300 | 300 | Okrągły |  |  | 169
S33118 | EV000138 | EV000899 |  |  | 1 | EV004201 |  |  | 19.5 | 12 |  | EV000494 | EV004175 | EV000494 | EV000154 | EV000154 | false | EV000207 | false | false |  | EV000154 | EV000154 | EV000270 | false | EV000167 | EV000494 |  |  |  | true |  | false |  | true |  | true | true | true |  | EV013521 | EV000494 | EV000494 | EV000494 | false | [6 empty] | 11.1 |  | 111 | 55.5 |  | -40..80 | 300 | 300 | Okrągły |  |  | 196
S33119 | EV000138 | EV000899 |  |  | 1 | EV004201 |  |  | 19.5 | 14 |  | EV000494 | EV004175 | EV000494 | EV000154 | EV000154 | false | EV000207 | false | false |  | EV000154 | EV000154 | EV000270 | false | EV000167 | EV000494 |  |  |  | true |  | false |  | true |  | true | true | true |  | EV013521 | EV000494 | EV000494 | EV000494 | false | [6 empty] | 11.7 |  | 117 | 58.5 |  | -40..80 | 300 | 300 | Okrągły |  |  | 223
S33120 | EV000138 | EV000899 |  |  | 1 | EV004201 |  |  | 19.5 | 16 |  | EV000494 | EV004175 | EV000494 | EV000154 | EV000154 | false | EV000207 | false | false |  | EV000154 | EV000154 | EV000270 | false | EV000167 | EV000494 |  |  |  | true |  | false |  | true |  | true | true | true |  | EV013521 | EV000494 | EV000494 | EV000494 | false | [6 empty] | 12.4 |  | 124 | 62 |  | -40..80 | 300 | 300 | Okrągły |  |  | 255
S33121 | EV000138 | EV000899 |  |  | 1 | EV004201 |  |  | 19.5 | 18 |  | EV000494 | EV004175 | EV000494 | EV000154 | EV000154 | false | EV000207 | false | false |  | EV000154 | EV000154 | EV000270 | false | EV000167 | EV000494 |  |  |  | true |  | false |  | true |  | true | true | true |  | EV013521 | EV000494 | EV000494 | EV000494 | false | [6 empty] | 13.5 |  | 135 | 67.5 |  | -40..80 | 300 | 300 | Okrągły |  |  | 300
S33122 | EV000138 | EV000899 |  |  | 1 | EV004201 |  |  | 19.5 | 20 |  | EV000494 | EV004175 | EV000494 | EV000154 | EV000154 | false | EV000207 | false | false |  | EV000154 | EV000154 | EV000270 | false | EV000167 | EV000494 |  |  |  | true |  | false |  | true |  | true | true | true |  | EV013521 | EV000494 | EV000494 | EV000494 | false | [6 empty] | 14.1 |  | 141 | 70.5 |  | -40..80 | 300 | 300 | Okrągły |  |  | 332
S33123 | EV000138 | EV000899 |  |  | 1.5 | EV004201 |  |  | 13.3 | 2 |  | EV000494 | EV004175 | EV000494 | EV000154 | EV000154 | false | EV000207 | false | false |  | EV000154 | EV000154 | EV000270 | false | EV000167 | EV000494 |  |  |  | true |  | false |  | true |  | true | true | true |  | EV013520 | EV023917 | EV023920 | EV013524 | false | [6 empty] | 6.2 |  | 62 | 31 |  | -40..80 | 300 | 300 | Okrągły |  |  | 65
S33124 | EV000138 | EV000899 |  |  | 1.5 | EV004201 |  |  | 13.3 | 3 |  | EV000494 | EV004175 | EV000494 | EV000154 | EV000154 | false | EV000207 | false | false |  | EV000154 | EV000154 | EV000270 | false | EV000167 | EV000494 |  |  |  | true |  | false |  | true |  | true | true | true |  | EV013520 | EV023917 | EV023920 | EV013524 | false | [6 empty] | 6.6 |  | 66 | 33 |  | -40..80 | 300 | 300 | Okrągły |  |  | 81
S33125 | EV000138 | EV000899 |  |  | 1.5 | EV004201 |  |  | 13.3 | 4 |  | EV000494 | EV004175 | EV000494 | EV000154 | EV000154 | false | EV000207 | false | false |  | EV000154 | EV000154 | EV000270 | false | EV000167 | EV000494 |  |  |  | true |  | false |  | true |  | true | true | true |  | EV013520 | EV023917 | EV023920 | EV013524 | false | [6 empty] | 7.5 |  | 75 | 37.5 |  | -40..80 | 300 | 300 | Okrągły |  |  | 103
S33126 | EV000138 | EV000899 |  |  | 1.5 | EV004201 |  |  | 13.3 | 5 |  | EV000494 | EV004175 | EV000494 | EV000154 | EV000154 | false | EV000207 | false | false |  | EV000154 | EV000154 | EV000270 | false | EV000167 | EV000494 |  |  |  | true |  | false |  | true |  | true | true | true |  | EV013520 | EV023917 | EV023920 | EV013524 | false | [6 empty] | 8.2 |  | 82 | 41 |  | -40..80 | 300 | 300 | Okrągły |  |  | 125
S33127 | EV000138 | EV000899 |  |  | 1.5 | EV004201 |  |  | 13.3 | 6 |  | EV000494 | EV004175 | EV000494 | EV000154 | EV000154 | false | EV000207 | false | false |  | EV000154 | EV000154 | EV000270 | false | EV000167 | EV000494 |  |  |  | true |  | false |  | true |  | true | true | true |  | EV013520 | EV023917 | EV023920 | EV013524 | false | [6 empty] | 8.9 |  | 89 | 44.5 |  | -40..80 | 300 | 300 | Okrągły |  |  | 150
S33128 | EV000138 | EV000899 |  |  | 1.5 | EV004201 |  |  | 13.3 | 7 |  | EV000494 | EV004175 | EV000494 | EV000154 | EV000154 | false | EV000207 | false | false |  | EV000154 | EV000154 | EV000270 | false | EV000167 | EV000494 |  |  |  | true |  | false |  | true |  | true | true | true |  | EV013520 | EV023917 | EV023920 | EV013524 | false | [6 empty] | 8.9 |  | 89 | 44.5 |  | -40..80 | 300 | 300 | Okrągły |  |  | 160
S33129 | EV000138 | EV000899 |  |  | 1.5 | EV004201 |  |  | 13.3 | 8 |  | EV000494 | EV004175 | EV000494 | EV000154 | EV000154 | false | EV000207 | false | false |  | EV000154 | EV000154 | EV000270 | false | EV000167 | EV000494 |  |  |  | true |  | false |  | true |  | true | true | true |  | EV013521 | EV000494 | EV000494 | EV000494 | false | [6 empty] | 9.9 |  | 99 | 49.5 |  | -40..80 | 300 | 300 | Okrągły |  |  | 174
S33130 | EV000138 | EV000899 |  |  | 1.5 | EV004201 |  |  | 13.3 | 10 |  | EV000494 | EV004175 | EV000494 | EV000154 | EV000154 | false | EV000207 | false | false |  | EV000154 | EV000154 | EV000270 | false | EV000167 | EV000494 |  |  |  | true |  | false |  | true |  | true | true | true |  | EV013521 | EV000494 | EV000494 | EV000494 | false | [6 empty] | 11.6 |  | 116 | 58 |  | -40..80 | 300 | 300 | Okrągły |  |  | 215
S33131 | EV000138 | EV000899 |  |  | 1.5 | EV004201 |  |  | 13.3 | 12 |  | EV000494 | EV004175 | EV000494 | EV000154 | EV000154 | false | EV000207 | false | false |  | EV000154 | EV000154 | EV000270 | false | EV000167 | EV000494 |  |  |  | true |  | false |  | true |  | true | true | true |  | EV013521 | EV000494 | EV000494 | EV000494 | false | [6 empty] | 12 |  | 120 | 60 |  | -40..80 | 300 | 300 | Okrągły |  |  | 250
S33132 | EV000138 | EV000899 |  |  | 1.5 | EV004201 |  |  | 13.3 | 14 |  | EV000494 | EV004175 | EV000494 | EV000154 | EV000154 | false | EV000207 | false | false |  | EV000154 | EV000154 | EV000270 | false | EV000167 | EV000494 |  |  |  | true |  | false |  | true |  | true | true | true |  | EV013521 | EV000494 | EV000494 | EV000494 | false | [6 empty] | 12.6 |  | 126 | 63 |  | -40..80 | 300 | 300 | Okrągły |  |  | 285
S33133 | EV000138 | EV000899 |  |  | 1.5 | EV004201 |  |  | 13.3 | 16 |  | EV000494 | EV004175 | EV000494 | EV000154 | EV000154 | false | EV000207 | false | false |  | EV000154 | EV000154 | EV000270 | false | EV000167 | EV000494 |  |  |  | true |  | false |  | true |  | true | true | true |  | EV013521 | EV000494 | EV000494 | EV000494 | false | [6 empty] | 13.7 |  | 137 | 68.5 |  | -40..80 | 300 | 300 | Okrągły |  |  | 338
S33134 | EV000138 | EV000899 |  |  | 1.5 | EV004201 |  |  | 13.3 | 18 |  | EV000494 | EV004175 | EV000494 | EV000154 | EV000154 | false | EV000207 | false | false |  | EV000154 | EV000154 | EV000270 | false | EV000167 | EV000494 |  |  |  | true |  | false |  | true |  | true | true | true |  | EV013521 | EV000494 | EV000494 | EV000494 | false | [6 empty] | 14.5 |  | 145 | 72.5 |  | -40..80 | 300 | 300 | Okrągły |  |  | 380
S33135 | EV000138 | EV000899 |  |  | 1.5 | EV004201 |  |  | 13.3 | 20 |  | EV000494 | EV004175 | EV000494 | EV000154 | EV000154 | false | EV000207 | false | false |  | EV000154 | EV000154 | EV000270 | false | EV000167 | EV000494 |  |  |  | true |  | false |  | true |  | true | true | true |  | EV013521 | EV000494 | EV000494 | EV000494 | false | [6 empty] | 15.4 |  | 154 | 77 |  | -40..80 | 300 | 300 | Okrągły |  |  | 430
S33136 | EV000138 | EV000899 |  |  | 2.5 | EV004201 |  |  | 7.98 | 2 |  | EV000494 | EV004175 | EV000494 | EV000154 | EV000154 | false | EV000207 | false | false |  | EV000154 | EV000154 | EV000270 | false | EV000167 | EV000494 |  |  |  | true |  | false |  | true |  | true | true | true |  | EV013521 | EV000494 | EV000494 | EV000494 | false | [6 empty] | 7.8 |  | 78 | 39 |  | -40..80 | 300 | 300 | Okrągły |  |  | 104
S33137 | EV000138 | EV000899 |  |  | 2.5 | EV004201 |  |  | 7.98 | 3 |  | EV000494 | EV004175 | EV000494 | EV000154 | EV000154 | false | EV000207 | false | false |  | EV000154 | EV000154 | EV000270 | false | EV000167 | EV000494 |  |  |  | true |  | false |  | true |  | true | true | true |  | EV013521 | EV000494 | EV000494 | EV000494 | false | [6 empty] | 8.4 |  | 84 | 42 |  | -40..80 | 300 | 300 | Okrągły |  |  | 130
S33138 | EV000138 | EV000899 |  |  | 2.5 | EV004201 |  |  | 7.98 | 4 |  | EV000494 | EV004175 | EV000494 | EV000154 | EV000154 | false | EV000207 | false | false |  | EV000154 | EV000154 | EV000270 | false | EV000167 | EV000494 |  |  |  | true |  | false |  | true |  | true | true | true |  | EV013521 | EV000494 | EV000494 | EV000494 | false | [6 empty] | 9.3 |  | 93 | 46.5 |  | -40..80 | 300 | 300 | Okrągły |  |  | 160
S33139 | EV000138 | EV000899 |  |  | 2.5 | EV004201 |  |  | 7.98 | 5 |  | EV000494 | EV004175 | EV000494 | EV000154 | EV000154 | false | EV000207 | false | false |  | EV000154 | EV000154 | EV000270 | false | EV000167 | EV000494 |  |  |  | true |  | false |  | true |  | true | true | true |  | EV013521 | EV000494 | EV000494 | EV000494 | false | [6 empty] | 10.2 |  | 102 | 51 |  | -40..80 | 300 | 300 | Okrągły |  |  | 196
S33140 | EV000138 | EV000899 |  |  | 2.5 | EV004201 |  |  | 7.98 | 6 |  | EV000494 | EV004175 | EV000494 | EV000154 | EV000154 | false | EV000207 | false | false |  | EV000154 | EV000154 | EV000270 | false | EV000167 | EV000494 |  |  |  | true |  | false |  | true |  | true | true | true |  | EV013521 | EV000494 | EV000494 | EV000494 | false | [6 empty] | 11.3 |  | 113 | 56.5 |  | -40..80 | 300 | 300 | Okrągły |  |  | 240
S33141 | EV000138 | EV000899 |  |  | 2.5 | EV004201 |  |  | 7.98 | 7 |  | EV000494 | EV004175 | EV000494 | EV000154 | EV000154 | false | EV000207 | false | false |  | EV000154 | EV000154 | EV000270 | false | EV000167 | EV000494 |  |  |  | true |  | false |  | true |  | true | true | true |  | EV013521 | EV000494 | EV000494 | EV000494 | false | [6 empty] | 11.3 |  | 113 | 56.5 |  | -40..80 | 300 | 300 | Okrągły |  |  | 255
S33142 | EV000138 | EV000899 |  |  | 2.5 | EV004201 |  |  | 7.98 | 8 |  | EV000494 | EV004175 | EV000494 | EV000154 | EV000154 | false | EV000207 | false | false |  | EV000154 | EV000154 | EV000270 | false | EV000167 | EV000494 |  |  |  | true |  | false |  | true |  | true | true | true |  | EV013521 | EV000494 | EV000494 | EV000494 | false | [6 empty] | 13 |  | 130 | 65 |  | -40..80 | 300 | 300 | Okrągły |  |  | 290
S33143 | EV000138 | EV000899 |  |  | 2.5 | EV004201 |  |  | 7.98 | 10 |  | EV000494 | EV004175 | EV000494 | EV000154 | EV000154 | false | EV000207 | false | false |  | EV000154 | EV000154 | EV000270 | false | EV000167 | EV000494 |  |  |  | true |  | false |  | true |  | true | true | true |  | EV013521 | EV000494 | EV000494 | EV000494 | false | [6 empty] | 14.9 |  | 149 | 74.5 |  | -40..80 | 300 | 300 | Okrągły |  |  | 350
S33144 | EV000138 | EV000899 |  |  | 2.5 | EV004201 |  |  | 7.98 | 12 |  | EV000494 | EV004175 | EV000494 | EV000154 | EV000154 | false | EV000207 | false | false |  | EV000154 | EV000154 | EV000270 | false | EV000167 | EV000494 |  |  |  | true |  | false |  | true |  | true | true | true |  | EV013521 | EV000494 | EV000494 | EV000494 | false | [6 empty] | 15.6 |  | 156 | 78 |  | -40..80 | 300 | 300 | Okrągły |  |  | 415
S33442 | EV000138 | EV000899 |  |  | 0.5 | EV004201 |  |  | 39 | 4 | 2 | EV000494 | EV006304 | EV000494 | EV000154 | EV000154 | false | EV000207 | false | false |  | EV000154 | EV000154 | EV000270 | false | EV000167 | EV000494 |  |  |  | true |  | false |  | true |  | true | true | true |  | EV013520 | EV023917 | EV023920 | EV013524 | false | [6 empty] | 6.9 |  | 69 | 34.5 |  | -40..80 | 300 | 300 | Okrągły |  |  | 55
S33443 | EV000138 | EV000899 |  |  | 0.5 | EV004201 |  |  | 39 | 6 | 3 | EV000494 | EV006304 | EV000494 | EV000154 | EV000154 | false | EV000207 | false | false |  | EV000154 | EV000154 | EV000270 | false | EV000167 | EV000494 |  |  |  | true |  | false |  | true |  | true | true | true |  | EV013520 | EV023917 | EV023920 | EV013524 | false | [6 empty] | 8 |  | 80 | 40 |  | -40..80 | 300 | 300 | Okrągły |  |  | 67
S33444 | EV000138 | EV000899 |  |  | 0.5 | EV004201 |  |  | 39 | 8 | 4 | EV000494 | EV006304 | EV000494 | EV000154 | EV000154 | false | EV000207 | false | false |  | EV000154 | EV000154 | EV000270 | false | EV000167 | EV000494 |  |  |  | true |  | false |  | true |  | true | true | true |  | EV013521 | EV000494 | EV000494 | EV000494 | false | [6 empty] | 8.7 |  | 87 | 43.5 |  | -40..80 | 300 | 300 | Okrągły |  |  | 83
S33445 | EV000138 | EV000899 |  |  | 0.5 | EV004201 |  |  | 39 | 10 | 5 | EV000494 | EV006304 | EV000494 | EV000154 | EV000154 | false | EV000207 | false | false |  | EV000154 | EV000154 | EV000270 | false | EV000167 | EV000494 |  |  |  | true |  | false |  | true |  | true | true | true |  | EV013521 | EV000494 | EV000494 | EV000494 | false | [6 empty] | 9.4 |  | 94 | 47 |  | -40..80 | 300 | 300 | Okrągły |  |  | 105
S33446 | EV000138 | EV000899 |  |  | 0.5 | EV004201 |  |  | 39 | 12 | 6 | EV000494 | EV006304 | EV000494 | EV000154 | EV000154 | false | EV000207 | false | false |  | EV000154 | EV000154 | EV000270 | false | EV000167 | EV000494 |  |  |  | true |  | false |  | true |  | true | true | true |  | EV013521 | EV000494 | EV000494 | EV000494 | false | [6 empty] | 9.7 |  | 97 | 48.5 |  | -40..80 | 300 | 300 | Okrągły |  |  | 114
S33447 | EV000138 | EV000899 |  |  | 0.5 | EV004201 |  |  | 39 | 14 | 7 | EV000494 | EV006304 | EV000494 | EV000154 | EV000154 | false | EV000207 | false | false |  | EV000154 | EV000154 | EV000270 | false | EV000167 | EV000494 |  |  |  | true |  | false |  | true |  | true | true | true |  | EV013521 | EV000494 | EV000494 | EV000494 | false | [6 empty] | 11.2 |  | 112 | 56 |  | -40..80 | 300 | 300 | Okrągły |  |  | 138
S33448 | EV000138 | EV000899 |  |  | 0.5 | EV004201 |  |  | 39 | 16 | 8 | EV000494 | EV006304 | EV000494 | EV000154 | EV000154 | false | EV000207 | false | false |  | EV000154 | EV000154 | EV000270 | false | EV000167 | EV000494 |  |  |  | true |  | false |  | true |  | true | true | true |  | EV013521 | EV000494 | EV000494 | EV000494 | false | [6 empty] | 11.7 |  | 117 | 58.5 |  | -40..80 | 300 | 300 | Okrągły |  |  | 153
S33449 | EV000138 | EV000899 |  |  | 0.5 | EV004201 |  |  | 39 | 20 | 10 | EV000494 | EV006304 | EV000494 | EV000154 | EV000154 | false | EV000207 | false | false |  | EV000154 | EV000154 | EV000270 | false | EV000167 | EV000494 |  |  |  | true |  | false |  | true |  | true | true | true |  | EV013521 | EV000494 | EV000494 | EV000494 | false | [6 empty] | 12.6 |  | 126 | 63 |  | -40..80 | 300 | 300 | Okrągły |  |  | 185
S33450 | EV000138 | EV000899 |  |  | 0.5 | EV004201 |  |  | 39 | 24 | 12 | EV000494 | EV006304 | EV000494 | EV000154 | EV000154 | false | EV000207 | false | false |  | EV000154 | EV000154 | EV000270 | false | EV000167 | EV000494 |  |  |  | true |  | false |  | true |  | true | true | true |  | EV013521 | EV000494 | EV000494 | EV000494 | false | [6 empty] | 13.8 |  | 138 | 69 |  | -40..80 | 300 | 300 | Okrągły |  |  | 228
S33451 | EV000138 | EV000899 |  |  | 0.5 | EV004201 |  |  | 39 | 28 | 14 | EV000494 | EV006304 | EV000494 | EV000154 | EV000154 | false | EV000207 | false | false |  | EV000154 | EV000154 | EV000270 | false | EV000167 | EV000494 |  |  |  | true |  | false |  | true |  | true | true | true |  | EV013521 | EV000494 | EV000494 | EV000494 | false | [6 empty] | 14.7 |  | 147 | 73.5 |  | -40..80 | 300 | 300 | Okrągły |  |  | 260
S33452 | EV000138 | EV000899 |  |  | 0.5 | EV004201 |  |  | 39 | 32 | 16 | EV000494 | EV006304 | EV000494 | EV000154 | EV000154 | false | EV000207 | false | false |  | EV000154 | EV000154 | EV000270 | false | EV000167 | EV000494 |  |  |  | true |  | false |  | true |  | true | true | true |  | EV013521 | EV000494 | EV000494 | EV000494 | false | [6 empty] | 16 |  | 160 | 80 |  | -40..80 | 300 | 300 | Okrągły |  |  | 305
S33453 | EV000138 | EV000899 |  |  | 0.5 | EV004201 |  |  | 39 | 36 | 18 | EV000494 | EV006304 | EV000494 | EV000154 | EV000154 | false | EV000207 | false | false |  | EV000154 | EV000154 | EV000270 | false | EV000167 | EV000494 |  |  |  | true |  | false |  | true |  | true | true | true |  | EV013521 | EV000494 | EV000494 | EV000494 | false | [6 empty] | 16.7 |  | 167 | 83.5 |  | -40..80 | 300 | 300 | Okrągły |  |  | 330
S33454 | EV000138 | EV000899 |  |  | 0.5 | EV004201 |  |  | 39 | 40 | 20 | EV000494 | EV006304 | EV000494 | EV000154 | EV000154 | false | EV000207 | false | false |  | EV000154 | EV000154 | EV000270 | false | EV000167 | EV000494 |  |  |  | true |  | false |  | true |  | true | true | true |  | EV013521 | EV000494 | EV000494 | EV000494 | false | [6 empty] | 17.2 |  | 172 | 86 |  | -40..80 | 300 | 300 | Okrągły |  |  | 360
S33455 | EV000138 | EV000899 |  |  | 0.5 | EV004201 |  |  | 39 | 48 | 24 | EV000494 | EV006304 | EV000494 | EV000154 | EV000154 | false | EV000207 | false | false |  | EV000154 | EV000154 | EV000270 | false | EV000167 | EV000494 |  |  |  | true |  | false |  | true |  | true | true | true |  | EV013521 | EV000494 | EV000494 | EV000494 | false | [6 empty] | 17.7 |  | 177 | 88.5 |  | -40..80 | 300 | 300 | Okrągły |  |  | 420
S33456 | EV000138 | EV000899 |  |  | 0.75 | EV004201 |  |  | 26 | 4 | 2 | EV000494 | EV006304 | EV000494 | EV000154 | EV000154 | false | EV000207 | false | false |  | EV000154 | EV000154 | EV000270 | false | EV000167 | EV000494 |  |  |  | true |  | false |  | true |  | true | true | true |  | EV013520 | EV023917 | EV023920 | EV013524 | false | [6 empty] | 7.7 |  | 77 | 38.5 |  | -40..80 | 300 | 300 | Okrągły |  |  | 73
S33457 | EV000138 | EV000899 |  |  | 0.75 | EV004201 |  |  | 26 | 6 | 3 | EV000494 | EV006304 | EV000494 | EV000154 | EV000154 | false | EV000207 | false | false |  | EV000154 | EV000154 | EV000270 | false | EV000167 | EV000494 |  |  |  | true |  | false |  | true |  | true | true | true |  | EV013520 | EV023917 | EV023920 | EV013524 | false | [6 empty] | 8.7 |  | 87 | 43.5 |  | -40..80 | 300 | 300 | Okrągły |  |  | 85
S33458 | EV000138 | EV000899 |  |  | 0.75 | EV004201 |  |  | 26 | 8 | 4 | EV000494 | EV006304 | EV000494 | EV000154 | EV000154 | false | EV000207 | false | false |  | EV000154 | EV000154 | EV000270 | false | EV000167 | EV000494 |  |  |  | true |  | false |  | true |  | true | true | true |  | EV013521 | EV000494 | EV000494 | EV000494 | false | [6 empty] | 9.5 |  | 95 | 47.5 |  | -40..80 | 300 | 300 | Okrągły |  |  | 106
S33459 | EV000138 | EV000899 |  |  | 0.75 | EV004201 |  |  | 26 | 10 | 5 | EV000494 | EV006304 | EV000494 | EV000154 | EV000154 | false | EV000207 | false | false |  | EV000154 | EV000154 | EV000270 | false | EV000167 | EV000494 |  |  |  | true |  | false |  | true |  | true | true | true |  | EV013521 | EV000494 | EV000494 | EV000494 | false | [6 empty] | 10.3 |  | 103 | 51.5 |  | -40..80 | 300 | 300 | Okrągły |  |  | 134
S33460 | EV000138 | EV000899 |  |  | 0.75 | EV004201 |  |  | 26 | 14 | 7 | EV000494 | EV006304 | EV000494 | EV000154 | EV000154 | false | EV000207 | false | false |  | EV000154 | EV000154 | EV000270 | false | EV000167 | EV000494 |  |  |  | true |  | false |  | true |  | true | true | true |  | EV013521 | EV000494 | EV000494 | EV000494 | false | [6 empty] | 12.2 |  | 122 | 61 |  | -40..80 | 300 | 300 | Okrągły |  |  | 176
S33461 | EV000138 | EV000899 |  |  | 0.75 | EV004201 |  |  | 26 | 20 | 10 | EV000494 | EV006304 | EV000494 | EV000154 | EV000154 | false | EV000207 | false | false |  | EV000154 | EV000154 | EV000270 | false | EV000167 | EV000494 |  |  |  | true |  | false |  | true |  | true | true | true |  | EV013521 | EV000494 | EV000494 | EV000494 | false | [6 empty] | 14.2 |  | 142 | 71 |  | -40..80 | 300 | 300 | Okrągły |  |  | 252
S33462 | EV000138 | EV000899 |  |  | 0.75 | EV004201 |  |  | 26 | 24 | 12 | EV000494 | EV006304 | EV000494 | EV000154 | EV000154 | false | EV000207 | false | false |  | EV000154 | EV000154 | EV000270 | false | EV000167 | EV000494 |  |  |  | true |  | false |  | true |  | true | true | true |  | EV013521 | EV000494 | EV000494 | EV000494 | false | [6 empty] | 15.4 |  | 154 | 77 |  | -40..80 | 300 | 300 | Okrągły |  |  | 301
S33463 | EV000138 | EV000899 |  |  | 0.75 | EV004201 |  |  | 26 | 28 | 14 | EV000494 | EV006304 | EV000494 | EV000154 | EV000154 | false | EV000207 | false | false |  | EV000154 | EV000154 | EV000270 | false | EV000167 | EV000494 |  |  |  | true |  | false |  | true |  | true | true | true |  | EV013521 | EV000494 | EV000494 | EV000494 | false | [6 empty] | 16.3 |  | 163 | 81.5 |  | -40..80 | 300 | 300 | Okrągły |  |  | 343
S33464 | EV000138 | EV000899 |  |  | 0.75 | EV004201 |  |  | 26 | 32 | 16 | EV000494 | EV006304 | EV000494 | EV000154 | EV000154 | false | EV000207 | false | false |  | EV000154 | EV000154 | EV000270 | false | EV000167 | EV000494 |  |  |  | true |  | false |  | true |  | true | true | true |  | EV013521 | EV000494 | EV000494 | EV000494 | false | [6 empty] | 17.5 |  | 175 | 87.5 |  | -40..80 | 300 | 300 | Okrągły |  |  | 395
S33465 | EV000138 | EV000899 |  |  | 0.75 | EV004201 |  |  | 26 | 36 | 18 | EV000494 | EV006304 | EV000494 | EV000154 | EV000154 | false | EV000207 | false | false |  | EV000154 | EV000154 | EV000270 | false | EV000167 | EV000494 |  |  |  | true |  | false |  | true |  | true | true | true |  | EV013521 | EV000494 | EV000494 | EV000494 | false | [6 empty] | 18.5 |  | 185 | 92.5 |  | -40..80 | 300 | 300 | Okrągły |  |  | 437
S33466 | EV000138 | EV000899 |  |  | 1 | EV004201 |  |  | 19.5 | 4 | 2 | EV000494 | EV006304 | EV000494 | EV000154 | EV000154 | false | EV000207 | false | false |  | EV000154 | EV000154 | EV000270 | false | EV000167 | EV000494 |  |  |  | true |  | false |  | true |  | true | true | true |  | EV013520 | EV023917 | EV023920 | EV013524 | false | [6 empty] | 8.9 |  | 89 | 44.5 |  | -40..80 | 300 | 300 | Okrągły |  |  | 94
S33467 | EV000138 | EV000899 |  |  | 1 | EV004201 |  |  | 19.5 | 6 | 3 | EV000494 | EV006304 | EV000494 | EV000154 | EV000154 | false | EV000207 | false | false |  | EV000154 | EV000154 | EV000270 | false | EV000167 | EV000494 |  |  |  | true |  | false |  | true |  | true | true | true |  | EV013520 | EV023917 | EV023920 | EV013524 | false | [6 empty] | 10 |  | 100 | 50 |  | -40..80 | 300 | 300 | Okrągły |  |  | 110
S33468 | EV000138 | EV000899 |  |  | 1 | EV004201 |  |  | 19.5 | 8 | 4 | EV000494 | EV006304 | EV000494 | EV000154 | EV000154 | false | EV000207 | false | false |  | EV000154 | EV000154 | EV000270 | false | EV000167 | EV000494 |  |  |  | true |  | false |  | true |  | true | true | true |  | EV013521 | EV000494 | EV000494 | EV000494 | false | [6 empty] | 11.1 |  | 111 | 55.5 |  | -40..80 | 300 | 300 | Okrągły |  |  | 143
S33469 | EV000138 | EV000899 |  |  | 1 | EV004201 |  |  | 19.5 | 10 | 5 | EV000494 | EV006304 | EV000494 | EV000154 | EV000154 | false | EV000207 | false | false |  | EV000154 | EV000154 | EV000270 | false | EV000167 | EV000494 |  |  |  | true |  | false |  | true |  | true | true | true |  | EV013521 | EV000494 | EV000494 | EV000494 | false | [6 empty] | 12.1 |  | 121 | 60.5 |  | -40..80 | 300 | 300 | Okrągły |  |  | 181
S33470 | EV000138 | EV000899 |  |  | 1 | EV004201 |  |  | 19.5 | 14 | 7 | EV000494 | EV006304 | EV000494 | EV000154 | EV000154 | false | EV000207 | false | false |  | EV000154 | EV000154 | EV000270 | false | EV000167 | EV000494 |  |  |  | true |  | false |  | true |  | true | true | true |  | EV013521 | EV000494 | EV000494 | EV000494 | false | [6 empty] | 14.5 |  | 145 | 72.5 |  | -40..80 | 300 | 300 | Okrągły |  |  | 245
S33471 | EV000138 | EV000899 |  |  | 1 | EV004201 |  |  | 19.5 | 20 | 10 | EV000494 | EV006304 | EV000494 | EV000154 | EV000154 | false | EV000207 | false | false |  | EV000154 | EV000154 | EV000270 | false | EV000167 | EV000494 |  |  |  | true |  | false |  | true |  | true | true | true |  | EV013521 | EV000494 | EV000494 | EV000494 | false | [6 empty] | 16.6 |  | 166 | 83 |  | -40..80 | 300 | 300 | Okrągły |  |  | 338
S33472 | EV000138 | EV000899 |  |  | 1 | EV004201 |  |  | 19.5 | 24 | 12 | EV000494 | EV006304 | EV000494 | EV000154 | EV000154 | false | EV000207 | false | false |  | EV000154 | EV000154 | EV000270 | false | EV000167 | EV000494 |  |  |  | true |  | false |  | true |  | true | true | true |  | EV013521 | EV000494 | EV000494 | EV000494 | false | [6 empty] | 17.7 |  | 177 | 88.5 |  | -40..80 | 300 | 300 | Okrągły |  |  | 395
S33473 | EV000138 | EV000899 |  |  | 1 | EV004201 |  |  | 19.5 | 28 | 14 | EV000494 | EV006304 | EV000494 | EV000154 | EV000154 | false | EV000207 | false | false |  | EV000154 | EV000154 | EV000270 | false | EV000167 | EV000494 |  |  |  | true |  | false |  | true |  | true | true | true |  | EV013521 | EV000494 | EV000494 | EV000494 | false | [6 empty] | 19.1 |  | 191 | 95.5 |  | -40..80 | 300 | 300 | Okrągły |  |  | 460
S33474 | EV000138 | EV000899 |  |  | 1 | EV004201 |  |  | 19.5 | 32 | 16 | EV000494 | EV006304 | EV000494 | EV000154 | EV000154 | false | EV000207 | false | false |  | EV000154 | EV000154 | EV000270 | false | EV000167 | EV000494 |  |  |  | true |  | false |  | true |  | true | true | true |  | EV013521 | EV000494 | EV000494 | EV000494 | false | [6 empty] | 20.4 |  | 204 | 102 |  | -40..80 | 300 | 300 | Okrągły |  |  | 530
S33475 | EV000138 | EV000899 |  |  | 1 | EV004201 |  |  | 19.5 | 36 | 18 | EV000494 | EV006304 | EV000494 | EV000154 | EV000154 | false | EV000207 | false | false |  | EV000154 | EV000154 | EV000270 | false | EV000167 | EV000494 |  |  |  | true |  | false |  | true |  | true | true | true |  | EV013521 | EV000494 | EV000494 | EV000494 | false | [6 empty] | 21.6 |  | 216 | 108 |  | -40..80 | 300 | 300 | Okrągły |  |  | 585
S33476 | EV000138 | EV000899 |  |  | 1.5 | EV004201 |  |  | 13.3 | 4 | 2 | EV000494 | EV006304 | EV000494 | EV000154 | EV000154 | false | EV000207 | false | false |  | EV000154 | EV000154 | EV000270 | false | EV000167 | EV000494 |  |  |  | true |  | false |  | true |  | true | true | true |  | EV013520 | EV023917 | EV023920 | EV013524 | false | [6 empty] | 9.5 |  | 95 | 47.5 |  | -40..80 | 300 | 300 | Okrągły |  |  | 116
S33477 | EV000138 | EV000899 |  |  | 1.5 | EV004201 |  |  | 13.3 | 6 | 3 | EV000494 | EV006304 | EV000494 | EV000154 | EV000154 | false | EV000207 | false | false |  | EV000154 | EV000154 | EV000270 | false | EV000167 | EV000494 |  |  |  | true |  | false |  | true |  | true | true | true |  | EV013520 | EV023917 | EV023920 | EV013524 | false | [6 empty] | 11 |  | 110 | 55 |  | -40..80 | 300 | 300 | Okrągły |  |  | 142
S33478 | EV000138 | EV000899 |  |  | 1.5 | EV004201 |  |  | 13.3 | 8 | 4 | EV000494 | EV006304 | EV000494 | EV000154 | EV000154 | false | EV000207 | false | false |  | EV000154 | EV000154 | EV000270 | false | EV000167 | EV000494 |  |  |  | true |  | false |  | true |  | true | true | true |  | EV013521 | EV000494 | EV000494 | EV000494 | false | [6 empty] | 12 |  | 120 | 60 |  | -40..80 | 300 | 300 | Okrągły |  |  | 180
S33479 | EV000138 | EV000899 |  |  | 1.5 | EV004201 |  |  | 13.3 | 10 | 5 | EV000494 | EV006304 | EV000494 | EV000154 | EV000154 | false | EV000207 | false | false |  | EV000154 | EV000154 | EV000270 | false | EV000167 | EV000494 |  |  |  | true |  | false |  | true |  | true | true | true |  | EV013521 | EV000494 | EV000494 | EV000494 | false | [6 empty] | 13.4 |  | 134 | 67 |  | -40..80 | 300 | 300 | Okrągły |  |  | 240
S33480 | EV000138 | EV000899 |  |  | 1.5 | EV004201 |  |  | 13.3 | 14 | 7 | EV000494 | EV006304 | EV000494 | EV000154 | EV000154 | false | EV000207 | false | false |  | EV000154 | EV000154 | EV000270 | false | EV000167 | EV000494 |  |  |  | true |  | false |  | true |  | true | true | true |  | EV013521 | EV000494 | EV000494 | EV000494 | false | [6 empty] | 15.8 |  | 158 | 79 |  | -40..80 | 300 | 300 | Okrągły |  |  | 315
S33481 | EV000138 | EV000899 |  |  | 1.5 | EV004201 |  |  | 13.3 | 20 | 10 | EV000494 | EV006304 | EV000494 | EV000154 | EV000154 | false | EV000207 | false | false |  | EV000154 | EV000154 | EV000270 | false | EV000167 | EV000494 |  |  |  | true |  | false |  | true |  | true | true | true |  | EV013521 | EV000494 | EV000494 | EV000494 | false | [6 empty] | 17.8 |  | 178 | 89 |  | -40..80 | 300 | 300 | Okrągły |  |  | 427
S33482 | EV000138 | EV000899 |  |  | 1.5 | EV004201 |  |  | 13.3 | 24 | 12 | EV000494 | EV006304 | EV000494 | EV000154 | EV000154 | false | EV000207 | false | false |  | EV000154 | EV000154 | EV000270 | false | EV000167 | EV000494 |  |  |  | true |  | false |  | true |  | true | true | true |  | EV013521 | EV000494 | EV000494 | EV000494 | false | [6 empty] | 19.3 |  | 193 | 96.5 |  | -40..80 | 300 | 300 | Okrągły |  |  | 510
S33483 | EV000138 | EV000899 |  |  | 1.5 | EV004201 |  |  | 13.3 | 28 | 14 | EV000494 | EV006304 | EV000494 | EV000154 | EV000154 | false | EV000207 | false | false |  | EV000154 | EV000154 | EV000270 | false | EV000167 | EV000494 |  |  |  | true |  | false |  | true |  | true | true | true |  | EV013521 | EV000494 | EV000494 | EV000494 | false | [6 empty] | 20.7 |  | 207 | 103.5 |  | -40..80 | 300 | 300 | Okrągły |  |  | 595
S33484 | EV000138 | EV000899 |  |  | 1.5 | EV004201 |  |  | 13.3 | 32 | 16 | EV000494 | EV006304 | EV000494 | EV000154 | EV000154 | false | EV000207 | false | false |  | EV000154 | EV000154 | EV000270 | false | EV000167 | EV000494 |  |  |  | true |  | false |  | true |  | true | true | true |  | EV013521 | EV000494 | EV000494 | EV000494 | false | [6 empty] | 22.2 |  | 222 | 111 |  | -40..80 | 300 | 300 | Okrągły |  |  | 680
S32869 | EV000138 | EV000899 |  |  | 0.5 | EV004201 |  |  | 39 | 2 |  | EV000494 | EV004175 | EV003607 | EV000154 | EV000154 | false | EV000207 | false | false |  | EV000154 | EV000154 | EV000270 | true | EV000167 | EV000494 |  |  |  | true |  | false |  | true |  | true | true | true |  | EV013520 | EV023917 | EV023920 | EV013524 | false | [6 empty] | 5.3 |  | 53 | 26.5 |  | -40..80 | 300 | 300 | Okrągły |  |  | 42
S32870 | EV000138 | EV000899 |  |  | 0.5 | EV004201 |  |  | 39 | 3 |  | EV000494 | EV004175 | EV003607 | EV000154 | EV000154 | false | EV000207 | false | false |  | EV000154 | EV000154 | EV000270 | true | EV000167 | EV000494 |  |  |  | true |  | false |  | true |  | true | true | true |  | EV013520 | EV023917 | EV023920 | EV013524 | false | [6 empty] | 5.6 |  | 56 | 28 |  | -40..80 | 300 | 300 | Okrągły |  |  | 50
S32871 | EV000138 | EV000899 |  |  | 0.5 | EV004201 |  |  | 39 | 4 |  | EV000494 | EV004175 | EV003607 | EV000154 | EV000154 | false | EV000207 | false | false |  | EV000154 | EV000154 | EV000270 | true | EV000167 | EV000494 |  |  |  | true |  | false |  | true |  | true | true | true |  | EV013520 | EV023917 | EV023920 | EV013524 | false | [6 empty] | 6.2 |  | 62 | 31 |  | -40..80 | 300 | 300 | Okrągły |  |  | 58
S32872 | EV000138 | EV000899 |  |  | 0.5 | EV004201 |  |  | 39 | 5 |  | EV000494 | EV004175 | EV003607 | EV000154 | EV000154 | false | EV000207 | false | false |  | EV000154 | EV000154 | EV000270 | true | EV000167 | EV000494 |  |  |  | true |  | false |  | true |  | true | true | true |  | EV013520 | EV023917 | EV023920 | EV013524 | false | [6 empty] | 6.7 |  | 67 | 33.5 |  | -40..80 | 300 | 300 | Okrągły |  |  | 74
S32873 | EV000138 | EV000899 |  |  | 0.5 | EV004201 |  |  | 39 | 6 |  | EV000494 | EV004175 | EV003607 | EV000154 | EV000154 | false | EV000207 | false | false |  | EV000154 | EV000154 | EV000270 | true | EV000167 | EV000494 |  |  |  | true |  | false |  | true |  | true | true | true |  | EV013520 | EV023917 | EV023920 | EV013524 | false | [6 empty] | 7.2 |  | 72 | 36 |  | -40..80 | 300 | 300 | Okrągły |  |  | 85
S32874 | EV000138 | EV000899 |  |  | 0.5 | EV004201 |  |  | 39 | 7 |  | EV000494 | EV004175 | EV003607 | EV000154 | EV000154 | false | EV000207 | false | false |  | EV000154 | EV000154 | EV000270 | true | EV000167 | EV000494 |  |  |  | true |  | false |  | true |  | true | true | true |  | EV013520 | EV023917 | EV023920 | EV013524 | false | [6 empty] | 7.2 |  | 72 | 36 |  | -40..80 | 300 | 300 | Okrągły |  |  | 88
S32875 | EV000138 | EV000899 |  |  | 0.5 | EV004201 |  |  | 39 | 8 |  | EV000494 | EV004175 | EV003607 | EV000154 | EV000154 | false | EV000207 | false | false |  | EV000154 | EV000154 | EV000270 | true | EV000167 | EV000494 |  |  |  | true |  | false |  | true |  | true | true | true |  | EV013521 | EV000494 | EV000494 | EV000494 | false | [6 empty] | 8 |  | 80 | 40 |  | -40..80 | 300 | 300 | Okrągły |  |  | 100
S32876 | EV000138 | EV000899 |  |  | 0.5 | EV004201 |  |  | 39 | 10 |  | EV000494 | EV004175 | EV003607 | EV000154 | EV000154 | false | EV000207 | false | false |  | EV000154 | EV000154 | EV000270 | true | EV000167 | EV000494 |  |  |  | true |  | false |  | true |  | true | true | true |  | EV013521 | EV000494 | EV000494 | EV000494 | false | [6 empty] | 9.1 |  | 91 | 45.5 |  | -40..80 | 300 | 300 | Okrągły |  |  | 120
S32877 | EV000138 | EV000899 |  |  | 0.5 | EV004201 |  |  | 39 | 12 |  | EV000494 | EV004175 | EV003607 | EV000154 | EV000154 | false | EV000207 | false | false |  | EV000154 | EV000154 | EV000270 | true | EV000167 | EV000494 |  |  |  | true |  | false |  | true |  | true | true | true |  | EV013521 | EV000494 | EV000494 | EV000494 | false | [6 empty] | 9.3 |  | 93 | 46.5 |  | -40..80 | 300 | 300 | Okrągły |  |  | 134
S32878 | EV000138 | EV000899 |  |  | 0.5 | EV004201 |  |  | 39 | 14 |  | EV000494 | EV004175 | EV003607 | EV000154 | EV000154 | false | EV000207 | false | false |  | EV000154 | EV000154 | EV000270 | true | EV000167 | EV000494 |  |  |  | true |  | false |  | true |  | true | true | true |  | EV013521 | EV000494 | EV000494 | EV000494 | false | [6 empty] | 9.8 |  | 98 | 49 |  | -40..80 | 300 | 300 | Okrągły |  |  | 150
S32879 | EV000138 | EV000899 |  |  | 0.5 | EV004201 |  |  | 39 | 16 |  | EV000494 | EV004175 | EV003607 | EV000154 | EV000154 | false | EV000207 | false | false |  | EV000154 | EV000154 | EV000270 | true | EV000167 | EV000494 |  |  |  | true |  | false |  | true |  | true | true | true |  | EV013521 | EV000494 | EV000494 | EV000494 | false | [6 empty] | 10.5 |  | 105 | 52.5 |  | -40..80 | 300 | 300 | Okrągły |  |  | 175
S32880 | EV000138 | EV000899 |  |  | 0.5 | EV004201 |  |  | 39 | 18 |  | EV000494 | EV004175 | EV003607 | EV000154 | EV000154 | false | EV000207 | false | false |  | EV000154 | EV000154 | EV000270 | true | EV000167 | EV000494 |  |  |  | true |  | false |  | true |  | true | true | true |  | EV013521 | EV000494 | EV000494 | EV000494 | false | [6 empty] | 11 |  | 110 | 55 |  | -40..80 | 300 | 300 | Okrągły |  |  | 193
S32881 | EV000138 | EV000899 |  |  | 0.5 | EV004201 |  |  | 39 | 20 |  | EV000494 | EV004175 | EV003607 | EV000154 | EV000154 | false | EV000207 | false | false |  | EV000154 | EV000154 | EV000270 | true | EV000167 | EV000494 |  |  |  | true |  | false |  | true |  | true | true | true |  | EV013521 | EV000494 | EV000494 | EV000494 | false | [6 empty] | 11.7 |  | 117 | 58.5 |  | -40..80 | 300 | 300 | Okrągły |  |  | 211
S32882 | EV000138 | EV000899 |  |  | 0.5 | EV004201 |  |  | 39 | 21 |  | EV000494 | EV004175 | EV003607 | EV000154 | EV000154 | false | EV000207 | false | false |  | EV000154 | EV000154 | EV000270 | true | EV000167 | EV000494 |  |  |  | true |  | false |  | true |  | true | true | true |  | EV013521 | EV000494 | EV000494 | EV000494 | false | [6 empty] | 11.7 |  | 117 | 58.5 |  | -40..80 | 300 | 300 | Okrągły |  |  | 214
S32888 | EV000138 | EV000899 |  |  | 0.5 | EV004201 |  |  | 39 | 48 |  | EV000494 | EV004175 | EV003607 | EV000154 | EV000154 | false | EV000207 | false | false |  | EV000154 | EV000154 | EV000270 | true | EV000167 | EV000494 |  |  |  | true |  | false |  | true |  | true | true | true |  | EV013521 | EV000494 | EV000494 | EV000494 | false | [6 empty] | 17.5 |  | 175 | 87.5 |  | -40..80 | 300 | 300 | Okrągły |  |  | 470
S32892 | EV000138 | EV000899 |  |  | 0.75 | EV004201 |  |  | 26 | 2 |  | EV000494 | EV004175 | EV003607 | EV000154 | EV000154 | false | EV000207 | false | false |  | EV000154 | EV000154 | EV000270 | true | EV000167 | EV000494 |  |  |  | true |  | false |  | true |  | true | true | true |  | EV013520 | EV023917 | EV023920 | EV013524 | false | [6 empty] | 5.8 |  | 58 | 29 |  | -40..80 | 300 | 300 | Okrągły |  |  | 50
S32893 | EV000138 | EV000899 |  |  | 0.75 | EV004201 |  |  | 26 | 3 |  | EV000494 | EV004175 | EV003607 | EV000154 | EV000154 | false | EV000207 | false | false |  | EV000154 | EV000154 | EV000270 | true | EV000167 | EV000494 |  |  |  | true |  | false |  | true |  | true | true | true |  | EV013520 | EV023917 | EV023920 | EV013524 | false | [6 empty] | 6.1 |  | 61 | 30.5 |  | -40..80 | 300 | 300 | Okrągły |  |  | 59
S32894 | EV000138 | EV000899 |  |  | 0.75 | EV004201 |  |  | 26 | 4 |  | EV000494 | EV004175 | EV003607 | EV000154 | EV000154 | false | EV000207 | false | false |  | EV000154 | EV000154 | EV000270 | true | EV000167 | EV000494 |  |  |  | true |  | false |  | true |  | true | true | true |  | EV013520 | EV023917 | EV023920 | EV013524 | false | [6 empty] | 6.7 |  | 67 | 33.5 |  | -40..80 | 300 | 300 | Okrągły |  |  | 75
S32895 | EV000138 | EV000899 |  |  | 0.75 | EV004201 |  |  | 26 | 5 |  | EV000494 | EV004175 | EV003607 | EV000154 | EV000154 | false | EV000207 | false | false |  | EV000154 | EV000154 | EV000270 | true | EV000167 | EV000494 |  |  |  | true |  | false |  | true |  | true | true | true |  | EV013520 | EV023917 | EV023920 | EV013524 | false | [6 empty] | 7.2 |  | 72 | 36 |  | -40..80 | 300 | 300 | Okrągły |  |  | 88
S32896 | EV000138 | EV000899 |  |  | 0.75 | EV004201 |  |  | 26 | 6 |  | EV000494 | EV004175 | EV003607 | EV000154 | EV000154 | false | EV000207 | false | false |  | EV000154 | EV000154 | EV000270 | true | EV000167 | EV000494 |  |  |  | true |  | false |  | true |  | true | true | true |  | EV013520 | EV023917 | EV023920 | EV013524 | false | [6 empty] | 7.9 |  | 79 | 39.5 |  | -40..80 | 300 | 300 | Okrągły |  |  | 104
S32897 | EV000138 | EV000899 |  |  | 0.75 | EV004201 |  |  | 26 | 7 |  | EV000494 | EV004175 | EV003607 | EV000154 | EV000154 | false | EV000207 | false | false |  | EV000154 | EV000154 | EV000270 | true | EV000167 | EV000494 |  |  |  | true |  | false |  | true |  | true | true | true |  | EV013520 | EV023917 | EV023920 | EV013524 | false | [6 empty] | 7.9 |  | 79 | 39.5 |  | -40..80 | 300 | 300 | Okrągły |  |  | 109
S32898 | EV000138 | EV000899 |  |  | 0.75 | EV004201 |  |  | 26 | 8 |  | EV000494 | EV004175 | EV003607 | EV000154 | EV000154 | false | EV000207 | false | false |  | EV000154 | EV000154 | EV000270 | true | EV000167 | EV000494 |  |  |  | true |  | false |  | true |  | true | true | true |  | EV013521 | EV000494 | EV000494 | EV000494 | false | [6 empty] | 8.7 |  | 87 | 43.5 |  | -40..80 | 300 | 300 | Okrągły |  |  | 125
S32899 | EV000138 | EV000899 |  |  | 0.75 | EV004201 |  |  | 26 | 10 |  | EV000494 | EV004175 | EV003607 | EV000154 | EV000154 | false | EV000207 | false | false |  | EV000154 | EV000154 | EV000270 | true | EV000167 | EV000494 |  |  |  | true |  | false |  | true |  | true | true | true |  | EV013521 | EV000494 | EV000494 | EV000494 | false | [6 empty] | 9.9 |  | 99 | 49.5 |  | -40..80 | 300 | 300 | Okrągły |  |  | 148
S32900 | EV000138 | EV000899 |  |  | 0.75 | EV004201 |  |  | 26 | 12 |  | EV000494 | EV004175 | EV003607 | EV000154 | EV000154 | false | EV000207 | false | false |  | EV000154 | EV000154 | EV000270 | true | EV000167 | EV000494 |  |  |  | true |  | false |  | true |  | true | true | true |  | EV013521 | EV000494 | EV000494 | EV000494 | false | [6 empty] | 10.2 |  | 102 | 51 |  | -40..80 | 300 | 300 | Okrągły |  |  | 173
S32901 | EV000138 | EV000899 |  |  | 0.75 | EV004201 |  |  | 26 | 14 |  | EV000494 | EV004175 | EV003607 | EV000154 | EV000154 | false | EV000207 | false | false |  | EV000154 | EV000154 | EV000270 | true | EV000167 | EV000494 |  |  |  | true |  | false |  | true |  | true | true | true |  | EV013521 | EV000494 | EV000494 | EV000494 | false | [6 empty] | 10.8 |  | 108 | 54 |  | -40..80 | 300 | 300 | Okrągły |  |  | 193
S32902 | EV000138 | EV000899 |  |  | 0.75 | EV004201 |  |  | 26 | 16 |  | EV000494 | EV004175 | EV003607 | EV000154 | EV000154 | false | EV000207 | false | false |  | EV000154 | EV000154 | EV000270 | true | EV000167 | EV000494 |  |  |  | true |  | false |  | true |  | true | true | true |  | EV013521 | EV000494 | EV000494 | EV000494 | false | [6 empty] | 11.5 |  | 115 | 57.5 |  | -40..80 | 300 | 300 | Okrągły |  |  | 217
S32903 | EV000138 | EV000899 |  |  | 0.75 | EV004201 |  |  | 26 | 18 |  | EV000494 | EV004175 | EV003607 | EV000154 | EV000154 | false | EV000207 | false | false |  | EV000154 | EV000154 | EV000270 | true | EV000167 | EV000494 |  |  |  | true |  | false |  | true |  | true | true | true |  | EV013521 | EV000494 | EV000494 | EV000494 | false | [6 empty] | 12.4 |  | 124 | 62 |  | -40..80 | 300 | 300 | Okrągły |  |  | 251
S32904 | EV000138 | EV000899 |  |  | 0.75 | EV004201 |  |  | 26 | 20 |  | EV000494 | EV004175 | EV003607 | EV000154 | EV000154 | false | EV000207 | false | false |  | EV000154 | EV000154 | EV000270 | true | EV000167 | EV000494 |  |  |  | true |  | false |  | true |  | true | true | true |  | EV013521 | EV000494 | EV000494 | EV000494 | false | [6 empty] | 13.1 |  | 131 | 65.5 |  | -40..80 | 300 | 300 | Okrągły |  |  | 275
S32905 | EV000138 | EV000899 |  |  | 0.75 | EV004201 |  |  | 26 | 21 |  | EV000494 | EV004175 | EV003607 | EV000154 | EV000154 | false | EV000207 | false | false |  | EV000154 | EV000154 | EV000270 | true | EV000167 | EV000494 |  |  |  | true |  | false |  | true |  | true | true | true |  | EV013521 | EV000494 | EV000494 | EV000494 | false | [6 empty] | 13.1 |  | 131 | 65.5 |  | -40..80 | 300 | 300 | Okrągły |  |  | 280
S32906 | EV000138 | EV000899 |  |  | 0.75 | EV004201 |  |  | 26 | 27 |  | EV000494 | EV004175 | EV003607 | EV000154 | EV000154 | false | EV000207 | false | false |  | EV000154 | EV000154 | EV000270 | true | EV000167 | EV000494 |  |  |  | true |  | false |  | true |  | true | true | true |  | EV013521 | EV000494 | EV000494 | EV000494 | false | [6 empty] | 14.8 |  | 148 | 74 |  | -40..80 | 300 | 300 | Okrągły |  |  | 348
S32907 | EV000138 | EV000899 |  |  | 0.75 | EV004201 |  |  | 26 | 30 |  | EV000494 | EV004175 | EV003607 | EV000154 | EV000154 | false | EV000207 | false | false |  | EV000154 | EV000154 | EV000270 | true | EV000167 | EV000494 |  |  |  | true |  | false |  | true |  | true | true | true |  | EV013521 | EV000494 | EV000494 | EV000494 | false | [6 empty] | 15.3 |  | 153 | 76.5 |  | -40..80 | 300 | 300 | Okrągły |  |  | 383
S32908 | EV000138 | EV000899 |  |  | 0.75 | EV004201 |  |  | 26 | 37 |  | EV000494 | EV004175 | EV003607 | EV000154 | EV000154 | false | EV000207 | false | false |  | EV000154 | EV000154 | EV000270 | true | EV000167 | EV000494 |  |  |  | true |  | false |  | true |  | true | true | true |  | EV013521 | EV000494 | EV000494 | EV000494 | false | [6 empty] | 17.8 |  | 178 | 89 |  | -40..80 | 300 | 300 | Okrągły |  |  | 465
S32910 | EV000138 | EV000899 |  |  | 1 | EV004201 |  |  | 19.5 | 2 |  | EV000494 | EV004175 | EV003607 | EV000154 | EV000154 | false | EV000207 | false | false |  | EV000154 | EV000154 | EV000270 | true | EV000167 | EV000494 |  |  |  | true |  | false |  | true |  | true | true | true |  | EV013520 | EV023917 | EV023920 | EV013524 | false | [6 empty] | 6.5 |  | 65 | 32.5 |  | -40..80 | 300 | 300 | Okrągły |  |  | 58
S32911 | EV000138 | EV000899 |  |  | 1 | EV004201 |  |  | 19.5 | 3 |  | EV000494 | EV004175 | EV003607 | EV000154 | EV000154 | false | EV000207 | false | false |  | EV000154 | EV000154 | EV000270 | true | EV000167 | EV000494 |  |  |  | true |  | false |  | true |  | true | true | true |  | EV013520 | EV023917 | EV023920 | EV013524 | false | [6 empty] | 6.9 |  | 69 | 34.5 |  | -40..80 | 300 | 300 | Okrągły |  |  | 76
S32912 | EV000138 | EV000899 |  |  | 1 | EV004201 |  |  | 19.5 | 4 |  | EV000494 | EV004175 | EV003607 | EV000154 | EV000154 | false | EV000207 | false | false |  | EV000154 | EV000154 | EV000270 | true | EV000167 | EV000494 |  |  |  | true |  | false |  | true |  | true | true | true |  | EV013520 | EV023917 | EV023920 | EV013524 | false | [6 empty] | 7.6 |  | 76 | 38 |  | -40..80 | 300 | 300 | Okrągły |  |  | 92
S32913 | EV000138 | EV000899 |  |  | 1 | EV004201 |  |  | 19.5 | 5 |  | EV000494 | EV004175 | EV003607 | EV000154 | EV000154 | false | EV000207 | false | false |  | EV000154 | EV000154 | EV000270 | true | EV000167 | EV000494 |  |  |  | true |  | false |  | true |  | true | true | true |  | EV013520 | EV023917 | EV023920 | EV013524 | false | [6 empty] | 8.3 |  | 83 | 41.5 |  | -40..80 | 300 | 300 | Okrągły |  |  | 110
S32914 | EV000138 | EV000899 |  |  | 1 | EV004201 |  |  | 19.5 | 6 |  | EV000494 | EV004175 | EV003607 | EV000154 | EV000154 | false | EV000207 | false | false |  | EV000154 | EV000154 | EV000270 | true | EV000167 | EV000494 |  |  |  | true |  | false |  | true |  | true | true | true |  | EV013520 | EV023917 | EV023920 | EV013524 | false | [6 empty] | 9 |  | 90 | 45 |  | -40..80 | 300 | 300 | Okrągły |  |  | 131
S32915 | EV000138 | EV000899 |  |  | 1 | EV004201 |  |  | 19.5 | 7 |  | EV000494 | EV004175 | EV003607 | EV000154 | EV000154 | false | EV000207 | false | false |  | EV000154 | EV000154 | EV000270 | true | EV000167 | EV000494 |  |  |  | true |  | false |  | true |  | true | true | true |  | EV013520 | EV023917 | EV023920 | EV013524 | false | [6 empty] | 9 |  | 90 | 45 |  | -40..80 | 300 | 300 | Okrągły |  |  | 137
S32916 | EV000138 | EV000899 |  |  | 1 | EV004201 |  |  | 19.5 | 8 |  | EV000494 | EV004175 | EV003607 | EV000154 | EV000154 | false | EV000207 | false | false |  | EV000154 | EV000154 | EV000270 | true | EV000167 | EV000494 |  |  |  | true |  | false |  | true |  | true | true | true |  | EV013521 | EV000494 | EV000494 | EV000494 | false | [6 empty] | 9.9 |  | 99 | 49.5 |  | -40..80 | 300 | 300 | Okrągły |  |  | 159
S32917 | EV000138 | EV000899 |  |  | 1 | EV004201 |  |  | 19.5 | 10 |  | EV000494 | EV004175 | EV003607 | EV000154 | EV000154 | false | EV000207 | false | false |  | EV000154 | EV000154 | EV000270 | true | EV000167 | EV000494 |  |  |  | true |  | false |  | true |  | true | true | true |  | EV013521 | EV000494 | EV000494 | EV000494 | false | [6 empty] | 11.4 |  | 114 | 57 |  | -40..80 | 300 | 300 | Okrągły |  |  | 194
S32918 | EV000138 | EV000899 |  |  | 1 | EV004201 |  |  | 19.5 | 12 |  | EV000494 | EV004175 | EV003607 | EV000154 | EV000154 | false | EV000207 | false | false |  | EV000154 | EV000154 | EV000270 | true | EV000167 | EV000494 |  |  |  | true |  | false |  | true |  | true | true | true |  | EV013521 | EV000494 | EV000494 | EV000494 | false | [6 empty] | 11.7 |  | 117 | 58.5 |  | -40..80 | 300 | 300 | Okrągły |  |  | 220
S32919 | EV000138 | EV000899 |  |  | 1 | EV004201 |  |  | 19.5 | 14 |  | EV000494 | EV004175 | EV003607 | EV000154 | EV000154 | false | EV000207 | false | false |  | EV000154 | EV000154 | EV000270 | true | EV000167 | EV000494 |  |  |  | true |  | false |  | true |  | true | true | true |  | EV013521 | EV000494 | EV000494 | EV000494 | false | [6 empty] | 12.7 |  | 127 | 63.5 |  | -40..80 | 300 | 300 | Okrągły |  |  | 256
S32920 | EV000138 | EV000899 |  |  | 1 | EV004201 |  |  | 19.5 | 16 |  | EV000494 | EV004175 | EV003607 | EV000154 | EV000154 | false | EV000207 | false | false |  | EV000154 | EV000154 | EV000270 | true | EV000167 | EV000494 |  |  |  | true |  | false |  | true |  | true | true | true |  | EV013521 | EV000494 | EV000494 | EV000494 | false | [6 empty] | 13.5 |  | 135 | 67.5 |  | -40..80 | 300 | 300 | Okrągły |  |  | 291
S32921 | EV000138 | EV000899 |  |  | 1 | EV004201 |  |  | 19.5 | 18 |  | EV000494 | EV004175 | EV003607 | EV000154 | EV000154 | false | EV000207 | false | false |  | EV000154 | EV000154 | EV000270 | true | EV000167 | EV000494 |  |  |  | true |  | false |  | true |  | true | true | true |  | EV013521 | EV000494 | EV000494 | EV000494 | false | [6 empty] | 14.3 |  | 143 | 71.5 |  | -40..80 | 300 | 300 | Okrągły |  |  | 330
S32922 | EV000138 | EV000899 |  |  | 1 | EV004201 |  |  | 19.5 | 20 |  | EV000494 | EV004175 | EV003607 | EV000154 | EV000154 | false | EV000207 | false | false |  | EV000154 | EV000154 | EV000270 | true | EV000167 | EV000494 |  |  |  | true |  | false |  | true |  | true | true | true |  | EV013521 | EV000494 | EV000494 | EV000494 | false | [6 empty] | 15.2 |  | 152 | 76 |  | -40..80 | 300 | 300 | Okrągły |  |  | 365
S32923 | EV000138 | EV000899 |  |  | 1 | EV004201 |  |  | 19.5 | 21 |  | EV000494 | EV004175 | EV003607 | EV000154 | EV000154 | false | EV000207 | false | false |  | EV000154 | EV000154 | EV000270 | true | EV000167 | EV000494 |  |  |  | true |  | false |  | true |  | true | true | true |  | EV013521 | EV000494 | EV000494 | EV000494 | false | [6 empty] | 15.2 |  | 152 | 76 |  | -40..80 | 300 | 300 | Okrągły |  |  | 370
S32925 | EV000138 | EV000899 |  |  | 1 | EV004201 |  |  | 19.5 | 30 |  | EV000494 | EV004175 | EV003607 | EV000154 | EV000154 | false | EV000207 | false | false |  | EV000154 | EV000154 | EV000270 | true | EV000167 | EV000494 |  |  |  | true |  | false |  | true |  | true | true | true |  | EV013521 | EV000494 | EV000494 | EV000494 | false | [6 empty] | 17.9 |  | 179 | 89.5 |  | -40..80 | 300 | 300 | Okrągły |  |  | 521
S32927 | EV000138 | EV000899 |  |  | 1.5 | EV004201 |  |  | 13.3 | 2 |  | EV000494 | EV004175 | EV003607 | EV000154 | EV000154 | false | EV000207 | false | false |  | EV000154 | EV000154 | EV000270 | true | EV000167 | EV000494 |  |  |  | true |  | false |  | true |  | true | true | true |  | EV013520 | EV023917 | EV023920 | EV013524 | false | [6 empty] | 7.1 |  | 71 | 35.5 |  | -40..80 | 300 | 300 | Okrągły |  |  | 74
S32928 | EV000138 | EV000899 |  |  | 1.5 | EV004201 |  |  | 13.3 | 3 |  | EV000494 | EV004175 | EV003607 | EV000154 | EV000154 | false | EV000207 | false | false |  | EV000154 | EV000154 | EV000270 | true | EV000167 | EV000494 |  |  |  | true |  | false |  | true |  | true | true | true |  | EV013520 | EV023917 | EV023920 | EV013524 | false | [6 empty] | 7.5 |  | 75 | 37.5 |  | -40..80 | 300 | 300 | Okrągły |  |  | 94
S32929 | EV000138 | EV000899 |  |  | 1.5 | EV004201 |  |  | 13.3 | 4 |  | EV000494 | EV004175 | EV003607 | EV000154 | EV000154 | false | EV000207 | false | false |  | EV000154 | EV000154 | EV000270 | true | EV000167 | EV000494 |  |  |  | true |  | false |  | true |  | true | true | true |  | EV013520 | EV023917 | EV023920 | EV013524 | false | [6 empty] | 8.4 |  | 84 | 42 |  | -40..80 | 300 | 300 | Okrągły |  |  | 116
S32930 | EV000138 | EV000899 |  |  | 1.5 | EV004201 |  |  | 13.3 | 5 |  | EV000494 | EV004175 | EV003607 | EV000154 | EV000154 | false | EV000207 | false | false |  | EV000154 | EV000154 | EV000270 | true | EV000167 | EV000494 |  |  |  | true |  | false |  | true |  | true | true | true |  | EV013520 | EV023917 | EV023920 | EV013524 | false | [6 empty] | 9.1 |  | 91 | 45.5 |  | -40..80 | 300 | 300 | Okrągły |  |  | 141
S32931 | EV000138 | EV000899 |  |  | 1.5 | EV004201 |  |  | 13.3 | 6 |  | EV000494 | EV004175 | EV003607 | EV000154 | EV000154 | false | EV000207 | false | false |  | EV000154 | EV000154 | EV000270 | true | EV000167 | EV000494 |  |  |  | true |  | false |  | true |  | true | true | true |  | EV013520 | EV023917 | EV023920 | EV013524 | false | [6 empty] | 9.9 |  | 99 | 49.5 |  | -40..80 | 300 | 300 | Okrągły |  |  | 169
S32932 | EV000138 | EV000899 |  |  | 1.5 | EV004201 |  |  | 13.3 | 7 |  | EV000494 | EV004175 | EV003607 | EV000154 | EV000154 | false | EV000207 | false | false |  | EV000154 | EV000154 | EV000270 | true | EV000167 | EV000494 |  |  |  | true |  | false |  | true |  | true | true | true |  | EV013520 | EV023917 | EV023920 | EV013524 | false | [6 empty] | 9.9 |  | 99 | 49.5 |  | -40..80 | 300 | 300 | Okrągły |  |  | 177
S32933 | EV000138 | EV000899 |  |  | 1.5 | EV004201 |  |  | 13.3 | 8 |  | EV000494 | EV004175 | EV003607 | EV000154 | EV000154 | false | EV000207 | false | false |  | EV000154 | EV000154 | EV000270 | true | EV000167 | EV000494 |  |  |  | true |  | false |  | true |  | true | true | true |  | EV013521 | EV000494 | EV000494 | EV000494 | false | [6 empty] | 11 |  | 110 | 55 |  | -40..80 | 300 | 300 | Okrągły |  |  | 210
S32934 | EV000138 | EV000899 |  |  | 1.5 | EV004201 |  |  | 13.3 | 10 |  | EV000494 | EV004175 | EV003607 | EV000154 | EV000154 | false | EV000207 | false | false |  | EV000154 | EV000154 | EV000270 | true | EV000167 | EV000494 |  |  |  | true |  | false |  | true |  | true | true | true |  | EV013521 | EV000494 | EV000494 | EV000494 | false | [6 empty] | 13 |  | 130 | 65 |  | -40..80 | 300 | 300 | Okrągły |  |  | 259
S32935 | EV000138 | EV000899 |  |  | 1.5 | EV004201 |  |  | 13.3 | 12 |  | EV000494 | EV004175 | EV003607 | EV000154 | EV000154 | false | EV000207 | false | false |  | EV000154 | EV000154 | EV000270 | true | EV000167 | EV000494 |  |  |  | true |  | false |  | true |  | true | true | true |  | EV013521 | EV000494 | EV000494 | EV000494 | false | [6 empty] | 13.4 |  | 134 | 67 |  | -40..80 | 300 | 300 | Okrągły |  |  | 295
S32936 | EV000138 | EV000899 |  |  | 1.5 | EV004201 |  |  | 13.3 | 14 |  | EV000494 | EV004175 | EV003607 | EV000154 | EV000154 | false | EV000207 | false | false |  | EV000154 | EV000154 | EV000270 | true | EV000167 | EV000494 |  |  |  | true |  | false |  | true |  | true | true | true |  | EV013521 | EV000494 | EV000494 | EV000494 | false | [6 empty] | 14.2 |  | 142 | 71 |  | -40..80 | 300 | 300 | Okrągły |  |  | 340
S32937 | EV000138 | EV000899 |  |  | 1.5 | EV004201 |  |  | 13.3 | 16 |  | EV000494 | EV004175 | EV003607 | EV000154 | EV000154 | false | EV000207 | false | false |  | EV000154 | EV000154 | EV000270 | true | EV000167 | EV000494 |  |  |  | true |  | false |  | true |  | true | true | true |  | EV013521 | EV000494 | EV000494 | EV000494 | false | [6 empty] | 15.1 |  | 151 | 75.5 |  | -40..80 | 300 | 300 | Okrągły |  |  | 386
S32938 | EV000138 | EV000899 |  |  | 1.5 | EV004201 |  |  | 13.3 | 18 |  | EV000494 | EV004175 | EV003607 | EV000154 | EV000154 | false | EV000207 | false | false |  | EV000154 | EV000154 | EV000270 | true | EV000167 | EV000494 |  |  |  | true |  | false |  | true |  | true | true | true |  | EV013521 | EV000494 | EV000494 | EV000494 | false | [6 empty] | 15.8 |  | 158 | 79 |  | -40..80 | 300 | 300 | Okrągły |  |  | 431
S32939 | EV000138 | EV000899 |  |  | 1.5 | EV004201 |  |  | 13.3 | 20 |  | EV000494 | EV004175 | EV003607 | EV000154 | EV000154 | false | EV000207 | false | false |  | EV000154 | EV000154 | EV000270 | true | EV000167 | EV000494 |  |  |  | true |  | false |  | true |  | true | true | true |  | EV013521 | EV000494 | EV000494 | EV000494 | false | [6 empty] | 17.2 |  | 172 | 86 |  | -40..80 | 300 | 300 | Okrągły |  |  | 502
S32940 | EV000138 | EV000899 |  |  | 1.5 | EV004201 |  |  | 13.3 | 21 |  | EV000494 | EV004175 | EV003607 | EV000154 | EV000154 | false | EV000207 | false | false |  | EV000154 | EV000154 | EV000270 | true | EV000167 | EV000494 |  |  |  | true |  | false |  | true |  | true | true | true |  | EV013521 | EV000494 | EV000494 | EV000494 | false | [6 empty] | 17.2 |  | 172 | 86 |  | -40..80 | 300 | 300 | Okrągły |  |  | 510
S32942 | EV000138 | EV000899 |  |  | 1.5 | EV004201 |  |  | 13.3 | 30 |  | EV000494 | EV004175 | EV003607 | EV000154 | EV000154 | false | EV000207 | false | false |  | EV000154 | EV000154 | EV000270 | true | EV000167 | EV000494 |  |  |  | true |  | false |  | true |  | true | true | true |  | EV013521 | EV000494 | EV000494 | EV000494 | false | [6 empty] | 20 |  | 200 | 100 |  | -40..80 | 300 | 300 | Okrągły |  |  | 690
S32943 | EV000138 | EV000899 |  |  | 1.5 | EV004201 |  |  | 13.3 | 37 |  | EV000494 | EV004175 | EV003607 | EV000154 | EV000154 | false | EV000207 | false | false |  | EV000154 | EV000154 | EV000270 | true | EV000167 | EV000494 |  |  |  | true |  | false |  | true |  | true | true | true |  | EV013521 | EV000494 | EV000494 | EV000494 | false | [6 empty] | 21.7 |  | 217 | 108.5 |  | -40..80 | 300 | 300 | Okrągły |  |  | 834
S32944 | EV000138 | EV000899 |  |  | 2.5 | EV004201 |  |  | 7.98 | 2 |  | EV000494 | EV004175 | EV003607 | EV000154 | EV000154 | false | EV000207 | false | false |  | EV000154 | EV000154 | EV000270 | true | EV000167 | EV000494 |  |  |  | true |  | false |  | true |  | true | true | true |  | EV013521 | EV000494 | EV000494 | EV000494 | false | [6 empty] | 8.5 |  | 85 | 42.5 |  | -40..80 | 300 | 300 | Okrągły |  |  | 126
S32945 | EV000138 | EV000899 |  |  | 2.5 | EV004201 |  |  | 7.98 | 3 |  | EV000494 | EV004175 | EV003607 | EV000154 | EV000154 | false | EV000207 | false | false |  | EV000154 | EV000154 | EV000270 | true | EV000167 | EV000494 |  |  |  | true |  | false |  | true |  | true | true | true |  | EV013521 | EV000494 | EV000494 | EV000494 | false | [6 empty] | 9 |  | 90 | 45 |  | -40..80 | 300 | 300 | Okrągły |  |  | 168
S32946 | EV000138 | EV000899 |  |  | 2.5 | EV004201 |  |  | 7.98 | 4 |  | EV000494 | EV004175 | EV003607 | EV000154 | EV000154 | false | EV000207 | false | false |  | EV000154 | EV000154 | EV000270 | true | EV000167 | EV000494 |  |  |  | true |  | false |  | true |  | true | true | true |  | EV013521 | EV000494 | EV000494 | EV000494 | false | [6 empty] | 10 |  | 100 | 50 |  | -40..80 | 300 | 300 | Okrągły |  |  | 195
S32947 | EV000138 | EV000899 |  |  | 2.5 | EV004201 |  |  | 7.98 | 5 |  | EV000494 | EV004175 | EV003607 | EV000154 | EV000154 | false | EV000207 | false | false |  | EV000154 | EV000154 | EV000270 | true | EV000167 | EV000494 |  |  |  | true |  | false |  | true |  | true | true | true |  | EV013521 | EV000494 | EV000494 | EV000494 | false | [6 empty] | 10.9 |  | 109 | 54.5 |  | -40..80 | 300 | 300 | Okrągły |  |  | 210
S32948 | EV000138 | EV000899 |  |  | 2.5 | EV004201 |  |  | 7.98 | 6 |  | EV000494 | EV004175 | EV003607 | EV000154 | EV000154 | false | EV000207 | false | false |  | EV000154 | EV000154 | EV000270 | true | EV000167 | EV000494 |  |  |  | true |  | false |  | true |  | true | true | true |  | EV013521 | EV000494 | EV000494 | EV000494 | false | [6 empty] | 11.9 |  | 119 | 59.5 |  | -40..80 | 300 | 300 | Okrągły |  |  | 278
S32949 | EV000138 | EV000899 |  |  | 2.5 | EV004201 |  |  | 7.98 | 7 |  | EV000494 | EV004175 | EV003607 | EV000154 | EV000154 | false | EV000207 | false | false |  | EV000154 | EV000154 | EV000270 | true | EV000167 | EV000494 |  |  |  | true |  | false |  | true |  | true | true | true |  | EV013521 | EV000494 | EV000494 | EV000494 | false | [6 empty] | 11.9 |  | 119 | 59.5 |  | -40..80 | 300 | 300 | Okrągły |  |  | 296
S32950 | EV000138 | EV000899 |  |  | 2.5 | EV004201 |  |  | 7.98 | 8 |  | EV000494 | EV004175 | EV003607 | EV000154 | EV000154 | false | EV000207 | false | false |  | EV000154 | EV000154 | EV000270 | true | EV000167 | EV000494 |  |  |  | true |  | false |  | true |  | true | true | true |  | EV013521 | EV000494 | EV000494 | EV000494 | false | [6 empty] | 13.6 |  | 136 | 68 |  | -40..80 | 300 | 300 | Okrągły |  |  | 345
S32951 | EV000138 | EV000899 |  |  | 2.5 | EV004201 |  |  | 7.98 | 10 |  | EV000494 | EV004175 | EV003607 | EV000154 | EV000154 | false | EV000207 | false | false |  | EV000154 | EV000154 | EV000270 | true | EV000167 | EV000494 |  |  |  | true |  | false |  | true |  | true | true | true |  | EV013521 | EV000494 | EV000494 | EV000494 | false | [6 empty] | 15.8 |  | 158 | 79 |  | -40..80 | 300 | 300 | Okrągły |  |  | 403
S32952 | EV000138 | EV000899 |  |  | 2.5 | EV004201 |  |  | 7.98 | 12 |  | EV000494 | EV004175 | EV003607 | EV000154 | EV000154 | false | EV000207 | false | false |  | EV000154 | EV000154 | EV000270 | true | EV000167 | EV000494 |  |  |  | true |  | false |  | true |  | true | true | true |  | EV013521 | EV000494 | EV000494 | EV000494 | false | [6 empty] | 16.5 |  | 165 | 82.5 |  | -40..80 | 300 | 300 | Okrągły |  |  | 540
S32953 | EV000138 | EV000899 |  |  | 2.5 | EV004201 |  |  | 7.98 | 14 |  | EV000494 | EV004175 | EV003607 | EV000154 | EV000154 | false | EV000207 | false | false |  | EV000154 | EV000154 | EV000270 | true | EV000167 | EV000494 |  |  |  | true |  | false |  | true |  | true | true | true |  | EV013521 | EV000494 | EV000494 | EV000494 | false | [6 empty] | 17.5 |  | 175 | 87.5 |  | -40..80 | 300 | 300 | Okrągły |  |  | 589
S32954 | EV000138 | EV000899 |  |  | 2.5 | EV004201 |  |  | 7.98 | 16 |  | EV000494 | EV004175 | EV003607 | EV000154 | EV000154 | false | EV000207 | false | false |  | EV000154 | EV000154 | EV000270 | true | EV000167 | EV000494 |  |  |  | true |  | false |  | true |  | true | true | true |  | EV013521 | EV000494 | EV000494 | EV000494 | false | [6 empty] | 18.7 |  | 187 | 93.5 |  | -40..80 | 300 | 300 | Okrągły |  |  | 640
S32955 | EV000138 | EV000899 |  |  | 2.5 | EV004201 |  |  | 7.98 | 18 |  | EV000494 | EV004175 | EV003607 | EV000154 | EV000154 | false | EV000207 | false | false |  | EV000154 | EV000154 | EV000270 | true | EV000167 | EV000494 |  |  |  | true |  | false |  | true |  | true | true | true |  | EV013521 | EV000494 | EV000494 | EV000494 | false | [6 empty] | 19.6 |  | 196 | 98 |  | -40..80 | 300 | 300 | Okrągły |  |  | 681
S32956 | EV000138 | EV000899 |  |  | 2.5 | EV004201 |  |  | 7.98 | 20 |  | EV000494 | EV004175 | EV003607 | EV000154 | EV000154 | false | EV000207 | false | false |  | EV000154 | EV000154 | EV000270 | true | EV000167 | EV000494 |  |  |  | true |  | false |  | true |  | true | true | true |  | EV013521 | EV000494 | EV000494 | EV000494 | false | [6 empty] | 21.1 |  | 211 | 105.5 |  | -40..80 | 300 | 300 | Okrągły |  |  | 762
S32957 | EV000138 | EV000899 |  |  | 2.5 | EV004201 |  |  | 7.98 | 21 |  | EV000494 | EV004175 | EV003607 | EV000154 | EV000154 | false | EV000207 | false | false |  | EV000154 | EV000154 | EV000270 | true | EV000167 | EV000494 |  |  |  | true |  | false |  | true |  | true | true | true |  | EV013521 | EV000494 | EV000494 | EV000494 | false | [6 empty] | 21.1 |  | 211 | 105.5 |  | -40..80 | 300 | 300 | Okrągły |  |  | 816
S33242 | EV000138 | EV000899 |  |  | 0.5 | EV004201 |  |  | 39 | 4 | 2 | EV000494 | EV006304 | EV003607 | EV000154 | EV000154 | false | EV000207 | false | false |  | EV000154 | EV000154 | EV000270 | true | EV000167 | EV000494 |  |  |  | true |  | false |  | true |  | true | true | true |  | EV013520 | EV023917 | EV023920 | EV013524 | false | [6 empty] | 7.7 |  | 77 | 38.5 |  | -40..80 | 300 | 300 | Okrągły |  |  | 82
S33243 | EV000138 | EV000899 |  |  | 0.5 | EV004201 |  |  | 39 | 6 | 3 | EV000494 | EV006304 | EV003607 | EV000154 | EV000154 | false | EV000207 | false | false |  | EV000154 | EV000154 | EV000270 | true | EV000167 | EV000494 |  |  |  | true |  | false |  | true |  | true | true | true |  | EV013520 | EV023917 | EV023920 | EV013524 | false | [6 empty] | 8.6 |  | 86 | 43 |  | -40..80 | 300 | 300 | Okrągły |  |  | 92
S33244 | EV000138 | EV000899 |  |  | 0.5 | EV004201 |  |  | 39 | 8 | 4 | EV000494 | EV006304 | EV003607 | EV000154 | EV000154 | false | EV000207 | false | false |  | EV000154 | EV000154 | EV000270 | true | EV000167 | EV000494 |  |  |  | true |  | false |  | true |  | true | true | true |  | EV013521 | EV000494 | EV000494 | EV000494 | false | [6 empty] | 9.3 |  | 93 | 46.5 |  | -40..80 | 300 | 300 | Okrągły |  |  | 111
S33245 | EV000138 | EV000899 |  |  | 0.5 | EV004201 |  |  | 39 | 10 | 5 | EV000494 | EV006304 | EV003607 | EV000154 | EV000154 | false | EV000207 | false | false |  | EV000154 | EV000154 | EV000270 | true | EV000167 | EV000494 |  |  |  | true |  | false |  | true |  | true | true | true |  | EV013521 | EV000494 | EV000494 | EV000494 | false | [6 empty] | 10 |  | 100 | 50 |  | -40..80 | 300 | 300 | Okrągły |  |  | 137
S33246 | EV000138 | EV000899 |  |  | 0.5 | EV004201 |  |  | 39 | 12 | 6 | EV000494 | EV006304 | EV003607 | EV000154 | EV000154 | false | EV000207 | false | false |  | EV000154 | EV000154 | EV000270 | true | EV000167 | EV000494 |  |  |  | true |  | false |  | true |  | true | true | true |  | EV013521 | EV000494 | EV000494 | EV000494 | false | [6 empty] | 10.3 |  | 103 | 51.5 |  | -40..80 | 300 | 300 | Okrągły |  |  | 149
S33247 | EV000138 | EV000899 |  |  | 0.5 | EV004201 |  |  | 39 | 14 | 7 | EV000494 | EV006304 | EV003607 | EV000154 | EV000154 | false | EV000207 | false | false |  | EV000154 | EV000154 | EV000270 | true | EV000167 | EV000494 |  |  |  | true |  | false |  | true |  | true | true | true |  | EV013521 | EV000494 | EV000494 | EV000494 | false | [6 empty] | 11.8 |  | 118 | 59 |  | -40..80 | 300 | 300 | Okrągły |  |  | 174
S33248 | EV000138 | EV000899 |  |  | 0.5 | EV004201 |  |  | 39 | 16 | 8 | EV000494 | EV006304 | EV003607 | EV000154 | EV000154 | false | EV000207 | false | false |  | EV000154 | EV000154 | EV000270 | true | EV000167 | EV000494 |  |  |  | true |  | false |  | true |  | true | true | true |  | EV013521 | EV000494 | EV000494 | EV000494 | false | [6 empty] | 12.3 |  | 123 | 61.5 |  | -40..80 | 300 | 300 | Okrągły |  |  | 191
S33249 | EV000138 | EV000899 |  |  | 0.5 | EV004201 |  |  | 39 | 20 | 10 | EV000494 | EV006304 | EV003607 | EV000154 | EV000154 | false | EV000207 | false | false |  | EV000154 | EV000154 | EV000270 | true | EV000167 | EV000494 |  |  |  | true |  | false |  | true |  | true | true | true |  | EV013521 | EV000494 | EV000494 | EV000494 | false | [6 empty] | 13.6 |  | 136 | 68 |  | -40..80 | 300 | 300 | Okrągły |  |  | 237
S33250 | EV000138 | EV000899 |  |  | 0.5 | EV004201 |  |  | 39 | 24 | 12 | EV000494 | EV006304 | EV003607 | EV000154 | EV000154 | false | EV000207 | false | false |  | EV000154 | EV000154 | EV000270 | true | EV000167 | EV000494 |  |  |  | true |  | false |  | true |  | true | true | true |  | EV013521 | EV000494 | EV000494 | EV000494 | false | [6 empty] | 14.4 |  | 144 | 72 |  | -40..80 | 300 | 300 | Okrągły |  |  | 272
S33251 | EV000138 | EV000899 |  |  | 0.5 | EV004201 |  |  | 39 | 28 | 14 | EV000494 | EV006304 | EV003607 | EV000154 | EV000154 | false | EV000207 | false | false |  | EV000154 | EV000154 | EV000270 | true | EV000167 | EV000494 |  |  |  | true |  | false |  | true |  | true | true | true |  | EV013521 | EV000494 | EV000494 | EV000494 | false | [6 empty] | 15.5 |  | 155 | 77.5 |  | -40..80 | 300 | 300 | Okrągły |  |  | 314
S33252 | EV000138 | EV000899 |  |  | 0.5 | EV004201 |  |  | 39 | 32 | 16 | EV000494 | EV006304 | EV003607 | EV000154 | EV000154 | false | EV000207 | false | false |  | EV000154 | EV000154 | EV000270 | true | EV000167 | EV000494 |  |  |  | true |  | false |  | true |  | true | true | true |  | EV013521 | EV000494 | EV000494 | EV000494 | false | [6 empty] | 16.8 |  | 168 | 84 |  | -40..80 | 300 | 300 | Okrągły |  |  | 370
S33253 | EV000138 | EV000899 |  |  | 0.5 | EV004201 |  |  | 39 | 36 | 18 | EV000494 | EV006304 | EV003607 | EV000154 | EV000154 | false | EV000207 | false | false |  | EV000154 | EV000154 | EV000270 | true | EV000167 | EV000494 |  |  |  | true |  | false |  | true |  | true | true | true |  | EV013521 | EV000494 | EV000494 | EV000494 | false | [6 empty] | 17.5 |  | 175 | 87.5 |  | -40..80 | 300 | 300 | Okrągły |  |  | 399
S33254 | EV000138 | EV000899 |  |  | 0.5 | EV004201 |  |  | 39 | 40 | 20 | EV000494 | EV006304 | EV003607 | EV000154 | EV000154 | false | EV000207 | false | false |  | EV000154 | EV000154 | EV000270 | true | EV000167 | EV000494 |  |  |  | true |  | false |  | true |  | true | true | true |  | EV013521 | EV000494 | EV000494 | EV000494 | false | [6 empty] | 18 |  | 180 | 90 |  | -40..80 | 300 | 300 | Okrągły |  |  | 431
S33255 | EV000138 | EV000899 |  |  | 0.5 | EV004201 |  |  | 39 | 48 | 24 | EV000494 | EV006304 | EV003607 | EV000154 | EV000154 | false | EV000207 | false | false |  | EV000154 | EV000154 | EV000270 | true | EV000167 | EV000494 |  |  |  | true |  | false |  | true |  | true | true | true |  | EV013521 | EV000494 | EV000494 | EV000494 | false | [6 empty] | 18.7 |  | 187 | 93.5 |  | -40..80 | 300 | 300 | Okrągły |  |  | 499
S33256 | EV000138 | EV000899 |  |  | 0.75 | EV004201 |  |  | 26 | 4 | 2 | EV000494 | EV006304 | EV003607 | EV000154 | EV000154 | false | EV000207 | false | false |  | EV000154 | EV000154 | EV000270 | true | EV000167 | EV000494 |  |  |  | true |  | false |  | true |  | true | true | true |  | EV013520 | EV023917 | EV023920 | EV013524 | false | [6 empty] | 8.3 |  | 83 | 41.5 |  | -40..80 | 300 | 300 | Okrągły |  |  | 97
S33257 | EV000138 | EV000899 |  |  | 0.75 | EV004201 |  |  | 26 | 6 | 3 | EV000494 | EV006304 | EV003607 | EV000154 | EV000154 | false | EV000207 | false | false |  | EV000154 | EV000154 | EV000270 | true | EV000167 | EV000494 |  |  |  | true |  | false |  | true |  | true | true | true |  | EV013520 | EV023917 | EV023920 | EV013524 | false | [6 empty] | 9.3 |  | 93 | 46.5 |  | -40..80 | 300 | 300 | Okrągły |  |  | 112
S33258 | EV000138 | EV000899 |  |  | 0.75 | EV004201 |  |  | 26 | 8 | 4 | EV000494 | EV006304 | EV003607 | EV000154 | EV000154 | false | EV000207 | false | false |  | EV000154 | EV000154 | EV000270 | true | EV000167 | EV000494 |  |  |  | true |  | false |  | true |  | true | true | true |  | EV013521 | EV000494 | EV000494 | EV000494 | false | [6 empty] | 10.1 |  | 101 | 50.5 |  | -40..80 | 300 | 300 | Okrągły |  |  | 141
S33259 | EV000138 | EV000899 |  |  | 0.75 | EV004201 |  |  | 26 | 10 | 5 | EV000494 | EV006304 | EV003607 | EV000154 | EV000154 | false | EV000207 | false | false |  | EV000154 | EV000154 | EV000270 | true | EV000167 | EV000494 |  |  |  | true |  | false |  | true |  | true | true | true |  | EV013521 | EV000494 | EV000494 | EV000494 | false | [6 empty] | 11.1 |  | 111 | 55.5 |  | -40..80 | 300 | 300 | Okrągły |  |  | 177
S33261 | EV000138 | EV000899 |  |  | 0.75 | EV004201 |  |  | 26 | 14 | 7 | EV000494 | EV006304 | EV003607 | EV000154 | EV000154 | false | EV000207 | false | false |  | EV000154 | EV000154 | EV000270 | true | EV000167 | EV000494 |  |  |  | true |  | false |  | true |  | true | true | true |  | EV013521 | EV000494 | EV000494 | EV000494 | false | [6 empty] | 13.2 |  | 132 | 66 |  | -40..80 | 300 | 300 | Okrągły |  |  | 228
S33263 | EV000138 | EV000899 |  |  | 0.75 | EV004201 |  |  | 26 | 20 | 10 | EV000494 | EV006304 | EV003607 | EV000154 | EV000154 | false | EV000207 | false | false |  | EV000154 | EV000154 | EV000270 | true | EV000167 | EV000494 |  |  |  | true |  | false |  | true |  | true | true | true |  | EV013521 | EV000494 | EV000494 | EV000494 | false | [6 empty] | 14.8 |  | 148 | 74 |  | -40..80 | 300 | 300 | Okrągły |  |  | 297
S33264 | EV000138 | EV000899 |  |  | 0.75 | EV004201 |  |  | 26 | 24 | 12 | EV000494 | EV006304 | EV003607 | EV000154 | EV000154 | false | EV000207 | false | false |  | EV000154 | EV000154 | EV000270 | true | EV000167 | EV000494 |  |  |  | true |  | false |  | true |  | true | true | true |  | EV013521 | EV000494 | EV000494 | EV000494 | false | [6 empty] | 16 |  | 160 | 80 |  | -40..80 | 300 | 300 | Okrągły |  |  | 349
S33265 | EV000138 | EV000899 |  |  | 0.75 | EV004201 |  |  | 26 | 28 | 14 | EV000494 | EV006304 | EV003607 | EV000154 | EV000154 | false | EV000207 | false | false |  | EV000154 | EV000154 | EV000270 | true | EV000167 | EV000494 |  |  |  | true |  | false |  | true |  | true | true | true |  | EV013521 | EV000494 | EV000494 | EV000494 | false | [6 empty] | 17.1 |  | 171 | 85.5 |  | -40..80 | 300 | 300 | Okrągły |  |  | 410
S33266 | EV000138 | EV000899 |  |  | 0.75 | EV004201 |  |  | 26 | 32 | 16 | EV000494 | EV006304 | EV003607 | EV000154 | EV000154 | false | EV000207 | false | false |  | EV000154 | EV000154 | EV000270 | true | EV000167 | EV000494 |  |  |  | true |  | false |  | true |  | true | true | true |  | EV013521 | EV000494 | EV000494 | EV000494 | false | [6 empty] | 18.5 |  | 185 | 92.5 |  | -40..80 | 300 | 300 | Okrągły |  |  | 476
S33267 | EV000138 | EV000899 |  |  | 0.75 | EV004201 |  |  | 26 | 36 | 18 | EV000494 | EV006304 | EV003607 | EV000154 | EV000154 | false | EV000207 | false | false |  | EV000154 | EV000154 | EV000270 | true | EV000167 | EV000494 |  |  |  | true |  | false |  | true |  | true | true | true |  | EV013521 | EV000494 | EV000494 | EV000494 | false | [6 empty] | 19.3 |  | 193 | 96.5 |  | -40..80 | 300 | 300 | Okrągły |  |  | 512
S33269 | EV000138 | EV000899 |  |  | 1 | EV004201 |  |  | 19.5 | 4 | 2 | EV000494 | EV006304 | EV003607 | EV000154 | EV000154 | false | EV000207 | false | false |  | EV000154 | EV000154 | EV000270 | true | EV000167 | EV000494 |  |  |  | true |  | false |  | true |  | true | true | true |  | EV013520 | EV023917 | EV023920 | EV013524 | false | [6 empty] | 9.5 |  | 95 | 47.5 |  | -40..80 | 300 | 300 | Okrągły |  |  | 121
S33270 | EV000138 | EV000899 |  |  | 1 | EV004201 |  |  | 19.5 | 6 | 3 | EV000494 | EV006304 | EV003607 | EV000154 | EV000154 | false | EV000207 | false | false |  | EV000154 | EV000154 | EV000270 | true | EV000167 | EV000494 |  |  |  | true |  | false |  | true |  | true | true | true |  | EV013520 | EV023917 | EV023920 | EV013524 | false | [6 empty] | 10.8 |  | 108 | 54 |  | -40..80 | 300 | 300 | Okrągły |  |  | 150
S33271 | EV000138 | EV000899 |  |  | 1 | EV004201 |  |  | 19.5 | 8 | 4 | EV000494 | EV006304 | EV003607 | EV000154 | EV000154 | false | EV000207 | false | false |  | EV000154 | EV000154 | EV000270 | true | EV000167 | EV000494 |  |  |  | true |  | false |  | true |  | true | true | true |  | EV013521 | EV000494 | EV000494 | EV000494 | false | [6 empty] | 11.7 |  | 117 | 58.5 |  | -40..80 | 300 | 300 | Okrągły |  |  | 179
S33272 | EV000138 | EV000899 |  |  | 1 | EV004201 |  |  | 19.5 | 10 | 5 | EV000494 | EV006304 | EV003607 | EV000154 | EV000154 | false | EV000207 | false | false |  | EV000154 | EV000154 | EV000270 | true | EV000167 | EV000494 |  |  |  | true |  | false |  | true |  | true | true | true |  | EV013521 | EV000494 | EV000494 | EV000494 | false | [6 empty] | 13.1 |  | 131 | 65.5 |  | -40..80 | 300 | 300 | Okrągły |  |  | 232
S33273 | EV000138 | EV000899 |  |  | 1 | EV004201 |  |  | 19.5 | 14 | 7 | EV000494 | EV006304 | EV003607 | EV000154 | EV000154 | false | EV000207 | false | false |  | EV000154 | EV000154 | EV000270 | true | EV000167 | EV000494 |  |  |  | true |  | false |  | true |  | true | true | true |  | EV013521 | EV000494 | EV000494 | EV000494 | false | [6 empty] | 15.3 |  | 153 | 76.5 |  | -40..80 | 300 | 300 | Okrągły |  |  | 298
S33274 | EV000138 | EV000899 |  |  | 1 | EV004201 |  |  | 19.5 | 20 | 10 | EV000494 | EV006304 | EV003607 | EV000154 | EV000154 | false | EV000207 | false | false |  | EV000154 | EV000154 | EV000270 | true | EV000167 | EV000494 |  |  |  | true |  | false |  | true |  | true | true | true |  | EV013521 | EV000494 | EV000494 | EV000494 | false | [6 empty] | 17.4 |  | 174 | 87 |  | -40..80 | 300 | 300 | Okrągły |  |  | 405
S33275 | EV000138 | EV000899 |  |  | 1 | EV004201 |  |  | 19.5 | 24 | 12 | EV000494 | EV006304 | EV003607 | EV000154 | EV000154 | false | EV000207 | false | false |  | EV000154 | EV000154 | EV000270 | true | EV000167 | EV000494 |  |  |  | true |  | false |  | true |  | true | true | true |  | EV013521 | EV000494 | EV000494 | EV000494 | false | [6 empty] | 18.7 |  | 187 | 93.5 |  | -40..80 | 300 | 300 | Okrągły |  |  | 476
S33276 | EV000138 | EV000899 |  |  | 1 | EV004201 |  |  | 19.5 | 28 | 14 | EV000494 | EV006304 | EV003607 | EV000154 | EV000154 | false | EV000207 | false | false |  | EV000154 | EV000154 | EV000270 | true | EV000167 | EV000494 |  |  |  | true |  | false |  | true |  | true | true | true |  | EV013521 | EV000494 | EV000494 | EV000494 | false | [6 empty] | 19.9 |  | 199 | 99.5 |  | -40..80 | 300 | 300 | Okrągły |  |  | 538
S33277 | EV000138 | EV000899 |  |  | 1 | EV004201 |  |  | 19.5 | 32 | 16 | EV000494 | EV006304 | EV003607 | EV000154 | EV000154 | false | EV000207 | false | false |  | EV000154 | EV000154 | EV000270 | true | EV000167 | EV000494 |  |  |  | true |  | false |  | true |  | true | true | true |  | EV013521 | EV000494 | EV000494 | EV000494 | false | [6 empty] | 21.4 |  | 214 | 107 |  | -40..80 | 300 | 300 | Okrągły |  |  | 622
S33278 | EV000138 | EV000899 |  |  | 1 | EV004201 |  |  | 19.5 | 36 | 18 | EV000494 | EV006304 | EV003607 | EV000154 | EV000154 | false | EV000207 | false | false |  | EV000154 | EV000154 | EV000270 | true | EV000167 | EV000494 |  |  |  | true |  | false |  | true |  | true | true | true |  | EV013521 | EV000494 | EV000494 | EV000494 | false | [6 empty] | 22.4 |  | 224 | 112 |  | -40..80 | 300 | 300 | Okrągły |  |  | 673
S33279 | EV000138 | EV000899 |  |  | 1.5 | EV004201 |  |  | 13.3 | 4 | 2 | EV000494 | EV006304 | EV003607 | EV000154 | EV000154 | false | EV000207 | false | false |  | EV000154 | EV000154 | EV000270 | true | EV000167 | EV000494 |  |  |  | true |  | false |  | true |  | true | true | true |  | EV013520 | EV023917 | EV023920 | EV013524 | false | [6 empty] | 10.1 |  | 101 | 50.5 |  | -40..80 | 300 | 300 | Okrągły |  |  | 145
S33280 | EV000138 | EV000899 |  |  | 1.5 | EV004201 |  |  | 13.3 | 6 | 3 | EV000494 | EV006304 | EV003607 | EV000154 | EV000154 | false | EV000207 | false | false |  | EV000154 | EV000154 | EV000270 | true | EV000167 | EV000494 |  |  |  | true |  | false |  | true |  | true | true | true |  | EV013520 | EV023917 | EV023920 | EV013524 | false | [6 empty] | 11.6 |  | 116 | 58 |  | -40..80 | 300 | 300 | Okrągły |  |  | 178
S33281 | EV000138 | EV000899 |  |  | 1.5 | EV004201 |  |  | 13.3 | 8 | 4 | EV000494 | EV006304 | EV003607 | EV000154 | EV000154 | false | EV000207 | false | false |  | EV000154 | EV000154 | EV000270 | true | EV000167 | EV000494 |  |  |  | true |  | false |  | true |  | true | true | true |  | EV013521 | EV000494 | EV000494 | EV000494 | false | [6 empty] | 12.6 |  | 126 | 63 |  | -40..80 | 300 | 300 | Okrągły |  |  | 218
S33282 | EV000138 | EV000899 |  |  | 1.5 | EV004201 |  |  | 13.3 | 10 | 5 | EV000494 | EV006304 | EV003607 | EV000154 | EV000154 | false | EV000207 | false | false |  | EV000154 | EV000154 | EV000270 | true | EV000167 | EV000494 |  |  |  | true |  | false |  | true |  | true | true | true |  | EV013521 | EV000494 | EV000494 | EV000494 | false | [6 empty] | 14 |  | 140 | 70 |  | -40..80 | 300 | 300 | Okrągły |  |  | 285
S33283 | EV000138 | EV000899 |  |  | 1.5 | EV004201 |  |  | 13.3 | 14 | 7 | EV000494 | EV006304 | EV003607 | EV000154 | EV000154 | false | EV000207 | false | false |  | EV000154 | EV000154 | EV000270 | true | EV000167 | EV000494 |  |  |  | true |  | false |  | true |  | true | true | true |  | EV013521 | EV000494 | EV000494 | EV000494 | false | [6 empty] | 16.4 |  | 164 | 82 |  | -40..80 | 300 | 300 | Okrągły |  |  | 366
S33284 | EV000138 | EV000899 |  |  | 1.5 | EV004201 |  |  | 13.3 | 20 | 10 | EV000494 | EV006304 | EV003607 | EV000154 | EV000154 | false | EV000207 | false | false |  | EV000154 | EV000154 | EV000270 | true | EV000167 | EV000494 |  |  |  | true |  | false |  | true |  | true | true | true |  | EV013521 | EV000494 | EV000494 | EV000494 | false | [6 empty] | 18.8 |  | 188 | 94 |  | -40..80 | 300 | 300 | Okrągły |  |  | 508
S33285 | EV000138 | EV000899 |  |  | 1.5 | EV004201 |  |  | 13.3 | 24 | 12 | EV000494 | EV006304 | EV003607 | EV000154 | EV000154 | false | EV000207 | false | false |  | EV000154 | EV000154 | EV000270 | true | EV000167 | EV000494 |  |  |  | true |  | false |  | true |  | true | true | true |  | EV013521 | EV000494 | EV000494 | EV000494 | false | [6 empty] | 20.1 |  | 201 | 100.5 |  | -40..80 | 300 | 300 | Okrągły |  |  | 588
S33286 | EV000138 | EV000899 |  |  | 1.5 | EV004201 |  |  | 13.3 | 28 | 14 | EV000494 | EV006304 | EV003607 | EV000154 | EV000154 | false | EV000207 | false | false |  | EV000154 | EV000154 | EV000270 | true | EV000167 | EV000494 |  |  |  | true |  | false |  | true |  | true | true | true |  | EV013521 | EV000494 | EV000494 | EV000494 | false | [6 empty] | 21.5 |  | 215 | 107.5 |  | -40..80 | 300 | 300 | Okrągły |  |  | 678
S33287 | EV000138 | EV000899 |  |  | 1.5 | EV004201 |  |  | 13.3 | 32 | 16 | EV000494 | EV006304 | EV003607 | EV000154 | EV000154 | false | EV000207 | false | false |  | EV000154 | EV000154 | EV000270 | true | EV000167 | EV000494 |  |  |  | true |  | false |  | true |  | true | true | true |  | EV013521 | EV000494 | EV000494 | EV000494 | false | [6 empty] | 23 |  | 230 | 115 |  | -40..80 | 300 | 300 | Okrągły |  |  | 774
S32000 | EV000138 | EV000899 |  |  | 0.5 | EV004201 |  |  | 39 | 2 |  | EV000494 | EV004175 | EV000494 | EV000163 | EV000154 | false | EV000207 | false | false |  | EV000163 | EV000154 | EV000080 | false | EV000167 | EV000494 |  |  |  | true |  | false |  | false |  | false | false | false |  | EV013528 | EV000494 | EV000494 | EV000494 | true | [6 empty] | 4.7 |  | 35.25 | 18.8 |  | -40..80 | 300 | 300 | Okrągły |  |  | 33.2
S32001 | EV000138 | EV000899 |  |  | 0.5 | EV004201 |  |  | 39 | 3 |  | EV000494 | EV004175 | EV000494 | EV000163 | EV000154 | false | EV000207 | false | false |  | EV000163 | EV000154 | EV000080 | false | EV000167 | EV000494 |  |  |  | true |  | false |  | false |  | false | false | false |  | EV013528 | EV000494 | EV000494 | EV000494 | true | [6 empty] | 5 |  | 37.5 | 20 |  | -40..80 | 300 | 300 | Okrągły |  |  | 39.8
S32002 | EV000138 | EV000899 |  |  | 0.5 | EV004201 |  |  | 39 | 4 |  | EV000494 | EV004175 | EV000494 | EV000163 | EV000154 | false | EV000207 | false | false |  | EV000163 | EV000154 | EV000080 | false | EV000167 | EV000494 |  |  |  | true |  | false |  | false |  | false | false | false |  | EV013528 | EV000494 | EV000494 | EV000494 | true | [6 empty] | 5.5 |  | 41.25 | 22 |  | -40..80 | 300 | 300 | Okrągły |  |  | 48
S32003 | EV000138 | EV000899 |  |  | 0.5 | EV004201 |  |  | 39 | 5 |  | EV000494 | EV004175 | EV000494 | EV000163 | EV000154 | false | EV000207 | false | false |  | EV000163 | EV000154 | EV000080 | false | EV000167 | EV000494 |  |  |  | true |  | false |  | false |  | false | false | false |  | EV013528 | EV000494 | EV000494 | EV000494 | true | [6 empty] | 6 |  | 45 | 24 |  | -40..80 | 300 | 300 | Okrągły |  |  | 58.2
S32004 | EV000138 | EV000899 |  |  | 0.5 | EV004201 |  |  | 39 | 7 |  | EV000494 | EV004175 | EV000494 | EV000163 | EV000154 | false | EV000207 | false | false |  | EV000163 | EV000154 | EV000080 | false | EV000167 | EV000494 |  |  |  | true |  | false |  | false |  | false | false | false |  | EV013528 | EV000494 | EV000494 | EV000494 | true | [6 empty] | 6.5 |  | 48.75 | 26 |  | -40..80 | 300 | 300 | Okrągły |  |  | 71.6
S32005 | EV000138 | EV000899 |  |  | 0.5 | EV004201 |  |  | 39 | 8 |  | EV000494 | EV004175 | EV000494 | EV000163 | EV000154 | false | EV000207 | false | false |  | EV000163 | EV000154 | EV000080 | false | EV000167 | EV000494 |  |  |  | true |  | false |  | false |  | false | false | false |  | EV013528 | EV000494 | EV000494 | EV000494 | true | [6 empty] | 7.4 |  | 55.5 | 29.6 |  | -40..80 | 300 | 300 | Okrągły |  |  | 81.5
S32006 | EV000138 | EV000899 |  |  | 0.5 | EV004201 |  |  | 39 | 10 |  | EV000494 | EV004175 | EV000494 | EV000163 | EV000154 | false | EV000207 | false | false |  | EV000163 | EV000154 | EV000080 | false | EV000167 | EV000494 |  |  |  | true |  | false |  | false |  | false | false | false |  | EV013528 | EV000494 | EV000494 | EV000494 | true | [6 empty] | 8.4 |  | 63 | 33.6 |  | -40..80 | 300 | 300 | Okrągły |  |  | 96.9
S32007 | EV000138 | EV000899 |  |  | 0.5 | EV004201 |  |  | 39 | 12 |  | EV000494 | EV004175 | EV000494 | EV000163 | EV000154 | false | EV000207 | false | false |  | EV000163 | EV000154 | EV000080 | false | EV000167 | EV000494 |  |  |  | true |  | false |  | false |  | false | false | false |  | EV013528 | EV000494 | EV000494 | EV000494 | true | [6 empty] | 8.7 |  | 65.25 | 34.8 |  | -40..80 | 300 | 300 | Okrągły |  |  | 111.5
S32008 | EV000138 | EV000899 |  |  | 0.5 | EV004201 |  |  | 39 | 14 |  | EV000494 | EV004175 | EV000494 | EV000163 | EV000154 | false | EV000207 | false | false |  | EV000163 | EV000154 | EV000080 | false | EV000167 | EV000494 |  |  |  | true |  | false |  | false |  | false | false | false |  | EV013528 | EV000494 | EV000494 | EV000494 | true | [6 empty] | 9.1 |  | 68.25 | 36.4 |  | -40..80 | 300 | 300 | Okrągły |  |  | 126.8
S32009 | EV000138 | EV000899 |  |  | 0.5 | EV004201 |  |  | 39 | 16 |  | EV000494 | EV004175 | EV000494 | EV000163 | EV000154 | false | EV000207 | false | false |  | EV000163 | EV000154 | EV000080 | false | EV000167 | EV000494 |  |  |  | true |  | false |  | false |  | false | false | false |  | EV013528 | EV000494 | EV000494 | EV000494 | true | [6 empty] | 9.6 |  | 72 | 38.4 |  | -40..80 | 300 | 300 | Okrągły |  |  | 144.5
S32010 | EV000138 | EV000899 |  |  | 0.5 | EV004201 |  |  | 39 | 18 |  | EV000494 | EV004175 | EV000494 | EV000163 | EV000154 | false | EV000207 | false | false |  | EV000163 | EV000154 | EV000080 | false | EV000167 | EV000494 |  |  |  | true |  | false |  | false |  | false | false | false |  | EV013528 | EV000494 | EV000494 | EV000494 | true | [6 empty] | 10.1 |  | 75.75 | 40.4 |  | -40..80 | 300 | 300 | Okrągły |  |  | 161
S32011 | EV000138 | EV000899 |  |  | 0.5 | EV004201 |  |  | 39 | 21 |  | EV000494 | EV004175 | EV000494 | EV000163 | EV000154 | false | EV000207 | false | false |  | EV000163 | EV000154 | EV000080 | false | EV000167 | EV000494 |  |  |  | true |  | false |  | false |  | false | false | false |  | EV013528 | EV000494 | EV000494 | EV000494 | true | [6 empty] | 10.9 |  | 81.75 | 43.6 |  | -40..80 | 300 | 300 | Okrągły |  |  | 188
S32013 | EV000138 | EV000899 |  |  | 0.5 | EV004201 |  |  | 39 | 30 |  | EV000494 | EV004175 | EV000494 | EV000163 | EV000154 | false | EV000207 | false | false |  | EV000163 | EV000154 | EV000080 | false | EV000167 | EV000494 |  |  |  | true |  | false |  | false |  | false | false | false |  | EV013528 | EV000494 | EV000494 | EV000494 | true | [6 empty] | 13.2 |  | 99 | 52.8 |  | -40..80 | 300 | 300 | Okrągły |  |  | 267.5
S32014 | EV000138 | EV000899 |  |  | 0.5 | EV004201 |  |  | 39 | 37 |  | EV000494 | EV004175 | EV000494 | EV000163 | EV000154 | false | EV000207 | false | false |  | EV000163 | EV000154 | EV000080 | false | EV000167 | EV000494 |  |  |  | true |  | false |  | false |  | false | false | false |  | EV013528 | EV000494 | EV000494 | EV000494 | true | [6 empty] | 14.2 |  | 106.5 | 56.8 |  | -40..80 | 300 | 300 | Okrągły |  |  | 321
S32016 | EV000138 | EV000899 |  |  | 0.75 | EV004201 |  |  | 26 | 2 |  | EV000494 | EV004175 | EV000494 | EV000163 | EV000154 | false | EV000207 | false | false |  | EV000163 | EV000154 | EV000080 | false | EV000167 | EV000494 |  |  |  | true |  | false |  | false |  | false | false | false |  | EV013528 | EV000494 | EV000494 | EV000494 | true | [6 empty] | 5.1 |  | 38.25 | 20.4 |  | -40..80 | 300 | 300 | Okrągły |  |  | 41
S32017 | EV000138 | EV000899 |  |  | 0.75 | EV004201 |  |  | 26 | 3 |  | EV000494 | EV004175 | EV000494 | EV000163 | EV000154 | false | EV000207 | false | false |  | EV000163 | EV000154 | EV000080 | false | EV000167 | EV000494 |  |  |  | true |  | false |  | false |  | false | false | false |  | EV013528 | EV000494 | EV000494 | EV000494 | true | [6 empty] | 5.4 |  | 40.5 | 21.6 |  | -40..80 | 300 | 300 | Okrągły |  |  | 50
S32018 | EV000138 | EV000899 |  |  | 0.75 | EV004201 |  |  | 26 | 4 |  | EV000494 | EV004175 | EV000494 | EV000163 | EV000154 | false | EV000207 | false | false |  | EV000163 | EV000154 | EV000080 | false | EV000167 | EV000494 |  |  |  | true |  | false |  | false |  | false | false | false |  | EV013528 | EV000494 | EV000494 | EV000494 | true | [6 empty] | 6 |  | 45 | 24 |  | -40..80 | 300 | 300 | Okrągły |  |  | 60.7
S32019 | EV000138 | EV000899 |  |  | 0.75 | EV004201 |  |  | 26 | 5 |  | EV000494 | EV004175 | EV000494 | EV000163 | EV000154 | false | EV000207 | false | false |  | EV000163 | EV000154 | EV000080 | false | EV000167 | EV000494 |  |  |  | true |  | false |  | false |  | false | false | false |  | EV013528 | EV000494 | EV000494 | EV000494 | true | [6 empty] | 6.5 |  | 48.75 | 26 |  | -40..80 | 300 | 300 | Okrągły |  |  | 73.6
S32020 | EV000138 | EV000899 |  |  | 0.75 | EV004201 |  |  | 26 | 7 |  | EV000494 | EV004175 | EV000494 | EV000163 | EV000154 | false | EV000207 | false | false |  | EV000163 | EV000154 | EV000080 | false | EV000167 | EV000494 |  |  |  | true |  | false |  | false |  | false | false | false |  | EV013528 | EV000494 | EV000494 | EV000494 | true | [6 empty] | 7.1 |  | 53.25 | 28.4 |  | -40..80 | 300 | 300 | Okrągły |  |  | 92.1
S32021 | EV000138 | EV000899 |  |  | 0.75 | EV004201 |  |  | 26 | 8 |  | EV000494 | EV004175 | EV000494 | EV000163 | EV000154 | false | EV000207 | false | false |  | EV000163 | EV000154 | EV000080 | false | EV000167 | EV000494 |  |  |  | true |  | false |  | false |  | false | false | false |  | EV013528 | EV000494 | EV000494 | EV000494 | true | [6 empty] | 8 |  | 60 | 32 |  | -40..80 | 300 | 300 | Okrągły |  |  | 104.3
S32022 | EV000138 | EV000899 |  |  | 0.75 | EV004201 |  |  | 26 | 10 |  | EV000494 | EV004175 | EV000494 | EV000163 | EV000154 | false | EV000207 | false | false |  | EV000163 | EV000154 | EV000080 | false | EV000167 | EV000494 |  |  |  | true |  | false |  | false |  | false | false | false |  | EV013528 | EV000494 | EV000494 | EV000494 | true | [6 empty] | 9.2 |  | 69 | 36.8 |  | -40..80 | 300 | 300 | Okrągły |  |  | 124.5
S32023 | EV000138 | EV000899 |  |  | 0.75 | EV004201 |  |  | 26 | 12 |  | EV000494 | EV004175 | EV000494 | EV000163 | EV000154 | false | EV000207 | false | false |  | EV000163 | EV000154 | EV000080 | false | EV000167 | EV000494 |  |  |  | true |  | false |  | false |  | false | false | false |  | EV013528 | EV000494 | EV000494 | EV000494 | true | [6 empty] | 9.5 |  | 71.25 | 38 |  | -40..80 | 300 | 300 | Okrągły |  |  | 144.5
S32024 | EV000138 | EV000899 |  |  | 0.75 | EV004201 |  |  | 26 | 14 |  | EV000494 | EV004175 | EV000494 | EV000163 | EV000154 | false | EV000207 | false | false |  | EV000163 | EV000154 | EV000080 | false | EV000167 | EV000494 |  |  |  | true |  | false |  | false |  | false | false | false |  | EV013528 | EV000494 | EV000494 | EV000494 | true | [6 empty] | 10 |  | 75 | 40 |  | -40..80 | 300 | 300 | Okrągły |  |  | 165
S32025 | EV000138 | EV000899 |  |  | 0.75 | EV004201 |  |  | 26 | 16 |  | EV000494 | EV004175 | EV000494 | EV000163 | EV000154 | false | EV000207 | false | false |  | EV000163 | EV000154 | EV000080 | false | EV000167 | EV000494 |  |  |  | true |  | false |  | false |  | false | false | false |  | EV013528 | EV000494 | EV000494 | EV000494 | true | [6 empty] | 10.8 |  | 81 | 43.2 |  | -40..80 | 300 | 300 | Okrągły |  |  | 192.5
S32026 | EV000138 | EV000899 |  |  | 0.75 | EV004201 |  |  | 26 | 18 |  | EV000494 | EV004175 | EV000494 | EV000163 | EV000154 | false | EV000207 | false | false |  | EV000163 | EV000154 | EV000080 | false | EV000167 | EV000494 |  |  |  | true |  | false |  | false |  | false | false | false |  | EV013528 | EV000494 | EV000494 | EV000494 | true | [6 empty] | 11.3 |  | 84.75 | 45.2 |  | -40..80 | 300 | 300 | Okrągły |  |  | 216
S32027 | EV000138 | EV000899 |  |  | 0.75 | EV004201 |  |  | 26 | 21 |  | EV000494 | EV004175 | EV000494 | EV000163 | EV000154 | false | EV000207 | false | false |  | EV000163 | EV000154 | EV000080 | false | EV000167 | EV000494 |  |  |  | true |  | false |  | false |  | false | false | false |  | EV013528 | EV000494 | EV000494 | EV000494 | true | [6 empty] | 11.9 |  | 89.25 | 47.6 |  | -40..80 | 300 | 300 | Okrągły |  |  | 245
S32028 | EV000138 | EV000899 |  |  | 0.75 | EV004201 |  |  | 26 | 30 |  | EV000494 | EV004175 | EV000494 | EV000163 | EV000154 | false | EV000207 | false | false |  | EV000163 | EV000154 | EV000080 | false | EV000167 | EV000494 |  |  |  | true |  | false |  | false |  | false | false | false |  | EV013528 | EV000494 | EV000494 | EV000494 | true | [6 empty] | 14.4 |  | 108 | 57.6 |  | -40..80 | 300 | 300 | Okrągły |  |  | 348
S32030 | EV000138 | EV000899 |  |  | 1 | EV004201 |  |  | 19.5 | 2 |  | EV000494 | EV004175 | EV000494 | EV000163 | EV000154 | false | EV000207 | false | false |  | EV000163 | EV000154 | EV000080 | false | EV000167 | EV000494 |  |  |  | true |  | false |  | false |  | false | false | false |  | EV013528 | EV000494 | EV000494 | EV000494 | true | [6 empty] | 5.8 |  | 43.5 | 23.2 |  | -40..80 | 300 | 300 | Okrągły |  |  | 53.2
S32031 | EV000138 | EV000899 |  |  | 1 | EV004201 |  |  | 19.5 | 3 |  | EV000494 | EV004175 | EV000494 | EV000163 | EV000154 | false | EV000207 | false | false |  | EV000163 | EV000154 | EV000080 | false | EV000167 | EV000494 |  |  |  | true |  | false |  | false |  | false | false | false |  | EV013528 | EV000494 | EV000494 | EV000494 | true | [6 empty] | 6.2 |  | 46.5 | 24.8 |  | -40..80 | 300 | 300 | Okrągły |  |  | 65.2
S32032 | EV000138 | EV000899 |  |  | 1 | EV004201 |  |  | 19.5 | 4 |  | EV000494 | EV004175 | EV000494 | EV000163 | EV000154 | false | EV000207 | false | false |  | EV000163 | EV000154 | EV000080 | false | EV000167 | EV000494 |  |  |  | true |  | false |  | false |  | false | false | false |  | EV013528 | EV000494 | EV000494 | EV000494 | true | [6 empty] | 6.8 |  | 51 | 27.2 |  | -40..80 | 300 | 300 | Okrągły |  |  | 79.5
S32033 | EV000138 | EV000899 |  |  | 1 | EV004201 |  |  | 19.5 | 5 |  | EV000494 | EV004175 | EV000494 | EV000163 | EV000154 | false | EV000207 | false | false |  | EV000163 | EV000154 | EV000080 | false | EV000167 | EV000494 |  |  |  | true |  | false |  | false |  | false | false | false |  | EV013528 | EV000494 | EV000494 | EV000494 | true | [6 empty] | 7.6 |  | 57 | 30.4 |  | -40..80 | 300 | 300 | Okrągły |  |  | 100.7
S32034 | EV000138 | EV000899 |  |  | 1 | EV004201 |  |  | 19.5 | 7 |  | EV000494 | EV004175 | EV000494 | EV000163 | EV000154 | false | EV000207 | false | false |  | EV000163 | EV000154 | EV000080 | false | EV000167 | EV000494 |  |  |  | true |  | false |  | false |  | false | false | false |  | EV013528 | EV000494 | EV000494 | EV000494 | true | [6 empty] | 8.3 |  | 62.25 | 33.2 |  | -40..80 | 300 | 300 | Okrągły |  |  | 125.6
S32035 | EV000138 | EV000899 |  |  | 1 | EV004201 |  |  | 19.5 | 8 |  | EV000494 | EV004175 | EV000494 | EV000163 | EV000154 | false | EV000207 | false | false |  | EV000163 | EV000154 | EV000080 | false | EV000167 | EV000494 |  |  |  | true |  | false |  | false |  | false | false | false |  | EV013528 | EV000494 | EV000494 | EV000494 | true | [6 empty] | 9.2 |  | 69 | 36.8 |  | -40..80 | 300 | 300 | Okrągły |  |  | 137
S32036 | EV000138 | EV000899 |  |  | 1 | EV004201 |  |  | 19.5 | 10 |  | EV000494 | EV004175 | EV000494 | EV000163 | EV000154 | false | EV000207 | false | false |  | EV000163 | EV000154 | EV000080 | false | EV000167 | EV000494 |  |  |  | true |  | false |  | false |  | false | false | false |  | EV013528 | EV000494 | EV000494 | EV000494 | true | [6 empty] | 10.8 |  | 81 | 43.2 |  | -40..80 | 300 | 300 | Okrągły |  |  | 168.7
S32037 | EV000138 | EV000899 |  |  | 1 | EV004201 |  |  | 19.5 | 12 |  | EV000494 | EV004175 | EV000494 | EV000163 | EV000154 | false | EV000207 | false | false |  | EV000163 | EV000154 | EV000080 | false | EV000167 | EV000494 |  |  |  | true |  | false |  | false |  | false | false | false |  | EV013528 | EV000494 | EV000494 | EV000494 | true | [6 empty] | 11.1 |  | 83.25 | 44.4 |  | -40..80 | 300 | 300 | Okrągły |  |  | 195.5
S32038 | EV000138 | EV000899 |  |  | 1 | EV004201 |  |  | 19.5 | 14 |  | EV000494 | EV004175 | EV000494 | EV000163 | EV000154 | false | EV000207 | false | false |  | EV000163 | EV000154 | EV000080 | false | EV000167 | EV000494 |  |  |  | true |  | false |  | false |  | false | false | false |  | EV013528 | EV000494 | EV000494 | EV000494 | true | [6 empty] | 11.7 |  | 87.75 | 46.8 |  | -40..80 | 300 | 300 | Okrągły |  |  | 223.2
S32039 | EV000138 | EV000899 |  |  | 1 | EV004201 |  |  | 19.5 | 16 |  | EV000494 | EV004175 | EV000494 | EV000163 | EV000154 | false | EV000207 | false | false |  | EV000163 | EV000154 | EV000080 | false | EV000167 | EV000494 |  |  |  | true |  | false |  | false |  | false | false | false |  | EV013528 | EV000494 | EV000494 | EV000494 | true | [6 empty] | 12.4 |  | 93 | 49.6 |  | -40..80 | 300 | 300 | Okrągły |  |  | 254.5
S32040 | EV000138 | EV000899 |  |  | 1 | EV004201 |  |  | 19.5 | 18 |  | EV000494 | EV004175 | EV000494 | EV000163 | EV000154 | false | EV000207 | false | false |  | EV000163 | EV000154 | EV000080 | false | EV000167 | EV000494 |  |  |  | true |  | false |  | false |  | false | false | false |  | EV013528 | EV000494 | EV000494 | EV000494 | true | [6 empty] | 13.5 |  | 101.25 | 54 |  | -40..80 | 300 | 300 | Okrągły |  |  | 299.3
S32041 | EV000138 | EV000899 |  |  | 1 | EV004201 |  |  | 19.5 | 20 |  | EV000494 | EV004175 | EV000494 | EV000163 | EV000154 | false | EV000207 | false | false |  | EV000163 | EV000154 | EV000080 | false | EV000167 | EV000494 |  |  |  | true |  | false |  | false |  | false | false | false |  | EV013528 | EV000494 | EV000494 | EV000494 | true | [6 empty] | 14.1 |  | 105.75 | 56.4 |  | -40..80 | 300 | 300 | Okrągły |  |  | 332
S32042 | EV000138 | EV000899 |  |  | 1.5 | EV004201 |  |  | 13.3 | 2 |  | EV000494 | EV004175 | EV000494 | EV000163 | EV000154 | false | EV000207 | false | false |  | EV000163 | EV000154 | EV000080 | false | EV000167 | EV000494 |  |  |  | true |  | false |  | false |  | false | false | false |  | EV013528 | EV000494 | EV000494 | EV000494 | true | [6 empty] | 6.2 |  | 46.5 | 24.8 |  | -40..80 | 300 | 300 | Okrągły |  |  | 64.8
S32043 | EV000138 | EV000899 |  |  | 1.5 | EV004201 |  |  | 13.3 | 3 |  | EV000494 | EV004175 | EV000494 | EV000163 | EV000154 | false | EV000207 | false | false |  | EV000163 | EV000154 | EV000080 | false | EV000167 | EV000494 |  |  |  | true |  | false |  | false |  | false | false | false |  | EV013528 | EV000494 | EV000494 | EV000494 | true | [6 empty] | 6.6 |  | 49.5 | 26.4 |  | -40..80 | 300 | 300 | Okrągły |  |  | 80.7
S32044 | EV000138 | EV000899 |  |  | 1.5 | EV004201 |  |  | 13.3 | 4 |  | EV000494 | EV004175 | EV000494 | EV000163 | EV000154 | false | EV000207 | false | false |  | EV000163 | EV000154 | EV000080 | false | EV000167 | EV000494 |  |  |  | true |  | false |  | false |  | false | false | false |  | EV013528 | EV000494 | EV000494 | EV000494 | true | [6 empty] | 7.5 |  | 56.25 | 30 |  | -40..80 | 300 | 300 | Okrągły |  |  | 102.8
S32045 | EV000138 | EV000899 |  |  | 1.5 | EV004201 |  |  | 13.3 | 5 |  | EV000494 | EV004175 | EV000494 | EV000163 | EV000154 | false | EV000207 | false | false |  | EV000163 | EV000154 | EV000080 | false | EV000167 | EV000494 |  |  |  | true |  | false |  | false |  | false | false | false |  | EV013528 | EV000494 | EV000494 | EV000494 | true | [6 empty] | 8.2 |  | 61.5 | 32.8 |  | -40..80 | 300 | 300 | Okrągły |  |  | 125
S32046 | EV000138 | EV000899 |  |  | 1.5 | EV004201 |  |  | 13.3 | 7 |  | EV000494 | EV004175 | EV000494 | EV000163 | EV000154 | false | EV000207 | false | false |  | EV000163 | EV000154 | EV000080 | false | EV000167 | EV000494 |  |  |  | true |  | false |  | false |  | false | false | false |  | EV013528 | EV000494 | EV000494 | EV000494 | true | [6 empty] | 8.9 |  | 66.75 | 35.6 |  | -40..80 | 300 | 300 | Okrągły |  |  | 158.4
S32047 | EV000138 | EV000899 |  |  | 1.5 | EV004201 |  |  | 13.3 | 8 |  | EV000494 | EV004175 | EV000494 | EV000163 | EV000154 | false | EV000207 | false | false |  | EV000163 | EV000154 | EV000080 | false | EV000167 | EV000494 |  |  |  | true |  | false |  | false |  | false | false | false |  | EV013528 | EV000494 | EV000494 | EV000494 | true | [6 empty] | 9.9 |  | 74.25 | 39.6 |  | -40..80 | 300 | 300 | Okrągły |  |  | 172.7
S32048 | EV000138 | EV000899 |  |  | 1.5 | EV004201 |  |  | 13.3 | 10 |  | EV000494 | EV004175 | EV000494 | EV000163 | EV000154 | false | EV000207 | false | false |  | EV000163 | EV000154 | EV000080 | false | EV000167 | EV000494 |  |  |  | true |  | false |  | false |  | false | false | false |  | EV013528 | EV000494 | EV000494 | EV000494 | true | [6 empty] | 11.6 |  | 87 | 46.4 |  | -40..80 | 300 | 300 | Okrągły |  |  | 213.4
S32049 | EV000138 | EV000899 |  |  | 1.5 | EV004201 |  |  | 13.3 | 12 |  | EV000494 | EV004175 | EV000494 | EV000163 | EV000154 | false | EV000207 | false | false |  | EV000163 | EV000154 | EV000080 | false | EV000167 | EV000494 |  |  |  | true |  | false |  | false |  | false | false | false |  | EV013528 | EV000494 | EV000494 | EV000494 | true | [6 empty] | 12 |  | 90 | 48 |  | -40..80 | 300 | 300 | Okrągły |  |  | 248.5
S32050 | EV000138 | EV000899 |  |  | 1.5 | EV004201 |  |  | 13.3 | 14 |  | EV000494 | EV004175 | EV000494 | EV000163 | EV000154 | false | EV000207 | false | false |  | EV000163 | EV000154 | EV000080 | false | EV000167 | EV000494 |  |  |  | true |  | false |  | false |  | false | false | false |  | EV013528 | EV000494 | EV000494 | EV000494 | true | [6 empty] | 12.6 |  | 94.5 | 50.4 |  | -40..80 | 300 | 300 | Okrągły |  |  | 285
S32051 | EV000138 | EV000899 |  |  | 1.5 | EV004201 |  |  | 13.3 | 16 |  | EV000494 | EV004175 | EV000494 | EV000163 | EV000154 | false | EV000207 | false | false |  | EV000163 | EV000154 | EV000080 | false | EV000167 | EV000494 |  |  |  | true |  | false |  | false |  | false | false | false |  | EV013528 | EV000494 | EV000494 | EV000494 | true | [6 empty] | 13.7 |  | 102.75 | 54.8 |  | -40..80 | 300 | 300 | Okrągły |  |  | 338
S32052 | EV000138 | EV000899 |  |  | 1.5 | EV004201 |  |  | 13.3 | 18 |  | EV000494 | EV004175 | EV000494 | EV000163 | EV000154 | false | EV000207 | false | false |  | EV000163 | EV000154 | EV000080 | false | EV000167 | EV000494 |  |  |  | true |  | false |  | false |  | false | false | false |  | EV013528 | EV000494 | EV000494 | EV000494 | true | [6 empty] | 14.5 |  | 108.75 | 58 |  | -40..80 | 300 | 300 | Okrągły |  |  | 379
S32053 | EV000138 | EV000899 |  |  | 1.5 | EV004201 |  |  | 13.3 | 20 |  | EV000494 | EV004175 | EV000494 | EV000163 | EV000154 | false | EV000207 | false | false |  | EV000163 | EV000154 | EV000080 | false | EV000167 | EV000494 |  |  |  | true |  | false |  | false |  | false | false | false |  | EV013528 | EV000494 | EV000494 | EV000494 | true | [6 empty] | 15.4 |  | 115.5 | 61.6 |  | -40..80 | 300 | 300 | Okrągły |  |  | 427.5
S32054 | EV000138 | EV000899 |  |  | 2.5 | EV004201 |  |  | 7.98 | 2 |  | EV000494 | EV004175 | EV000494 | EV000163 | EV000154 | false | EV000207 | false | false |  | EV000163 | EV000154 | EV000080 | false | EV000167 | EV000494 |  |  |  | true |  | false |  | false |  | false | false | false |  | EV013528 | EV000494 | EV000494 | EV000494 | true | [6 empty] | 7.8 |  | 58.5 | 31.2 |  | -40..80 | 300 | 300 | Okrągły |  |  | 104.3
S32055 | EV000138 | EV000899 |  |  | 2.5 | EV004201 |  |  | 7.98 | 3 |  | EV000494 | EV004175 | EV000494 | EV000163 | EV000154 | false | EV000207 | false | false |  | EV000163 | EV000154 | EV000080 | false | EV000167 | EV000494 |  |  |  | true |  | false |  | false |  | false | false | false |  | EV013528 | EV000494 | EV000494 | EV000494 | true | [6 empty] | 8.4 |  | 63 | 33.6 |  | -40..80 | 300 | 300 | Okrągły |  |  | 130.2
S32056 | EV000138 | EV000899 |  |  | 2.5 | EV004201 |  |  | 7.98 | 4 |  | EV000494 | EV004175 | EV000494 | EV000163 | EV000154 | false | EV000207 | false | false |  | EV000163 | EV000154 | EV000080 | false | EV000167 | EV000494 |  |  |  | true |  | false |  | false |  | false | false | false |  | EV013528 | EV000494 | EV000494 | EV000494 | true | [6 empty] | 9.3 |  | 69.75 | 37.2 |  | -40..80 | 300 | 300 | Okrągły |  |  | 160.4
S32057 | EV000138 | EV000899 |  |  | 2.5 | EV004201 |  |  | 7.98 | 5 |  | EV000494 | EV004175 | EV000494 | EV000163 | EV000154 | false | EV000207 | false | false |  | EV000163 | EV000154 | EV000080 | false | EV000167 | EV000494 |  |  |  | true |  | false |  | false |  | false | false | false |  | EV013528 | EV000494 | EV000494 | EV000494 | true | [6 empty] | 10.2 |  | 76.5 | 40.8 |  | -40..80 | 300 | 300 | Okrągły |  |  | 196.3
S32058 | EV000138 | EV000899 |  |  | 2.5 | EV004201 |  |  | 7.98 | 7 |  | EV000494 | EV004175 | EV000494 | EV000163 | EV000154 | false | EV000207 | false | false |  | EV000163 | EV000154 | EV000080 | false | EV000167 | EV000494 |  |  |  | true |  | false |  | false |  | false | false | false |  | EV013528 | EV000494 | EV000494 | EV000494 | true | [6 empty] | 11.3 |  | 84.75 | 45.2 |  | -40..80 | 300 | 300 | Okrągły |  |  | 255.5
S32059 | EV000138 | EV000899 |  |  | 2.5 | EV004201 |  |  | 7.98 | 8 |  | EV000494 | EV004175 | EV000494 | EV000163 | EV000154 | false | EV000207 | false | false |  | EV000163 | EV000154 | EV000080 | false | EV000167 | EV000494 |  |  |  | true |  | false |  | false |  | false | false | false |  | EV013528 | EV000494 | EV000494 | EV000494 | true | [6 empty] | 13 |  | 97.5 | 52 |  | -40..80 | 300 | 300 | Okrągły |  |  | 290
S32060 | EV000138 | EV000899 |  |  | 2.5 | EV004201 |  |  | 7.98 | 10 |  | EV000494 | EV004175 | EV000494 | EV000163 | EV000154 | false | EV000207 | false | false |  | EV000163 | EV000154 | EV000080 | false | EV000167 | EV000494 |  |  |  | true |  | false |  | false |  | false | false | false |  | EV013528 | EV000494 | EV000494 | EV000494 | true | [6 empty] | 14.9 |  | 111.75 | 59.6 |  | -40..80 | 300 | 300 | Okrągły |  |  | 348.5
S32061 | EV000138 | EV000899 |  |  | 2.5 | EV004201 |  |  | 7.98 | 12 |  | EV000494 | EV004175 | EV000494 | EV000163 | EV000154 | false | EV000207 | false | false |  | EV000163 | EV000154 | EV000080 | false | EV000167 | EV000494 |  |  |  | true |  | false |  | false |  | false | false | false |  | EV013528 | EV000494 | EV000494 | EV000494 | true | [6 empty] | 15.6 |  | 117 | 62.4 |  | -40..80 | 300 | 300 | Okrągły |  |  | 414
S32200 | EV000138 | EV000899 |  |  | 0.5 | EV004201 |  |  | 39 | 2 |  | EV000494 | EV004175 | EV003607 | EV000163 | EV000154 | false | EV000207 | false | false |  | EV000163 | EV000154 | EV000080 | true | EV000167 | EV000494 |  |  |  | true |  | false |  | false |  | false | false | false |  | EV013528 | EV000494 | EV000494 | EV000494 | true | [6 empty] | 5.3 |  | 53 | 26.5 |  | -40..80 | 300 | 300 | Okrągły |  |  | 42
S32201 | EV000138 | EV000899 |  |  | 0.5 | EV004201 |  |  | 39 | 3 |  | EV000494 | EV004175 | EV003607 | EV000163 | EV000154 | false | EV000207 | false | false |  | EV000163 | EV000154 | EV000080 | true | EV000167 | EV000494 |  |  |  | true |  | false |  | false |  | false | false | false |  | EV013528 | EV000494 | EV000494 | EV000494 | true | [6 empty] | 5.6 |  | 56 | 28 |  | -40..80 | 300 | 300 | Okrągły |  |  | 49.5
S32202 | EV000138 | EV000899 |  |  | 0.5 | EV004201 |  |  | 39 | 4 |  | EV000494 | EV004175 | EV003607 | EV000163 | EV000154 | false | EV000207 | false | false |  | EV000163 | EV000154 | EV000080 | true | EV000167 | EV000494 |  |  |  | true |  | false |  | false |  | false | false | false |  | EV013528 | EV000494 | EV000494 | EV000494 | true | [6 empty] | 6.2 |  | 62 | 31 |  | -40..80 | 300 | 300 | Okrągły |  |  | 58
S32203 | EV000138 | EV000899 |  |  | 0.5 | EV004201 |  |  | 39 | 5 |  | EV000494 | EV004175 | EV003607 | EV000163 | EV000154 | false | EV000207 | false | false |  | EV000163 | EV000154 | EV000080 | true | EV000167 | EV000494 |  |  |  | true |  | false |  | false |  | false | false | false |  | EV013528 | EV000494 | EV000494 | EV000494 | true | [6 empty] | 6.7 |  | 67 | 33.5 |  | -40..80 | 300 | 300 | Okrągły |  |  | 73.5
S32204 | EV000138 | EV000899 |  |  | 0.5 | EV004201 |  |  | 39 | 7 |  | EV000494 | EV004175 | EV003607 | EV000163 | EV000154 | false | EV000207 | false | false |  | EV000163 | EV000154 | EV000080 | true | EV000167 | EV000494 |  |  |  | true |  | false |  | false |  | false | false | false |  | EV013528 | EV000494 | EV000494 | EV000494 | true | [6 empty] | 7.2 |  | 72 | 36 |  | -40..80 | 300 | 300 | Okrągły |  |  | 87.5
S32205 | EV000138 | EV000899 |  |  | 0.5 | EV004201 |  |  | 39 | 8 |  | EV000494 | EV004175 | EV003607 | EV000163 | EV000154 | false | EV000207 | false | false |  | EV000163 | EV000154 | EV000080 | true | EV000167 | EV000494 |  |  |  | true |  | false |  | false |  | false | false | false |  | EV013528 | EV000494 | EV000494 | EV000494 | true | [6 empty] | 8 |  | 80 | 40 |  | -40..80 | 300 | 300 | Okrągły |  |  | 100
S32206 | EV000138 | EV000899 |  |  | 0.5 | EV004201 |  |  | 39 | 10 |  | EV000494 | EV004175 | EV003607 | EV000163 | EV000154 | false | EV000207 | false | false |  | EV000163 | EV000154 | EV000080 | true | EV000167 | EV000494 |  |  |  | true |  | false |  | false |  | false | false | false |  | EV013528 | EV000494 | EV000494 | EV000494 | true | [6 empty] | 9.1 |  | 91 | 45.5 |  | -40..80 | 300 | 300 | Okrągły |  |  | 119.5
S32207 | EV000138 | EV000899 |  |  | 0.5 | EV004201 |  |  | 39 | 12 |  | EV000494 | EV004175 | EV003607 | EV000163 | EV000154 | false | EV000207 | false | false |  | EV000163 | EV000154 | EV000080 | true | EV000167 | EV000494 |  |  |  | true |  | false |  | false |  | false | false | false |  | EV013528 | EV000494 | EV000494 | EV000494 | true | [6 empty] | 9.3 |  | 93 | 46.5 |  | -40..80 | 300 | 300 | Okrągły |  |  | 133.5
S32208 | EV000138 | EV000899 |  |  | 0.5 | EV004201 |  |  | 39 | 14 |  | EV000494 | EV004175 | EV003607 | EV000163 | EV000154 | false | EV000207 | false | false |  | EV000163 | EV000154 | EV000080 | true | EV000167 | EV000494 |  |  |  | true |  | false |  | false |  | false | false | false |  | EV013528 | EV000494 | EV000494 | EV000494 | true | [6 empty] | 9.8 |  | 98 | 49 |  | -40..80 | 300 | 300 | Okrągły |  |  | 150
S32209 | EV000138 | EV000899 |  |  | 0.5 | EV004201 |  |  | 39 | 16 |  | EV000494 | EV004175 | EV003607 | EV000163 | EV000154 | false | EV000207 | false | false |  | EV000163 | EV000154 | EV000080 | true | EV000167 | EV000494 |  |  |  | true |  | false |  | false |  | false | false | false |  | EV013528 | EV000494 | EV000494 | EV000494 | true | [6 empty] | 10.5 |  | 105 | 52.5 |  | -40..80 | 300 | 300 | Okrągły |  |  | 175
S32210 | EV000138 | EV000899 |  |  | 0.5 | EV004201 |  |  | 39 | 18 |  | EV000494 | EV004175 | EV003607 | EV000163 | EV000154 | false | EV000207 | false | false |  | EV000163 | EV000154 | EV000080 | true | EV000167 | EV000494 |  |  |  | true |  | false |  | false |  | false | false | false |  | EV013528 | EV000494 | EV000494 | EV000494 | true | [6 empty] | 11 |  | 110 | 55 |  | -40..80 | 300 | 300 | Okrągły |  |  | 192.5
S32211 | EV000138 | EV000899 |  |  | 0.5 | EV004201 |  |  | 39 | 21 |  | EV000494 | EV004175 | EV003607 | EV000163 | EV000154 | false | EV000207 | false | false |  | EV000163 | EV000154 | EV000080 | true | EV000167 | EV000494 |  |  |  | true |  | false |  | false |  | false | false | false |  | EV013528 | EV000494 | EV000494 | EV000494 | true | [6 empty] | 11.7 |  | 117 | 58.5 |  | -40..80 | 300 | 300 | Okrągły |  |  | 214
S32217 | EV000138 | EV000899 |  |  | 0.5 | EV004201 |  |  | 39 | 48 |  | EV000494 | EV004175 | EV003607 | EV000163 | EV000154 | false | EV000207 | false | false |  | EV000163 | EV000154 | EV000080 | true | EV000167 | EV000494 |  |  |  | true |  | false |  | false |  | false | false | false |  | EV013528 | EV000494 | EV000494 | EV000494 | true | [6 empty] | 17.5 |  | 175 | 87.5 |  | -40..80 | 300 | 300 | Okrągły |  |  | 470
S32218 | EV000138 | EV000899 |  |  | 0.75 | EV004201 |  |  | 26 | 2 |  | EV000494 | EV004175 | EV003607 | EV000163 | EV000154 | false | EV000207 | false | false |  | EV000163 | EV000154 | EV000080 | true | EV000167 | EV000494 |  |  |  | true |  | false |  | false |  | false | false | false |  | EV013528 | EV000494 | EV000494 | EV000494 | true | [6 empty] | 5.8 |  | 58 | 29 |  | -40..80 | 300 | 300 | Okrągły |  |  | 49.5
S32219 | EV000138 | EV000899 |  |  | 0.75 | EV004201 |  |  | 26 | 3 |  | EV000494 | EV004175 | EV003607 | EV000163 | EV000154 | false | EV000207 | false | false |  | EV000163 | EV000154 | EV000080 | true | EV000167 | EV000494 |  |  |  | true |  | false |  | false |  | false | false | false |  | EV013528 | EV000494 | EV000494 | EV000494 | true | [6 empty] | 6.1 |  | 61 | 30.5 |  | -40..80 | 300 | 300 | Okrągły |  |  | 58.5
S32220 | EV000138 | EV000899 |  |  | 0.75 | EV004201 |  |  | 26 | 4 |  | EV000494 | EV004175 | EV003607 | EV000163 | EV000154 | false | EV000207 | false | false |  | EV000163 | EV000154 | EV000080 | true | EV000167 | EV000494 |  |  |  | true |  | false |  | false |  | false | false | false |  | EV013528 | EV000494 | EV000494 | EV000494 | true | [6 empty] | 6.7 |  | 67 | 33.5 |  | -40..80 | 300 | 300 | Okrągły |  |  | 75
S32221 | EV000138 | EV000899 |  |  | 0.75 | EV004201 |  |  | 26 | 5 |  | EV000494 | EV004175 | EV003607 | EV000163 | EV000154 | false | EV000207 | false | false |  | EV000163 | EV000154 | EV000080 | true | EV000167 | EV000494 |  |  |  | true |  | false |  | false |  | false | false | false |  | EV013528 | EV000494 | EV000494 | EV000494 | true | [6 empty] | 7.2 |  | 72 | 36 |  | -40..80 | 300 | 300 | Okrągły |  |  | 88
S32222 | EV000138 | EV000899 |  |  | 0.75 | EV004201 |  |  | 26 | 7 |  | EV000494 | EV004175 | EV003607 | EV000163 | EV000154 | false | EV000207 | false | false |  | EV000163 | EV000154 | EV000080 | true | EV000167 | EV000494 |  |  |  | true |  | false |  | false |  | false | false | false |  | EV013528 | EV000494 | EV000494 | EV000494 | true | [6 empty] | 7.9 |  | 79 | 39.5 |  | -40..80 | 300 | 300 | Okrągły |  |  | 108.5
S32223 | EV000138 | EV000899 |  |  | 0.75 | EV004201 |  |  | 26 | 8 |  | EV000494 | EV004175 | EV003607 | EV000163 | EV000154 | false | EV000207 | false | false |  | EV000163 | EV000154 | EV000080 | true | EV000167 | EV000494 |  |  |  | true |  | false |  | false |  | false | false | false |  | EV013528 | EV000494 | EV000494 | EV000494 | true | [6 empty] | 8.7 |  | 87 | 43.5 |  | -40..80 | 300 | 300 | Okrągły |  |  | 125
S32224 | EV000138 | EV000899 |  |  | 0.75 | EV004201 |  |  | 26 | 10 |  | EV000494 | EV004175 | EV003607 | EV000163 | EV000154 | false | EV000207 | false | false |  | EV000163 | EV000154 | EV000080 | true | EV000167 | EV000494 |  |  |  | true |  | false |  | false |  | false | false | false |  | EV013528 | EV000494 | EV000494 | EV000494 | true | [6 empty] | 9.9 |  | 99 | 49.5 |  | -40..80 | 300 | 300 | Okrągły |  |  | 147.5
S32225 | EV000138 | EV000899 |  |  | 0.75 | EV004201 |  |  | 26 | 12 |  | EV000494 | EV004175 | EV003607 | EV000163 | EV000154 | false | EV000207 | false | false |  | EV000163 | EV000154 | EV000080 | true | EV000167 | EV000494 |  |  |  | true |  | false |  | false |  | false | false | false |  | EV013528 | EV000494 | EV000494 | EV000494 | true | [6 empty] | 10.2 |  | 102 | 51 |  | -40..80 | 300 | 300 | Okrągły |  |  | 173
S32226 | EV000138 | EV000899 |  |  | 0.75 | EV004201 |  |  | 26 | 14 |  | EV000494 | EV004175 | EV003607 | EV000163 | EV000154 | false | EV000207 | false | false |  | EV000163 | EV000154 | EV000080 | true | EV000167 | EV000494 |  |  |  | true |  | false |  | false |  | false | false | false |  | EV013528 | EV000494 | EV000494 | EV000494 | true | [6 empty] | 10.8 |  | 108 | 54 |  | -40..80 | 300 | 300 | Okrągły |  |  | 193
S32227 | EV000138 | EV000899 |  |  | 0.75 | EV004201 |  |  | 26 | 16 |  | EV000494 | EV004175 | EV003607 | EV000163 | EV000154 | false | EV000207 | false | false |  | EV000163 | EV000154 | EV000080 | true | EV000167 | EV000494 |  |  |  | true |  | false |  | false |  | false | false | false |  | EV013528 | EV000494 | EV000494 | EV000494 | true | [6 empty] | 11.5 |  | 115 | 57.5 |  | -40..80 | 300 | 300 | Okrągły |  |  | 217
S32228 | EV000138 | EV000899 |  |  | 0.75 | EV004201 |  |  | 26 | 18 |  | EV000494 | EV004175 | EV003607 | EV000163 | EV000154 | false | EV000207 | false | false |  | EV000163 | EV000154 | EV000080 | true | EV000167 | EV000494 |  |  |  | true |  | false |  | false |  | false | false | false |  | EV013528 | EV000494 | EV000494 | EV000494 | true | [6 empty] | 12.4 |  | 124 | 62 |  | -40..80 | 300 | 300 | Okrągły |  |  | 250.5
S32229 | EV000138 | EV000899 |  |  | 0.75 | EV004201 |  |  | 26 | 21 |  | EV000494 | EV004175 | EV003607 | EV000163 | EV000154 | false | EV000207 | false | false |  | EV000163 | EV000154 | EV000080 | true | EV000167 | EV000494 |  |  |  | true |  | false |  | false |  | false | false | false |  | EV013528 | EV000494 | EV000494 | EV000494 | true | [6 empty] | 13.1 |  | 131 | 65.5 |  | -40..80 | 300 | 300 | Okrągły |  |  | 280
S32230 | EV000138 | EV000899 |  |  | 0.75 | EV004201 |  |  | 26 | 27 |  | EV000494 | EV004175 | EV003607 | EV000163 | EV000154 | false | EV000207 | false | false |  | EV000163 | EV000154 | EV000080 | true | EV000167 | EV000494 |  |  |  | true |  | false |  | false |  | false | false | false |  | EV013528 | EV000494 | EV000494 | EV000494 | true | [6 empty] | 14.8 |  | 148 | 74 |  | -40..80 | 300 | 300 | Okrągły |  |  | 347.5
S32231 | EV000138 | EV000899 |  |  | 0.75 | EV004201 |  |  | 26 | 30 |  | EV000494 | EV004175 | EV003607 | EV000163 | EV000154 | false | EV000207 | false | false |  | EV000163 | EV000154 | EV000080 | true | EV000167 | EV000494 |  |  |  | true |  | false |  | false |  | false | false | false |  | EV013528 | EV000494 | EV000494 | EV000494 | true | [6 empty] | 15.3 |  | 153 | 76.5 |  | -40..80 | 300 | 300 | Okrągły |  |  | 382.5
S32233 | EV000138 | EV000899 |  |  | 1 | EV004201 |  |  | 19.5 | 2 |  | EV000494 | EV004175 | EV003607 | EV000163 | EV000154 | false | EV000207 | false | false |  | EV000163 | EV000154 | EV000080 | true | EV000167 | EV000494 |  |  |  | true |  | false |  | false |  | false | false | false |  | EV013528 | EV000494 | EV000494 | EV000494 | true | [6 empty] | 6.5 |  | 65 | 32.5 |  | -40..80 | 300 | 300 | Okrągły |  |  | 57.5
S32234 | EV000138 | EV000899 |  |  | 1 | EV004201 |  |  | 19.5 | 3 |  | EV000494 | EV004175 | EV003607 | EV000163 | EV000154 | false | EV000207 | false | false |  | EV000163 | EV000154 | EV000080 | true | EV000167 | EV000494 |  |  |  | true |  | false |  | false |  | false | false | false |  | EV013528 | EV000494 | EV000494 | EV000494 | true | [6 empty] | 6.9 |  | 69 | 34.5 |  | -40..80 | 300 | 300 | Okrągły |  |  | 76
S32235 | EV000138 | EV000899 |  |  | 1 | EV004201 |  |  | 19.5 | 4 |  | EV000494 | EV004175 | EV003607 | EV000163 | EV000154 | false | EV000207 | false | false |  | EV000163 | EV000154 | EV000080 | true | EV000167 | EV000494 |  |  |  | true |  | false |  | false |  | false | false | false |  | EV013528 | EV000494 | EV000494 | EV000494 | true | [6 empty] | 7.6 |  | 76 | 38 |  | -40..80 | 300 | 300 | Okrągły |  |  | 91.5
S32236 | EV000138 | EV000899 |  |  | 1 | EV004201 |  |  | 19.5 | 5 |  | EV000494 | EV004175 | EV003607 | EV000163 | EV000154 | false | EV000207 | false | false |  | EV000163 | EV000154 | EV000080 | true | EV000167 | EV000494 |  |  |  | true |  | false |  | false |  | false | false | false |  | EV013528 | EV000494 | EV000494 | EV000494 | true | [6 empty] | 8.3 |  | 83 | 41.5 |  | -40..80 | 300 | 300 | Okrągły |  |  | 110
S32237 | EV000138 | EV000899 |  |  | 1 | EV004201 |  |  | 19.5 | 7 |  | EV000494 | EV004175 | EV003607 | EV000163 | EV000154 | false | EV000207 | false | false |  | EV000163 | EV000154 | EV000080 | true | EV000167 | EV000494 |  |  |  | true |  | false |  | false |  | false | false | false |  | EV013528 | EV000494 | EV000494 | EV000494 | true | [6 empty] | 9 |  | 90 | 45 |  | -40..80 | 300 | 300 | Okrągły |  |  | 136.5
S32238 | EV000138 | EV000899 |  |  | 1 | EV004201 |  |  | 19.5 | 8 |  | EV000494 | EV004175 | EV003607 | EV000163 | EV000154 | false | EV000207 | false | false |  | EV000163 | EV000154 | EV000080 | true | EV000167 | EV000494 |  |  |  | true |  | false |  | false |  | false | false | false |  | EV013528 | EV000494 | EV000494 | EV000494 | true | [6 empty] | 9.9 |  | 99 | 49.5 |  | -40..80 | 300 | 300 | Okrągły |  |  | 159
S32239 | EV000138 | EV000899 |  |  | 1 | EV004201 |  |  | 19.5 | 10 |  | EV000494 | EV004175 | EV003607 | EV000163 | EV000154 | false | EV000207 | false | false |  | EV000163 | EV000154 | EV000080 | true | EV000167 | EV000494 |  |  |  | true |  | false |  | false |  | false | false | false |  | EV013528 | EV000494 | EV000494 | EV000494 | true | [6 empty] | 11.4 |  | 114 | 57 |  | -40..80 | 300 | 300 | Okrągły |  |  | 193.5
S32240 | EV000138 | EV000899 |  |  | 1 | EV004201 |  |  | 19.5 | 12 |  | EV000494 | EV004175 | EV003607 | EV000163 | EV000154 | false | EV000207 | false | false |  | EV000163 | EV000154 | EV000080 | true | EV000167 | EV000494 |  |  |  | true |  | false |  | false |  | false | false | false |  | EV013528 | EV000494 | EV000494 | EV000494 | true | [6 empty] | 11.7 |  | 117 | 58.5 |  | -40..80 | 300 | 300 | Okrągły |  |  | 219.5
S32241 | EV000138 | EV000899 |  |  | 1 | EV004201 |  |  | 19.5 | 14 |  | EV000494 | EV004175 | EV003607 | EV000163 | EV000154 | false | EV000207 | false | false |  | EV000163 | EV000154 | EV000080 | true | EV000167 | EV000494 |  |  |  | true |  | false |  | false |  | false | false | false |  | EV013528 | EV000494 | EV000494 | EV000494 | true | [6 empty] | 12.7 |  | 127 | 63.5 |  | -40..80 | 300 | 300 | Okrągły |  |  | 256
S32242 | EV000138 | EV000899 |  |  | 1 | EV004201 |  |  | 19.5 | 16 |  | EV000494 | EV004175 | EV003607 | EV000163 | EV000154 | false | EV000207 | false | false |  | EV000163 | EV000154 | EV000080 | true | EV000167 | EV000494 |  |  |  | true |  | false |  | false |  | false | false | false |  | EV013528 | EV000494 | EV000494 | EV000494 | true | [6 empty] | 13.5 |  | 135 | 67.5 |  | -40..80 | 300 | 300 | Okrągły |  |  | 290.5
S32243 | EV000138 | EV000899 |  |  | 1 | EV004201 |  |  | 19.5 | 18 |  | EV000494 | EV004175 | EV003607 | EV000163 | EV000154 | false | EV000207 | false | false |  | EV000163 | EV000154 | EV000080 | true | EV000167 | EV000494 |  |  |  | true |  | false |  | false |  | false | false | false |  | EV013528 | EV000494 | EV000494 | EV000494 | true | [6 empty] | 14.3 |  | 143 | 71.5 |  | -40..80 | 300 | 300 | Okrągły |  |  | 330
S32244 | EV000138 | EV000899 |  |  | 1 | EV004201 |  |  | 19.5 | 21 |  | EV000494 | EV004175 | EV003607 | EV000163 | EV000154 | false | EV000207 | false | false |  | EV000163 | EV000154 | EV000080 | true | EV000167 | EV000494 |  |  |  | true |  | false |  | false |  | false | false | false |  | EV013528 | EV000494 | EV000494 | EV000494 | true | [6 empty] | 15.2 |  | 152 | 76 |  | -40..80 | 300 | 300 | Okrągły |  |  | 370
S32246 | EV000138 | EV000899 |  |  | 1 | EV004201 |  |  | 19.5 | 30 |  | EV000494 | EV004175 | EV003607 | EV000163 | EV000154 | false | EV000207 | false | false |  | EV000163 | EV000154 | EV000080 | true | EV000167 | EV000494 |  |  |  | true |  | false |  | false |  | false | false | false |  | EV013528 | EV000494 | EV000494 | EV000494 | true | [6 empty] | 17.9 |  | 179 | 89.5 |  | -40..80 | 300 | 300 | Okrągły |  |  | 521
S32248 | EV000138 | EV000899 |  |  | 1.5 | EV004201 |  |  | 13.3 | 2 |  | EV000494 | EV004175 | EV003607 | EV000163 | EV000154 | false | EV000207 | false | false |  | EV000163 | EV000154 | EV000080 | true | EV000167 | EV000494 |  |  |  | true |  | false |  | false |  | false | false | false |  | EV013528 | EV000494 | EV000494 | EV000494 | true | [6 empty] | 7.1 |  | 71 | 35.5 |  | -40..80 | 300 | 300 | Okrągły |  |  | 74
S32249 | EV000138 | EV000899 |  |  | 1.5 | EV004201 |  |  | 13.3 | 3 |  | EV000494 | EV004175 | EV003607 | EV000163 | EV000154 | false | EV000207 | false | false |  | EV000163 | EV000154 | EV000080 | true | EV000167 | EV000494 |  |  |  | true |  | false |  | false |  | false | false | false |  | EV013528 | EV000494 | EV000494 | EV000494 | true | [6 empty] | 7.5 |  | 75 | 37.5 |  | -40..80 | 300 | 300 | Okrągły |  |  | 93.5
S32250 | EV000138 | EV000899 |  |  | 1.5 | EV004201 |  |  | 13.3 | 4 |  | EV000494 | EV004175 | EV003607 | EV000163 | EV000154 | false | EV000207 | false | false |  | EV000163 | EV000154 | EV000080 | true | EV000167 | EV000494 |  |  |  | true |  | false |  | false |  | false | false | false |  | EV013528 | EV000494 | EV000494 | EV000494 | true | [6 empty] | 8.4 |  | 84 | 42 |  | -40..80 | 300 | 300 | Okrągły |  |  | 116
S32251 | EV000138 | EV000899 |  |  | 1.5 | EV004201 |  |  | 13.3 | 5 |  | EV000494 | EV004175 | EV003607 | EV000163 | EV000154 | false | EV000207 | false | false |  | EV000163 | EV000154 | EV000080 | true | EV000167 | EV000494 |  |  |  | true |  | false |  | false |  | false | false | false |  | EV013528 | EV000494 | EV000494 | EV000494 | true | [6 empty] | 9.1 |  | 91 | 45.5 |  | -40..80 | 300 | 300 | Okrągły |  |  | 141
S32252 | EV000138 | EV000899 |  |  | 1.5 | EV004201 |  |  | 13.3 | 7 |  | EV000494 | EV004175 | EV003607 | EV000163 | EV000154 | false | EV000207 | false | false |  | EV000163 | EV000154 | EV000080 | true | EV000167 | EV000494 |  |  |  | true |  | false |  | false |  | false | false | false |  | EV013528 | EV000494 | EV000494 | EV000494 | true | [6 empty] | 9.9 |  | 99 | 49.5 |  | -40..80 | 300 | 300 | Okrągły |  |  | 177
S32253 | EV000138 | EV000899 |  |  | 1.5 | EV004201 |  |  | 13.3 | 8 |  | EV000494 | EV004175 | EV003607 | EV000163 | EV000154 | false | EV000207 | false | false |  | EV000163 | EV000154 | EV000080 | true | EV000167 | EV000494 |  |  |  | true |  | false |  | false |  | false | false | false |  | EV013528 | EV000494 | EV000494 | EV000494 | true | [6 empty] | 11 |  | 110 | 55 |  | -40..80 | 300 | 300 | Okrągły |  |  | 210
S32254 | EV000138 | EV000899 |  |  | 1.5 | EV004201 |  |  | 13.3 | 10 |  | EV000494 | EV004175 | EV003607 | EV000163 | EV000154 | false | EV000207 | false | false |  | EV000163 | EV000154 | EV000080 | true | EV000167 | EV000494 |  |  |  | true |  | false |  | false |  | false | false | false |  | EV013528 | EV000494 | EV000494 | EV000494 | true | [6 empty] | 13 |  | 130 | 65 |  | -40..80 | 300 | 300 | Okrągły |  |  | 258.5
S32255 | EV000138 | EV000899 |  |  | 1.5 | EV004201 |  |  | 13.3 | 12 |  | EV000494 | EV004175 | EV003607 | EV000163 | EV000154 | false | EV000207 | false | false |  | EV000163 | EV000154 | EV000080 | true | EV000167 | EV000494 |  |  |  | true |  | false |  | false |  | false | false | false |  | EV013528 | EV000494 | EV000494 | EV000494 | true | [6 empty] | 13.4 |  | 134 | 67 |  | -40..80 | 300 | 300 | Okrągły |  |  | 295
S32256 | EV000138 | EV000899 |  |  | 1.5 | EV004201 |  |  | 13.3 | 14 |  | EV000494 | EV004175 | EV003607 | EV000163 | EV000154 | false | EV000207 | false | false |  | EV000163 | EV000154 | EV000080 | true | EV000167 | EV000494 |  |  |  | true |  | false |  | false |  | false | false | false |  | EV013528 | EV000494 | EV000494 | EV000494 | true | [6 empty] | 14.2 |  | 142 | 71 |  | -40..80 | 300 | 300 | Okrągły |  |  | 340
S32257 | EV000138 | EV000899 |  |  | 1.5 | EV004201 |  |  | 13.3 | 16 |  | EV000494 | EV004175 | EV003607 | EV000163 | EV000154 | false | EV000207 | false | false |  | EV000163 | EV000154 | EV000080 | true | EV000167 | EV000494 |  |  |  | true |  | false |  | false |  | false | false | false |  | EV013528 | EV000494 | EV000494 | EV000494 | true | [6 empty] | 15.1 |  | 151 | 75.5 |  | -40..80 | 300 | 300 | Okrągły |  |  | 386
S32258 | EV000138 | EV000899 |  |  | 1.5 | EV004201 |  |  | 13.3 | 18 |  | EV000494 | EV004175 | EV003607 | EV000163 | EV000154 | false | EV000207 | false | false |  | EV000163 | EV000154 | EV000080 | true | EV000167 | EV000494 |  |  |  | true |  | false |  | false |  | false | false | false |  | EV013528 | EV000494 | EV000494 | EV000494 | true | [6 empty] | 15.8 |  | 158 | 79 |  | -40..80 | 300 | 300 | Okrągły |  |  | 430.5
S32259 | EV000138 | EV000899 |  |  | 1.5 | EV004201 |  |  | 13.3 | 21 |  | EV000494 | EV004175 | EV003607 | EV000163 | EV000154 | false | EV000207 | false | false |  | EV000163 | EV000154 | EV000080 | true | EV000167 | EV000494 |  |  |  | true |  | false |  | false |  | false | false | false |  | EV013528 | EV000494 | EV000494 | EV000494 | true | [6 empty] | 17.2 |  | 172 | 86 |  | -40..80 | 300 | 300 | Okrągły |  |  | 510
S32261 | EV000138 | EV000899 |  |  | 1.5 | EV004201 |  |  | 13.3 | 30 |  | EV000494 | EV004175 | EV003607 | EV000163 | EV000154 | false | EV000207 | false | false |  | EV000163 | EV000154 | EV000080 | true | EV000167 | EV000494 |  |  |  | true |  | false |  | false |  | false | false | false |  | EV013528 | EV000494 | EV000494 | EV000494 | true | [6 empty] | 20 |  | 200 | 100 |  | -40..80 | 300 | 300 | Okrągły |  |  | 690
S32262 | EV000138 | EV000899 |  |  | 2.5 | EV004201 |  |  | 7.98 | 2 |  | EV000494 | EV004175 | EV003607 | EV000163 | EV000154 | false | EV000207 | false | false |  | EV000163 | EV000154 | EV000080 | true | EV000167 | EV000494 |  |  |  | true |  | false |  | false |  | false | false | false |  | EV013528 | EV000494 | EV000494 | EV000494 | true | [6 empty] | 8.5 |  | 85 | 42.5 |  | -40..80 | 300 | 300 | Okrągły |  |  | 102.5
S32263 | EV000138 | EV000899 |  |  | 2.5 | EV004201 |  |  | 7.98 | 3 |  | EV000494 | EV004175 | EV003607 | EV000163 | EV000154 | false | EV000207 | false | false |  | EV000163 | EV000154 | EV000080 | true | EV000167 | EV000494 |  |  |  | true |  | false |  | false |  | false | false | false |  | EV013528 | EV000494 | EV000494 | EV000494 | true | [6 empty] | 9 |  | 90 | 45 |  | -40..80 | 300 | 300 | Okrągły |  |  | 131
S32264 | EV000138 | EV000899 |  |  | 2.5 | EV004201 |  |  | 7.98 | 4 |  | EV000494 | EV004175 | EV003607 | EV000163 | EV000154 | false | EV000207 | false | false |  | EV000163 | EV000154 | EV000080 | true | EV000167 | EV000494 |  |  |  | true |  | false |  | false |  | false | false | false |  | EV013528 | EV000494 | EV000494 | EV000494 | true | [6 empty] | 10 |  | 100 | 50 |  | -40..80 | 300 | 300 | Okrągły |  |  | 175
S32265 | EV000138 | EV000899 |  |  | 2.5 | EV004201 |  |  | 7.98 | 5 |  | EV000494 | EV004175 | EV003607 | EV000163 | EV000154 | false | EV000207 | false | false |  | EV000163 | EV000154 | EV000080 | true | EV000167 | EV000494 |  |  |  | true |  | false |  | false |  | false | false | false |  | EV013528 | EV000494 | EV000494 | EV000494 | true | [6 empty] | 10.9 |  | 109 | 54.5 |  | -40..80 | 300 | 300 | Okrągły |  |  | 210
S32266 | EV000138 | EV000899 |  |  | 2.5 | EV004201 |  |  | 7.98 | 7 |  | EV000494 | EV004175 | EV003607 | EV000163 | EV000154 | false | EV000207 | false | false |  | EV000163 | EV000154 | EV000080 | true | EV000167 | EV000494 |  |  |  | true |  | false |  | false |  | false | false | false |  | EV013528 | EV000494 | EV000494 | EV000494 | true | [6 empty] | 11.9 |  | 119 | 59.5 |  | -40..80 | 300 | 300 | Okrągły |  |  | 261.5
S32267 | EV000138 | EV000899 |  |  | 2.5 | EV004201 |  |  | 7.98 | 8 |  | EV000494 | EV004175 | EV003607 | EV000163 | EV000154 | false | EV000207 | false | false |  | EV000163 | EV000154 | EV000080 | true | EV000167 | EV000494 |  |  |  | true |  | false |  | false |  | false | false | false |  | EV013528 | EV000494 | EV000494 | EV000494 | true | [6 empty] | 13.6 |  | 136 | 68 |  | -40..80 | 300 | 300 | Okrągły |  |  | 315
S32268 | EV000138 | EV000899 |  |  | 2.5 | EV004201 |  |  | 7.98 | 10 |  | EV000494 | EV004175 | EV003607 | EV000163 | EV000154 | false | EV000207 | false | false |  | EV000163 | EV000154 | EV000080 | true | EV000167 | EV000494 |  |  |  | true |  | false |  | false |  | false | false | false |  | EV013528 | EV000494 | EV000494 | EV000494 | true | [6 empty] | 15.8 |  | 158 | 79 |  | -40..80 | 300 | 300 | Okrągły |  |  | 382.5
S32269 | EV000138 | EV000899 |  |  | 2.5 | EV004201 |  |  | 7.98 | 12 |  | EV000494 | EV004175 | EV003607 | EV000163 | EV000154 | false | EV000207 | false | false |  | EV000163 | EV000154 | EV000080 | true | EV000167 | EV000494 |  |  |  | true |  | false |  | false |  | false | false | false |  | EV013528 | EV000494 | EV000494 | EV000494 | true | [6 empty] | 16.5 |  | 165 | 82.5 |  | -40..80 | 300 | 300 | Okrągły |  |  | 446.5
S32270 | EV000138 | EV000899 |  |  | 2.5 | EV004201 |  |  | 7.98 | 14 |  | EV000494 | EV004175 | EV003607 | EV000163 | EV000154 | false | EV000207 | false | false |  | EV000163 | EV000154 | EV000080 | true | EV000167 | EV000494 |  |  |  | true |  | false |  | false |  | false | false | false |  | EV013528 | EV000494 | EV000494 | EV000494 | true | [6 empty] | 17.5 |  | 175 | 87.5 |  | -40..80 | 300 | 300 | Okrągły |  |  | 525
S32271 | EV000138 | EV000899 |  |  | 2.5 | EV004201 |  |  | 7.98 | 16 |  | EV000494 | EV004175 | EV003607 | EV000163 | EV000154 | false | EV000207 | false | false |  | EV000163 | EV000154 | EV000080 | true | EV000167 | EV000494 |  |  |  | true |  | false |  | false |  | false | false | false |  | EV013528 | EV000494 | EV000494 | EV000494 | true | [6 empty] | 18.7 |  | 187 | 93.5 |  | -40..80 | 300 | 300 | Okrągły |  |  | 603
S32272 | EV000138 | EV000899 |  |  | 2.5 | EV004201 |  |  | 7.98 | 18 |  | EV000494 | EV004175 | EV003607 | EV000163 | EV000154 | false | EV000207 | false | false |  | EV000163 | EV000154 | EV000080 | true | EV000167 | EV000494 |  |  |  | true |  | false |  | false |  | false | false | false |  | EV013528 | EV000494 | EV000494 | EV000494 | true | [6 empty] | 19.6 |  | 196 | 98 |  | -40..80 | 300 | 300 | Okrągły |  |  | 670
S32273 | EV000138 | EV000899 |  |  | 2.5 | EV004201 |  |  | 7.98 | 21 |  | EV000494 | EV004175 | EV003607 | EV000163 | EV000154 | false | EV000207 | false | false |  | EV000163 | EV000154 | EV000080 | true | EV000167 | EV000494 |  |  |  | true |  | false |  | false |  | false | false | false |  | EV013528 | EV000494 | EV000494 | EV000494 | true | [6 empty] | 21.1 |  | 211 | 105.5 |  | -40..80 | 300 | 300 | Okrągły |  |  | 765.5
S32300 | EV000138 | EV000899 |  |  | 0.5 | EV004201 |  |  | 39 | 4 | 2 | EV000494 | EV006304 | EV003607 | EV000163 | EV000154 | false | EV000207 | false | false |  | EV000163 | EV000154 | EV000080 | true | EV000167 | EV000494 |  |  |  | true |  | false |  | false |  | false | false | false |  | EV013528 | EV000494 | EV000494 | EV000494 | true | [6 empty] | 7.7 |  | 77 | 38.5 |  | -40..80 | 300 | 300 | Okrągły |  |  | 82
S32301 | EV000138 | EV000899 |  |  | 0.5 | EV004201 |  |  | 39 | 6 | 3 | EV000494 | EV006304 | EV003607 | EV000163 | EV000154 | false | EV000207 | false | false |  | EV000163 | EV000154 | EV000080 | true | EV000167 | EV000494 |  |  |  | true |  | false |  | false |  | false | false | false |  | EV013528 | EV000494 | EV000494 | EV000494 | true | [6 empty] | 8.6 |  | 86 | 43 |  | -40..80 | 300 | 300 | Okrągły |  |  | 92
S32302 | EV000138 | EV000899 |  |  | 0.5 | EV004201 |  |  | 39 | 8 | 4 | EV000494 | EV006304 | EV003607 | EV000163 | EV000154 | false | EV000207 | false | false |  | EV000163 | EV000154 | EV000080 | true | EV000167 | EV000494 |  |  |  | true |  | false |  | false |  | false | false | false |  | EV013528 | EV000494 | EV000494 | EV000494 | true | [6 empty] | 9.3 |  | 93 | 46.5 |  | -40..80 | 300 | 300 | Okrągły |  |  | 111
S32303 | EV000138 | EV000899 |  |  | 0.5 | EV004201 |  |  | 39 | 12 | 6 | EV000494 | EV006304 | EV003607 | EV000163 | EV000154 | false | EV000207 | false | false |  | EV000163 | EV000154 | EV000080 | true | EV000167 | EV000494 |  |  |  | true |  | false |  | false |  | false | false | false |  | EV013528 | EV000494 | EV000494 | EV000494 | true | [6 empty] | 10.3 |  | 103 | 51.5 |  | -40..80 | 300 | 300 | Okrągły |  |  | 149
S32304 | EV000138 | EV000899 |  |  | 0.5 | EV004201 |  |  | 39 | 16 | 8 | EV000494 | EV006304 | EV003607 | EV000163 | EV000154 | false | EV000207 | false | false |  | EV000163 | EV000154 | EV000080 | true | EV000167 | EV000494 |  |  |  | true |  | false |  | false |  | false | false | false |  | EV013528 | EV000494 | EV000494 | EV000494 | true | [6 empty] | 12.3 |  | 123 | 61.5 |  | -40..80 | 300 | 300 | Okrągły |  |  | 191
S32305 | EV000138 | EV000899 |  |  | 0.5 | EV004201 |  |  | 39 | 20 | 10 | EV000494 | EV006304 | EV003607 | EV000163 | EV000154 | false | EV000207 | false | false |  | EV000163 | EV000154 | EV000080 | true | EV000167 | EV000494 |  |  |  | true |  | false |  | false |  | false | false | false |  | EV013528 | EV000494 | EV000494 | EV000494 | true | [6 empty] | 13.6 |  | 136 | 68 |  | -40..80 | 300 | 300 | Okrągły |  |  | 237
S32306 | EV000138 | EV000899 |  |  | 0.5 | EV004201 |  |  | 39 | 24 | 12 | EV000494 | EV006304 | EV003607 | EV000163 | EV000154 | false | EV000207 | false | false |  | EV000163 | EV000154 | EV000080 | true | EV000167 | EV000494 |  |  |  | true |  | false |  | false |  | false | false | false |  | EV013528 | EV000494 | EV000494 | EV000494 | true | [6 empty] | 14.4 |  | 144 | 72 |  | -40..80 | 300 | 300 | Okrągły |  |  | 272
S32307 | EV000138 | EV000899 |  |  | 0.5 | EV004201 |  |  | 39 | 28 | 14 | EV000494 | EV006304 | EV003607 | EV000163 | EV000154 | false | EV000207 | false | false |  | EV000163 | EV000154 | EV000080 | true | EV000167 | EV000494 |  |  |  | true |  | false |  | false |  | false | false | false |  | EV013528 | EV000494 | EV000494 | EV000494 | true | [6 empty] | 15.5 |  | 155 | 77.5 |  | -40..80 | 300 | 300 | Okrągły |  |  | 314
S32308 | EV000138 | EV000899 |  |  | 0.5 | EV004201 |  |  | 39 | 32 | 16 | EV000494 | EV006304 | EV003607 | EV000163 | EV000154 | false | EV000207 | false | false |  | EV000163 | EV000154 | EV000080 | true | EV000167 | EV000494 |  |  |  | true |  | false |  | false |  | false | false | false |  | EV013528 | EV000494 | EV000494 | EV000494 | true | [6 empty] | 16.8 |  | 168 | 84 |  | -40..80 | 300 | 300 | Okrągły |  |  | 370
S32309 | EV000138 | EV000899 |  |  | 0.5 | EV004201 |  |  | 39 | 36 | 18 | EV000494 | EV006304 | EV003607 | EV000163 | EV000154 | false | EV000207 | false | false |  | EV000163 | EV000154 | EV000080 | true | EV000167 | EV000494 |  |  |  | true |  | false |  | false |  | false | false | false |  | EV013528 | EV000494 | EV000494 | EV000494 | true | [6 empty] | 17.5 |  | 175 | 87.5 |  | -40..80 | 300 | 300 | Okrągły |  |  | 399
S32310 | EV000138 | EV000899 |  |  | 0.5 | EV004201 |  |  | 39 | 40 | 20 | EV000494 | EV006304 | EV003607 | EV000163 | EV000154 | false | EV000207 | false | false |  | EV000163 | EV000154 | EV000080 | true | EV000167 | EV000494 |  |  |  | true |  | false |  | false |  | false | false | false |  | EV013528 | EV000494 | EV000494 | EV000494 | true | [6 empty] | 18 |  | 180 | 90 |  | -40..80 | 300 | 300 | Okrągły |  |  | 431
S32311 | EV000138 | EV000899 |  |  | 0.5 | EV004201 |  |  | 39 | 48 | 24 | EV000494 | EV006304 | EV003607 | EV000163 | EV000154 | false | EV000207 | false | false |  | EV000163 | EV000154 | EV000080 | true | EV000167 | EV000494 |  |  |  | true |  | false |  | false |  | false | false | false |  | EV013528 | EV000494 | EV000494 | EV000494 | true | [6 empty] | 18.7 |  | 187 | 93.5 |  | -40..80 | 300 | 300 | Okrągły |  |  | 499
S32312 | EV000138 | EV000899 |  |  | 0.75 | EV004201 |  |  | 26 | 4 | 2 | EV000494 | EV006304 | EV003607 | EV000163 | EV000154 | false | EV000207 | false | false |  | EV000163 | EV000154 | EV000080 | true | EV000167 | EV000494 |  |  |  | true |  | false |  | false |  | false | false | false |  | EV013528 | EV000494 | EV000494 | EV000494 | true | [6 empty] | 8.3 |  | 83 | 41.5 |  | -40..80 | 300 | 300 | Okrągły |  |  | 97
S32313 | EV000138 | EV000899 |  |  | 0.75 | EV004201 |  |  | 26 | 6 | 3 | EV000494 | EV006304 | EV003607 | EV000163 | EV000154 | false | EV000207 | false | false |  | EV000163 | EV000154 | EV000080 | true | EV000167 | EV000494 |  |  |  | true |  | false |  | false |  | false | false | false |  | EV013528 | EV000494 | EV000494 | EV000494 | true | [6 empty] | 9.3 |  | 93 | 46.5 |  | -40..80 | 300 | 300 | Okrągły |  |  | 112
S32314 | EV000138 | EV000899 |  |  | 0.75 | EV004201 |  |  | 26 | 8 | 4 | EV000494 | EV006304 | EV003607 | EV000163 | EV000154 | false | EV000207 | false | false |  | EV000163 | EV000154 | EV000080 | true | EV000167 | EV000494 |  |  |  | true |  | false |  | false |  | false | false | false |  | EV013528 | EV000494 | EV000494 | EV000494 | true | [6 empty] | 10.1 |  | 101 | 50.5 |  | -40..80 | 300 | 300 | Okrągły |  |  | 141
S32315 | EV000138 | EV000899 |  |  | 0.75 | EV004201 |  |  | 26 | 14 | 7 | EV000494 | EV006304 | EV003607 | EV000163 | EV000154 | false | EV000207 | false | false |  | EV000163 | EV000154 | EV000080 | true | EV000167 | EV000494 |  |  |  | true |  | false |  | false |  | false | false | false |  | EV013528 | EV000494 | EV000494 | EV000494 | true | [6 empty] | 13.2 |  | 132 | 66 |  | -40..80 | 300 | 300 | Okrągły |  |  | 228
S32316 | EV000138 | EV000899 |  |  | 0.75 | EV004201 |  |  | 26 | 20 | 10 | EV000494 | EV006304 | EV003607 | EV000163 | EV000154 | false | EV000207 | false | false |  | EV000163 | EV000154 | EV000080 | true | EV000167 | EV000494 |  |  |  | true |  | false |  | false |  | false | false | false |  | EV013528 | EV000494 | EV000494 | EV000494 | true | [6 empty] | 14.8 |  | 148 | 74 |  | -40..80 | 300 | 300 | Okrągły |  |  | 297
S32317 | EV000138 | EV000899 |  |  | 0.75 | EV004201 |  |  | 26 | 24 | 12 | EV000494 | EV006304 | EV003607 | EV000163 | EV000154 | false | EV000207 | false | false |  | EV000163 | EV000154 | EV000080 | true | EV000167 | EV000494 |  |  |  | true |  | false |  | false |  | false | false | false |  | EV013528 | EV000494 | EV000494 | EV000494 | true | [6 empty] | 16 |  | 160 | 80 |  | -40..80 | 300 | 300 | Okrągły |  |  | 349
S32318 | EV000138 | EV000899 |  |  | 0.75 | EV004201 |  |  | 26 | 28 | 14 | EV000494 | EV006304 | EV003607 | EV000163 | EV000154 | false | EV000207 | false | false |  | EV000163 | EV000154 | EV000080 | true | EV000167 | EV000494 |  |  |  | true |  | false |  | false |  | false | false | false |  | EV013528 | EV000494 | EV000494 | EV000494 | true | [6 empty] | 17.1 |  | 171 | 85.5 |  | -40..80 | 300 | 300 | Okrągły |  |  | 410
S32319 | EV000138 | EV000899 |  |  | 0.75 | EV004201 |  |  | 26 | 32 | 16 | EV000494 | EV006304 | EV003607 | EV000163 | EV000154 | false | EV000207 | false | false |  | EV000163 | EV000154 | EV000080 | true | EV000167 | EV000494 |  |  |  | true |  | false |  | false |  | false | false | false |  | EV013528 | EV000494 | EV000494 | EV000494 | true | [6 empty] | 18.5 |  | 185 | 92.5 |  | -40..80 | 300 | 300 | Okrągły |  |  | 476
S32320 | EV000138 | EV000899 |  |  | 0.75 | EV004201 |  |  | 26 | 36 | 18 | EV000494 | EV006304 | EV003607 | EV000163 | EV000154 | false | EV000207 | false | false |  | EV000163 | EV000154 | EV000080 | true | EV000167 | EV000494 |  |  |  | true |  | false |  | false |  | false | false | false |  | EV013528 | EV000494 | EV000494 | EV000494 | true | [6 empty] | 19.3 |  | 193 | 96.5 |  | -40..80 | 300 | 300 | Okrągły |  |  | 512
S32321 | EV000138 | EV000899 |  |  | 1 | EV004201 |  |  | 19.5 | 4 | 2 | EV000494 | EV006304 | EV003607 | EV000163 | EV000154 | false | EV000207 | false | false |  | EV000163 | EV000154 | EV000080 | true | EV000167 | EV000494 |  |  |  | true |  | false |  | false |  | false | false | false |  | EV013528 | EV000494 | EV000494 | EV000494 | true | [6 empty] | 9.5 |  | 95 | 47.5 |  | -40..80 | 300 | 300 | Okrągły |  |  | 121
S32322 | EV000138 | EV000899 |  |  | 1 | EV004201 |  |  | 19.5 | 6 | 3 | EV000494 | EV006304 | EV003607 | EV000163 | EV000154 | false | EV000207 | false | false |  | EV000163 | EV000154 | EV000080 | true | EV000167 | EV000494 |  |  |  | true |  | false |  | false |  | false | false | false |  | EV013528 | EV000494 | EV000494 | EV000494 | true | [6 empty] | 10.8 |  | 108 | 54 |  | -40..80 | 300 | 300 | Okrągły |  |  | 150
S32323 | EV000138 | EV000899 |  |  | 1 | EV004201 |  |  | 19.5 | 8 | 4 | EV000494 | EV006304 | EV003607 | EV000163 | EV000154 | false | EV000207 | false | false |  | EV000163 | EV000154 | EV000080 | true | EV000167 | EV000494 |  |  |  | true |  | false |  | false |  | false | false | false |  | EV013528 | EV000494 | EV000494 | EV000494 | true | [6 empty] | 11.7 |  | 117 | 58.5 |  | -40..80 | 300 | 300 | Okrągły |  |  | 179
S32324 | EV000138 | EV000899 |  |  | 1 | EV004201 |  |  | 19.5 | 20 | 10 | EV000494 | EV006304 | EV003607 | EV000163 | EV000154 | false | EV000207 | false | false |  | EV000163 | EV000154 | EV000080 | true | EV000167 | EV000494 |  |  |  | true |  | false |  | false |  | false | false | false |  | EV013528 | EV000494 | EV000494 | EV000494 | true | [6 empty] | 17.4 |  | 174 | 87 |  | -40..80 | 300 | 300 | Okrągły |  |  | 405
S32325 | EV000138 | EV000899 |  |  | 1 | EV004201 |  |  | 19.5 | 24 | 12 | EV000494 | EV006304 | EV003607 | EV000163 | EV000154 | false | EV000207 | false | false |  | EV000163 | EV000154 | EV000080 | true | EV000167 | EV000494 |  |  |  | true |  | false |  | false |  | false | false | false |  | EV013528 | EV000494 | EV000494 | EV000494 | true | [6 empty] | 18.7 |  | 187 | 93.5 |  | -40..80 | 300 | 300 | Okrągły |  |  | 476
S32326 | EV000138 | EV000899 |  |  | 1.5 | EV004201 |  |  | 13.3 | 4 | 2 | EV000494 | EV006304 | EV003607 | EV000163 | EV000154 | false | EV000207 | false | false |  | EV000163 | EV000154 | EV000080 | true | EV000167 | EV000494 |  |  |  | true |  | false |  | false |  | false | false | false |  | EV013528 | EV000494 | EV000494 | EV000494 | true | [6 empty] | 10.1 |  | 101 | 50.5 |  | -40..80 | 300 | 300 | Okrągły |  |  | 145
S32327 | EV000138 | EV000899 |  |  | 1.5 | EV004201 |  |  | 13.3 | 6 | 3 | EV000494 | EV006304 | EV003607 | EV000163 | EV000154 | false | EV000207 | false | false |  | EV000163 | EV000154 | EV000080 | true | EV000167 | EV000494 |  |  |  | true |  | false |  | false |  | false | false | false |  | EV013528 | EV000494 | EV000494 | EV000494 | true | [6 empty] | 11.6 |  | 116 | 58 |  | -40..80 | 300 | 300 | Okrągły |  |  | 178
S32328 | EV000138 | EV000899 |  |  | 1.5 | EV004201 |  |  | 13.3 | 8 | 4 | EV000494 | EV006304 | EV003607 | EV000163 | EV000154 | false | EV000207 | false | false |  | EV000163 | EV000154 | EV000080 | true | EV000167 | EV000494 |  |  |  | true |  | false |  | false |  | false | false | false |  | EV013528 | EV000494 | EV000494 | EV000494 | true | [6 empty] | 12.6 |  | 126 | 63 |  | -40..80 | 300 | 300 | Okrągły |  |  | 218
S32329 | EV000138 | EV000899 |  |  | 1.5 | EV004201 |  |  | 13.3 | 14 | 7 | EV000494 | EV006304 | EV003607 | EV000163 | EV000154 | false | EV000207 | false | false |  | EV000163 | EV000154 | EV000080 | true | EV000167 | EV000494 |  |  |  | true |  | false |  | false |  | false | false | false |  | EV013528 | EV000494 | EV000494 | EV000494 | true | [6 empty] | 16.4 |  | 164 | 82 |  | -40..80 | 300 | 300 | Okrągły |  |  | 366
S32330 | EV000138 | EV000899 |  |  | 1.5 | EV004201 |  |  | 13.3 | 20 | 10 | EV000494 | EV006304 | EV003607 | EV000163 | EV000154 | false | EV000207 | false | false |  | EV000163 | EV000154 | EV000080 | true | EV000167 | EV000494 |  |  |  | true |  | false |  | false |  | false | false | false |  | EV013528 | EV000494 | EV000494 | EV000494 | true | [6 empty] | 18.8 |  | 188 | 94 |  | -40..80 | 300 | 300 | Okrągły |  |  | 508
S32331 | EV000138 | EV000899 |  |  | 1.5 | EV004201 |  |  | 13.3 | 24 | 12 | EV000494 | EV006304 | EV003607 | EV000163 | EV000154 | false | EV000207 | false | false |  | EV000163 | EV000154 | EV000080 | true | EV000167 | EV000494 |  |  |  | true |  | false |  | false |  | false | false | false |  | EV013528 | EV000494 | EV000494 | EV000494 | true | [6 empty] | 20.1 |  | 201 | 100.5 |  | -40..80 | 300 | 300 | Okrągły |  |  | 588
S32332 | EV000138 | EV000899 |  |  | 1.5 | EV004201 |  |  | 13.3 | 28 | 14 | EV000494 | EV006304 | EV003607 | EV000163 | EV000154 | false | EV000207 | false | false |  | EV000163 | EV000154 | EV000080 | true | EV000167 | EV000494 |  |  |  | true |  | false |  | false |  | false | false | false |  | EV013528 | EV000494 | EV000494 | EV000494 | true | [6 empty] | 21.5 |  | 215 | 107.5 |  | -40..80 | 300 | 300 | Okrągły |  |  | 678
S32333 | EV000138 | EV000899 |  |  | 1.5 | EV004201 |  |  | 13.3 | 32 | 16 | EV000494 | EV006304 | EV003607 | EV000163 | EV000154 | false | EV000207 | false | false |  | EV000163 | EV000154 | EV000080 | true | EV000167 | EV000494 |  |  |  | true |  | false |  | false |  | false | false | false |  | EV013528 | EV000494 | EV000494 | EV000494 | true | [6 empty] | 23 |  | 230 | 115 |  | -40..80 | 300 | 300 | Okrągły |  |  | 774
S54400 | EV000138 | EV000899 |  |  | 0.5 | EV004201 |  |  | 39 | 2 |  | EV000494 | EV004175 | EV000494 | EV000163 | EV000154 | false | EV003688 | false | false |  | EV000163 | EV000154 | EV000270 | false | EV000167 | EV000494 |  |  |  | true |  | false |  | false |  | false | false | false |  | EV013521 | EV000494 | EV000494 | EV000494 | true | [6 empty] | 5 |  | 37.5 | 20 |  | -40..80 | 300 | 500 | Okrągły |  |  | 36
S54401 | EV000138 | EV000899 |  |  | 0.5 | EV004201 |  |  | 39 | 3 |  | EV000494 | EV004175 | EV000494 | EV000163 | EV000154 | false | EV016219 | true | false |  | EV000163 | EV000154 | EV000270 | false | EV000167 | EV000494 |  |  |  | true |  | false |  | false |  | false | false | false |  | EV013521 | EV000494 | EV000494 | EV000494 | true | [6 empty] | 5.3 |  | 39.75 | 21.2 |  | -40..80 | 300 | 500 | Okrągły |  |  | 44
S54402 | EV000138 | EV000899 |  |  | 0.5 | EV004201 |  |  | 39 | 3 |  | EV000494 | EV004175 | EV000494 | EV000163 | EV000154 | false | EV003688 | false | false |  | EV000163 | EV000154 | EV000270 | false | EV000167 | EV000494 |  |  |  | true |  | false |  | false |  | false | false | false |  | EV013521 | EV000494 | EV000494 | EV000494 | true | [6 empty] | 5.3 |  | 39.75 | 21.2 |  | -40..80 | 300 | 500 | Okrągły |  |  | 44
S54403 | EV000138 | EV000899 |  |  | 0.5 | EV004201 |  |  | 39 | 4 |  | EV000494 | EV004175 | EV000494 | EV000163 | EV000154 | false | EV016219 | true | false |  | EV000163 | EV000154 | EV000270 | false | EV000167 | EV000494 |  |  |  | true |  | false |  | false |  | false | false | false |  | EV013521 | EV000494 | EV000494 | EV000494 | true | [6 empty] | 5.8 |  | 43.5 | 23.2 |  | -40..80 | 300 | 500 | Okrągły |  |  | 52
S54404 | EV000138 | EV000899 |  |  | 0.5 | EV004201 |  |  | 39 | 4 |  | EV000494 | EV004175 | EV000494 | EV000163 | EV000154 | false | EV003688 | false | false |  | EV000163 | EV000154 | EV000270 | false | EV000167 | EV000494 |  |  |  | true |  | false |  | false |  | false | false | false |  | EV013521 | EV000494 | EV000494 | EV000494 | true | [6 empty] | 5.8 |  | 43.5 | 23.2 |  | -40..80 | 300 | 500 | Okrągły |  |  | 52
S54405 | EV000138 | EV000899 |  |  | 0.5 | EV004201 |  |  | 39 | 5 |  | EV000494 | EV004175 | EV000494 | EV000163 | EV000154 | false | EV016219 | true | false |  | EV000163 | EV000154 | EV000270 | false | EV000167 | EV000494 |  |  |  | true |  | false |  | false |  | false | false | false |  | EV013521 | EV000494 | EV000494 | EV000494 | true | [6 empty] | 6.3 |  | 47.25 | 25.2 |  | -40..80 | 300 | 500 | Okrągły |  |  | 62
S54406 | EV000138 | EV000899 |  |  | 0.5 | EV004201 |  |  | 39 | 5 |  | EV000494 | EV004175 | EV000494 | EV000163 | EV000154 | false | EV003688 | false | false |  | EV000163 | EV000154 | EV000270 | false | EV000167 | EV000494 |  |  |  | true |  | false |  | false |  | false | false | false |  | EV013521 | EV000494 | EV000494 | EV000494 | true | [6 empty] | 6.3 |  | 47.25 | 25.2 |  | -40..80 | 300 | 500 | Okrągły |  |  | 62
S54407 | EV000138 | EV000899 |  |  | 0.5 | EV004201 |  |  | 39 | 6 |  | EV000494 | EV004175 | EV000494 | EV000163 | EV000154 | false | EV016219 | true | false |  | EV000163 | EV000154 | EV000270 | false | EV000167 | EV000494 |  |  |  | true |  | false |  | false |  | false | false | false |  | EV013521 | EV000494 | EV000494 | EV000494 | true | [6 empty] | 7 |  | 52.5 | 28 |  | -40..80 | 300 | 500 | Okrągły |  |  | 74
S54408 | EV000138 | EV000899 |  |  | 0.5 | EV004201 |  |  | 39 | 7 |  | EV000494 | EV004175 | EV000494 | EV000163 | EV000154 | false | EV016219 | true | false |  | EV000163 | EV000154 | EV000270 | false | EV000167 | EV000494 |  |  |  | true |  | false |  | false |  | false | false | false |  | EV013521 | EV000494 | EV000494 | EV000494 | true | [6 empty] | 7 |  | 52.5 | 28 |  | -40..80 | 300 | 500 | Okrągły |  |  | 78
S54409 | EV000138 | EV000899 |  |  | 0.5 | EV004201 |  |  | 39 | 7 |  | EV000494 | EV004175 | EV000494 | EV000163 | EV000154 | false | EV003688 | false | false |  | EV000163 | EV000154 | EV000270 | false | EV000167 | EV000494 |  |  |  | true |  | false |  | false |  | false | false | false |  | EV013521 | EV000494 | EV000494 | EV000494 | true | [6 empty] | 7 |  | 52.5 | 28 |  | -40..80 | 300 | 500 | Okrągły |  |  | 78
S54410 | EV000138 | EV000899 |  |  | 0.5 | EV004201 |  |  | 39 | 8 |  | EV000494 | EV004175 | EV000494 | EV000163 | EV000154 | false | EV016219 | true | false |  | EV000163 | EV000154 | EV000270 | false | EV000167 | EV000494 |  |  |  | true |  | false |  | false |  | false | false | false |  | EV013521 | EV000494 | EV000494 | EV000494 | true | [6 empty] | 7.7 |  | 57.75 | 30.8 |  | -40..80 | 300 | 500 | Okrągły |  |  | 92
S54411 | EV000138 | EV000899 |  |  | 0.5 | EV004201 |  |  | 39 | 8 |  | EV000494 | EV004175 | EV000494 | EV000163 | EV000154 | false | EV003688 | false | false |  | EV000163 | EV000154 | EV000270 | false | EV000167 | EV000494 |  |  |  | true |  | false |  | false |  | false | false | false |  | EV013521 | EV000494 | EV000494 | EV000494 | true | [6 empty] | 7.7 |  | 57.75 | 30.8 |  | -40..80 | 300 | 500 | Okrągły |  |  | 92
S54412 | EV000138 | EV000899 |  |  | 0.5 | EV004201 |  |  | 39 | 10 |  | EV000494 | EV004175 | EV000494 | EV000163 | EV000154 | false | EV016219 | true | false |  | EV000163 | EV000154 | EV000270 | false | EV000167 | EV000494 |  |  |  | true |  | false |  | false |  | false | false | false |  | EV013521 | EV000494 | EV000494 | EV000494 | true | [6 empty] | 9.4 |  | 70.5 | 37.6 |  | -40..80 | 300 | 500 | Okrągły |  |  | 126
S54413 | EV000138 | EV000899 |  |  | 0.5 | EV004201 |  |  | 39 | 12 |  | EV000494 | EV004175 | EV000494 | EV000163 | EV000154 | false | EV016219 | true | false |  | EV000163 | EV000154 | EV000270 | false | EV000167 | EV000494 |  |  |  | true |  | false |  | false |  | false | false | false |  | EV013521 | EV000494 | EV000494 | EV000494 | true | [6 empty] | 9.4 |  | 70.5 | 37.6 |  | -40..80 | 300 | 500 | Okrągły |  |  | 135
S54414 | EV000138 | EV000899 |  |  | 0.5 | EV004201 |  |  | 39 | 12 |  | EV000494 | EV004175 | EV000494 | EV000163 | EV000154 | false | EV003688 | false | false |  | EV000163 | EV000154 | EV000270 | false | EV000167 | EV000494 |  |  |  | true |  | false |  | false |  | false | false | false |  | EV013521 | EV000494 | EV000494 | EV000494 | true | [6 empty] | 9.4 |  | 70.5 | 37.6 |  | -40..80 | 300 | 500 | Okrągły |  |  | 135
S54415 | EV000138 | EV000899 |  |  | 0.5 | EV004201 |  |  | 39 | 14 |  | EV000494 | EV004175 | EV000494 | EV000163 | EV000154 | false | EV016219 | true | false |  | EV000163 | EV000154 | EV000270 | false | EV000167 | EV000494 |  |  |  | true |  | false |  | false |  | false | false | false |  | EV013521 | EV000494 | EV000494 | EV000494 | true | [6 empty] | 9.8 |  | 73.5 | 39.2 |  | -40..80 | 300 | 500 | Okrągły |  |  | 150
S54416 | EV000138 | EV000899 |  |  | 0.5 | EV004201 |  |  | 39 | 16 |  | EV000494 | EV004175 | EV000494 | EV000163 | EV000154 | false | EV016219 | true | false |  | EV000163 | EV000154 | EV000270 | false | EV000167 | EV000494 |  |  |  | true |  | false |  | false |  | false | false | false |  | EV013521 | EV000494 | EV000494 | EV000494 | true | [6 empty] | 10.4 |  | 78 | 41.6 |  | -40..80 | 300 | 500 | Okrągły |  |  | 170
S54417 | EV000138 | EV000899 |  |  | 0.5 | EV004201 |  |  | 39 | 18 |  | EV000494 | EV004175 | EV000494 | EV000163 | EV000154 | false | EV016219 | true | false |  | EV000163 | EV000154 | EV000270 | false | EV000167 | EV000494 |  |  |  | true |  | false |  | false |  | false | false | false |  | EV013521 | EV000494 | EV000494 | EV000494 | true | [6 empty] | 10.9 |  | 81.75 | 43.6 |  | -40..80 | 300 | 500 | Okrągły |  |  | 185
S54418 | EV000138 | EV000899 |  |  | 0.5 | EV004201 |  |  | 39 | 19 |  | EV000494 | EV004175 | EV000494 | EV000163 | EV000154 | false | EV016219 | true | false |  | EV000163 | EV000154 | EV000270 | false | EV000167 | EV000494 |  |  |  | true |  | false |  | false |  | false | false | false |  | EV013521 | EV000494 | EV000494 | EV000494 | true | [6 empty] | 10.9 |  | 81.75 | 43.6 |  | -40..80 | 300 | 500 | Okrągły |  |  | 190
S54420 | EV000138 | EV000899 |  |  | 0.5 | EV004201 |  |  | 39 | 21 |  | EV000494 | EV004175 | EV000494 | EV000163 | EV000154 | false | EV016219 | true | false |  | EV000163 | EV000154 | EV000270 | false | EV000167 | EV000494 |  |  |  | true |  | false |  | false |  | false | false | false |  | EV013521 | EV000494 | EV000494 | EV000494 | true | [6 empty] | 11.6 |  | 87 | 46.4 |  | -40..80 | 300 | 500 | Okrągły |  |  | 215
S54505 | EV000138 | EV000899 |  |  | 0.5 | EV004201 |  |  | 39 | 25 |  | EV000494 | EV004175 | EV000494 | EV000163 | EV000154 | false | EV016219 | true | false |  | EV000163 | EV000154 | EV000270 | false | EV000167 | EV000494 |  |  |  | true |  | false |  | false |  | false | false | false |  | EV013521 | EV000494 | EV000494 | EV000494 | true | [6 empty] | 13.1 |  | 98.25 | 52.4 |  | -40..80 | 300 | 500 | Okrągły |  |  | 255
S54422 | EV000138 | EV000899 |  |  | 0.5 | EV004201 |  |  | 39 | 27 |  | EV000494 | EV004175 | EV000494 | EV000163 | EV000154 | false | EV016219 | true | false |  | EV000163 | EV000154 | EV000270 | false | EV000167 | EV000494 |  |  |  | true |  | false |  | false |  | false | false | false |  | EV013521 | EV000494 | EV000494 | EV000494 | true | [6 empty] | 13.1 |  | 98.25 | 52.4 |  | -40..80 | 300 | 500 | Okrągły |  |  | 265
S54423 | EV000138 | EV000899 |  |  | 0.5 | EV004201 |  |  | 39 | 30 |  | EV000494 | EV004175 | EV000494 | EV000163 | EV000154 | false | EV016219 | true | false |  | EV000163 | EV000154 | EV000270 | false | EV000167 | EV000494 |  |  |  | true |  | false |  | false |  | false | false | false |  | EV013521 | EV000494 | EV000494 | EV000494 | true | [6 empty] | 13.8 |  | 103.5 | 55.2 |  | -40..80 | 300 | 500 | Okrągły |  |  | 290
S54506 | EV000138 | EV000899 |  |  | 0.5 | EV004201 |  |  | 39 | 34 |  | EV000494 | EV004175 | EV000494 | EV000163 | EV000154 | false | EV016219 | true | false |  | EV000163 | EV000154 | EV000270 | false | EV000167 | EV000494 |  |  |  | true |  | false |  | false |  | false | false | false |  | EV013521 | EV000494 | EV000494 | EV000494 | true | [6 empty] | 14.8 |  | 111 | 59.2 |  | -40..80 | 300 | 500 | Okrągły |  |  | 335
S54424 | EV000138 | EV000899 |  |  | 0.5 | EV004201 |  |  | 39 | 37 |  | EV000494 | EV004175 | EV000494 | EV000163 | EV000154 | false | EV016219 | true | false |  | EV000163 | EV000154 | EV000270 | false | EV000167 | EV000494 |  |  |  | true |  | false |  | false |  | false | false | false |  | EV013521 | EV000494 | EV000494 | EV000494 | true | [6 empty] | 14.8 |  | 111 | 59.2 |  | -40..80 | 300 | 500 | Okrągły |  |  | 345
S54507 | EV000138 | EV000899 |  |  | 0.5 | EV004201 |  |  | 39 | 40 |  | EV000494 | EV004175 | EV000494 | EV000163 | EV000154 | false | EV016219 | true | false |  | EV000163 | EV000154 | EV000270 | false | EV000167 | EV000494 |  |  |  | true |  | false |  | false |  | false | false | false |  | EV013521 | EV000494 | EV000494 | EV000494 | true | [6 empty] | 15.3 |  | 114.75 | 61.2 |  | -40..80 | 300 | 500 | Okrągły |  |  | 370
S54508 | EV000138 | EV000899 |  |  | 0.5 | EV004201 |  |  | 39 | 42 |  | EV000494 | EV004175 | EV000494 | EV000163 | EV000154 | false | EV016219 | true | false |  | EV000163 | EV000154 | EV000270 | false | EV000167 | EV000494 |  |  |  | true |  | false |  | false |  | false | false | false |  | EV013521 | EV000494 | EV000494 | EV000494 | true | [6 empty] | 16.9 |  | 126.75 | 67.6 |  | -40..80 | 300 | 500 | Okrągły |  |  | 415
S54509 | EV000138 | EV000899 |  |  | 0.5 | EV004201 |  |  | 39 | 50 |  | EV000494 | EV004175 | EV000494 | EV000163 | EV000154 | false | EV016219 | true | false |  | EV000163 | EV000154 | EV000270 | false | EV000167 | EV000494 |  |  |  | true |  | false |  | false |  | false | false | false |  | EV013521 | EV000494 | EV000494 | EV000494 | true | [6 empty] | 17.6 |  | 132 | 70.4 |  | -40..80 | 300 | 500 | Okrągły |  |  | 475
S54510 | EV000138 | EV000899 |  |  | 0.5 | EV004201 |  |  | 39 | 56 |  | EV000494 | EV004175 | EV000494 | EV000163 | EV000154 | false | EV016219 | true | false |  | EV000163 | EV000154 | EV000270 | false | EV000167 | EV000494 |  |  |  | true |  | false |  | false |  | false | false | false |  | EV013521 | EV000494 | EV000494 | EV000494 | true | [6 empty] | 18.4 |  | 138 | 73.6 |  | -40..80 | 300 | 500 | Okrągły |  |  | 525
S54511 | EV000138 | EV000899 |  |  | 0.5 | EV004201 |  |  | 39 | 61 |  | EV000494 | EV004175 | EV000494 | EV000163 | EV000154 | false | EV016219 | true | false |  | EV000163 | EV000154 | EV000270 | false | EV000167 | EV000494 |  |  |  | true |  | false |  | false |  | false | false | false |  | EV013521 | EV000494 | EV000494 | EV000494 | true | [6 empty] | 18.9 |  | 141.75 | 75.6 |  | -40..80 | 300 | 500 | Okrągły |  |  | 560
S54425 | EV000138 | EV000899 |  |  | 0.75 | EV004201 |  |  | 26 | 2 |  | EV000494 | EV004175 | EV000494 | EV000163 | EV000154 | false | EV003688 | false | false |  | EV000163 | EV000154 | EV000270 | false | EV000167 | EV000494 |  |  |  | true |  | false |  | false |  | false | false | false |  | EV013521 | EV000494 | EV000494 | EV000494 | true | [6 empty] | 5.4 |  | 40.5 | 21.6 |  | -40..80 | 300 | 500 | Okrągły |  |  | 45
S54426 | EV000138 | EV000899 |  |  | 0.75 | EV004201 |  |  | 26 | 3 |  | EV000494 | EV004175 | EV000494 | EV000163 | EV000154 | false | EV016219 | true | false |  | EV000163 | EV000154 | EV000270 | false | EV000167 | EV000494 |  |  |  | true |  | false |  | false |  | false | false | false |  | EV013521 | EV000494 | EV000494 | EV000494 | true | [6 empty] | 5.7 |  | 42.75 | 22.8 |  | -40..80 | 300 | 500 | Okrągły |  |  | 54
S54427 | EV000138 | EV000899 |  |  | 0.75 | EV004201 |  |  | 26 | 3 |  | EV000494 | EV004175 | EV000494 | EV000163 | EV000154 | false | EV003688 | false | false |  | EV000163 | EV000154 | EV000270 | false | EV000167 | EV000494 |  |  |  | true |  | false |  | false |  | false | false | false |  | EV013521 | EV000494 | EV000494 | EV000494 | true | [6 empty] | 5.7 |  | 42.75 | 22.8 |  | -40..80 | 300 | 500 | Okrągły |  |  | 54
S54428 | EV000138 | EV000899 |  |  | 0.75 | EV004201 |  |  | 26 | 4 |  | EV000494 | EV004175 | EV000494 | EV000163 | EV000154 | false | EV016219 | true | false |  | EV000163 | EV000154 | EV000270 | false | EV000167 | EV000494 |  |  |  | true |  | false |  | false |  | false | false | false |  | EV013521 | EV000494 | EV000494 | EV000494 | true | [6 empty] | 6.3 |  | 47.25 | 25.2 |  | -40..80 | 300 | 500 | Okrągły |  |  | 64
S54429 | EV000138 | EV000899 |  |  | 0.75 | EV004201 |  |  | 26 | 4 |  | EV000494 | EV004175 | EV000494 | EV000163 | EV000154 | false | EV003688 | false | false |  | EV000163 | EV000154 | EV000270 | false | EV000167 | EV000494 |  |  |  | true |  | false |  | false |  | false | false | false |  | EV013521 | EV000494 | EV000494 | EV000494 | true | [6 empty] | 6.3 |  | 47.25 | 25.2 |  | -40..80 | 300 | 500 | Okrągły |  |  | 64
S54430 | EV000138 | EV000899 |  |  | 0.75 | EV004201 |  |  | 26 | 5 |  | EV000494 | EV004175 | EV000494 | EV000163 | EV000154 | false | EV016219 | true | false |  | EV000163 | EV000154 | EV000270 | false | EV000167 | EV000494 |  |  |  | true |  | false |  | false |  | false | false | false |  | EV013521 | EV000494 | EV000494 | EV000494 | true | [6 empty] | 7 |  | 52.5 | 28 |  | -40..80 | 300 | 500 | Okrągły |  |  | 80
S54431 | EV000138 | EV000899 |  |  | 0.75 | EV004201 |  |  | 26 | 5 |  | EV000494 | EV004175 | EV000494 | EV000163 | EV000154 | false | EV003688 | false | false |  | EV000163 | EV000154 | EV000270 | false | EV000167 | EV000494 |  |  |  | true |  | false |  | false |  | false | false | false |  | EV013521 | EV000494 | EV000494 | EV000494 | true | [6 empty] | 7 |  | 52.5 | 28 |  | -40..80 | 300 | 500 | Okrągły |  |  | 80
S54432 | EV000138 | EV000899 |  |  | 0.75 | EV004201 |  |  | 26 | 6 |  | EV000494 | EV004175 | EV000494 | EV000163 | EV000154 | false | EV016219 | true | false |  | EV000163 | EV000154 | EV000270 | false | EV000167 | EV000494 |  |  |  | true |  | false |  | false |  | false | false | false |  | EV013521 | EV000494 | EV000494 | EV000494 | true | [6 empty] | 7.6 |  | 57 | 30.4 |  | -40..80 | 300 | 500 | Okrągły |  |  | 94
S54433 | EV000138 | EV000899 |  |  | 0.75 | EV004201 |  |  | 26 | 6 |  | EV000494 | EV004175 | EV000494 | EV000163 | EV000154 | false | EV003688 | false | false |  | EV000163 | EV000154 | EV000270 | false | EV000167 | EV000494 |  |  |  | true |  | false |  | false |  | false | false | false |  | EV013521 | EV000494 | EV000494 | EV000494 | true | [6 empty] | 7.6 |  | 57 | 30.4 |  | -40..80 | 300 | 500 | Okrągły |  |  | 94
S54434 | EV000138 | EV000899 |  |  | 0.75 | EV004201 |  |  | 26 | 7 |  | EV000494 | EV004175 | EV000494 | EV000163 | EV000154 | false | EV016219 | true | false |  | EV000163 | EV000154 | EV000270 | false | EV000167 | EV000494 |  |  |  | true |  | false |  | false |  | false | false | false |  | EV013521 | EV000494 | EV000494 | EV000494 | true | [6 empty] | 7.6 |  | 57 | 30.4 |  | -40..80 | 300 | 500 | Okrągły |  |  | 100
S54435 | EV000138 | EV000899 |  |  | 0.75 | EV004201 |  |  | 26 | 7 |  | EV000494 | EV004175 | EV000494 | EV000163 | EV000154 | false | EV003688 | false | false |  | EV000163 | EV000154 | EV000270 | false | EV000167 | EV000494 |  |  |  | true |  | false |  | false |  | false | false | false |  | EV013521 | EV000494 | EV000494 | EV000494 | true | [6 empty] | 7.6 |  | 57 | 30.4 |  | -40..80 | 300 | 500 | Okrągły |  |  | 100
S54436 | EV000138 | EV000899 |  |  | 0.75 | EV004201 |  |  | 26 | 8 |  | EV000494 | EV004175 | EV000494 | EV000163 | EV000154 | false | EV016219 | true | false |  | EV000163 | EV000154 | EV000270 | false | EV000167 | EV000494 |  |  |  | true |  | false |  | false |  | false | false | false |  | EV013521 | EV000494 | EV000494 | EV000494 | true | [6 empty] | 8.4 |  | 63 | 33.6 |  | -40..80 | 300 | 500 | Okrągły |  |  | 116
S54437 | EV000138 | EV000899 |  |  | 0.75 | EV004201 |  |  | 26 | 8 |  | EV000494 | EV004175 | EV000494 | EV000163 | EV000154 | false | EV003688 | false | false |  | EV000163 | EV000154 | EV000270 | false | EV000167 | EV000494 |  |  |  | true |  | false |  | false |  | false | false | false |  | EV013521 | EV000494 | EV000494 | EV000494 | true | [6 empty] | 8.4 |  | 63 | 33.6 |  | -40..80 | 300 | 500 | Okrągły |  |  | 116
S54438 | EV000138 | EV000899 |  |  | 0.75 | EV004201 |  |  | 26 | 10 |  | EV000494 | EV004175 | EV000494 | EV000163 | EV000154 | false | EV016219 | true | false |  | EV000163 | EV000154 | EV000270 | false | EV000167 | EV000494 |  |  |  | true |  | false |  | false |  | false | false | false |  | EV013521 | EV000494 | EV000494 | EV000494 | true | [6 empty] | 10.2 |  | 76.5 | 40.8 |  | -40..80 | 300 | 500 | Okrągły |  |  | 158
S54439 | EV000138 | EV000899 |  |  | 0.75 | EV004201 |  |  | 26 | 12 |  | EV000494 | EV004175 | EV000494 | EV000163 | EV000154 | false | EV016219 | true | false |  | EV000163 | EV000154 | EV000270 | false | EV000167 | EV000494 |  |  |  | true |  | false |  | false |  | false | false | false |  | EV013521 | EV000494 | EV000494 | EV000494 | true | [6 empty] | 10.2 |  | 76.5 | 40.8 |  | -40..80 | 300 | 500 | Okrągły |  |  | 168
S54440 | EV000138 | EV000899 |  |  | 0.75 | EV004201 |  |  | 26 | 12 |  | EV000494 | EV004175 | EV000494 | EV000163 | EV000154 | false | EV003688 | false | false |  | EV000163 | EV000154 | EV000270 | false | EV000167 | EV000494 |  |  |  | true |  | false |  | false |  | false | false | false |  | EV013521 | EV000494 | EV000494 | EV000494 | true | [6 empty] | 10.2 |  | 76.5 | 40.8 |  | -40..80 | 300 | 500 | Okrągły |  |  | 168
S54441 | EV000138 | EV000899 |  |  | 0.75 | EV004201 |  |  | 26 | 14 |  | EV000494 | EV004175 | EV000494 | EV000163 | EV000154 | false | EV016219 | true | false |  | EV000163 | EV000154 | EV000270 | false | EV000167 | EV000494 |  |  |  | true |  | false |  | false |  | false | false | false |  | EV013521 | EV000494 | EV000494 | EV000494 | true | [6 empty] | 10.7 |  | 80.25 | 42.8 |  | -40..80 | 300 | 500 | Okrągły |  |  | 190
S54442 | EV000138 | EV000899 |  |  | 0.75 | EV004201 |  |  | 26 | 16 |  | EV000494 | EV004175 | EV000494 | EV000163 | EV000154 | false | EV016219 | true | false |  | EV000163 | EV000154 | EV000270 | false | EV000167 | EV000494 |  |  |  | true |  | false |  | false |  | false | false | false |  | EV013521 | EV000494 | EV000494 | EV000494 | true | [6 empty] | 11.5 |  | 86.25 | 46 |  | -40..80 | 300 | 500 | Okrągły |  |  | 220
S54443 | EV000138 | EV000899 |  |  | 0.75 | EV004201 |  |  | 26 | 18 |  | EV000494 | EV004175 | EV000494 | EV000163 | EV000154 | false | EV016219 | true | false |  | EV000163 | EV000154 | EV000270 | false | EV000167 | EV000494 |  |  |  | true |  | false |  | false |  | false | false | false |  | EV013521 | EV000494 | EV000494 | EV000494 | true | [6 empty] | 12.1 |  | 90.75 | 48.4 |  | -40..80 | 300 | 500 | Okrągły |  |  | 245
S54444 | EV000138 | EV000899 |  |  | 0.75 | EV004201 |  |  | 26 | 19 |  | EV000494 | EV004175 | EV000494 | EV000163 | EV000154 | false | EV016219 | true | false |  | EV000163 | EV000154 | EV000270 | false | EV000167 | EV000494 |  |  |  | true |  | false |  | false |  | false | false | false |  | EV013521 | EV000494 | EV000494 | EV000494 | true | [6 empty] | 12.1 |  | 90.75 | 48.4 |  | -40..80 | 300 | 500 | Okrągły |  |  | 250
S54446 | EV000138 | EV000899 |  |  | 0.75 | EV004201 |  |  | 26 | 21 |  | EV000494 | EV004175 | EV000494 | EV000163 | EV000154 | false | EV016219 | true | false |  | EV000163 | EV000154 | EV000270 | false | EV000167 | EV000494 |  |  |  | true |  | false |  | false |  | false | false | false |  | EV013521 | EV000494 | EV000494 | EV000494 | true | [6 empty] | 12.7 |  | 95.25 | 50.8 |  | -40..80 | 300 | 500 | Okrągły |  |  | 275
S54512 | EV000138 | EV000899 |  |  | 0.75 | EV004201 |  |  | 26 | 25 |  | EV000494 | EV004175 | EV000494 | EV000163 | EV000154 | false | EV016219 | true | false |  | EV000163 | EV000154 | EV000270 | false | EV000167 | EV000494 |  |  |  | true |  | false |  | false |  | false | false | false |  | EV013521 | EV000494 | EV000494 | EV000494 | true | [6 empty] | 14.5 |  | 108.75 | 58 |  | -40..80 | 300 | 500 | Okrągły |  |  | 335
S54513 | EV000138 | EV000899 |  |  | 0.75 | EV004201 |  |  | 26 | 27 |  | EV000494 | EV004175 | EV000494 | EV000163 | EV000154 | false | EV016219 | true | false |  | EV000163 | EV000154 | EV000270 | false | EV000167 | EV000494 |  |  |  | true |  | false |  | false |  | false | false | false |  | EV013521 | EV000494 | EV000494 | EV000494 | true | [6 empty] | 14.5 |  | 108.75 | 58 |  | -40..80 | 300 | 500 | Okrągły |  |  | 345
S54514 | EV000138 | EV000899 |  |  | 0.75 | EV004201 |  |  | 26 | 30 |  | EV000494 | EV004175 | EV000494 | EV000163 | EV000154 | false | EV016219 | true | false |  | EV000163 | EV000154 | EV000270 | false | EV000167 | EV000494 |  |  |  | true |  | false |  | false |  | false | false | false |  | EV013521 | EV000494 | EV000494 | EV000494 | true | [6 empty] | 15 |  | 112.5 | 60 |  | -40..80 | 300 | 500 | Okrągły |  |  | 375
S54515 | EV000138 | EV000899 |  |  | 0.75 | EV004201 |  |  | 26 | 34 |  | EV000494 | EV004175 | EV000494 | EV000163 | EV000154 | false | EV016219 | true | false |  | EV000163 | EV000154 | EV000270 | false | EV000167 | EV000494 |  |  |  | true |  | false |  | false |  | false | false | false |  | EV013521 | EV000494 | EV000494 | EV000494 | true | [6 empty] | 16.6 |  | 124.5 | 66.4 |  | -40..80 | 300 | 500 | Okrągły |  |  | 450
S54516 | EV000138 | EV000899 |  |  | 0.75 | EV004201 |  |  | 26 | 37 |  | EV000494 | EV004175 | EV000494 | EV000163 | EV000154 | false | EV016219 | true | false |  | EV000163 | EV000154 | EV000270 | false | EV000167 | EV000494 |  |  |  | true |  | false |  | false |  | false | false | false |  | EV013521 | EV000494 | EV000494 | EV000494 | true | [6 empty] | 16.6 |  | 124.5 | 66.4 |  | -40..80 | 300 | 500 | Okrągły |  |  | 465
S54517 | EV000138 | EV000899 |  |  | 0.75 | EV004201 |  |  | 26 | 40 |  | EV000494 | EV004175 | EV000494 | EV000163 | EV000154 | false | EV016219 | true | false |  | EV000163 | EV000154 | EV000270 | false | EV000167 | EV000494 |  |  |  | true |  | false |  | false |  | false | false | false |  | EV013521 | EV000494 | EV000494 | EV000494 | true | [6 empty] | 17.2 |  | 129 | 68.8 |  | -40..80 | 300 | 500 | Okrągły |  |  | 500
S54518 | EV000138 | EV000899 |  |  | 0.75 | EV004201 |  |  | 26 | 42 |  | EV000494 | EV004175 | EV000494 | EV000163 | EV000154 | false | EV016219 | true | false |  | EV000163 | EV000154 | EV000270 | false | EV000167 | EV000494 |  |  |  | true |  | false |  | false |  | false | false | false |  | EV013521 | EV000494 | EV000494 | EV000494 | true | [6 empty] | 18.7 |  | 140.25 | 74.8 |  | -40..80 | 300 | 500 | Okrągły |  |  | 545
S54519 | EV000138 | EV000899 |  |  | 0.75 | EV004201 |  |  | 26 | 50 |  | EV000494 | EV004175 | EV000494 | EV000163 | EV000154 | false | EV016219 | true | false |  | EV000163 | EV000154 | EV000270 | false | EV000167 | EV000494 |  |  |  | true |  | false |  | false |  | false | false | false |  | EV013521 | EV000494 | EV000494 | EV000494 | true | [6 empty] | 19.5 |  | 146.25 | 78 |  | -40..80 | 300 | 500 | Okrągły |  |  | 625
S54520 | EV000138 | EV000899 |  |  | 0.75 | EV004201 |  |  | 26 | 56 |  | EV000494 | EV004175 | EV000494 | EV000163 | EV000154 | false | EV016219 | true | false |  | EV000163 | EV000154 | EV000270 | false | EV000167 | EV000494 |  |  |  | true |  | false |  | false |  | false | false | false |  | EV013521 | EV000494 | EV000494 | EV000494 | true | [6 empty] | 20.1 |  | 150.75 | 80.4 |  | -40..80 | 300 | 500 | Okrągły |  |  | 675
S54521 | EV000138 | EV000899 |  |  | 0.75 | EV004201 |  |  | 26 | 61 |  | EV000494 | EV004175 | EV000494 | EV000163 | EV000154 | false | EV016219 | true | false |  | EV000163 | EV000154 | EV000270 | false | EV000167 | EV000494 |  |  |  | true |  | false |  | false |  | false | false | false |  | EV013521 | EV000494 | EV000494 | EV000494 | true | [6 empty] | 20.7 |  | 155.25 | 82.8 |  | -40..80 | 300 | 500 | Okrągły |  |  | 725
S54448 | EV000138 | EV000899 |  |  | 1 | EV004201 |  |  | 19.5 | 2 |  | EV000494 | EV004175 | EV000494 | EV000163 | EV000154 | false | EV003688 | false | false |  | EV000163 | EV000154 | EV000270 | false | EV000167 | EV000494 |  |  |  | true |  | false |  | false |  | false | false | false |  | EV013521 | EV000494 | EV000494 | EV000494 | true | [6 empty] | 5.7 |  | 42.75 | 22.8 |  | -40..80 | 300 | 500 | Okrągły |  |  | 52
S54449 | EV000138 | EV000899 |  |  | 1 | EV004201 |  |  | 19.5 | 3 |  | EV000494 | EV004175 | EV000494 | EV000163 | EV000154 | false | EV016219 | true | false |  | EV000163 | EV000154 | EV000270 | false | EV000167 | EV000494 |  |  |  | true |  | false |  | false |  | false | false | false |  | EV013521 | EV000494 | EV000494 | EV000494 | true | [6 empty] | 6.1 |  | 45.75 | 24.4 |  | -40..80 | 300 | 500 | Okrągły |  |  | 64
S54450 | EV000138 | EV000899 |  |  | 1 | EV004201 |  |  | 19.5 | 3 |  | EV000494 | EV004175 | EV000494 | EV000163 | EV000154 | false | EV003688 | false | false |  | EV000163 | EV000154 | EV000270 | false | EV000167 | EV000494 |  |  |  | true |  | false |  | false |  | false | false | false |  | EV013521 | EV000494 | EV000494 | EV000494 | true | [6 empty] | 6.1 |  | 45.75 | 24.4 |  | -40..80 | 300 | 500 | Okrągły |  |  | 64
S54451 | EV000138 | EV000899 |  |  | 1 | EV004201 |  |  | 19.5 | 4 |  | EV000494 | EV004175 | EV000494 | EV000163 | EV000154 | false | EV016219 | true | false |  | EV000163 | EV000154 | EV000270 | false | EV000167 | EV000494 |  |  |  | true |  | false |  | false |  | false | false | false |  | EV013521 | EV000494 | EV000494 | EV000494 | true | [6 empty] | 6.8 |  | 51 | 27.2 |  | -40..80 | 300 | 500 | Okrągły |  |  | 80
S54452 | EV000138 | EV000899 |  |  | 1 | EV004201 |  |  | 19.5 | 4 |  | EV000494 | EV004175 | EV000494 | EV000163 | EV000154 | false | EV003688 | false | false |  | EV000163 | EV000154 | EV000270 | false | EV000167 | EV000494 |  |  |  | true |  | false |  | false |  | false | false | false |  | EV013521 | EV000494 | EV000494 | EV000494 | true | [6 empty] | 6.8 |  | 51 | 27.2 |  | -40..80 | 300 | 500 | Okrągły |  |  | 80
S54453 | EV000138 | EV000899 |  |  | 1 | EV004201 |  |  | 19.5 | 5 |  | EV000494 | EV004175 | EV000494 | EV000163 | EV000154 | false | EV016219 | true | false |  | EV000163 | EV000154 | EV000270 | false | EV000167 | EV000494 |  |  |  | true |  | false |  | false |  | false | false | false |  | EV013521 | EV000494 | EV000494 | EV000494 | true | [6 empty] | 7.4 |  | 55.5 | 29.6 |  | -40..80 | 300 | 500 | Okrągły |  |  | 96
S54454 | EV000138 | EV000899 |  |  | 1 | EV004201 |  |  | 19.5 | 5 |  | EV000494 | EV004175 | EV000494 | EV000163 | EV000154 | false | EV003688 | false | false |  | EV000163 | EV000154 | EV000270 | false | EV000167 | EV000494 |  |  |  | true |  | false |  | false |  | false | false | false |  | EV013521 | EV000494 | EV000494 | EV000494 | true | [6 empty] | 7.4 |  | 55.5 | 29.6 |  | -40..80 | 300 | 500 | Okrągły |  |  | 96
S54455 | EV000138 | EV000899 |  |  | 1 | EV004201 |  |  | 19.5 | 6 |  | EV000494 | EV004175 | EV000494 | EV000163 | EV000154 | false | EV016219 | true | false |  | EV000163 | EV000154 | EV000270 | false | EV000167 | EV000494 |  |  |  | true |  | false |  | false |  | false | false | false |  | EV013521 | EV000494 | EV000494 | EV000494 | true | [6 empty] | 8 |  | 60 | 32 |  | -40..80 | 300 | 500 | Okrągły |  |  | 112
S54456 | EV000138 | EV000899 |  |  | 1 | EV004201 |  |  | 19.5 | 6 |  | EV000494 | EV004175 | EV000494 | EV000163 | EV000154 | false | EV003688 | false | false |  | EV000163 | EV000154 | EV000270 | false | EV000167 | EV000494 |  |  |  | true |  | false |  | false |  | false | false | false |  | EV013521 | EV000494 | EV000494 | EV000494 | true | [6 empty] | 8 |  | 60 | 32 |  | -40..80 | 300 | 500 | Okrągły |  |  | 112
S54457 | EV000138 | EV000899 |  |  | 1 | EV004201 |  |  | 19.5 | 7 |  | EV000494 | EV004175 | EV000494 | EV000163 | EV000154 | false | EV016219 | true | false |  | EV000163 | EV000154 | EV000270 | false | EV000167 | EV000494 |  |  |  | true |  | false |  | false |  | false | false | false |  | EV013521 | EV000494 | EV000494 | EV000494 | true | [6 empty] | 8 |  | 60 | 32 |  | -40..80 | 300 | 500 | Okrągły |  |  | 118
S54458 | EV000138 | EV000899 |  |  | 1 | EV004201 |  |  | 19.5 | 7 |  | EV000494 | EV004175 | EV000494 | EV000163 | EV000154 | false | EV003688 | false | false |  | EV000163 | EV000154 | EV000270 | false | EV000167 | EV000494 |  |  |  | true |  | false |  | false |  | false | false | false |  | EV013521 | EV000494 | EV000494 | EV000494 | true | [6 empty] | 8 |  | 60 | 32 |  | -40..80 | 300 | 500 | Okrągły |  |  | 118
S54459 | EV000138 | EV000899 |  |  | 1 | EV004201 |  |  | 19.5 | 8 |  | EV000494 | EV004175 | EV000494 | EV000163 | EV000154 | false | EV016219 | true | false |  | EV000163 | EV000154 | EV000270 | false | EV000167 | EV000494 |  |  |  | true |  | false |  | false |  | false | false | false |  | EV013521 | EV000494 | EV000494 | EV000494 | true | [6 empty] | 9.3 |  | 69.75 | 37.2 |  | -40..80 | 300 | 500 | Okrągły |  |  | 148
S54460 | EV000138 | EV000899 |  |  | 1 | EV004201 |  |  | 19.5 | 10 |  | EV000494 | EV004175 | EV000494 | EV000163 | EV000154 | false | EV016219 | true | false |  | EV000163 | EV000154 | EV000270 | false | EV000167 | EV000494 |  |  |  | true |  | false |  | false |  | false | false | false |  | EV013521 | EV000494 | EV000494 | EV000494 | true | [6 empty] | 10.9 |  | 81.75 | 43.6 |  | -40..80 | 300 | 500 | Okrągły |  |  | 188
S54461 | EV000138 | EV000899 |  |  | 1 | EV004201 |  |  | 19.5 | 10 |  | EV000494 | EV004175 | EV000494 | EV000163 | EV000154 | false | EV003688 | false | false |  | EV000163 | EV000154 | EV000270 | false | EV000167 | EV000494 |  |  |  | true |  | false |  | false |  | false | false | false |  | EV013521 | EV000494 | EV000494 | EV000494 | true | [6 empty] | 10.9 |  | 81.75 | 43.6 |  | -40..80 | 300 | 500 | Okrągły |  |  | 188
S54462 | EV000138 | EV000899 |  |  | 1 | EV004201 |  |  | 19.5 | 12 |  | EV000494 | EV004175 | EV000494 | EV000163 | EV000154 | false | EV016219 | true | false |  | EV000163 | EV000154 | EV000270 | false | EV000167 | EV000494 |  |  |  | true |  | false |  | false |  | false | false | false |  | EV013521 | EV000494 | EV000494 | EV000494 | true | [6 empty] | 10.9 |  | 81.75 | 43.6 |  | -40..80 | 300 | 500 | Okrągły |  |  | 204
S54463 | EV000138 | EV000899 |  |  | 1 | EV004201 |  |  | 19.5 | 12 |  | EV000494 | EV004175 | EV000494 | EV000163 | EV000154 | false | EV003688 | false | false |  | EV000163 | EV000154 | EV000270 | false | EV000167 | EV000494 |  |  |  | true |  | false |  | false |  | false | false | false |  | EV013521 | EV000494 | EV000494 | EV000494 | true | [6 empty] | 10.9 |  | 81.75 | 43.6 |  | -40..80 | 300 | 500 | Okrągły |  |  | 204
S54464 | EV000138 | EV000899 |  |  | 1 | EV004201 |  |  | 19.5 | 14 |  | EV000494 | EV004175 | EV000494 | EV000163 | EV000154 | false | EV016219 | true | false |  | EV000163 | EV000154 | EV000270 | false | EV000167 | EV000494 |  |  |  | true |  | false |  | false |  | false | false | false |  | EV013521 | EV000494 | EV000494 | EV000494 | true | [6 empty] | 11.6 |  | 87 | 46.4 |  | -40..80 | 300 | 500 | Okrągły |  |  | 235
S54465 | EV000138 | EV000899 |  |  | 1 | EV004201 |  |  | 19.5 | 16 |  | EV000494 | EV004175 | EV000494 | EV000163 | EV000154 | false | EV016219 | true | false |  | EV000163 | EV000154 | EV000270 | false | EV000167 | EV000494 |  |  |  | true |  | false |  | false |  | false | false | false |  | EV013521 | EV000494 | EV000494 | EV000494 | true | [6 empty] | 12.2 |  | 91.5 | 48.8 |  | -40..80 | 300 | 500 | Okrągły |  |  | 264
S54466 | EV000138 | EV000899 |  |  | 1 | EV004201 |  |  | 19.5 | 18 |  | EV000494 | EV004175 | EV000494 | EV000163 | EV000154 | false | EV016219 | true | false |  | EV000163 | EV000154 | EV000270 | false | EV000167 | EV000494 |  |  |  | true |  | false |  | false |  | false | false | false |  | EV013521 | EV000494 | EV000494 | EV000494 | true | [6 empty] | 12.8 |  | 96 | 51.2 |  | -40..80 | 300 | 500 | Okrągły |  |  | 294
S54467 | EV000138 | EV000899 |  |  | 1 | EV004201 |  |  | 19.5 | 18 |  | EV000494 | EV004175 | EV000494 | EV000163 | EV000154 | false | EV016219 | true | false |  | EV000163 | EV000154 | EV000270 | false | EV000167 | EV000494 |  |  |  | true |  | false |  | false |  | false | false | false |  | EV013521 | EV000494 | EV000494 | EV000494 | true | [6 empty] | 12.8 |  | 96 | 51.2 |  | -40..80 | 300 | 500 | Okrągły |  |  | 294
S54468 | EV000138 | EV000899 |  |  | 1 | EV004201 |  |  | 19.5 | 19 |  | EV000494 | EV004175 | EV000494 | EV000163 | EV000154 | false | EV016219 | true | false |  | EV000163 | EV000154 | EV000270 | false | EV000167 | EV000494 |  |  |  | true |  | false |  | false |  | false | false | false |  | EV013521 | EV000494 | EV000494 | EV000494 | true | [6 empty] | 12.8 |  | 96 | 51.2 |  | -40..80 | 300 | 500 | Okrągły |  |  | 300
S54471 | EV000138 | EV000899 |  |  | 1 | EV004201 |  |  | 19.5 | 21 |  | EV000494 | EV004175 | EV000494 | EV000163 | EV000154 | false | EV016219 | true | false |  | EV000163 | EV000154 | EV000270 | false | EV000167 | EV000494 |  |  |  | true |  | false |  | false |  | false | false | false |  | EV013521 | EV000494 | EV000494 | EV000494 | true | [6 empty] | 13.7 |  | 102.75 | 54.8 |  | -40..80 | 300 | 500 | Okrągły |  |  | 336
S54522 | EV000138 | EV000899 |  |  | 1 | EV004201 |  |  | 19.5 | 25 |  | EV000494 | EV004175 | EV000494 | EV000163 | EV000154 | false | EV016219 | true | false |  | EV000163 | EV000154 | EV000270 | false | EV000167 | EV000494 |  |  |  | true |  | false |  | false |  | false | false | false |  | EV013521 | EV000494 | EV000494 | EV000494 | true | [6 empty] | 15.5 |  | 116.25 | 62 |  | -40..80 | 300 | 500 | Okrągły |  |  | 405
S54523 | EV000138 | EV000899 |  |  | 1 | EV004201 |  |  | 19.5 | 27 |  | EV000494 | EV004175 | EV000494 | EV000163 | EV000154 | false | EV016219 | true | false |  | EV000163 | EV000154 | EV000270 | false | EV000167 | EV000494 |  |  |  | true |  | false |  | false |  | false | false | false |  | EV013521 | EV000494 | EV000494 | EV000494 | true | [6 empty] | 15.5 |  | 116.25 | 62 |  | -40..80 | 300 | 500 | Okrągły |  |  | 415
S54524 | EV000138 | EV000899 |  |  | 1 | EV004201 |  |  | 19.5 | 30 |  | EV000494 | EV004175 | EV000494 | EV000163 | EV000154 | false | EV016219 | true | false |  | EV000163 | EV000154 | EV000270 | false | EV000167 | EV000494 |  |  |  | true |  | false |  | false |  | false | false | false |  | EV013521 | EV000494 | EV000494 | EV000494 | true | [6 empty] | 16.4 |  | 123 | 65.6 |  | -40..80 | 300 | 500 | Okrągły |  |  | 470
S54525 | EV000138 | EV000899 |  |  | 1 | EV004201 |  |  | 19.5 | 34 |  | EV000494 | EV004175 | EV000494 | EV000163 | EV000154 | false | EV016219 | true | false |  | EV000163 | EV000154 | EV000270 | false | EV000167 | EV000494 |  |  |  | true |  | false |  | false |  | false | false | false |  | EV013521 | EV000494 | EV000494 | EV000494 | true | [6 empty] | 17.6 |  | 132 | 70.4 |  | -40..80 | 300 | 500 | Okrągły |  |  | 540
S54526 | EV000138 | EV000899 |  |  | 1 | EV004201 |  |  | 19.5 | 37 |  | EV000494 | EV004175 | EV000494 | EV000163 | EV000154 | false | EV016219 | true | false |  | EV000163 | EV000154 | EV000270 | false | EV000167 | EV000494 |  |  |  | true |  | false |  | false |  | false | false | false |  | EV013521 | EV000494 | EV000494 | EV000494 | true | [6 empty] | 17.6 |  | 132 | 70.4 |  | -40..80 | 300 | 500 | Okrągły |  |  | 560
S54527 | EV000138 | EV000899 |  |  | 1 | EV004201 |  |  | 19.5 | 40 |  | EV000494 | EV004175 | EV000494 | EV000163 | EV000154 | false | EV016219 | true | false |  | EV000163 | EV000154 | EV000270 | false | EV000167 | EV000494 |  |  |  | true |  | false |  | false |  | false | false | false |  | EV013521 | EV000494 | EV000494 | EV000494 | true | [6 empty] | 18.5 |  | 138.75 | 74 |  | -40..80 | 300 | 500 | Okrągły |  |  | 610
S54528 | EV000138 | EV000899 |  |  | 1 | EV004201 |  |  | 19.5 | 42 |  | EV000494 | EV004175 | EV000494 | EV000163 | EV000154 | false | EV016219 | true | false |  | EV000163 | EV000154 | EV000270 | false | EV000167 | EV000494 |  |  |  | true |  | false |  | false |  | false | false | false |  | EV013521 | EV000494 | EV000494 | EV000494 | true | [6 empty] | 19.9 |  | 149.25 | 79.6 |  | -40..80 | 300 | 500 | Okrągły |  |  | 655
S54529 | EV000138 | EV000899 |  |  | 1 | EV004201 |  |  | 19.5 | 50 |  | EV000494 | EV004175 | EV000494 | EV000163 | EV000154 | false | EV016219 | true | false |  | EV000163 | EV000154 | EV000270 | false | EV000167 | EV000494 |  |  |  | true |  | false |  | false |  | false | false | false |  | EV013521 | EV000494 | EV000494 | EV000494 | true | [6 empty] | 20.8 |  | 156 | 83.2 |  | -40..80 | 300 | 500 | Okrągły |  |  | 755
S54530 | EV000138 | EV000899 |  |  | 1 | EV004201 |  |  | 19.5 | 56 |  | EV000494 | EV004175 | EV000494 | EV000163 | EV000154 | false | EV016219 | true | false |  | EV000163 | EV000154 | EV000270 | false | EV000167 | EV000494 |  |  |  | true |  | false |  | false |  | false | false | false |  | EV013521 | EV000494 | EV000494 | EV000494 | true | [6 empty] | 21.6 |  | 162 | 86.4 |  | -40..80 | 300 | 500 | Okrągły |  |  | 830
S54531 | EV000138 | EV000899 |  |  | 1 | EV004201 |  |  | 19.5 | 61 |  | EV000494 | EV004175 | EV000494 | EV000163 | EV000154 | false | EV016219 | true | false |  | EV000163 | EV000154 | EV000270 | false | EV000167 | EV000494 |  |  |  | true |  | false |  | false |  | false | false | false |  | EV013521 | EV000494 | EV000494 | EV000494 | true | [6 empty] | 22.2 |  | 166.5 | 88.8 |  | -40..80 | 300 | 500 | Okrągły |  |  | 890
S54473 | EV000138 | EV000899 |  |  | 1.5 | EV004201 |  |  | 13.3 | 2 |  | EV000494 | EV004175 | EV000494 | EV000163 | EV000154 | false | EV003688 | false | false |  | EV000163 | EV000154 | EV000270 | false | EV000167 | EV000494 |  |  |  | true |  | false |  | false |  | false | false | false |  | EV013521 | EV000494 | EV000494 | EV000494 | true | [6 empty] | 6.7 |  | 50.25 | 26.8 |  | -40..80 | 300 | 500 | Okrągły |  |  | 71
S54474 | EV000138 | EV000899 |  |  | 1.5 | EV004201 |  |  | 13.3 | 3 |  | EV000494 | EV004175 | EV000494 | EV000163 | EV000154 | false | EV016219 | true | false |  | EV000163 | EV000154 | EV000270 | false | EV000167 | EV000494 |  |  |  | true |  | false |  | false |  | false | false | false |  | EV013521 | EV000494 | EV000494 | EV000494 | true | [6 empty] | 7.1 |  | 53.25 | 28.4 |  | -40..80 | 300 | 500 | Okrągły |  |  | 87
S54475 | EV000138 | EV000899 |  |  | 1.5 | EV004201 |  |  | 13.3 | 3 |  | EV000494 | EV004175 | EV000494 | EV000163 | EV000154 | false | EV003688 | false | false |  | EV000163 | EV000154 | EV000270 | false | EV000167 | EV000494 |  |  |  | true |  | false |  | false |  | false | false | false |  | EV013521 | EV000494 | EV000494 | EV000494 | true | [6 empty] | 7.1 |  | 53.25 | 28.4 |  | -40..80 | 300 | 500 | Okrągły |  |  | 87
S54476 | EV000138 | EV000899 |  |  | 1.5 | EV004201 |  |  | 13.3 | 4 |  | EV000494 | EV004175 | EV000494 | EV000163 | EV000154 | false | EV016219 | true | false |  | EV000163 | EV000154 | EV000270 | false | EV000167 | EV000494 |  |  |  | true |  | false |  | false |  | false | false | false |  | EV013521 | EV000494 | EV000494 | EV000494 | true | [6 empty] | 7.8 |  | 58.5 | 31.2 |  | -40..80 | 300 | 500 | Okrągły |  |  | 110
S54477 | EV000138 | EV000899 |  |  | 1.5 | EV004201 |  |  | 13.3 | 4 |  | EV000494 | EV004175 | EV000494 | EV000163 | EV000154 | false | EV003688 | false | false |  | EV000163 | EV000154 | EV000270 | false | EV000167 | EV000494 |  |  |  | true |  | false |  | false |  | false | false | false |  | EV013521 | EV000494 | EV000494 | EV000494 | true | [6 empty] | 7.8 |  | 58.5 | 31.2 |  | -40..80 | 300 | 500 | Okrągły |  |  | 110
S54478 | EV000138 | EV000899 |  |  | 1.5 | EV004201 |  |  | 13.3 | 5 |  | EV000494 | EV004175 | EV000494 | EV000163 | EV000154 | false | EV016219 | true | false |  | EV000163 | EV000154 | EV000270 | false | EV000167 | EV000494 |  |  |  | true |  | false |  | false |  | false | false | false |  | EV013521 | EV000494 | EV000494 | EV000494 | true | [6 empty] | 8.5 |  | 63.75 | 34 |  | -40..80 | 300 | 500 | Okrągły |  |  | 130
S54479 | EV000138 | EV000899 |  |  | 1.5 | EV004201 |  |  | 13.3 | 5 |  | EV000494 | EV004175 | EV000494 | EV000163 | EV000154 | false | EV003688 | false | false |  | EV000163 | EV000154 | EV000270 | false | EV000167 | EV000494 |  |  |  | true |  | false |  | false |  | false | false | false |  | EV013521 | EV000494 | EV000494 | EV000494 | true | [6 empty] | 8.5 |  | 63.75 | 34 |  | -40..80 | 300 | 500 | Okrągły |  |  | 130
S54480 | EV000138 | EV000899 |  |  | 1.5 | EV004201 |  |  | 13.3 | 6 |  | EV000494 | EV004175 | EV000494 | EV000163 | EV000154 | false | EV016219 | true | false |  | EV000163 | EV000154 | EV000270 | false | EV000167 | EV000494 |  |  |  | true |  | false |  | false |  | false | false | false |  | EV013521 | EV000494 | EV000494 | EV000494 | true | [6 empty] | 9.6 |  | 72 | 38.4 |  | -40..80 | 300 | 500 | Okrągły |  |  | 162
S54532 | EV000138 | EV000899 |  |  | 1.5 | EV004201 |  |  | 13.3 | 6 |  | EV000494 | EV004175 | EV000494 | EV000163 | EV000154 | false | EV003688 | false | false |  | EV000163 | EV000154 | EV000270 | false | EV000167 | EV000494 |  |  |  | true |  | false |  | false |  | false | false | false |  | EV013521 | EV000494 | EV000494 | EV000494 | true | [6 empty] | 9.6 |  | 72 | 38.4 |  | -40..80 | 300 | 500 | Okrągły |  |  | 162
S54481 | EV000138 | EV000899 |  |  | 1.5 | EV004201 |  |  | 13.3 | 7 |  | EV000494 | EV004175 | EV000494 | EV000163 | EV000154 | false | EV016219 | true | false |  | EV000163 | EV000154 | EV000270 | false | EV000167 | EV000494 |  |  |  | true |  | false |  | false |  | false | false | false |  | EV013521 | EV000494 | EV000494 | EV000494 | true | [6 empty] | 9.6 |  | 72 | 38.4 |  | -40..80 | 300 | 500 | Okrągły |  |  | 172
S54482 | EV000138 | EV000899 |  |  | 1.5 | EV004201 |  |  | 13.3 | 7 |  | EV000494 | EV004175 | EV000494 | EV000163 | EV000154 | false | EV003688 | false | false |  | EV000163 | EV000154 | EV000270 | false | EV000167 | EV000494 |  |  |  | true |  | false |  | false |  | false | false | false |  | EV013521 | EV000494 | EV000494 | EV000494 | true | [6 empty] | 9.6 |  | 72 | 38.4 |  | -40..80 | 300 | 500 | Okrągły |  |  | 172
S54483 | EV000138 | EV000899 |  |  | 1.5 | EV004201 |  |  | 13.3 | 8 |  | EV000494 | EV004175 | EV000494 | EV000163 | EV000154 | false | EV016219 | true | false |  | EV000163 | EV000154 | EV000270 | false | EV000167 | EV000494 |  |  |  | true |  | false |  | false |  | false | false | false |  | EV013521 | EV000494 | EV000494 | EV000494 | true | [6 empty] | 10.6 |  | 79.5 | 42.4 |  | -40..80 | 300 | 500 | Okrągły |  |  | 202
S54484 | EV000138 | EV000899 |  |  | 1.5 | EV004201 |  |  | 13.3 | 10 |  | EV000494 | EV004175 | EV000494 | EV000163 | EV000154 | false | EV016219 | true | false |  | EV000163 | EV000154 | EV000270 | false | EV000167 | EV000494 |  |  |  | true |  | false |  | false |  | false | false | false |  | EV013521 | EV000494 | EV000494 | EV000494 | true | [6 empty] | 12.7 |  | 95.25 | 50.8 |  | -40..80 | 300 | 500 | Okrągły |  |  | 265
S54533 | EV000138 | EV000899 |  |  | 1.5 | EV004201 |  |  | 13.3 | 10 |  | EV000494 | EV004175 | EV000494 | EV000163 | EV000154 | false | EV003688 | false | false |  | EV000163 | EV000154 | EV000270 | false | EV000167 | EV000494 |  |  |  | true |  | false |  | false |  | false | false | false |  | EV013521 | EV000494 | EV000494 | EV000494 | true | [6 empty] | 12.7 |  | 95.25 | 50.8 |  | -40..80 | 300 | 500 | Okrągły |  |  | 265
S54485 | EV000138 | EV000899 |  |  | 1.5 | EV004201 |  |  | 13.3 | 12 |  | EV000494 | EV004175 | EV000494 | EV000163 | EV000154 | false | EV016219 | true | false |  | EV000163 | EV000154 | EV000270 | false | EV000167 | EV000494 |  |  |  | true |  | false |  | false |  | false | false | false |  | EV013521 | EV000494 | EV000494 | EV000494 | true | [6 empty] | 12.7 |  | 95.25 | 50.8 |  | -40..80 | 300 | 500 | Okrągły |  |  | 285
S54486 | EV000138 | EV000899 |  |  | 1.5 | EV004201 |  |  | 13.3 | 12 |  | EV000494 | EV004175 | EV000494 | EV000163 | EV000154 | false | EV003688 | false | false |  | EV000163 | EV000154 | EV000270 | false | EV000167 | EV000494 |  |  |  | true |  | false |  | false |  | false | false | false |  | EV013521 | EV000494 | EV000494 | EV000494 | true | [6 empty] | 12.7 |  | 95.25 | 50.8 |  | -40..80 | 300 | 500 | Okrągły |  |  | 285
S54534 | EV000138 | EV000899 |  |  | 1.5 | EV004201 |  |  | 13.3 | 14 |  | EV000494 | EV004175 | EV000494 | EV000163 | EV000154 | false | EV016219 | true | false |  | EV000163 | EV000154 | EV000270 | false | EV000167 | EV000494 |  |  |  | true |  | false |  | false |  | false | false | false |  | EV013521 | EV000494 | EV000494 | EV000494 | true | [6 empty] | 13.5 |  | 101.25 | 54 |  | -40..80 | 300 | 500 | Okrągły |  |  | 325
S54535 | EV000138 | EV000899 |  |  | 1.5 | EV004201 |  |  | 13.3 | 16 |  | EV000494 | EV004175 | EV000494 | EV000163 | EV000154 | false | EV016219 | true | false |  | EV000163 | EV000154 | EV000270 | false | EV000167 | EV000494 |  |  |  | true |  | false |  | false |  | false | false | false |  | EV013521 | EV000494 | EV000494 | EV000494 | true | [6 empty] | 14.3 |  | 107.25 | 57.2 |  | -40..80 | 300 | 500 | Okrągły |  |  | 370
S54536 | EV000138 | EV000899 |  |  | 1.5 | EV004201 |  |  | 13.3 | 18 |  | EV000494 | EV004175 | EV000494 | EV000163 | EV000154 | false | EV016219 | true | false |  | EV000163 | EV000154 | EV000270 | false | EV000167 | EV000494 |  |  |  | true |  | false |  | false |  | false | false | false |  | EV013521 | EV000494 | EV000494 | EV000494 | true | [6 empty] | 15 |  | 112.5 | 60 |  | -40..80 | 300 | 500 | Okrągły |  |  | 410
S54537 | EV000138 | EV000899 |  |  | 1.5 | EV004201 |  |  | 13.3 | 19 |  | EV000494 | EV004175 | EV000494 | EV000163 | EV000154 | false | EV016219 | true | false |  | EV000163 | EV000154 | EV000270 | false | EV000167 | EV000494 |  |  |  | true |  | false |  | false |  | false | false | false |  | EV013521 | EV000494 | EV000494 | EV000494 | true | [6 empty] | 15 |  | 112.5 | 60 |  | -40..80 | 300 | 500 | Okrągły |  |  | 420
S54538 | EV000138 | EV000899 |  |  | 1.5 | EV004201 |  |  | 13.3 | 21 |  | EV000494 | EV004175 | EV000494 | EV000163 | EV000154 | false | EV016219 | true | false |  | EV000163 | EV000154 | EV000270 | false | EV000167 | EV000494 |  |  |  | true |  | false |  | false |  | false | false | false |  | EV013521 | EV000494 | EV000494 | EV000494 | true | [6 empty] | 16.3 |  | 122.25 | 65.2 |  | -40..80 | 300 | 500 | Okrągły |  |  | 475
S54539 | EV000138 | EV000899 |  |  | 1.5 | EV004201 |  |  | 13.3 | 25 |  | EV000494 | EV004175 | EV000494 | EV000163 | EV000154 | false | EV016219 | true | false |  | EV000163 | EV000154 | EV000270 | false | EV000167 | EV000494 |  |  |  | true |  | false |  | false |  | false | false | false |  | EV013521 | EV000494 | EV000494 | EV000494 | true | [6 empty] | 18.5 |  | 138.75 | 74 |  | -40..80 | 300 | 500 | Okrągły |  |  | 580
S54540 | EV000138 | EV000899 |  |  | 1.5 | EV004201 |  |  | 13.3 | 27 |  | EV000494 | EV004175 | EV000494 | EV000163 | EV000154 | false | EV016219 | true | false |  | EV000163 | EV000154 | EV000270 | false | EV000167 | EV000494 |  |  |  | true |  | false |  | false |  | false | false | false |  | EV013521 | EV000494 | EV000494 | EV000494 | true | [6 empty] | 18.5 |  | 138.75 | 74 |  | -40..80 | 300 | 500 | Okrągły |  |  | 600
S54541 | EV000138 | EV000899 |  |  | 1.5 | EV004201 |  |  | 13.3 | 30 |  | EV000494 | EV004175 | EV000494 | EV000163 | EV000154 | false | EV016219 | true | false |  | EV000163 | EV000154 | EV000270 | false | EV000167 | EV000494 |  |  |  | true |  | false |  | false |  | false | false | false |  | EV013521 | EV000494 | EV000494 | EV000494 | true | [6 empty] | 19.2 |  | 144 | 76.8 |  | -40..80 | 300 | 500 | Okrągły |  |  | 655
S54542 | EV000138 | EV000899 |  |  | 1.5 | EV004201 |  |  | 13.3 | 34 |  | EV000494 | EV004175 | EV000494 | EV000163 | EV000154 | false | EV016219 | true | false |  | EV000163 | EV000154 | EV000270 | false | EV000167 | EV000494 |  |  |  | true |  | false |  | false |  | false | false | false |  | EV013521 | EV000494 | EV000494 | EV000494 | true | [6 empty] | 20.6 |  | 154.5 | 82.4 |  | -40..80 | 300 | 500 | Okrągły |  |  | 755
S54543 | EV000138 | EV000899 |  |  | 1.5 | EV004201 |  |  | 13.3 | 37 |  | EV000494 | EV004175 | EV000494 | EV000163 | EV000154 | false | EV016219 | true | false |  | EV000163 | EV000154 | EV000270 | false | EV000167 | EV000494 |  |  |  | true |  | false |  | false |  | false | false | false |  | EV013521 | EV000494 | EV000494 | EV000494 | true | [6 empty] | 20.6 |  | 154.5 | 82.4 |  | -40..80 | 300 | 500 | Okrągły |  |  | 785
S54544 | EV000138 | EV000899 |  |  | 1.5 | EV004201 |  |  | 13.3 | 40 |  | EV000494 | EV004175 | EV000494 | EV000163 | EV000154 | false | EV016219 | true | false |  | EV000163 | EV000154 | EV000270 | false | EV000167 | EV000494 |  |  |  | true |  | false |  | false |  | false | false | false |  | EV013521 | EV000494 | EV000494 | EV000494 | true | [6 empty] | 21.6 |  | 162 | 86.4 |  | -40..80 | 300 | 500 | Okrągły |  |  | 855
S54545 | EV000138 | EV000899 |  |  | 1.5 | EV004201 |  |  | 13.3 | 42 |  | EV000494 | EV004175 | EV000494 | EV000163 | EV000154 | false | EV016219 | true | false |  | EV000163 | EV000154 | EV000270 | false | EV000167 | EV000494 |  |  |  | true |  | false |  | false |  | false | false | false |  | EV013521 | EV000494 | EV000494 | EV000494 | true | [6 empty] | 23.3 |  | 174.75 | 93.2 |  | -40..80 | 300 | 500 | Okrągły |  |  | 920
S54546 | EV000138 | EV000899 |  |  | 1.5 | EV004201 |  |  | 13.3 | 50 |  | EV000494 | EV004175 | EV000494 | EV000163 | EV000154 | false | EV016219 | true | false |  | EV000163 | EV000154 | EV000270 | false | EV000167 | EV000494 |  |  |  | true |  | false |  | false |  | false | false | false |  | EV013521 | EV000494 | EV000494 | EV000494 | true | [6 empty] | 24.7 |  | 185.25 | 98.8 |  | -40..80 | 300 | 500 | Okrągły |  |  | 1080
S54547 | EV000138 | EV000899 |  |  | 1.5 | EV004201 |  |  | 13.3 | 56 |  | EV000494 | EV004175 | EV000494 | EV000163 | EV000154 | false | EV016219 | true | false |  | EV000163 | EV000154 | EV000270 | false | EV000167 | EV000494 |  |  |  | true |  | false |  | false |  | false | false | false |  | EV013521 | EV000494 | EV000494 | EV000494 | true | [6 empty] | 25.5 |  | 191.25 | 102 |  | -40..80 | 300 | 500 | Okrągły |  |  | 1180
S54548 | EV000138 | EV000899 |  |  | 1.5 | EV004201 |  |  | 13.3 | 61 |  | EV000494 | EV004175 | EV000494 | EV000163 | EV000154 | false | EV016219 | true | false |  | EV000163 | EV000154 | EV000270 | false | EV000167 | EV000494 |  |  |  | true |  | false |  | false |  | false | false | false |  | EV013521 | EV000494 | EV000494 | EV000494 | true | [6 empty] | 26.2 |  | 196.5 | 104.8 |  | -40..80 | 300 | 500 | Okrągły |  |  | 1270
S54487 | EV000138 | EV000899 |  |  | 2.5 | EV004201 |  |  | 7.98 | 2 |  | EV000494 | EV004175 | EV000494 | EV000163 | EV000154 | false | EV003688 | false | false |  | EV000163 | EV000154 | EV000270 | false | EV000167 | EV000494 |  |  |  | true |  | false |  | false |  | false | false | false |  | EV013521 | EV000494 | EV000494 | EV000494 | true | [6 empty] | 7.8 |  | 58.5 | 31.2 |  | -40..80 | 300 | 500 | Okrągły |  |  | 102
S54488 | EV000138 | EV000899 |  |  | 2.5 | EV004201 |  |  | 7.98 | 3 |  | EV000494 | EV004175 | EV000494 | EV000163 | EV000154 | false | EV016219 | true | false |  | EV000163 | EV000154 | EV000270 | false | EV000167 | EV000494 |  |  |  | true |  | false |  | false |  | false | false | false |  | EV013521 | EV000494 | EV000494 | EV000494 | true | [6 empty] | 8.3 |  | 62.25 | 33.2 |  | -40..80 | 300 | 500 | Okrągły |  |  | 126
S54489 | EV000138 | EV000899 |  |  | 2.5 | EV004201 |  |  | 7.98 | 3 |  | EV000494 | EV004175 | EV000494 | EV000163 | EV000154 | false | EV003688 | false | false |  | EV000163 | EV000154 | EV000270 | false | EV000167 | EV000494 |  |  |  | true |  | false |  | false |  | false | false | false |  | EV013521 | EV000494 | EV000494 | EV000494 | true | [6 empty] | 8.3 |  | 62.25 | 33.2 |  | -40..80 | 300 | 500 | Okrągły |  |  | 126
S54490 | EV000138 | EV000899 |  |  | 2.5 | EV004201 |  |  | 7.98 | 4 |  | EV000494 | EV004175 | EV000494 | EV000163 | EV000154 | false | EV016219 | true | false |  | EV000163 | EV000154 | EV000270 | false | EV000167 | EV000494 |  |  |  | true |  | false |  | false |  | false | false | false |  | EV013521 | EV000494 | EV000494 | EV000494 | true | [6 empty] | 9.5 |  | 71.25 | 38 |  | -40..80 | 300 | 500 | Okrągły |  |  | 166
S54491 | EV000138 | EV000899 |  |  | 2.5 | EV004201 |  |  | 7.98 | 4 |  | EV000494 | EV004175 | EV000494 | EV000163 | EV000154 | false | EV003688 | false | false |  | EV000163 | EV000154 | EV000270 | false | EV000167 | EV000494 |  |  |  | true |  | false |  | false |  | false | false | false |  | EV013521 | EV000494 | EV000494 | EV000494 | true | [6 empty] | 9.5 |  | 71.25 | 38 |  | -40..80 | 300 | 500 | Okrągły |  |  | 166
S54492 | EV000138 | EV000899 |  |  | 2.5 | EV004201 |  |  | 7.98 | 5 |  | EV000494 | EV004175 | EV000494 | EV000163 | EV000154 | false | EV016219 | true | false |  | EV000163 | EV000154 | EV000270 | false | EV000167 | EV000494 |  |  |  | true |  | false |  | false |  | false | false | false |  | EV013521 | EV000494 | EV000494 | EV000494 | true | [6 empty] | 10.4 |  | 78 | 41.6 |  | -40..80 | 300 | 500 | Okrągły |  |  | 200
S54493 | EV000138 | EV000899 |  |  | 2.5 | EV004201 |  |  | 7.98 | 5 |  | EV000494 | EV004175 | EV000494 | EV000163 | EV000154 | false | EV003688 | false | false |  | EV000163 | EV000154 | EV000270 | false | EV000167 | EV000494 |  |  |  | true |  | false |  | false |  | false | false | false |  | EV013521 | EV000494 | EV000494 | EV000494 | true | [6 empty] | 10.4 |  | 78 | 41.6 |  | -40..80 | 300 | 500 | Okrągły |  |  | 200
S54495 | EV000138 | EV000899 |  |  | 2.5 | EV004201 |  |  | 7.98 | 7 |  | EV000494 | EV004175 | EV000494 | EV000163 | EV000154 | false | EV016219 | true | false |  | EV000163 | EV000154 | EV000270 | false | EV000167 | EV000494 |  |  |  | true |  | false |  | false |  | false | false | false |  | EV013521 | EV000494 | EV000494 | EV000494 | true | [6 empty] | 11.5 |  | 86.25 | 46 |  | -40..80 | 300 | 500 | Okrągły |  |  | 260
S54496 | EV000138 | EV000899 |  |  | 2.5 | EV004201 |  |  | 7.98 | 7 |  | EV000494 | EV004175 | EV000494 | EV000163 | EV000154 | false | EV003688 | false | false |  | EV000163 | EV000154 | EV000270 | false | EV000167 | EV000494 |  |  |  | true |  | false |  | false |  | false | false | false |  | EV013521 | EV000494 | EV000494 | EV000494 | true | [6 empty] | 11.5 |  | 86.25 | 46 |  | -40..80 | 300 | 500 | Okrągły |  |  | 260
S54498 | EV000138 | EV000899 |  |  | 2.5 | EV004201 |  |  | 7.98 | 10 |  | EV000494 | EV004175 | EV000494 | EV000163 | EV000154 | false | EV016219 | true | false |  | EV000163 | EV000154 | EV000270 | false | EV000167 | EV000494 |  |  |  | true |  | false |  | false |  | false | false | false |  | EV013521 | EV000494 | EV000494 | EV000494 | true | [6 empty] | 15.2 |  | 114 | 60.8 |  | -40..80 | 300 | 500 | Okrągły |  |  | 390
S54499 | EV000138 | EV000899 |  |  | 2.5 | EV004201 |  |  | 7.98 | 12 |  | EV000494 | EV004175 | EV000494 | EV000163 | EV000154 | false | EV016219 | true | false |  | EV000163 | EV000154 | EV000270 | false | EV000167 | EV000494 |  |  |  | true |  | false |  | false |  | false | false | false |  | EV013521 | EV000494 | EV000494 | EV000494 | true | [6 empty] | 15.2 |  | 114 | 60.8 |  | -40..80 | 300 | 500 | Okrągły |  |  | 425
S54500 | EV000138 | EV000899 |  |  | 2.5 | EV004201 |  |  | 7.98 | 12 |  | EV000494 | EV004175 | EV000494 | EV000163 | EV000154 | false | EV003688 | false | false |  | EV000163 | EV000154 | EV000270 | false | EV000167 | EV000494 |  |  |  | true |  | false |  | false |  | false | false | false |  | EV013521 | EV000494 | EV000494 | EV000494 | true | [6 empty] | 15.2 |  | 114 | 60.8 |  | -40..80 | 300 | 500 | Okrągły |  |  | 425
S54550 | EV000138 | EV000899 |  |  | 2.5 | EV004201 |  |  | 7.98 | 14 |  | EV000494 | EV004175 | EV000494 | EV000163 | EV000154 | false | EV016219 | true | false |  | EV000163 | EV000154 | EV000270 | false | EV000167 | EV000494 |  |  |  | true |  | false |  | false |  | false | false | false |  | EV013521 | EV000494 | EV000494 | EV000494 | true | [6 empty] | 16.4 |  | 123 | 65.6 |  | -40..80 | 300 | 500 | Okrągły |  |  | 495
S54551 | EV000138 | EV000899 |  |  | 2.5 | EV004201 |  |  | 7.98 | 16 |  | EV000494 | EV004175 | EV000494 | EV000163 | EV000154 | false | EV016219 | true | false |  | EV000163 | EV000154 | EV000270 | false | EV000167 | EV000494 |  |  |  | true |  | false |  | false |  | false | false | false |  | EV013521 | EV000494 | EV000494 | EV000494 | true | [6 empty] | 17.3 |  | 129.75 | 69.2 |  | -40..80 | 300 | 500 | Okrągły |  |  | 560
S54552 | EV000138 | EV000899 |  |  | 2.5 | EV004201 |  |  | 7.98 | 18 |  | EV000494 | EV004175 | EV000494 | EV000163 | EV000154 | false | EV016219 | true | false |  | EV000163 | EV000154 | EV000270 | false | EV000167 | EV000494 |  |  |  | true |  | false |  | false |  | false | false | false |  | EV013521 | EV000494 | EV000494 | EV000494 | true | [6 empty] | 18.4 |  | 138 | 73.6 |  | -40..80 | 300 | 500 | Okrągły |  |  | 630
S54553 | EV000138 | EV000899 |  |  | 2.5 | EV004201 |  |  | 7.98 | 21 |  | EV000494 | EV004175 | EV000494 | EV000163 | EV000154 | false | EV016219 | true | false |  | EV000163 | EV000154 | EV000270 | false | EV000167 | EV000494 |  |  |  | true |  | false |  | false |  | false | false | false |  | EV013521 | EV000494 | EV000494 | EV000494 | true | [6 empty] | 19.3 |  | 144.75 | 77.2 |  | -40..80 | 300 | 500 | Okrągły |  |  | 710
S54554 | EV000138 | EV000899 |  |  | 2.5 | EV004201 |  |  | 7.98 | 25 |  | EV000494 | EV004175 | EV000494 | EV000163 | EV000154 | false | EV016219 | true | false |  | EV000163 | EV000154 | EV000270 | false | EV000167 | EV000494 |  |  |  | true |  | false |  | false |  | false | false | false |  | EV013521 | EV000494 | EV000494 | EV000494 | true | [6 empty] | 22.1 |  | 165.75 | 88.4 |  | -40..80 | 300 | 500 | Okrągły |  |  | 870
S54555 | EV000138 | EV000899 |  |  | 2.5 | EV004201 |  |  | 7.98 | 30 |  | EV000494 | EV004175 | EV000494 | EV000163 | EV000154 | false | EV016219 | true | false |  | EV000163 | EV000154 | EV000270 | false | EV000167 | EV000494 |  |  |  | true |  | false |  | false |  | false | false | false |  | EV013521 | EV000494 | EV000494 | EV000494 | true | [6 empty] | 22.9 |  | 171.75 | 91.6 |  | -40..80 | 300 | 500 | Okrągły |  |  | 985
S54556 | EV000138 | EV000899 |  |  | 2.5 | EV004201 |  |  | 7.98 | 34 |  | EV000494 | EV004175 | EV000494 | EV000163 | EV000154 | false | EV016219 | true | false |  | EV000163 | EV000154 | EV000270 | false | EV000167 | EV000494 |  |  |  | true |  | false |  | false |  | false | false | false |  | EV013521 | EV000494 | EV000494 | EV000494 | true | [6 empty] | 25.1 |  | 188.25 | 100.4 |  | -40..80 | 300 | 500 | Okrągły |  |  | 1160
S54557 | EV000138 | EV000899 |  |  | 2.5 | EV004201 |  |  | 7.98 | 37 |  | EV000494 | EV004175 | EV000494 | EV000163 | EV000154 | false | EV016219 | true | false |  | EV000163 | EV000154 | EV000270 | false | EV000167 | EV000494 |  |  |  | true |  | false |  | false |  | false | false | false |  | EV013521 | EV000494 | EV000494 | EV000494 | true | [6 empty] | 25.1 |  | 188.25 | 100.4 |  | -40..80 | 300 | 500 | Okrągły |  |  | 1210
S54558 | EV000138 | EV000899 |  |  | 2.5 | EV004201 |  |  | 7.98 | 42 |  | EV000494 | EV004175 | EV000494 | EV000163 | EV000154 | false | EV016219 | true | false |  | EV000163 | EV000154 | EV000270 | false | EV000167 | EV000494 |  |  |  | true |  | false |  | false |  | false | false | false |  | EV013521 | EV000494 | EV000494 | EV000494 | true | [6 empty] | 28.1 |  | 210.75 | 112.4 |  | -40..80 | 300 | 500 | Okrągły |  |  | 1390
S54559 | EV000138 | EV000899 |  |  | 2.5 | EV004201 |  |  | 7.98 | 50 |  | EV000494 | EV004175 | EV000494 | EV000163 | EV000154 | false | EV016219 | true | false |  | EV000163 | EV000154 | EV000270 | false | EV000167 | EV000494 |  |  |  | true |  | false |  | false |  | false | false | false |  | EV013521 | EV000494 | EV000494 | EV000494 | true | [6 empty] | 29.4 |  | 220.5 | 117.6 |  | -40..80 | 300 | 500 | Okrągły |  |  | 1610
S54560 | EV000138 | EV000899 |  |  | 4 | EV004201 |  |  | 4.95 | 2 |  | EV000494 | EV004175 | EV000494 | EV000163 | EV000154 | false | EV003688 | false | false |  | EV000163 | EV000154 | EV000270 | false | EV000167 | EV000494 |  |  |  | true |  | false |  | false |  | false | false | false |  | EV013521 | EV000494 | EV000494 | EV000494 | true | [6 empty] | 9.3 |  | 69.75 | 37.2 |  | -40..80 | 300 | 500 | Okrągły |  |  | 152
S54561 | EV000138 | EV000899 |  |  | 4 | EV004201 |  |  | 4.95 | 3 |  | EV000494 | EV004175 | EV000494 | EV000163 | EV000154 | false | EV016219 | true | false |  | EV000163 | EV000154 | EV000270 | false | EV000167 | EV000494 |  |  |  | true |  | false |  | false |  | false | false | false |  | EV013521 | EV000494 | EV000494 | EV000494 | true | [6 empty] | 10.3 |  | 77.25 | 41.2 |  | -40..80 | 300 | 500 | Okrągły |  |  | 202
S54562 | EV000138 | EV000899 |  |  | 4 | EV004201 |  |  | 4.95 | 3 |  | EV000494 | EV004175 | EV000494 | EV000163 | EV000154 | false | EV003688 | false | false |  | EV000163 | EV000154 | EV000270 | false | EV000167 | EV000494 |  |  |  | true |  | false |  | false |  | false | false | false |  | EV013521 | EV000494 | EV000494 | EV000494 | true | [6 empty] | 10.3 |  | 77.25 | 41.2 |  | -40..80 | 300 | 500 | Okrągły |  |  | 202
S54563 | EV000138 | EV000899 |  |  | 4 | EV004201 |  |  | 4.95 | 4 |  | EV000494 | EV004175 | EV000494 | EV000163 | EV000154 | false | EV016219 | true | false |  | EV000163 | EV000154 | EV000270 | false | EV000167 | EV000494 |  |  |  | true |  | false |  | false |  | false | false | false |  | EV013521 | EV000494 | EV000494 | EV000494 | true | [6 empty] | 11.3 |  | 84.75 | 45.2 |  | -40..80 | 300 | 500 | Okrągły |  |  | 255
S54564 | EV000138 | EV000899 |  |  | 4 | EV004201 |  |  | 4.95 | 5 |  | EV000494 | EV004175 | EV000494 | EV000163 | EV000154 | false | EV016219 | true | false |  | EV000163 | EV000154 | EV000270 | false | EV000167 | EV000494 |  |  |  | true |  | false |  | false |  | false | false | false |  | EV013521 | EV000494 | EV000494 | EV000494 | true | [6 empty] | 12.6 |  | 94.5 | 50.4 |  | -40..80 | 300 | 500 | Okrągły |  |  | 310
S54565 | EV000138 | EV000899 |  |  | 4 | EV004201 |  |  | 4.95 | 6 |  | EV000494 | EV004175 | EV000494 | EV000163 | EV000154 | false | EV016219 | true | false |  | EV000163 | EV000154 | EV000270 | false | EV000167 | EV000494 |  |  |  | true |  | false |  | false |  | false | false | false |  | EV013521 | EV000494 | EV000494 | EV000494 | true | [6 empty] | 13.7 |  | 102.75 | 54.8 |  | -40..80 | 300 | 500 | Okrągły |  |  | 395
S54566 | EV000138 | EV000899 |  |  | 4 | EV004201 |  |  | 4.95 | 10 |  | EV000494 | EV004175 | EV000494 | EV000163 | EV000154 | false | EV016219 | true | false |  | EV000163 | EV000154 | EV000270 | false | EV000167 | EV000494 |  |  |  | true |  | false |  | false |  | false | false | false |  | EV013521 | EV000494 | EV000494 | EV000494 | true | [6 empty] | 18.7 |  | 140.25 | 74.8 |  | -40..80 | 300 | 500 | Okrągły |  |  | 615
S54567 | EV000138 | EV000899 |  |  | 4 | EV004201 |  |  | 4.95 | 12 |  | EV000494 | EV004175 | EV000494 | EV000163 | EV000154 | false | EV016219 | true | false |  | EV000163 | EV000154 | EV000270 | false | EV000167 | EV000494 |  |  |  | true |  | false |  | false |  | false | false | false |  | EV013521 | EV000494 | EV000494 | EV000494 | true | [6 empty] | 18.7 |  | 140.25 | 74.8 |  | -40..80 | 300 | 500 | Okrągły |  |  | 675
S54568 | EV000138 | EV000899 |  |  | 0.5 | EV004201 |  |  | 39 | 4 |  | EV000494 | EV004175 | EV000494 | EV000163 | EV000154 | false | EV003688 | false | false |  | EV000163 | EV000154 | EV000270 | false | EV000167 | EV000494 |  |  |  | true |  | false |  | false |  | false | false | false |  | EV013521 | EV000494 | EV000494 | EV000494 | true | [6 empty] | 7.3 |  | 54.75 | 29.2 |  | -40..80 | 300 | 500 | Okrągły |  |  | 63
S54569 | EV000138 | EV000899 |  |  | 0.5 | EV004201 |  |  | 39 | 6 |  | EV000494 | EV004175 | EV000494 | EV000163 | EV000154 | false | EV003688 | false | false |  | EV000163 | EV000154 | EV000270 | false | EV000167 | EV000494 |  |  |  | true |  | false |  | false |  | false | false | false |  | EV013521 | EV000494 | EV000494 | EV000494 | true | [6 empty] | 8.2 |  | 61.5 | 32.8 |  | -40..80 | 300 | 500 | Okrągły |  |  | 72
S54570 | EV000138 | EV000899 |  |  | 0.5 | EV004201 |  |  | 39 | 8 |  | EV000494 | EV004175 | EV000494 | EV000163 | EV000154 | false | EV003688 | false | false |  | EV000163 | EV000154 | EV000270 | false | EV000167 | EV000494 |  |  |  | true |  | false |  | false |  | false | false | false |  | EV013521 | EV000494 | EV000494 | EV000494 | true | [6 empty] | 9.3 |  | 69.75 | 37.2 |  | -40..80 | 300 | 500 | Okrągły |  |  | 97
S54571 | EV000138 | EV000899 |  |  | 0.5 | EV004201 |  |  | 39 | 10 |  | EV000494 | EV004175 | EV000494 | EV000163 | EV000154 | false | EV003688 | false | false |  | EV000163 | EV000154 | EV000270 | false | EV000167 | EV000494 |  |  |  | true |  | false |  | false |  | false | false | false |  | EV013521 | EV000494 | EV000494 | EV000494 | true | [6 empty] | 10 |  | 75 | 40 |  | -40..80 | 300 | 500 | Okrągły |  |  | 122
S54572 | EV000138 | EV000899 |  |  | 0.5 | EV004201 |  |  | 39 | 12 |  | EV000494 | EV004175 | EV000494 | EV000163 | EV000154 | false | EV003688 | false | false |  | EV000163 | EV000154 | EV000270 | false | EV000167 | EV000494 |  |  |  | true |  | false |  | false |  | false | false | false |  | EV013521 | EV000494 | EV000494 | EV000494 | true | [6 empty] | 10.4 |  | 78 | 41.6 |  | -40..80 | 300 | 500 | Okrągły |  |  | 130
S54573 | EV000138 | EV000899 |  |  | 0.5 | EV004201 |  |  | 39 | 14 |  | EV000494 | EV004175 | EV000494 | EV000163 | EV000154 | false | EV003688 | false | false |  | EV000163 | EV000154 | EV000270 | false | EV000167 | EV000494 |  |  |  | true |  | false |  | false |  | false | false | false |  | EV013521 | EV000494 | EV000494 | EV000494 | true | [6 empty] | 11.8 |  | 88.5 | 47.2 |  | -40..80 | 300 | 500 | Okrągły |  |  | 156
S54574 | EV000138 | EV000899 |  |  | 0.5 | EV004201 |  |  | 39 | 16 |  | EV000494 | EV004175 | EV000494 | EV000163 | EV000154 | false | EV003688 | false | false |  | EV000163 | EV000154 | EV000270 | false | EV000167 | EV000494 |  |  |  | true |  | false |  | false |  | false | false | false |  | EV013521 | EV000494 | EV000494 | EV000494 | true | [6 empty] | 12.3 |  | 92.25 | 49.2 |  | -40..80 | 300 | 500 | Okrągły |  |  | 172
S54575 | EV000138 | EV000899 |  |  | 0.5 | EV004201 |  |  | 39 | 20 |  | EV000494 | EV004175 | EV000494 | EV000163 | EV000154 | false | EV003688 | false | false |  | EV000163 | EV000154 | EV000270 | false | EV000167 | EV000494 |  |  |  | true |  | false |  | false |  | false | false | false |  | EV013521 | EV000494 | EV000494 | EV000494 | true | [6 empty] | 13.2 |  | 99 | 52.8 |  | -40..80 | 300 | 500 | Okrągły |  |  | 205
S54576 | EV000138 | EV000899 |  |  | 0.5 | EV004201 |  |  | 39 | 24 |  | EV000494 | EV004175 | EV000494 | EV000163 | EV000154 | false | EV003688 | false | false |  | EV000163 | EV000154 | EV000270 | false | EV000167 | EV000494 |  |  |  | true |  | false |  | false |  | false | false | false |  | EV013521 | EV000494 | EV000494 | EV000494 | true | [6 empty] | 14.3 |  | 107.25 | 57.2 |  | -40..80 | 300 | 500 | Okrągły |  |  | 245
S54577 | EV000138 | EV000899 |  |  | 0.5 | EV004201 |  |  | 39 | 28 |  | EV000494 | EV004175 | EV000494 | EV000163 | EV000154 | false | EV003688 | false | false |  | EV000163 | EV000154 | EV000270 | false | EV000167 | EV000494 |  |  |  | true |  | false |  | false |  | false | false | false |  | EV013521 | EV000494 | EV000494 | EV000494 | true | [6 empty] | 15.1 |  | 113.25 | 60.4 |  | -40..80 | 300 | 500 | Okrągły |  |  | 275
S54578 | EV000138 | EV000899 |  |  | 0.5 | EV004201 |  |  | 39 | 32 |  | EV000494 | EV004175 | EV000494 | EV000163 | EV000154 | false | EV003688 | false | false |  | EV000163 | EV000154 | EV000270 | false | EV000167 | EV000494 |  |  |  | true |  | false |  | false |  | false | false | false |  | EV013521 | EV000494 | EV000494 | EV000494 | true | [6 empty] | 16.6 |  | 124.5 | 66.4 |  | -40..80 | 300 | 500 | Okrągły |  |  | 335
S54579 | EV000138 | EV000899 |  |  | 0.5 | EV004201 |  |  | 39 | 36 |  | EV000494 | EV004175 | EV000494 | EV000163 | EV000154 | false | EV003688 | false | false |  | EV000163 | EV000154 | EV000270 | false | EV000167 | EV000494 |  |  |  | true |  | false |  | false |  | false | false | false |  | EV013521 | EV000494 | EV000494 | EV000494 | true | [6 empty] | 17.3 |  | 129.75 | 69.2 |  | -40..80 | 300 | 500 | Okrągły |  |  | 360
S54580 | EV000138 | EV000899 |  |  | 0.5 | EV004201 |  |  | 39 | 40 |  | EV000494 | EV004175 | EV000494 | EV000163 | EV000154 | false | EV003688 | false | false |  | EV000163 | EV000154 | EV000270 | false | EV000167 | EV000494 |  |  |  | true |  | false |  | false |  | false | false | false |  | EV013521 | EV000494 | EV000494 | EV000494 | true | [6 empty] | 17.8 |  | 133.5 | 71.2 |  | -40..80 | 300 | 500 | Okrągły |  |  | 390
S54581 | EV000138 | EV000899 |  |  | 0.5 | EV004201 |  |  | 39 | 48 |  | EV000494 | EV004175 | EV000494 | EV000163 | EV000154 | false | EV003688 | false | false |  | EV000163 | EV000154 | EV000270 | false | EV000167 | EV000494 |  |  |  | true |  | false |  | false |  | false | false | false |  | EV013521 | EV000494 | EV000494 | EV000494 | true | [6 empty] | 18.5 |  | 138.75 | 74 |  | -40..80 | 300 | 500 | Okrągły |  |  | 455
S54582 | EV000138 | EV000899 |  |  | 0.75 | EV004201 |  |  | 26 | 4 | 2 | EV000494 | EV006304 | EV000494 | EV000163 | EV000154 | false | EV003688 | false | false |  | EV000163 | EV000154 | EV000270 | false | EV000167 | EV000494 |  |  |  | true |  | false |  | false |  | false | false | false |  | EV013521 | EV000494 | EV000494 | EV000494 | true | [6 empty] | 8 |  | 60 | 32 |  | -40..80 | 300 | 500 | Okrągły |  |  | 80
S54583 | EV000138 | EV000899 |  |  | 0.75 | EV004201 |  |  | 26 | 6 | 3 | EV000494 | EV006304 | EV000494 | EV000163 | EV000154 | false | EV003688 | false | false |  | EV000163 | EV000154 | EV000270 | false | EV000167 | EV000494 |  |  |  | true |  | false |  | false |  | false | false | false |  | EV013521 | EV000494 | EV000494 | EV000494 | true | [6 empty] | 9.4 |  | 70.5 | 37.6 |  | -40..80 | 300 | 500 | Okrągły |  |  | 98
S54584 | EV000138 | EV000899 |  |  | 0.75 | EV004201 |  |  | 26 | 8 | 4 | EV000494 | EV006304 | EV000494 | EV000163 | EV000154 | false | EV003688 | false | false |  | EV000163 | EV000154 | EV000270 | false | EV000167 | EV000494 |  |  |  | true |  | false |  | false |  | false | false | false |  | EV013521 | EV000494 | EV000494 | EV000494 | true | [6 empty] | 10.1 |  | 75.75 | 40.4 |  | -40..80 | 300 | 500 | Okrągły |  |  | 122
S54585 | EV000138 | EV000899 |  |  | 0.75 | EV004201 |  |  | 26 | 10 | 5 | EV000494 | EV006304 | EV000494 | EV000163 | EV000154 | false | EV003688 | false | false |  | EV000163 | EV000154 | EV000270 | false | EV000167 | EV000494 |  |  |  | true |  | false |  | false |  | false | false | false |  | EV013521 | EV000494 | EV000494 | EV000494 | true | [6 empty] | 10.9 |  | 81.75 | 43.6 |  | -40..80 | 300 | 500 | Okrągły |  |  | 152
S54586 | EV000138 | EV000899 |  |  | 0.75 | EV004201 |  |  | 26 | 12 | 6 | EV000494 | EV006304 | EV000494 | EV000163 | EV000154 | false | EV003688 | false | false |  | EV000163 | EV000154 | EV000270 | false | EV000167 | EV000494 |  |  |  | true |  | false |  | false |  | false | false | false |  | EV013521 | EV000494 | EV000494 | EV000494 | true | [6 empty] | 11.5 |  | 86.25 | 46 |  | -40..80 | 300 | 500 | Okrągły |  |  | 170
S54587 | EV000138 | EV000899 |  |  | 0.75 | EV004201 |  |  | 26 | 14 | 7 | EV000494 | EV006304 | EV000494 | EV000163 | EV000154 | false | EV003688 | false | false |  | EV000163 | EV000154 | EV000270 | false | EV000167 | EV000494 |  |  |  | true |  | false |  | false |  | false | false | false |  | EV013521 | EV000494 | EV000494 | EV000494 | true | [6 empty] | 12.9 |  | 96.75 | 51.6 |  | -40..80 | 300 | 500 | Okrągły |  |  | 196
S54588 | EV000138 | EV000899 |  |  | 0.75 | EV004201 |  |  | 26 | 16 | 8 | EV000494 | EV006304 | EV000494 | EV000163 | EV000154 | false | EV003688 | false | false |  | EV000163 | EV000154 | EV000270 | false | EV000167 | EV000494 |  |  |  | true |  | false |  | false |  | false | false | false |  | EV013521 | EV000494 | EV000494 | EV000494 | true | [6 empty] | 13.7 |  | 102.75 | 54.8 |  | -40..80 | 300 | 500 | Okrągły |  |  | 225
S54589 | EV000138 | EV000899 |  |  | 0.75 | EV004201 |  |  | 26 | 20 | 10 | EV000494 | EV006304 | EV000494 | EV000163 | EV000154 | false | EV003688 | false | false |  | EV000163 | EV000154 | EV000270 | false | EV000167 | EV000494 |  |  |  | true |  | false |  | false |  | false | false | false |  | EV013521 | EV000494 | EV000494 | EV000494 | true | [6 empty] | 14.6 |  | 109.5 | 58.4 |  | -40..80 | 300 | 500 | Okrągły |  |  | 270
S54590 | EV000138 | EV000899 |  |  | 0.75 | EV004201 |  |  | 26 | 24 | 12 | EV000494 | EV006304 | EV000494 | EV000163 | EV000154 | false | EV003688 | false | false |  | EV000163 | EV000154 | EV000270 | false | EV000167 | EV000494 |  |  |  | true |  | false |  | false |  | false | false | false |  | EV013521 | EV000494 | EV000494 | EV000494 | true | [6 empty] | 16 |  | 120 | 64 |  | -40..80 | 300 | 500 | Okrągły |  |  | 325
S54591 | EV000138 | EV000899 |  |  | 0.75 | EV004201 |  |  | 26 | 28 | 14 | EV000494 | EV006304 | EV000494 | EV000163 | EV000154 | false | EV003688 | false | false |  | EV000163 | EV000154 | EV000270 | false | EV000167 | EV000494 |  |  |  | true |  | false |  | false |  | false | false | false |  | EV013521 | EV000494 | EV000494 | EV000494 | true | [6 empty] | 17 |  | 127.5 | 68 |  | -40..80 | 300 | 500 | Okrągły |  |  | 370
S54592 | EV000138 | EV000899 |  |  | 0.75 | EV004201 |  |  | 26 | 32 | 16 | EV000494 | EV006304 | EV000494 | EV000163 | EV000154 | false | EV003688 | false | false |  | EV000163 | EV000154 | EV000270 | false | EV000167 | EV000494 |  |  |  | true |  | false |  | false |  | false | false | false |  | EV013521 | EV000494 | EV000494 | EV000494 | true | [6 empty] | 18.4 |  | 138 | 73.6 |  | -40..80 | 300 | 500 | Okrągły |  |  | 435
S54593 | EV000138 | EV000899 |  |  | 0.75 | EV004201 |  |  | 26 | 36 | 18 | EV000494 | EV006304 | EV000494 | EV000163 | EV000154 | false | EV003688 | false | false |  | EV000163 | EV000154 | EV000270 | false | EV000167 | EV000494 |  |  |  | true |  | false |  | false |  | false | false | false |  | EV013521 | EV000494 | EV000494 | EV000494 | true | [6 empty] | 19.1 |  | 143.25 | 76.4 |  | -40..80 | 300 | 500 | Okrągły |  |  | 470
S54594 | EV000138 | EV000899 |  |  | 0.75 | EV004201 |  |  | 26 | 40 | 20 | EV000494 | EV006304 | EV000494 | EV000163 | EV000154 | false | EV003688 | false | false |  | EV000163 | EV000154 | EV000270 | false | EV000167 | EV000494 |  |  |  | true |  | false |  | false |  | false | false | false |  | EV013521 | EV000494 | EV000494 | EV000494 | true | [6 empty] | 19.7 |  | 147.75 | 78.8 |  | -40..80 | 300 | 500 | Okrągły |  |  | 510
S54595 | EV000138 | EV000899 |  |  | 0.75 | EV004201 |  |  | 26 | 48 | 24 | EV000494 | EV006304 | EV000494 | EV000163 | EV000154 | false | EV003688 | false | false |  | EV000163 | EV000154 | EV000270 | false | EV000167 | EV000494 |  |  |  | true |  | false |  | false |  | false | false | false |  | EV013521 | EV000494 | EV000494 | EV000494 | true | [6 empty] | 20.3 |  | 152.25 | 81.2 |  | -40..80 | 300 | 500 | Okrągły |  |  | 590
S54596 | EV000138 | EV000899 |  |  | 1 | EV004201 |  |  | 19.5 | 4 | 2 | EV000494 | EV006304 | EV000494 | EV000163 | EV000154 | false | EV003688 | false | false |  | EV000163 | EV000154 | EV000270 | false | EV000167 | EV000494 |  |  |  | true |  | false |  | false |  | false | false | false |  | EV013521 | EV000494 | EV000494 | EV000494 | true | [6 empty] | 8.5 |  | 63.75 | 34 |  | -40..80 | 300 | 500 | Okrągły |  |  | 92
S54597 | EV000138 | EV000899 |  |  | 1 | EV004201 |  |  | 19.5 | 6 | 3 | EV000494 | EV006304 | EV000494 | EV000163 | EV000154 | false | EV003688 | false | false |  | EV000163 | EV000154 | EV000270 | false | EV000167 | EV000494 |  |  |  | true |  | false |  | false |  | false | false | false |  | EV013521 | EV000494 | EV000494 | EV000494 | true | [6 empty] | 9.9 |  | 74.25 | 39.6 |  | -40..80 | 300 | 500 | Okrągły |  |  | 116
S54598 | EV000138 | EV000899 |  |  | 1 | EV004201 |  |  | 19.5 | 8 | 4 | EV000494 | EV006304 | EV000494 | EV000163 | EV000154 | false | EV003688 | false | false |  | EV000163 | EV000154 | EV000270 | false | EV000167 | EV000494 |  |  |  | true |  | false |  | false |  | false | false | false |  | EV013521 | EV000494 | EV000494 | EV000494 | true | [6 empty] | 10.8 |  | 81 | 43.2 |  | -40..80 | 300 | 500 | Okrągły |  |  | 142
S54599 | EV000138 | EV000899 |  |  | 1 | EV004201 |  |  | 19.5 | 10 | 5 | EV000494 | EV006304 | EV000494 | EV000163 | EV000154 | false | EV003688 | false | false |  | EV000163 | EV000154 | EV000270 | false | EV000167 | EV000494 |  |  |  | true |  | false |  | false |  | false | false | false |  | EV013521 | EV000494 | EV000494 | EV000494 | true | [6 empty] | 11.8 |  | 88.5 | 47.2 |  | -40..80 | 300 | 500 | Okrągły |  |  | 184
S54600 | EV000138 | EV000899 |  |  | 1 | EV004201 |  |  | 19.5 | 12 | 6 | EV000494 | EV006304 | EV000494 | EV000163 | EV000154 | false | EV003688 | false | false |  | EV000163 | EV000154 | EV000270 | false | EV000167 | EV000494 |  |  |  | true |  | false |  | false |  | false | false | false |  | EV013521 | EV000494 | EV000494 | EV000494 | true | [6 empty] | 12.2 |  | 91.5 | 48.8 |  | -40..80 | 300 | 500 | Okrągły |  |  | 202
S54601 | EV000138 | EV000899 |  |  | 1 | EV004201 |  |  | 19.5 | 14 | 7 | EV000494 | EV006304 | EV000494 | EV000163 | EV000154 | false | EV003688 | false | false |  | EV000163 | EV000154 | EV000270 | false | EV000167 | EV000494 |  |  |  | true |  | false |  | false |  | false | false | false |  | EV013521 | EV000494 | EV000494 | EV000494 | true | [6 empty] | 13.9 |  | 104.25 | 55.6 |  | -40..80 | 300 | 500 | Okrągły |  |  | 240
S54602 | EV000138 | EV000899 |  |  | 1 | EV004201 |  |  | 19.5 | 16 | 8 | EV000494 | EV006304 | EV000494 | EV000163 | EV000154 | false | EV003688 | false | false |  | EV000163 | EV000154 | EV000270 | false | EV000167 | EV000494 |  |  |  | true |  | false |  | false |  | false | false | false |  | EV013521 | EV000494 | EV000494 | EV000494 | true | [6 empty] | 14.5 |  | 108.75 | 58 |  | -40..80 | 300 | 500 | Okrągły |  |  | 270
S54603 | EV000138 | EV000899 |  |  | 1 | EV004201 |  |  | 19.5 | 20 | 10 | EV000494 | EV006304 | EV000494 | EV000163 | EV000154 | false | EV003688 | false | false |  | EV000163 | EV000154 | EV000270 | false | EV000167 | EV000494 |  |  |  | true |  | false |  | false |  | false | false | false |  | EV013521 | EV000494 | EV000494 | EV000494 | true | [6 empty] | 15.6 |  | 117 | 62.4 |  | -40..80 | 300 | 500 | Okrągły |  |  | 320
S54604 | EV000138 | EV000899 |  |  | 1 | EV004201 |  |  | 19.5 | 24 | 12 | EV000494 | EV006304 | EV000494 | EV000163 | EV000154 | false | EV003688 | false | false |  | EV000163 | EV000154 | EV000270 | false | EV000167 | EV000494 |  |  |  | true |  | false |  | false |  | false | false | false |  | EV013521 | EV000494 | EV000494 | EV000494 | true | [6 empty] | 17 |  | 127.5 | 68 |  | -40..80 | 300 | 500 | Okrągły |  |  | 390
S54605 | EV000138 | EV000899 |  |  | 1 | EV004201 |  |  | 19.5 | 28 | 14 | EV000494 | EV006304 | EV000494 | EV000163 | EV000154 | false | EV003688 | false | false |  | EV000163 | EV000154 | EV000270 | false | EV000167 | EV000494 |  |  |  | true |  | false |  | false |  | false | false | false |  | EV013521 | EV000494 | EV000494 | EV000494 | true | [6 empty] | 18.3 |  | 137.25 | 73.2 |  | -40..80 | 300 | 500 | Okrągły |  |  | 450
S54606 | EV000138 | EV000899 |  |  | 1 | EV004201 |  |  | 19.5 | 32 | 16 | EV000494 | EV006304 | EV000494 | EV000163 | EV000154 | false | EV003688 | false | false |  | EV000163 | EV000154 | EV000270 | false | EV000167 | EV000494 |  |  |  | true |  | false |  | false |  | false | false | false |  | EV013521 | EV000494 | EV000494 | EV000494 | true | [6 empty] | 19.5 |  | 146.25 | 78 |  | -40..80 | 300 | 500 | Okrągły |  |  | 515
S54607 | EV000138 | EV000899 |  |  | 1 | EV004201 |  |  | 19.5 | 36 | 18 | EV000494 | EV006304 | EV000494 | EV000163 | EV000154 | false | EV003688 | false | false |  | EV000163 | EV000154 | EV000270 | false | EV000167 | EV000494 |  |  |  | true |  | false |  | false |  | false | false | false |  | EV013521 | EV000494 | EV000494 | EV000494 | true | [6 empty] | 20.4 |  | 153 | 81.6 |  | -40..80 | 300 | 500 | Okrągły |  |  | 560
S54608 | EV000138 | EV000899 |  |  | 1 | EV004201 |  |  | 19.5 | 40 | 20 | EV000494 | EV006304 | EV000494 | EV000163 | EV000154 | false | EV003688 | false | false |  | EV000163 | EV000154 | EV000270 | false | EV000167 | EV000494 |  |  |  | true |  | false |  | false |  | false | false | false |  | EV013521 | EV000494 | EV000494 | EV000494 | true | [6 empty] | 21 |  | 157.5 | 84 |  | -40..80 | 300 | 500 | Okrągły |  |  | 610
S54609 | EV000138 | EV000899 |  |  | 1 | EV004201 |  |  | 19.5 | 48 | 24 | EV000494 | EV006304 | EV000494 | EV000163 | EV000154 | false | EV003688 | false | false |  | EV000163 | EV000154 | EV000270 | false | EV000167 | EV000494 |  |  |  | true |  | false |  | false |  | false | false | false |  | EV013521 | EV000494 | EV000494 | EV000494 | true | [6 empty] | 21.8 |  | 163.5 | 87.2 |  | -40..80 | 300 | 500 | Okrągły |  |  | 720
S54610 | EV000138 | EV000899 |  |  | 1.5 | EV004201 |  |  | 13.3 | 4 | 2 | EV000494 | EV006304 | EV000494 | EV000163 | EV000154 | false | EV003688 | false | false |  | EV000163 | EV000154 | EV000270 | false | EV000167 | EV000494 |  |  |  | true |  | false |  | false |  | false | false | false |  | EV013521 | EV000494 | EV000494 | EV000494 | true | [6 empty] | 10.1 |  | 75.75 | 40.4 |  | -40..80 | 300 | 500 | Okrągły |  |  | 132
S54611 | EV000138 | EV000899 |  |  | 1.5 | EV004201 |  |  | 13.3 | 6 | 3 | EV000494 | EV006304 | EV000494 | EV000163 | EV000154 | false | EV003688 | false | false |  | EV000163 | EV000154 | EV000270 | false | EV000167 | EV000494 |  |  |  | true |  | false |  | false |  | false | false | false |  | EV013521 | EV000494 | EV000494 | EV000494 | true | [6 empty] | 11.6 |  | 87 | 46.4 |  | -40..80 | 300 | 500 | Okrągły |  |  | 160
S54612 | EV000138 | EV000899 |  |  | 1.5 | EV004201 |  |  | 13.3 | 8 | 4 | EV000494 | EV006304 | EV000494 | EV000163 | EV000154 | false | EV003688 | false | false |  | EV000163 | EV000154 | EV000270 | false | EV000167 | EV000494 |  |  |  | true |  | false |  | false |  | false | false | false |  | EV013521 | EV000494 | EV000494 | EV000494 | true | [6 empty] | 12.6 |  | 94.5 | 50.4 |  | -40..80 | 300 | 500 | Okrągły |  |  | 198
S54613 | EV000138 | EV000899 |  |  | 1.5 | EV004201 |  |  | 13.3 | 10 | 5 | EV000494 | EV006304 | EV000494 | EV000163 | EV000154 | false | EV003688 | false | false |  | EV000163 | EV000154 | EV000270 | false | EV000167 | EV000494 |  |  |  | true |  | false |  | false |  | false | false | false |  | EV013521 | EV000494 | EV000494 | EV000494 | true | [6 empty] | 13.8 |  | 103.5 | 55.2 |  | -40..80 | 300 | 500 | Okrągły |  |  | 258
S54614 | EV000138 | EV000899 |  |  | 1.5 | EV004201 |  |  | 13.3 | 12 | 6 | EV000494 | EV006304 | EV000494 | EV000163 | EV000154 | false | EV003688 | false | false |  | EV000163 | EV000154 | EV000270 | false | EV000167 | EV000494 |  |  |  | true |  | false |  | false |  | false | false | false |  | EV013521 | EV000494 | EV000494 | EV000494 | true | [6 empty] | 14.3 |  | 107.25 | 57.2 |  | -40..80 | 300 | 500 | Okrągły |  |  | 280
S54615 | EV000138 | EV000899 |  |  | 1.5 | EV004201 |  |  | 13.3 | 14 | 7 | EV000494 | EV006304 | EV000494 | EV000163 | EV000154 | false | EV003688 | false | false |  | EV000163 | EV000154 | EV000270 | false | EV000167 | EV000494 |  |  |  | true |  | false |  | false |  | false | false | false |  | EV013521 | EV000494 | EV000494 | EV000494 | true | [6 empty] | 16.4 |  | 123 | 65.6 |  | -40..80 | 300 | 500 | Okrągły |  |  | 340
S54616 | EV000138 | EV000899 |  |  | 1.5 | EV004201 |  |  | 13.3 | 16 | 8 | EV000494 | EV006304 | EV000494 | EV000163 | EV000154 | false | EV003688 | false | false |  | EV000163 | EV000154 | EV000270 | false | EV000167 | EV000494 |  |  |  | true |  | false |  | false |  | false | false | false |  | EV013521 | EV000494 | EV000494 | EV000494 | true | [6 empty] | 17.2 |  | 129 | 68.8 |  | -40..80 | 300 | 500 | Okrągły |  |  | 380
S54617 | EV000138 | EV000899 |  |  | 1.5 | EV004201 |  |  | 13.3 | 20 | 10 | EV000494 | EV006304 | EV000494 | EV000163 | EV000154 | false | EV003688 | false | false |  | EV000163 | EV000154 | EV000270 | false | EV000167 | EV000494 |  |  |  | true |  | false |  | false |  | false | false | false |  | EV013521 | EV000494 | EV000494 | EV000494 | true | [6 empty] | 18.6 |  | 139.5 | 74.4 |  | -40..80 | 300 | 500 | Okrągły |  |  | 465
S54618 | EV000138 | EV000899 |  |  | 1.5 | EV004201 |  |  | 13.3 | 24 | 12 | EV000494 | EV006304 | EV000494 | EV000163 | EV000154 | false | EV003688 | false | false |  | EV000163 | EV000154 | EV000270 | false | EV000167 | EV000494 |  |  |  | true |  | false |  | false |  | false | false | false |  | EV013521 | EV000494 | EV000494 | EV000494 | true | [6 empty] | 19.9 |  | 149.25 | 79.6 |  | -40..80 | 300 | 500 | Okrągły |  |  | 540
S54619 | EV000138 | EV000899 |  |  | 1.5 | EV004201 |  |  | 13.3 | 28 | 14 | EV000494 | EV006304 | EV000494 | EV000163 | EV000154 | false | EV003688 | false | false |  | EV000163 | EV000154 | EV000270 | false | EV000167 | EV000494 |  |  |  | true |  | false |  | false |  | false | false | false |  | EV013521 | EV000494 | EV000494 | EV000494 | true | [6 empty] | 21.1 |  | 158.25 | 84.4 |  | -40..80 | 300 | 500 | Okrągły |  |  | 620
S54620 | EV000138 | EV000899 |  |  | 1.5 | EV004201 |  |  | 13.3 | 32 | 16 | EV000494 | EV006304 | EV000494 | EV000163 | EV000154 | false | EV003688 | false | false |  | EV000163 | EV000154 | EV000270 | false | EV000167 | EV000494 |  |  |  | true |  | false |  | false |  | false | false | false |  | EV013521 | EV000494 | EV000494 | EV000494 | true | [6 empty] | 22.8 |  | 171 | 91.2 |  | -40..80 | 300 | 500 | Okrągły |  |  | 720
S54621 | EV000138 | EV000899 |  |  | 1.5 | EV004201 |  |  | 13.3 | 36 | 18 | EV000494 | EV006304 | EV000494 | EV000163 | EV000154 | false | EV003688 | false | false |  | EV000163 | EV000154 | EV000270 | false | EV000167 | EV000494 |  |  |  | true |  | false |  | false |  | false | false | false |  | EV013521 | EV000494 | EV000494 | EV000494 | true | [6 empty] | 23.8 |  | 178.5 | 95.2 |  | -40..80 | 300 | 500 | Okrągły |  |  | 785
S54622 | EV000138 | EV000899 |  |  | 1.5 | EV004201 |  |  | 13.3 | 40 | 20 | EV000494 | EV006304 | EV000494 | EV000163 | EV000154 | false | EV003688 | false | false |  | EV000163 | EV000154 | EV000270 | false | EV000167 | EV000494 |  |  |  | true |  | false |  | false |  | false | false | false |  | EV013521 | EV000494 | EV000494 | EV000494 | true | [6 empty] | 25 |  | 187.5 | 100 |  | -40..80 | 300 | 500 | Okrągły |  |  | 880
S54623 | EV000138 | EV000899 |  |  | 1.5 | EV004201 |  |  | 13.3 | 48 | 24 | EV000494 | EV006304 | EV000494 | EV000163 | EV000154 | false | EV003688 | false | false |  | EV000163 | EV000154 | EV000270 | false | EV000167 | EV000494 |  |  |  | true |  | false |  | false |  | false | false | false |  | EV013521 | EV000494 | EV000494 | EV000494 | true | [6 empty] | 25.7 |  | 192.75 | 102.8 |  | -40..80 | 300 | 500 | Okrągły |  |  | 1020
S54624 | EV000138 | EV000899 |  |  | 2.5 | EV004201 |  |  | 7.98 | 4 | 2 | EV000494 | EV006304 | EV000494 | EV000163 | EV000154 | false | EV003688 | false | false |  | EV000163 | EV000154 | EV000270 | false | EV000167 | EV000494 |  |  |  | true |  | false |  | false |  | false | false | false |  | EV013521 | EV000494 | EV000494 | EV000494 | true | [6 empty] | 12.1 |  | 90.75 | 48.4 |  | -40..80 | 300 | 500 | Okrągły |  |  | 192
S54625 | EV000138 | EV000899 |  |  | 2.5 | EV004201 |  |  | 7.98 | 6 | 3 | EV000494 | EV006304 | EV000494 | EV000163 | EV000154 | false | EV003688 | false | false |  | EV000163 | EV000154 | EV000270 | false | EV000167 | EV000494 |  |  |  | true |  | false |  | false |  | false | false | false |  | EV013521 | EV000494 | EV000494 | EV000494 | true | [6 empty] | 13.8 |  | 103.5 | 55.2 |  | -40..80 | 300 | 500 | Okrągły |  |  | 235
S54626 | EV000138 | EV000899 |  |  | 2.5 | EV004201 |  |  | 7.98 | 8 | 4 | EV000494 | EV006304 | EV000494 | EV000163 | EV000154 | false | EV003688 | false | false |  | EV000163 | EV000154 | EV000270 | false | EV000167 | EV000494 |  |  |  | true |  | false |  | false |  | false | false | false |  | EV013521 | EV000494 | EV000494 | EV000494 | true | [6 empty] | 15.1 |  | 113.25 | 60.4 |  | -40..80 | 300 | 500 | Okrągły |  |  | 295
S54627 | EV000138 | EV000899 |  |  | 2.5 | EV004201 |  |  | 7.98 | 10 | 5 | EV000494 | EV006304 | EV000494 | EV000163 | EV000154 | false | EV003688 | false | false |  | EV000163 | EV000154 | EV000270 | false | EV000167 | EV000494 |  |  |  | true |  | false |  | false |  | false | false | false |  | EV013521 | EV000494 | EV000494 | EV000494 | true | [6 empty] | 16.7 |  | 125.25 | 66.8 |  | -40..80 | 300 | 500 | Okrągły |  |  | 385
S54628 | EV000138 | EV000899 |  |  | 2.5 | EV004201 |  |  | 7.98 | 12 | 6 | EV000494 | EV006304 | EV000494 | EV000163 | EV000154 | false | EV003688 | false | false |  | EV000163 | EV000154 | EV000270 | false | EV000167 | EV000494 |  |  |  | true |  | false |  | false |  | false | false | false |  | EV013521 | EV000494 | EV000494 | EV000494 | true | [6 empty] | 17.3 |  | 129.75 | 69.2 |  | -40..80 | 300 | 500 | Okrągły |  |  | 425
S54629 | EV000138 | EV000899 |  |  | 2.5 | EV004201 |  |  | 7.98 | 14 | 7 | EV000494 | EV006304 | EV000494 | EV000163 | EV000154 | false | EV003688 | false | false |  | EV000163 | EV000154 | EV000270 | false | EV000167 | EV000494 |  |  |  | true |  | false |  | false |  | false | false | false |  | EV013521 | EV000494 | EV000494 | EV000494 | true | [6 empty] | 19.6 |  | 147 | 78.4 |  | -40..80 | 300 | 500 | Okrągły |  |  | 500
S54630 | EV000138 | EV000899 |  |  | 2.5 | EV004201 |  |  | 7.98 | 16 | 8 | EV000494 | EV006304 | EV000494 | EV000163 | EV000154 | false | EV003688 | false | false |  | EV000163 | EV000154 | EV000270 | false | EV000167 | EV000494 |  |  |  | true |  | false |  | false |  | false | false | false |  | EV013521 | EV000494 | EV000494 | EV000494 | true | [6 empty] | 20.5 |  | 153.75 | 82 |  | -40..80 | 300 | 500 | Okrągły |  |  | 560
S54631 | EV000138 | EV000899 |  |  | 2.5 | EV004201 |  |  | 7.98 | 20 | 10 | EV000494 | EV006304 | EV000494 | EV000163 | EV000154 | false | EV003688 | false | false |  | EV000163 | EV000154 | EV000270 | false | EV000167 | EV000494 |  |  |  | true |  | false |  | false |  | false | false | false |  | EV013521 | EV000494 | EV000494 | EV000494 | true | [6 empty] | 22.3 |  | 167.25 | 89.2 |  | -40..80 | 300 | 500 | Okrągły |  |  | 690
S54632 | EV000138 | EV000899 |  |  | 2.5 | EV004201 |  |  | 7.98 | 24 | 12 | EV000494 | EV006304 | EV000494 | EV000163 | EV000154 | false | EV003688 | false | false |  | EV000163 | EV000154 | EV000270 | false | EV000167 | EV000494 |  |  |  | true |  | false |  | false |  | false | false | false |  | EV013521 | EV000494 | EV000494 | EV000494 | true | [6 empty] | 23.8 |  | 178.5 | 95.2 |  | -40..80 | 300 | 500 | Okrągły |  |  | 805
S54633 | EV000138 | EV000899 |  |  | 2.5 | EV004201 |  |  | 7.98 | 28 | 14 | EV000494 | EV006304 | EV000494 | EV000163 | EV000154 | false | EV003688 | false | false |  | EV000163 | EV000154 | EV000270 | false | EV000167 | EV000494 |  |  |  | true |  | false |  | false |  | false | false | false |  | EV013521 | EV000494 | EV000494 | EV000494 | true | [6 empty] | 25.7 |  | 192.75 | 102.8 |  | -40..80 | 300 | 500 | Okrągły |  |  | 945
S54634 | EV000138 | EV000899 |  |  | 2.5 | EV004201 |  |  | 7.98 | 32 | 16 | EV000494 | EV006304 | EV000494 | EV000163 | EV000154 | false | EV003688 | false | false |  | EV000163 | EV000154 | EV000270 | false | EV000167 | EV000494 |  |  |  | true |  | false |  | false |  | false | false | false |  | EV013521 | EV000494 | EV000494 | EV000494 | true | [6 empty] | 27.5 |  | 206.25 | 110 |  | -40..80 | 300 | 500 | Okrągły |  |  | 1085
SB4020 | EV000138 | EV000899 |  |  | 0.5 | EV004201 |  |  | 39 | 2 |  | EV000494 | EV004175 | EV003607 | EV000163 | EV000154 | false | EV003688 | false | false |  | EV000163 | EV000154 | EV000270 | true | EV000167 | EV000494 |  |  |  | true |  | false |  | false |  | false | false | false |  | EV013521 | EV000494 | EV000494 | EV000494 | true | [6 empty] | 5.4 |  | 54 | 27 |  | -40..80 | 300 | 500 | Okrągły |  |  | 44
SB4021 | EV000138 | EV000899 |  |  | 0.5 | EV004201 |  |  | 39 | 3 |  | EV000494 | EV004175 | EV003607 | EV000163 | EV000154 | false | EV016219 | true | false |  | EV000163 | EV000154 | EV000270 | true | EV000167 | EV000494 |  |  |  | true |  | false |  | false |  | false | false | false |  | EV013521 | EV000494 | EV000494 | EV000494 | true | [6 empty] | 5.7 |  | 57 | 28.5 |  | -40..80 | 300 | 500 | Okrągły |  |  | 48
SB4022 | EV000138 | EV000899 |  |  | 0.5 | EV004201 |  |  | 39 | 3 |  | EV000494 | EV004175 | EV003607 | EV000163 | EV000154 | false | EV003688 | false | false |  | EV000163 | EV000154 | EV000270 | true | EV000167 | EV000494 |  |  |  | true |  | false |  | false |  | false | false | false |  | EV013521 | EV000494 | EV000494 | EV000494 | true | [6 empty] | 5.7 |  | 57 | 28.5 |  | -40..80 | 300 | 500 | Okrągły |  |  | 48
SB4023 | EV000138 | EV000899 |  |  | 0.5 | EV004201 |  |  | 39 | 4 |  | EV000494 | EV004175 | EV003607 | EV000163 | EV000154 | false | EV016219 | true | false |  | EV000163 | EV000154 | EV000270 | true | EV000167 | EV000494 |  |  |  | true |  | false |  | false |  | false | false | false |  | EV013521 | EV000494 | EV000494 | EV000494 | true | [6 empty] | 6.2 |  | 62 | 31 |  | -40..80 | 300 | 500 | Okrągły |  |  | 58
SB4024 | EV000138 | EV000899 |  |  | 0.5 | EV004201 |  |  | 39 | 4 |  | EV000494 | EV004175 | EV003607 | EV000163 | EV000154 | false | EV003688 | false | false |  | EV000163 | EV000154 | EV000270 | true | EV000167 | EV000494 |  |  |  | true |  | false |  | false |  | false | false | false |  | EV013521 | EV000494 | EV000494 | EV000494 | true | [6 empty] | 6.2 |  | 62 | 31 |  | -40..80 | 300 | 500 | Okrągły |  |  | 58
SB4025 | EV000138 | EV000899 |  |  | 0.5 | EV004201 |  |  | 39 | 5 |  | EV000494 | EV004175 | EV003607 | EV000163 | EV000154 | false | EV016219 | true | false |  | EV000163 | EV000154 | EV000270 | true | EV000167 | EV000494 |  |  |  | true |  | false |  | false |  | false | false | false |  | EV013521 | EV000494 | EV000494 | EV000494 | true | [6 empty] | 6.9 |  | 69 | 34.5 |  | -40..80 | 300 | 500 | Okrągły |  |  | 72
SB4026 | EV000138 | EV000899 |  |  | 0.5 | EV004201 |  |  | 39 | 5 |  | EV000494 | EV004175 | EV003607 | EV000163 | EV000154 | false | EV003688 | false | false |  | EV000163 | EV000154 | EV000270 | true | EV000167 | EV000494 |  |  |  | true |  | false |  | false |  | false | false | false |  | EV013521 | EV000494 | EV000494 | EV000494 | true | [6 empty] | 6.9 |  | 69 | 34.5 |  | -40..80 | 300 | 500 | Okrągły |  |  | 72
SB4027 | EV000138 | EV000899 |  |  | 0.5 | EV004201 |  |  | 39 | 6 |  | EV000494 | EV004175 | EV003607 | EV000163 | EV000154 | false | EV016219 | true | false |  | EV000163 | EV000154 | EV000270 | true | EV000167 | EV000494 |  |  |  | true |  | false |  | false |  | false | false | false |  | EV013521 | EV000494 | EV000494 | EV000494 | true | [6 empty] | 7.4 |  | 74 | 37 |  | -40..80 | 300 | 500 | Okrągły |  |  | 84
SB4028 | EV000138 | EV000899 |  |  | 0.5 | EV004201 |  |  | 39 | 7 |  | EV000494 | EV004175 | EV003607 | EV000163 | EV000154 | false | EV016219 | true | false |  | EV000163 | EV000154 | EV000270 | true | EV000167 | EV000494 |  |  |  | true |  | false |  | false |  | false | false | false |  | EV013521 | EV000494 | EV000494 | EV000494 | true | [6 empty] | 7.4 |  | 74 | 37 |  | -40..80 | 300 | 500 | Okrągły |  |  | 88
SB4029 | EV000138 | EV000899 |  |  | 0.5 | EV004201 |  |  | 39 | 7 |  | EV000494 | EV004175 | EV003607 | EV000163 | EV000154 | false | EV003688 | false | false |  | EV000163 | EV000154 | EV000270 | true | EV000167 | EV000494 |  |  |  | true |  | false |  | false |  | false | false | false |  | EV013521 | EV000494 | EV000494 | EV000494 | true | [6 empty] | 7.4 |  | 74 | 37 |  | -40..80 | 300 | 500 | Okrągły |  |  | 88
SB4030 | EV000138 | EV000899 |  |  | 0.5 | EV004201 |  |  | 39 | 8 |  | EV000494 | EV004175 | EV003607 | EV000163 | EV000154 | false | EV016219 | true | false |  | EV000163 | EV000154 | EV000270 | true | EV000167 | EV000494 |  |  |  | true |  | false |  | false |  | false | false | false |  | EV013521 | EV000494 | EV000494 | EV000494 | true | [6 empty] | 8.3 |  | 83 | 41.5 |  | -40..80 | 300 | 500 | Okrągły |  |  | 110
SB4031 | EV000138 | EV000899 |  |  | 0.5 | EV004201 |  |  | 39 | 8 |  | EV000494 | EV004175 | EV003607 | EV000163 | EV000154 | false | EV003688 | false | false |  | EV000163 | EV000154 | EV000270 | true | EV000167 | EV000494 |  |  |  | true |  | false |  | false |  | false | false | false |  | EV013521 | EV000494 | EV000494 | EV000494 | true | [6 empty] | 8.3 |  | 83 | 41.5 |  | -40..80 | 300 | 500 | Okrągły |  |  | 110
SB4032 | EV000138 | EV000899 |  |  | 0.5 | EV004201 |  |  | 39 | 10 |  | EV000494 | EV004175 | EV003607 | EV000163 | EV000154 | false | EV016219 | true | false |  | EV000163 | EV000154 | EV000270 | true | EV000167 | EV000494 |  |  |  | true |  | false |  | false |  | false | false | false |  | EV013521 | EV000494 | EV000494 | EV000494 | true | [6 empty] | 10 |  | 100 | 50 |  | -40..80 | 300 | 500 | Okrągły |  |  | 145
SB4033 | EV000138 | EV000899 |  |  | 0.5 | EV004201 |  |  | 39 | 12 |  | EV000494 | EV004175 | EV003607 | EV000163 | EV000154 | false | EV016219 | true | false |  | EV000163 | EV000154 | EV000270 | true | EV000167 | EV000494 |  |  |  | true |  | false |  | false |  | false | false | false |  | EV013521 | EV000494 | EV000494 | EV000494 | true | [6 empty] | 10 |  | 100 | 50 |  | -40..80 | 300 | 500 | Okrągły |  |  | 155
SB4034 | EV000138 | EV000899 |  |  | 0.5 | EV004201 |  |  | 39 | 12 |  | EV000494 | EV004175 | EV003607 | EV000163 | EV000154 | false | EV003688 | false | false |  | EV000163 | EV000154 | EV000270 | true | EV000167 | EV000494 |  |  |  | true |  | false |  | false |  | false | false | false |  | EV013521 | EV000494 | EV000494 | EV000494 | true | [6 empty] | 10 |  | 100 | 50 |  | -40..80 | 300 | 500 | Okrągły |  |  | 155
SB4035 | EV000138 | EV000899 |  |  | 0.5 | EV004201 |  |  | 39 | 14 |  | EV000494 | EV004175 | EV003607 | EV000163 | EV000154 | false | EV016219 | true | false |  | EV000163 | EV000154 | EV000270 | true | EV000167 | EV000494 |  |  |  | true |  | false |  | false |  | false | false | false |  | EV013521 | EV000494 | EV000494 | EV000494 | true | [6 empty] | 10.4 |  | 104 | 52 |  | -40..80 | 300 | 500 | Okrągły |  |  | 170
SB4036 | EV000138 | EV000899 |  |  | 0.5 | EV004201 |  |  | 39 | 16 |  | EV000494 | EV004175 | EV003607 | EV000163 | EV000154 | false | EV016219 | true | false |  | EV000163 | EV000154 | EV000270 | true | EV000167 | EV000494 |  |  |  | true |  | false |  | false |  | false | false | false |  | EV013521 | EV000494 | EV000494 | EV000494 | true | [6 empty] | 11 |  | 110 | 55 |  | -40..80 | 300 | 500 | Okrągły |  |  | 190
SB4037 | EV000138 | EV000899 |  |  | 0.5 | EV004201 |  |  | 39 | 18 |  | EV000494 | EV004175 | EV003607 | EV000163 | EV000154 | false | EV016219 | true | false |  | EV000163 | EV000154 | EV000270 | true | EV000167 | EV000494 |  |  |  | true |  | false |  | false |  | false | false | false |  | EV013521 | EV000494 | EV000494 | EV000494 | true | [6 empty] | 11.7 |  | 117 | 58.5 |  | -40..80 | 300 | 500 | Okrągły |  |  | 220
SB4038 | EV000138 | EV000899 |  |  | 0.5 | EV004201 |  |  | 39 | 19 |  | EV000494 | EV004175 | EV003607 | EV000163 | EV000154 | false | EV016219 | true | false |  | EV000163 | EV000154 | EV000270 | true | EV000167 | EV000494 |  |  |  | true |  | false |  | false |  | false | false | false |  | EV013521 | EV000494 | EV000494 | EV000494 | true | [6 empty] | 11.8 |  | 118 | 59 |  | -40..80 | 300 | 500 | Okrągły |  |  | 220
SB4039 | EV000138 | EV000899 |  |  | 0.5 | EV004201 |  |  | 39 | 21 |  | EV000494 | EV004175 | EV003607 | EV000163 | EV000154 | false | EV016219 | true | false |  | EV000163 | EV000154 | EV000270 | true | EV000167 | EV000494 |  |  |  | true |  | false |  | false |  | false | false | false |  | EV013521 | EV000494 | EV000494 | EV000494 | true | [6 empty] | 12.2 |  | 122 | 61 |  | -40..80 | 300 | 500 | Okrągły |  |  | 240
SB4040 | EV000138 | EV000899 |  |  | 0.5 | EV004201 |  |  | 39 | 25 |  | EV000494 | EV004175 | EV003607 | EV000163 | EV000154 | false | EV016219 | true | false |  | EV000163 | EV000154 | EV000270 | true | EV000167 | EV000494 |  |  |  | true |  | false |  | false |  | false | false | false |  | EV013521 | EV000494 | EV000494 | EV000494 | true | [6 empty] | 13.9 |  | 139 | 69.5 |  | -40..80 | 300 | 500 | Okrągły |  |  | 295
SB4041 | EV000138 | EV000899 |  |  | 0.5 | EV004201 |  |  | 39 | 27 |  | EV000494 | EV004175 | EV003607 | EV000163 | EV000154 | false | EV016219 | true | false |  | EV000163 | EV000154 | EV000270 | true | EV000167 | EV000494 |  |  |  | true |  | false |  | false |  | false | false | false |  | EV013521 | EV000494 | EV000494 | EV000494 | true | [6 empty] | 13.9 |  | 139 | 69.5 |  | -40..80 | 300 | 500 | Okrągły |  |  | 300
SB4042 | EV000138 | EV000899 |  |  | 0.5 | EV004201 |  |  | 39 | 30 |  | EV000494 | EV004175 | EV003607 | EV000163 | EV000154 | false | EV016219 | true | false |  | EV000163 | EV000154 | EV000270 | true | EV000167 | EV000494 |  |  |  | true |  | false |  | false |  | false | false | false |  | EV013521 | EV000494 | EV000494 | EV000494 | true | [6 empty] | 14.4 |  | 144 | 72 |  | -40..80 | 300 | 500 | Okrągły |  |  | 325
SB4043 | EV000138 | EV000899 |  |  | 0.5 | EV004201 |  |  | 39 | 34 |  | EV000494 | EV004175 | EV003607 | EV000163 | EV000154 | false | EV016219 | true | false |  | EV000163 | EV000154 | EV000270 | true | EV000167 | EV000494 |  |  |  | true |  | false |  | false |  | false | false | false |  | EV013521 | EV000494 | EV000494 | EV000494 | true | [6 empty] | 15.4 |  | 154 | 77 |  | -40..80 | 300 | 500 | Okrągły |  |  | 370
SB4044 | EV000138 | EV000899 |  |  | 0.5 | EV004201 |  |  | 39 | 37 |  | EV000494 | EV004175 | EV003607 | EV000163 | EV000154 | false | EV016219 | true | false |  | EV000163 | EV000154 | EV000270 | true | EV000167 | EV000494 |  |  |  | true |  | false |  | false |  | false | false | false |  | EV013521 | EV000494 | EV000494 | EV000494 | true | [6 empty] | 15.4 |  | 154 | 77 |  | -40..80 | 300 | 500 | Okrągły |  |  | 385
SB4045 | EV000138 | EV000899 |  |  | 0.5 | EV004201 |  |  | 39 | 40 |  | EV000494 | EV004175 | EV003607 | EV000163 | EV000154 | false | EV016219 | true | false |  | EV000163 | EV000154 | EV000270 | true | EV000167 | EV000494 |  |  |  | true |  | false |  | false |  | false | false | false |  | EV013521 | EV000494 | EV000494 | EV000494 | true | [6 empty] | 16.3 |  | 163 | 81.5 |  | -40..80 | 300 | 500 | Okrągły |  |  | 425
SB4046 | EV000138 | EV000899 |  |  | 0.5 | EV004201 |  |  | 39 | 42 |  | EV000494 | EV004175 | EV003607 | EV000163 | EV000154 | false | EV016219 | true | false |  | EV000163 | EV000154 | EV000270 | true | EV000167 | EV000494 |  |  |  | true |  | false |  | false |  | false | false | false |  | EV013521 | EV000494 | EV000494 | EV000494 | true | [6 empty] | 17.5 |  | 175 | 87.5 |  | -40..80 | 300 | 500 | Okrągły |  |  | 455
SB4047 | EV000138 | EV000899 |  |  | 0.5 | EV004201 |  |  | 39 | 50 |  | EV000494 | EV004175 | EV003607 | EV000163 | EV000154 | false | EV016219 | true | false |  | EV000163 | EV000154 | EV000270 | true | EV000167 | EV000494 |  |  |  | true |  | false |  | false |  | false | false | false |  | EV013521 | EV000494 | EV000494 | EV000494 | true | [6 empty] | 18.2 |  | 182 | 91 |  | -40..80 | 300 | 500 | Okrągły |  |  | 525
SB4048 | EV000138 | EV000899 |  |  | 0.5 | EV004201 |  |  | 39 | 56 |  | EV000494 | EV004175 | EV003607 | EV000163 | EV000154 | false | EV016219 | true | false |  | EV000163 | EV000154 | EV000270 | true | EV000167 | EV000494 |  |  |  | true |  | false |  | false |  | false | false | false |  | EV013521 | EV000494 | EV000494 | EV000494 | true | [6 empty] | 19 |  | 190 | 95 |  | -40..80 | 300 | 500 | Okrągły |  |  | 570
SB4049 | EV000138 | EV000899 |  |  | 0.5 | EV004201 |  |  | 39 | 61 |  | EV000494 | EV004175 | EV003607 | EV000163 | EV000154 | false | EV016219 | true | false |  | EV000163 | EV000154 | EV000270 | true | EV000167 | EV000494 |  |  |  | true |  | false |  | false |  | false | false | false |  | EV013521 | EV000494 | EV000494 | EV000494 | true | [6 empty] | 19.5 |  | 195 | 97.5 |  | -40..80 | 300 | 500 | Okrągły |  |  | 610
SB4050 | EV000138 | EV000899 |  |  | 0.75 | EV004201 |  |  | 26 | 2 |  | EV000494 | EV004175 | EV003607 | EV000163 | EV000154 | false | EV003688 | false | false |  | EV000163 | EV000154 | EV000270 | true | EV000167 | EV000494 |  |  |  | true |  | false |  | false |  | false | false | false |  | EV013521 | EV000494 | EV000494 | EV000494 | true | [6 empty] | 5.8 |  | 58 | 29 |  | -40..80 | 300 | 500 | Okrągły |  |  | 52
SB4051 | EV000138 | EV000899 |  |  | 0.75 | EV004201 |  |  | 26 | 3 |  | EV000494 | EV004175 | EV003607 | EV000163 | EV000154 | false | EV016219 | true | false |  | EV000163 | EV000154 | EV000270 | true | EV000167 | EV000494 |  |  |  | true |  | false |  | false |  | false | false | false |  | EV013521 | EV000494 | EV000494 | EV000494 | true | [6 empty] | 6.1 |  | 61 | 30.5 |  | -40..80 | 300 | 500 | Okrągły |  |  | 58
SB4052 | EV000138 | EV000899 |  |  | 0.75 | EV004201 |  |  | 26 | 3 |  | EV000494 | EV004175 | EV003607 | EV000163 | EV000154 | false | EV003688 | false | false |  | EV000163 | EV000154 | EV000270 | true | EV000167 | EV000494 |  |  |  | true |  | false |  | false |  | false | false | false |  | EV013521 | EV000494 | EV000494 | EV000494 | true | [6 empty] | 6.1 |  | 61 | 30.5 |  | -40..80 | 300 | 500 | Okrągły |  |  | 58
SB4053 | EV000138 | EV000899 |  |  | 0.75 | EV004201 |  |  | 26 | 4 |  | EV000494 | EV004175 | EV003607 | EV000163 | EV000154 | false | EV016219 | true | false |  | EV000163 | EV000154 | EV000270 | true | EV000167 | EV000494 |  |  |  | true |  | false |  | false |  | false | false | false |  | EV013521 | EV000494 | EV000494 | EV000494 | true | [6 empty] | 6.9 |  | 69 | 34.5 |  | -40..80 | 300 | 500 | Okrągły |  |  | 74
SB4054 | EV000138 | EV000899 |  |  | 0.75 | EV004201 |  |  | 26 | 4 |  | EV000494 | EV004175 | EV003607 | EV000163 | EV000154 | false | EV003688 | false | false |  | EV000163 | EV000154 | EV000270 | true | EV000167 | EV000494 |  |  |  | true |  | false |  | false |  | false | false | false |  | EV013521 | EV000494 | EV000494 | EV000494 | true | [6 empty] | 6.9 |  | 69 | 34.5 |  | -40..80 | 300 | 500 | Okrągły |  |  | 74
SB4055 | EV000138 | EV000899 |  |  | 0.75 | EV004201 |  |  | 26 | 5 |  | EV000494 | EV004175 | EV003607 | EV000163 | EV000154 | false | EV016219 | true | false |  | EV000163 | EV000154 | EV000270 | true | EV000167 | EV000494 |  |  |  | true |  | false |  | false |  | false | false | false |  | EV013521 | EV000494 | EV000494 | EV000494 | true | [6 empty] | 7.4 |  | 74 | 37 |  | -40..80 | 300 | 500 | Okrągły |  |  | 88
SB4056 | EV000138 | EV000899 |  |  | 0.75 | EV004201 |  |  | 26 | 5 |  | EV000494 | EV004175 | EV003607 | EV000163 | EV000154 | false | EV003688 | false | false |  | EV000163 | EV000154 | EV000270 | true | EV000167 | EV000494 |  |  |  | true |  | false |  | false |  | false | false | false |  | EV013521 | EV000494 | EV000494 | EV000494 | true | [6 empty] | 7.4 |  | 74 | 37 |  | -40..80 | 300 | 500 | Okrągły |  |  | 88
SB4057 | EV000138 | EV000899 |  |  | 0.75 | EV004201 |  |  | 26 | 6 |  | EV000494 | EV004175 | EV003607 | EV000163 | EV000154 | false | EV016219 | true | false |  | EV000163 | EV000154 | EV000270 | true | EV000167 | EV000494 |  |  |  | true |  | false |  | false |  | false | false | false |  | EV013521 | EV000494 | EV000494 | EV000494 | true | [6 empty] | 8.2 |  | 82 | 41 |  | -40..80 | 300 | 500 | Okrągły |  |  | 112
SB4058 | EV000138 | EV000899 |  |  | 0.75 | EV004201 |  |  | 26 | 6 |  | EV000494 | EV004175 | EV003607 | EV000163 | EV000154 | false | EV003688 | false | false |  | EV000163 | EV000154 | EV000270 | true | EV000167 | EV000494 |  |  |  | true |  | false |  | false |  | false | false | false |  | EV013521 | EV000494 | EV000494 | EV000494 | true | [6 empty] | 8.2 |  | 82 | 41 |  | -40..80 | 300 | 500 | Okrągły |  |  | 112
SB4059 | EV000138 | EV000899 |  |  | 0.75 | EV004201 |  |  | 26 | 7 |  | EV000494 | EV004175 | EV003607 | EV000163 | EV000154 | false | EV016219 | true | false |  | EV000163 | EV000154 | EV000270 | true | EV000167 | EV000494 |  |  |  | true |  | false |  | false |  | false | false | false |  | EV013521 | EV000494 | EV000494 | EV000494 | true | [6 empty] | 8.2 |  | 82 | 41 |  | -40..80 | 300 | 500 | Okrągły |  |  | 118
SB4060 | EV000138 | EV000899 |  |  | 0.75 | EV004201 |  |  | 26 | 7 |  | EV000494 | EV004175 | EV003607 | EV000163 | EV000154 | false | EV003688 | false | false |  | EV000163 | EV000154 | EV000270 | true | EV000167 | EV000494 |  |  |  | true |  | false |  | false |  | false | false | false |  | EV013521 | EV000494 | EV000494 | EV000494 | true | [6 empty] | 8.2 |  | 82 | 41 |  | -40..80 | 300 | 500 | Okrągły |  |  | 118
SB4061 | EV000138 | EV000899 |  |  | 0.75 | EV004201 |  |  | 26 | 8 |  | EV000494 | EV004175 | EV003607 | EV000163 | EV000154 | false | EV016219 | true | false |  | EV000163 | EV000154 | EV000270 | true | EV000167 | EV000494 |  |  |  | true |  | false |  | false |  | false | false | false |  | EV013521 | EV000494 | EV000494 | EV000494 | true | [6 empty] | 9.4 |  | 94 | 47 |  | -40..80 | 300 | 500 | Okrągły |  |  | 142
SB4062 | EV000138 | EV000899 |  |  | 0.75 | EV004201 |  |  | 26 | 8 |  | EV000494 | EV004175 | EV003607 | EV000163 | EV000154 | false | EV003688 | false | false |  | EV000163 | EV000154 | EV000270 | true | EV000167 | EV000494 |  |  |  | true |  | false |  | false |  | false | false | false |  | EV013521 | EV000494 | EV000494 | EV000494 | true | [6 empty] | 9.4 |  | 94 | 47 |  | -40..80 | 300 | 500 | Okrągły |  |  | 142
SB4063 | EV000138 | EV000899 |  |  | 0.75 | EV004201 |  |  | 26 | 10 |  | EV000494 | EV004175 | EV003607 | EV000163 | EV000154 | false | EV016219 | true | false |  | EV000163 | EV000154 | EV000270 | true | EV000167 | EV000494 |  |  |  | true |  | false |  | false |  | false | false | false |  | EV013521 | EV000494 | EV000494 | EV000494 | true | [6 empty] | 10.8 |  | 108 | 54 |  | -40..80 | 300 | 500 | Okrągły |  |  | 180
SB4064 | EV000138 | EV000899 |  |  | 0.75 | EV004201 |  |  | 26 | 12 |  | EV000494 | EV004175 | EV003607 | EV000163 | EV000154 | false | EV016219 | true | false |  | EV000163 | EV000154 | EV000270 | true | EV000167 | EV000494 |  |  |  | true |  | false |  | false |  | false | false | false |  | EV013521 | EV000494 | EV000494 | EV000494 | true | [6 empty] | 10.6 |  | 106 | 53 |  | -40..80 | 300 | 500 | Okrągły |  |  | 190
SB4065 | EV000138 | EV000899 |  |  | 0.75 | EV004201 |  |  | 26 | 12 |  | EV000494 | EV004175 | EV003607 | EV000163 | EV000154 | false | EV003688 | false | false |  | EV000163 | EV000154 | EV000270 | true | EV000167 | EV000494 |  |  |  | true |  | false |  | false |  | false | false | false |  | EV013521 | EV000494 | EV000494 | EV000494 | true | [6 empty] | 10.6 |  | 106 | 53 |  | -40..80 | 300 | 500 | Okrągły |  |  | 190
SB4066 | EV000138 | EV000899 |  |  | 0.75 | EV004201 |  |  | 26 | 14 |  | EV000494 | EV004175 | EV003607 | EV000163 | EV000154 | false | EV016219 | true | false |  | EV000163 | EV000154 | EV000270 | true | EV000167 | EV000494 |  |  |  | true |  | false |  | false |  | false | false | false |  | EV013521 | EV000494 | EV000494 | EV000494 | true | [6 empty] | 11.5 |  | 115 | 57.5 |  | -40..80 | 300 | 500 | Okrągły |  |  | 220
SB4067 | EV000138 | EV000899 |  |  | 0.75 | EV004201 |  |  | 26 | 16 |  | EV000494 | EV004175 | EV003607 | EV000163 | EV000154 | false | EV016219 | true | false |  | EV000163 | EV000154 | EV000270 | true | EV000167 | EV000494 |  |  |  | true |  | false |  | false |  | false | false | false |  | EV013521 | EV000494 | EV000494 | EV000494 | true | [6 empty] | 12.1 |  | 121 | 60.5 |  | -40..80 | 300 | 500 | Okrągły |  |  | 245
SB4068 | EV000138 | EV000899 |  |  | 0.75 | EV004201 |  |  | 26 | 18 |  | EV000494 | EV004175 | EV003607 | EV000163 | EV000154 | false | EV016219 | true | false |  | EV000163 | EV000154 | EV000270 | true | EV000167 | EV000494 |  |  |  | true |  | false |  | false |  | false | false | false |  | EV013521 | EV000494 | EV000494 | EV000494 | true | [6 empty] | 12.7 |  | 127 | 63.5 |  | -40..80 | 300 | 500 | Okrągły |  |  | 275
SB4069 | EV000138 | EV000899 |  |  | 0.75 | EV004201 |  |  | 26 | 19 |  | EV000494 | EV004175 | EV003607 | EV000163 | EV000154 | false | EV016219 | true | false |  | EV000163 | EV000154 | EV000270 | true | EV000167 | EV000494 |  |  |  | true |  | false |  | false |  | false | false | false |  | EV013521 | EV000494 | EV000494 | EV000494 | true | [6 empty] | 12.7 |  | 127 | 63.5 |  | -40..80 | 300 | 500 | Okrągły |  |  | 280
SB4070 | EV000138 | EV000899 |  |  | 0.75 | EV004201 |  |  | 26 | 21 |  | EV000494 | EV004175 | EV003607 | EV000163 | EV000154 | false | EV016219 | true | false |  | EV000163 | EV000154 | EV000270 | true | EV000167 | EV000494 |  |  |  | true |  | false |  | false |  | false | false | false |  | EV013521 | EV000494 | EV000494 | EV000494 | true | [6 empty] | 13.3 |  | 133 | 66.5 |  | -40..80 | 300 | 500 | Okrągły |  |  | 305
SB4071 | EV000138 | EV000899 |  |  | 0.75 | EV004201 |  |  | 26 | 25 |  | EV000494 | EV004175 | EV003607 | EV000163 | EV000154 | false | EV016219 | true | false |  | EV000163 | EV000154 | EV000270 | true | EV000167 | EV000494 |  |  |  | true |  | false |  | false |  | false | false | false |  | EV013521 | EV000494 | EV000494 | EV000494 | true | [6 empty] | 15.1 |  | 151 | 75.5 |  | -40..80 | 300 | 500 | Okrągły |  |  | 370
SB4072 | EV000138 | EV000899 |  |  | 0.75 | EV004201 |  |  | 26 | 27 |  | EV000494 | EV004175 | EV003607 | EV000163 | EV000154 | false | EV016219 | true | false |  | EV000163 | EV000154 | EV000270 | true | EV000167 | EV000494 |  |  |  | true |  | false |  | false |  | false | false | false |  | EV013521 | EV000494 | EV000494 | EV000494 | true | [6 empty] | 15.1 |  | 151 | 75.5 |  | -40..80 | 300 | 500 | Okrągły |  |  | 380
SB4073 | EV000138 | EV000899 |  |  | 0.75 | EV004201 |  |  | 26 | 30 |  | EV000494 | EV004175 | EV003607 | EV000163 | EV000154 | false | EV016219 | true | false |  | EV000163 | EV000154 | EV000270 | true | EV000167 | EV000494 |  |  |  | true |  | false |  | false |  | false | false | false |  | EV013521 | EV000494 | EV000494 | EV000494 | true | [6 empty] | 16 |  | 160 | 80 |  | -40..80 | 300 | 500 | Okrągły |  |  | 425
SB4074 | EV000138 | EV000899 |  |  | 0.75 | EV004201 |  |  | 26 | 34 |  | EV000494 | EV004175 | EV003607 | EV000163 | EV000154 | false | EV016219 | true | false |  | EV000163 | EV000154 | EV000270 | true | EV000167 | EV000494 |  |  |  | true |  | false |  | false |  | false | false | false |  | EV013521 | EV000494 | EV000494 | EV000494 | true | [6 empty] | 17.2 |  | 172 | 86 |  | -40..80 | 300 | 500 | Okrągły |  |  | 490
SB4075 | EV000138 | EV000899 |  |  | 0.75 | EV004201 |  |  | 26 | 37 |  | EV000494 | EV004175 | EV003607 | EV000163 | EV000154 | false | EV016219 | true | false |  | EV000163 | EV000154 | EV000270 | true | EV000167 | EV000494 |  |  |  | true |  | false |  | false |  | false | false | false |  | EV013521 | EV000494 | EV000494 | EV000494 | true | [6 empty] | 17.2 |  | 172 | 86 |  | -40..80 | 300 | 500 | Okrągły |  |  | 505
SB4076 | EV000138 | EV000899 |  |  | 0.75 | EV004201 |  |  | 26 | 40 |  | EV000494 | EV004175 | EV003607 | EV000163 | EV000154 | false | EV016219 | true | false |  | EV000163 | EV000154 | EV000270 | true | EV000167 | EV000494 |  |  |  | true |  | false |  | false |  | false | false | false |  | EV013521 | EV000494 | EV000494 | EV000494 | true | [6 empty] | 17.8 |  | 178 | 89 |  | -40..80 | 300 | 500 | Okrągły |  |  | 540
SB4077 | EV000138 | EV000899 |  |  | 0.75 | EV004201 |  |  | 26 | 42 |  | EV000494 | EV004175 | EV003607 | EV000163 | EV000154 | false | EV016219 | true | false |  | EV000163 | EV000154 | EV000270 | true | EV000167 | EV000494 |  |  |  | true |  | false |  | false |  | false | false | false |  | EV013521 | EV000494 | EV000494 | EV000494 | true | [6 empty] | 19.3 |  | 193 | 96.5 |  | -40..80 | 300 | 500 | Okrągły |  |  | 590
SB4078 | EV000138 | EV000899 |  |  | 0.75 | EV004201 |  |  | 26 | 50 |  | EV000494 | EV004175 | EV003607 | EV000163 | EV000154 | false | EV016219 | true | false |  | EV000163 | EV000154 | EV000270 | true | EV000167 | EV000494 |  |  |  | true |  | false |  | false |  | false | false | false |  | EV013521 | EV000494 | EV000494 | EV000494 | true | [6 empty] | 20.1 |  | 201 | 100.5 |  | -40..80 | 300 | 500 | Okrągły |  |  | 670
SB4079 | EV000138 | EV000899 |  |  | 0.75 | EV004201 |  |  | 26 | 56 |  | EV000494 | EV004175 | EV003607 | EV000163 | EV000154 | false | EV016219 | true | false |  | EV000163 | EV000154 | EV000270 | true | EV000167 | EV000494 |  |  |  | true |  | false |  | false |  | false | false | false |  | EV013521 | EV000494 | EV000494 | EV000494 | true | [6 empty] | 20.7 |  | 207 | 103.5 |  | -40..80 | 300 | 500 | Okrągły |  |  | 725
SB4080 | EV000138 | EV000899 |  |  | 0.75 | EV004201 |  |  | 26 | 61 |  | EV000494 | EV004175 | EV003607 | EV000163 | EV000154 | false | EV016219 | true | false |  | EV000163 | EV000154 | EV000270 | true | EV000167 | EV000494 |  |  |  | true |  | false |  | false |  | false | false | false |  | EV013521 | EV000494 | EV000494 | EV000494 | true | [6 empty] | 21.5 |  | 215 | 107.5 |  | -40..80 | 300 | 500 | Okrągły |  |  | 790
SB4081 | EV000138 | EV000899 |  |  | 1 | EV004201 |  |  | 19.5 | 2 |  | EV000494 | EV004175 | EV003607 | EV000163 | EV000154 | false | EV003688 | false | false |  | EV000163 | EV000154 | EV000270 | true | EV000167 | EV000494 |  |  |  | true |  | false |  | false |  | false | false | false |  | EV013521 | EV000494 | EV000494 | EV000494 | true | [6 empty] | 6.1 |  | 61 | 30.5 |  | -40..80 | 300 | 500 | Okrągły |  |  | 57
SB4082 | EV000138 | EV000899 |  |  | 1 | EV004201 |  |  | 19.5 | 3 |  | EV000494 | EV004175 | EV003607 | EV000163 | EV000154 | false | EV016219 | true | false |  | EV000163 | EV000154 | EV000270 | true | EV000167 | EV000494 |  |  |  | true |  | false |  | false |  | false | false | false |  | EV013521 | EV000494 | EV000494 | EV000494 | true | [6 empty] | 6.5 |  | 65 | 32.5 |  | -40..80 | 300 | 500 | Okrągły |  |  | 69
SB4083 | EV000138 | EV000899 |  |  | 1 | EV004201 |  |  | 19.5 | 3 |  | EV000494 | EV004175 | EV003607 | EV000163 | EV000154 | false | EV003688 | false | false |  | EV000163 | EV000154 | EV000270 | true | EV000167 | EV000494 |  |  |  | true |  | false |  | false |  | false | false | false |  | EV013521 | EV000494 | EV000494 | EV000494 | true | [6 empty] | 6.5 |  | 65 | 32.5 |  | -40..80 | 300 | 500 | Okrągły |  |  | 69
SB4084 | EV000138 | EV000899 |  |  | 1 | EV004201 |  |  | 19.5 | 4 |  | EV000494 | EV004175 | EV003607 | EV000163 | EV000154 | false | EV016219 | true | false |  | EV000163 | EV000154 | EV000270 | true | EV000167 | EV000494 |  |  |  | true |  | false |  | false |  | false | false | false |  | EV013521 | EV000494 | EV000494 | EV000494 | true | [6 empty] | 7 |  | 70 | 35 |  | -40..80 | 300 | 500 | Okrągły |  |  | 84
SB4085 | EV000138 | EV000899 |  |  | 1 | EV004201 |  |  | 19.5 | 4 |  | EV000494 | EV004175 | EV003607 | EV000163 | EV000154 | false | EV003688 | false | false |  | EV000163 | EV000154 | EV000270 | true | EV000167 | EV000494 |  |  |  | true |  | false |  | false |  | false | false | false |  | EV013521 | EV000494 | EV000494 | EV000494 | true | [6 empty] | 7 |  | 70 | 35 |  | -40..80 | 300 | 500 | Okrągły |  |  | 84
SB4086 | EV000138 | EV000899 |  |  | 1 | EV004201 |  |  | 19.5 | 5 |  | EV000494 | EV004175 | EV003607 | EV000163 | EV000154 | false | EV016219 | true | false |  | EV000163 | EV000154 | EV000270 | true | EV000167 | EV000494 |  |  |  | true |  | false |  | false |  | false | false | false |  | EV013521 | EV000494 | EV000494 | EV000494 | true | [6 empty] | 8 |  | 80 | 40 |  | -40..80 | 300 | 500 | Okrągły |  |  | 111
SB4087 | EV000138 | EV000899 |  |  | 1 | EV004201 |  |  | 19.5 | 5 |  | EV000494 | EV004175 | EV003607 | EV000163 | EV000154 | false | EV003688 | false | false |  | EV000163 | EV000154 | EV000270 | true | EV000167 | EV000494 |  |  |  | true |  | false |  | false |  | false | false | false |  | EV013521 | EV000494 | EV000494 | EV000494 | true | [6 empty] | 8 |  | 80 | 40 |  | -40..80 | 300 | 500 | Okrągły |  |  | 111
SB4088 | EV000138 | EV000899 |  |  | 1 | EV004201 |  |  | 19.5 | 6 |  | EV000494 | EV004175 | EV003607 | EV000163 | EV000154 | false | EV016219 | true | false |  | EV000163 | EV000154 | EV000270 | true | EV000167 | EV000494 |  |  |  | true |  | false |  | false |  | false | false | false |  | EV013521 | EV000494 | EV000494 | EV000494 | true | [6 empty] | 8.6 |  | 86 | 43 |  | -40..80 | 300 | 500 | Okrągły |  |  | 129
SB4089 | EV000138 | EV000899 |  |  | 1 | EV004201 |  |  | 19.5 | 6 |  | EV000494 | EV004175 | EV003607 | EV000163 | EV000154 | false | EV003688 | false | false |  | EV000163 | EV000154 | EV000270 | true | EV000167 | EV000494 |  |  |  | true |  | false |  | false |  | false | false | false |  | EV013521 | EV000494 | EV000494 | EV000494 | true | [6 empty] | 8.6 |  | 86 | 43 |  | -40..80 | 300 | 500 | Okrągły |  |  | 129
SB4090 | EV000138 | EV000899 |  |  | 1 | EV004201 |  |  | 19.5 | 7 |  | EV000494 | EV004175 | EV003607 | EV000163 | EV000154 | false | EV016219 | true | false |  | EV000163 | EV000154 | EV000270 | true | EV000167 | EV000494 |  |  |  | true |  | false |  | false |  | false | false | false |  | EV013521 | EV000494 | EV000494 | EV000494 | true | [6 empty] | 8.6 |  | 86 | 43 |  | -40..80 | 300 | 500 | Okrągły |  |  | 138
SB4091 | EV000138 | EV000899 |  |  | 1 | EV004201 |  |  | 19.5 | 7 |  | EV000494 | EV004175 | EV003607 | EV000163 | EV000154 | false | EV003688 | false | false |  | EV000163 | EV000154 | EV000270 | true | EV000167 | EV000494 |  |  |  | true |  | false |  | false |  | false | false | false |  | EV013521 | EV000494 | EV000494 | EV000494 | true | [6 empty] | 8.6 |  | 86 | 43 |  | -40..80 | 300 | 500 | Okrągły |  |  | 138
SB4092 | EV000138 | EV000899 |  |  | 1 | EV004201 |  |  | 19.5 | 8 |  | EV000494 | EV004175 | EV003607 | EV000163 | EV000154 | false | EV016219 | true | false |  | EV000163 | EV000154 | EV000270 | true | EV000167 | EV000494 |  |  |  | true |  | false |  | false |  | false | false | false |  | EV013521 | EV000494 | EV000494 | EV000494 | true | [6 empty] | 9.9 |  | 99 | 49.5 |  | -40..80 | 300 | 500 | Okrągły |  |  | 165
SB4093 | EV000138 | EV000899 |  |  | 1 | EV004201 |  |  | 19.5 | 10 |  | EV000494 | EV004175 | EV003607 | EV000163 | EV000154 | false | EV016219 | true | false |  | EV000163 | EV000154 | EV000270 | true | EV000167 | EV000494 |  |  |  | true |  | false |  | false |  | false | false | false |  | EV013521 | EV000494 | EV000494 | EV000494 | true | [6 empty] | 11.5 |  | 115 | 57.5 |  | -40..80 | 300 | 500 | Okrągły |  |  | 215
SB4094 | EV000138 | EV000899 |  |  | 1 | EV004201 |  |  | 19.5 | 10 |  | EV000494 | EV004175 | EV003607 | EV000163 | EV000154 | false | EV003688 | false | false |  | EV000163 | EV000154 | EV000270 | true | EV000167 | EV000494 |  |  |  | true |  | false |  | false |  | false | false | false |  | EV013521 | EV000494 | EV000494 | EV000494 | true | [6 empty] | 11.5 |  | 115 | 57.5 |  | -40..80 | 300 | 500 | Okrągły |  |  | 215
SB4095 | EV000138 | EV000899 |  |  | 1 | EV004201 |  |  | 19.5 | 12 |  | EV000494 | EV004175 | EV003607 | EV000163 | EV000154 | false | EV016219 | true | false |  | EV000163 | EV000154 | EV000270 | true | EV000167 | EV000494 |  |  |  | true |  | false |  | false |  | false | false | false |  | EV013521 | EV000494 | EV000494 | EV000494 | true | [6 empty] | 11.5 |  | 115 | 57.5 |  | -40..80 | 300 | 500 | Okrągły |  |  | 230
SB4096 | EV000138 | EV000899 |  |  | 1 | EV004201 |  |  | 19.5 | 12 |  | EV000494 | EV004175 | EV003607 | EV000163 | EV000154 | false | EV003688 | false | false |  | EV000163 | EV000154 | EV000270 | true | EV000167 | EV000494 |  |  |  | true |  | false |  | false |  | false | false | false |  | EV013521 | EV000494 | EV000494 | EV000494 | true | [6 empty] | 11.5 |  | 115 | 57.5 |  | -40..80 | 300 | 500 | Okrągły |  |  | 230
SB4097 | EV000138 | EV000899 |  |  | 1 | EV004201 |  |  | 19.5 | 14 |  | EV000494 | EV004175 | EV003607 | EV000163 | EV000154 | false | EV016219 | true | false |  | EV000163 | EV000154 | EV000270 | true | EV000167 | EV000494 |  |  |  | true |  | false |  | false |  | false | false | false |  | EV013521 | EV000494 | EV000494 | EV000494 | true | [6 empty] | 12.2 |  | 122 | 61 |  | -40..80 | 300 | 500 | Okrągły |  |  | 260
SB4098 | EV000138 | EV000899 |  |  | 1 | EV004201 |  |  | 19.5 | 16 |  | EV000494 | EV004175 | EV003607 | EV000163 | EV000154 | false | EV016219 | true | false |  | EV000163 | EV000154 | EV000270 | true | EV000167 | EV000494 |  |  |  | true |  | false |  | false |  | false | false | false |  | EV013521 | EV000494 | EV000494 | EV000494 | true | [6 empty] | 12.8 |  | 128 | 64 |  | -40..80 | 300 | 500 | Okrągły |  |  | 290
SB4099 | EV000138 | EV000899 |  |  | 1 | EV004201 |  |  | 19.5 | 18 |  | EV000494 | EV004175 | EV003607 | EV000163 | EV000154 | false | EV016219 | true | false |  | EV000163 | EV000154 | EV000270 | true | EV000167 | EV000494 |  |  |  | true |  | false |  | false |  | false | false | false |  | EV013521 | EV000494 | EV000494 | EV000494 | true | [6 empty] | 13.6 |  | 136 | 68 |  | -40..80 | 300 | 500 | Okrągły |  |  | 330
SB4100 | EV000138 | EV000899 |  |  | 1 | EV004201 |  |  | 19.5 | 18 |  | EV000494 | EV004175 | EV003607 | EV000163 | EV000154 | false | EV003688 | false | false |  | EV000163 | EV000154 | EV000270 | true | EV000167 | EV000494 |  |  |  | true |  | false |  | false |  | false | false | false |  | EV013521 | EV000494 | EV000494 | EV000494 | true | [6 empty] | 13.6 |  | 136 | 68 |  | -40..80 | 300 | 500 | Okrągły |  |  | 330
SB4101 | EV000138 | EV000899 |  |  | 1 | EV004201 |  |  | 19.5 | 19 |  | EV000494 | EV004175 | EV003607 | EV000163 | EV000154 | false | EV016219 | true | false |  | EV000163 | EV000154 | EV000270 | true | EV000167 | EV000494 |  |  |  | true |  | false |  | false |  | false | false | false |  | EV013521 | EV000494 | EV000494 | EV000494 | true | [6 empty] | 13.6 |  | 136 | 68 |  | -40..80 | 300 | 500 | Okrągły |  |  | 335
SB4102 | EV000138 | EV000899 |  |  | 1 | EV004201 |  |  | 19.5 | 21 |  | EV000494 | EV004175 | EV003607 | EV000163 | EV000154 | false | EV016219 | true | false |  | EV000163 | EV000154 | EV000270 | true | EV000167 | EV000494 |  |  |  | true |  | false |  | false |  | false | false | false |  | EV013521 | EV000494 | EV000494 | EV000494 | true | [6 empty] | 14.3 |  | 143 | 71.5 |  | -40..80 | 300 | 500 | Okrągły |  |  | 365
SB4103 | EV000138 | EV000899 |  |  | 1 | EV004201 |  |  | 19.5 | 25 |  | EV000494 | EV004175 | EV003607 | EV000163 | EV000154 | false | EV016219 | true | false |  | EV000163 | EV000154 | EV000270 | true | EV000167 | EV000494 |  |  |  | true |  | false |  | false |  | false | false | false |  | EV013521 | EV000494 | EV000494 | EV000494 | true | [6 empty] | 16.5 |  | 165 | 82.5 |  | -40..80 | 300 | 500 | Okrągły |  |  | 455
SB4104 | EV000138 | EV000899 |  |  | 1 | EV004201 |  |  | 19.5 | 27 |  | EV000494 | EV004175 | EV003607 | EV000163 | EV000154 | false | EV016219 | true | false |  | EV000163 | EV000154 | EV000270 | true | EV000167 | EV000494 |  |  |  | true |  | false |  | false |  | false | false | false |  | EV013521 | EV000494 | EV000494 | EV000494 | true | [6 empty] | 16.5 |  | 165 | 82.5 |  | -40..80 | 300 | 500 | Okrągły |  |  | 465
SB4105 | EV000138 | EV000899 |  |  | 1 | EV004201 |  |  | 19.5 | 30 |  | EV000494 | EV004175 | EV003607 | EV000163 | EV000154 | false | EV016219 | true | false |  | EV000163 | EV000154 | EV000270 | true | EV000167 | EV000494 |  |  |  | true |  | false |  | false |  | false | false | false |  | EV013521 | EV000494 | EV000494 | EV000494 | true | [6 empty] | 17 |  | 170 | 85 |  | -40..80 | 300 | 500 | Okrągły |  |  | 505
SB4106 | EV000138 | EV000899 |  |  | 1 | EV004201 |  |  | 19.5 | 34 |  | EV000494 | EV004175 | EV003607 | EV000163 | EV000154 | false | EV016219 | true | false |  | EV000163 | EV000154 | EV000270 | true | EV000167 | EV000494 |  |  |  | true |  | false |  | false |  | false | false | false |  | EV013521 | EV000494 | EV000494 | EV000494 | true | [6 empty] | 18.4 |  | 184 | 92 |  | -40..80 | 300 | 500 | Okrągły |  |  | 590
SB4107 | EV000138 | EV000899 |  |  | 1 | EV004201 |  |  | 19.5 | 37 |  | EV000494 | EV004175 | EV003607 | EV000163 | EV000154 | false | EV016219 | true | false |  | EV000163 | EV000154 | EV000270 | true | EV000167 | EV000494 |  |  |  | true |  | false |  | false |  | false | false | false |  | EV013521 | EV000494 | EV000494 | EV000494 | true | [6 empty] | 18.4 |  | 184 | 92 |  | -40..80 | 300 | 500 | Okrągły |  |  | 610
SB4108 | EV000138 | EV000899 |  |  | 1 | EV004201 |  |  | 19.5 | 40 |  | EV000494 | EV004175 | EV003607 | EV000163 | EV000154 | false | EV016219 | true | false |  | EV000163 | EV000154 | EV000270 | true | EV000167 | EV000494 |  |  |  | true |  | false |  | false |  | false | false | false |  | EV013521 | EV000494 | EV000494 | EV000494 | true | [6 empty] | 19.1 |  | 191 | 95.5 |  | -40..80 | 300 | 500 | Okrągły |  |  | 655
SB4109 | EV000138 | EV000899 |  |  | 1 | EV004201 |  |  | 19.5 | 42 |  | EV000494 | EV004175 | EV003607 | EV000163 | EV000154 | false | EV016219 | true | false |  | EV000163 | EV000154 | EV000270 | true | EV000167 | EV000494 |  |  |  | true |  | false |  | false |  | false | false | false |  | EV013521 | EV000494 | EV000494 | EV000494 | true | [6 empty] | 20.5 |  | 205 | 102.5 |  | -40..80 | 300 | 500 | Okrągły |  |  | 700
SB4110 | EV000138 | EV000899 |  |  | 1 | EV004201 |  |  | 19.5 | 50 |  | EV000494 | EV004175 | EV003607 | EV000163 | EV000154 | false | EV016219 | true | false |  | EV000163 | EV000154 | EV000270 | true | EV000167 | EV000494 |  |  |  | true |  | false |  | false |  | false | false | false |  | EV013521 | EV000494 | EV000494 | EV000494 | true | [6 empty] | 21.6 |  | 216 | 108 |  | -40..80 | 300 | 500 | Okrągły |  |  | 815
SB4111 | EV000138 | EV000899 |  |  | 1 | EV004201 |  |  | 19.5 | 56 |  | EV000494 | EV004175 | EV003607 | EV000163 | EV000154 | false | EV016219 | true | false |  | EV000163 | EV000154 | EV000270 | true | EV000167 | EV000494 |  |  |  | true |  | false |  | false |  | false | false | false |  | EV013521 | EV000494 | EV000494 | EV000494 | true | [6 empty] | 22.2 |  | 222 | 111 |  | -40..80 | 300 | 500 | Okrągły |  |  | 885
SB4112 | EV000138 | EV000899 |  |  | 1 | EV004201 |  |  | 19.5 | 61 |  | EV000494 | EV004175 | EV003607 | EV000163 | EV000154 | false | EV016219 | true | false |  | EV000163 | EV000154 | EV000270 | true | EV000167 | EV000494 |  |  |  | true |  | false |  | false |  | false | false | false |  | EV013521 | EV000494 | EV000494 | EV000494 | true | [6 empty] | 22.8 |  | 228 | 114 |  | -40..80 | 300 | 500 | Okrągły |  |  | 950
SB4113 | EV000138 | EV000899 |  |  | 1.5 | EV004201 |  |  | 13.3 | 2 |  | EV000494 | EV004175 | EV003607 | EV000163 | EV000154 | false | EV003688 | false | false |  | EV000163 | EV000154 | EV000270 | true | EV000167 | EV000494 |  |  |  | true |  | false |  | false |  | false | false | false |  | EV013521 | EV000494 | EV000494 | EV000494 | true | [6 empty] | 7.1 |  | 71 | 35.5 |  | -40..80 | 300 | 500 | Okrągły |  |  | 88
SB4114 | EV000138 | EV000899 |  |  | 1.5 | EV004201 |  |  | 13.3 | 3 |  | EV000494 | EV004175 | EV003607 | EV000163 | EV000154 | false | EV016219 | true | false |  | EV000163 | EV000154 | EV000270 | true | EV000167 | EV000494 |  |  |  | true |  | false |  | false |  | false | false | false |  | EV013521 | EV000494 | EV000494 | EV000494 | true | [6 empty] | 7.5 |  | 75 | 37.5 |  | -40..80 | 300 | 500 | Okrągły |  |  | 99
SB4115 | EV000138 | EV000899 |  |  | 1.5 | EV004201 |  |  | 13.3 | 3 |  | EV000494 | EV004175 | EV003607 | EV000163 | EV000154 | false | EV003688 | false | false |  | EV000163 | EV000154 | EV000270 | true | EV000167 | EV000494 |  |  |  | true |  | false |  | false |  | false | false | false |  | EV013521 | EV000494 | EV000494 | EV000494 | true | [6 empty] | 7.5 |  | 75 | 37.5 |  | -40..80 | 300 | 500 | Okrągły |  |  | 99
SB4116 | EV000138 | EV000899 |  |  | 1.5 | EV004201 |  |  | 13.3 | 4 |  | EV000494 | EV004175 | EV003607 | EV000163 | EV000154 | false | EV016219 | true | false |  | EV000163 | EV000154 | EV000270 | true | EV000167 | EV000494 |  |  |  | true |  | false |  | false |  | false | false | false |  | EV013521 | EV000494 | EV000494 | EV000494 | true | [6 empty] | 8.4 |  | 84 | 42 |  | -40..80 | 300 | 500 | Okrągły |  |  | 122
SB4117 | EV000138 | EV000899 |  |  | 1.5 | EV004201 |  |  | 13.3 | 4 |  | EV000494 | EV004175 | EV003607 | EV000163 | EV000154 | false | EV003688 | false | false |  | EV000163 | EV000154 | EV000270 | true | EV000167 | EV000494 |  |  |  | true |  | false |  | false |  | false | false | false |  | EV013521 | EV000494 | EV000494 | EV000494 | true | [6 empty] | 8.4 |  | 84 | 42 |  | -40..80 | 300 | 500 | Okrągły |  |  | 122
SB4118 | EV000138 | EV000899 |  |  | 1.5 | EV004201 |  |  | 13.3 | 5 |  | EV000494 | EV004175 | EV003607 | EV000163 | EV000154 | false | EV016219 | true | false |  | EV000163 | EV000154 | EV000270 | true | EV000167 | EV000494 |  |  |  | true |  | false |  | false |  | false | false | false |  | EV013521 | EV000494 | EV000494 | EV000494 | true | [6 empty] | 9.5 |  | 95 | 47.5 |  | -40..80 | 300 | 500 | Okrągły |  |  | 156
SB4119 | EV000138 | EV000899 |  |  | 1.5 | EV004201 |  |  | 13.3 | 5 |  | EV000494 | EV004175 | EV003607 | EV000163 | EV000154 | false | EV003688 | false | false |  | EV000163 | EV000154 | EV000270 | true | EV000167 | EV000494 |  |  |  | true |  | false |  | false |  | false | false | false |  | EV013521 | EV000494 | EV000494 | EV000494 | true | [6 empty] | 9.5 |  | 95 | 47.5 |  | -40..80 | 300 | 500 | Okrągły |  |  | 156
SB4120 | EV000138 | EV000899 |  |  | 1.5 | EV004201 |  |  | 13.3 | 6 |  | EV000494 | EV004175 | EV003607 | EV000163 | EV000154 | false | EV016219 | true | false |  | EV000163 | EV000154 | EV000270 | true | EV000167 | EV000494 |  |  |  | true |  | false |  | false |  | false | false | false |  | EV013521 | EV000494 | EV000494 | EV000494 | true | [6 empty] | 10.2 |  | 102 | 51 |  | -40..80 | 300 | 500 | Okrągły |  |  | 182
SB4121 | EV000138 | EV000899 |  |  | 1.5 | EV004201 |  |  | 13.3 | 6 |  | EV000494 | EV004175 | EV003607 | EV000163 | EV000154 | false | EV003688 | false | false |  | EV000163 | EV000154 | EV000270 | true | EV000167 | EV000494 |  |  |  | true |  | false |  | false |  | false | false | false |  | EV013521 | EV000494 | EV000494 | EV000494 | true | [6 empty] | 10.2 |  | 102 | 51 |  | -40..80 | 300 | 500 | Okrągły |  |  | 182
SB4122 | EV000138 | EV000899 |  |  | 1.5 | EV004201 |  |  | 13.3 | 7 |  | EV000494 | EV004175 | EV003607 | EV000163 | EV000154 | false | EV016219 | true | false |  | EV000163 | EV000154 | EV000270 | true | EV000167 | EV000494 |  |  |  | true |  | false |  | false |  | false | false | false |  | EV013521 | EV000494 | EV000494 | EV000494 | true | [6 empty] | 10.2 |  | 102 | 51 |  | -40..80 | 300 | 500 | Okrągły |  |  | 192
SB4123 | EV000138 | EV000899 |  |  | 1.5 | EV004201 |  |  | 13.3 | 7 |  | EV000494 | EV004175 | EV003607 | EV000163 | EV000154 | false | EV003688 | false | false |  | EV000163 | EV000154 | EV000270 | true | EV000167 | EV000494 |  |  |  | true |  | false |  | false |  | false | false | false |  | EV013521 | EV000494 | EV000494 | EV000494 | true | [6 empty] | 10.2 |  | 102 | 51 |  | -40..80 | 300 | 500 | Okrągły |  |  | 192
SB4124 | EV000138 | EV000899 |  |  | 1.5 | EV004201 |  |  | 13.3 | 8 |  | EV000494 | EV004175 | EV003607 | EV000163 | EV000154 | false | EV016219 | true | false |  | EV000163 | EV000154 | EV000270 | true | EV000167 | EV000494 |  |  |  | true |  | false |  | false |  | false | false | false |  | EV013521 | EV000494 | EV000494 | EV000494 | true | [6 empty] | 11 |  | 110 | 55 |  | -40..80 | 300 | 500 | Okrągły |  |  | 220
SB4125 | EV000138 | EV000899 |  |  | 1.5 | EV004201 |  |  | 13.3 | 10 |  | EV000494 | EV004175 | EV003607 | EV000163 | EV000154 | false | EV016219 | true | false |  | EV000163 | EV000154 | EV000270 | true | EV000167 | EV000494 |  |  |  | true |  | false |  | false |  | false | false | false |  | EV013521 | EV000494 | EV000494 | EV000494 | true | [6 empty] | 13.3 |  | 133 | 66.5 |  | -40..80 | 300 | 500 | Okrągły |  |  | 290
SB4126 | EV000138 | EV000899 |  |  | 1.5 | EV004201 |  |  | 13.3 | 10 |  | EV000494 | EV004175 | EV003607 | EV000163 | EV000154 | false | EV003688 | false | false |  | EV000163 | EV000154 | EV000270 | true | EV000167 | EV000494 |  |  |  | true |  | false |  | false |  | false | false | false |  | EV013521 | EV000494 | EV000494 | EV000494 | true | [6 empty] | 13.3 |  | 133 | 66.5 |  | -40..80 | 300 | 500 | Okrągły |  |  | 290
SB4127 | EV000138 | EV000899 |  |  | 1.5 | EV004201 |  |  | 13.3 | 12 |  | EV000494 | EV004175 | EV003607 | EV000163 | EV000154 | false | EV016219 | true | false |  | EV000163 | EV000154 | EV000270 | true | EV000167 | EV000494 |  |  |  | true |  | false |  | false |  | false | false | false |  | EV013521 | EV000494 | EV000494 | EV000494 | true | [6 empty] | 13.3 |  | 133 | 66.5 |  | -40..80 | 300 | 500 | Okrągły |  |  | 310
SB4128 | EV000138 | EV000899 |  |  | 1.5 | EV004201 |  |  | 13.3 | 12 |  | EV000494 | EV004175 | EV003607 | EV000163 | EV000154 | false | EV003688 | false | false |  | EV000163 | EV000154 | EV000270 | true | EV000167 | EV000494 |  |  |  | true |  | false |  | false |  | false | false | false |  | EV013521 | EV000494 | EV000494 | EV000494 | true | [6 empty] | 13.3 |  | 133 | 66.5 |  | -40..80 | 300 | 500 | Okrągły |  |  | 310
SB4129 | EV000138 | EV000899 |  |  | 1.5 | EV004201 |  |  | 13.3 | 14 |  | EV000494 | EV004175 | EV003607 | EV000163 | EV000154 | false | EV016219 | true | false |  | EV000163 | EV000154 | EV000270 | true | EV000167 | EV000494 |  |  |  | true |  | false |  | false |  | false | false | false |  | EV013521 | EV000494 | EV000494 | EV000494 | true | [6 empty] | 14.1 |  | 141 | 70.5 |  | -40..80 | 300 | 500 | Okrągły |  |  | 355
SB4130 | EV000138 | EV000899 |  |  | 1.5 | EV004201 |  |  | 13.3 | 16 |  | EV000494 | EV004175 | EV003607 | EV000163 | EV000154 | false | EV016219 | true | false |  | EV000163 | EV000154 | EV000270 | true | EV000167 | EV000494 |  |  |  | true |  | false |  | false |  | false | false | false |  | EV013521 | EV000494 | EV000494 | EV000494 | true | [6 empty] | 14.9 |  | 149 | 74.5 |  | -40..80 | 300 | 500 | Okrągły |  |  | 410
SB4131 | EV000138 | EV000899 |  |  | 1.5 | EV004201 |  |  | 13.3 | 18 |  | EV000494 | EV004175 | EV003607 | EV000163 | EV000154 | false | EV016219 | true | false |  | EV000163 | EV000154 | EV000270 | true | EV000167 | EV000494 |  |  |  | true |  | false |  | false |  | false | false | false |  | EV013521 | EV000494 | EV000494 | EV000494 | true | [6 empty] | 16 |  | 160 | 80 |  | -40..80 | 300 | 500 | Okrągły |  |  | 455
SB4132 | EV000138 | EV000899 |  |  | 1.5 | EV004201 |  |  | 13.3 | 19 |  | EV000494 | EV004175 | EV003607 | EV000163 | EV000154 | false | EV016219 | true | false |  | EV000163 | EV000154 | EV000270 | true | EV000167 | EV000494 |  |  |  | true |  | false |  | false |  | false | false | false |  | EV013521 | EV000494 | EV000494 | EV000494 | true | [6 empty] | 16 |  | 160 | 80 |  | -40..80 | 300 | 500 | Okrągły |  |  | 465
SB4133 | EV000138 | EV000899 |  |  | 1.5 | EV004201 |  |  | 13.3 | 21 |  | EV000494 | EV004175 | EV003607 | EV000163 | EV000154 | false | EV016219 | true | false |  | EV000163 | EV000154 | EV000270 | true | EV000167 | EV000494 |  |  |  | true |  | false |  | false |  | false | false | false |  | EV013521 | EV000494 | EV000494 | EV000494 | true | [6 empty] | 16.8 |  | 168 | 84 |  | -40..80 | 300 | 500 | Okrągły |  |  | 515
SB4134 | EV000138 | EV000899 |  |  | 1.5 | EV004201 |  |  | 13.3 | 25 |  | EV000494 | EV004175 | EV003607 | EV000163 | EV000154 | false | EV016219 | true | false |  | EV000163 | EV000154 | EV000270 | true | EV000167 | EV000494 |  |  |  | true |  | false |  | false |  | false | false | false |  | EV013521 | EV000494 | EV000494 | EV000494 | true | [6 empty] | 19.1 |  | 191 | 95.5 |  | -40..80 | 300 | 500 | Okrągły |  |  | 620
SB4135 | EV000138 | EV000899 |  |  | 1.5 | EV004201 |  |  | 13.3 | 27 |  | EV000494 | EV004175 | EV003607 | EV000163 | EV000154 | false | EV016219 | true | false |  | EV000163 | EV000154 | EV000270 | true | EV000167 | EV000494 |  |  |  | true |  | false |  | false |  | false | false | false |  | EV013521 | EV000494 | EV000494 | EV000494 | true | [6 empty] | 19.1 |  | 191 | 95.5 |  | -40..80 | 300 | 500 | Okrągły |  |  | 640
SB4136 | EV000138 | EV000899 |  |  | 1.5 | EV004201 |  |  | 13.3 | 30 |  | EV000494 | EV004175 | EV003607 | EV000163 | EV000154 | false | EV016219 | true | false |  | EV000163 | EV000154 | EV000270 | true | EV000167 | EV000494 |  |  |  | true |  | false |  | false |  | false | false | false |  | EV013521 | EV000494 | EV000494 | EV000494 | true | [6 empty] | 19.8 |  | 198 | 99 |  | -40..80 | 300 | 500 | Okrągły |  |  | 700
SB4137 | EV000138 | EV000899 |  |  | 1.5 | EV004201 |  |  | 13.3 | 34 |  | EV000494 | EV004175 | EV003607 | EV000163 | EV000154 | false | EV016219 | true | false |  | EV000163 | EV000154 | EV000270 | true | EV000167 | EV000494 |  |  |  | true |  | false |  | false |  | false | false | false |  | EV013521 | EV000494 | EV000494 | EV000494 | true | [6 empty] | 21.4 |  | 214 | 107 |  | -40..80 | 300 | 500 | Okrągły |  |  | 810
SB4138 | EV000138 | EV000899 |  |  | 1.5 | EV004201 |  |  | 13.3 | 37 |  | EV000494 | EV004175 | EV003607 | EV000163 | EV000154 | false | EV016219 | true | false |  | EV000163 | EV000154 | EV000270 | true | EV000167 | EV000494 |  |  |  | true |  | false |  | false |  | false | false | false |  | EV013521 | EV000494 | EV000494 | EV000494 | true | [6 empty] | 21.4 |  | 214 | 107 |  | -40..80 | 300 | 500 | Okrągły |  |  | 840
SB4139 | EV000138 | EV000899 |  |  | 1.5 | EV004201 |  |  | 13.3 | 40 |  | EV000494 | EV004175 | EV003607 | EV000163 | EV000154 | false | EV016219 | true | false |  | EV000163 | EV000154 | EV000270 | true | EV000167 | EV000494 |  |  |  | true |  | false |  | false |  | false | false | false |  | EV013521 | EV000494 | EV000494 | EV000494 | true | [6 empty] | 22.2 |  | 222 | 111 |  | -40..80 | 300 | 500 | Okrągły |  |  | 910
SB4140 | EV000138 | EV000899 |  |  | 1.5 | EV004201 |  |  | 13.3 | 42 |  | EV000494 | EV004175 | EV003607 | EV000163 | EV000154 | false | EV016219 | true | false |  | EV000163 | EV000154 | EV000270 | true | EV000167 | EV000494 |  |  |  | true |  | false |  | false |  | false | false | false |  | EV013521 | EV000494 | EV000494 | EV000494 | true | [6 empty] | 23.9 |  | 239 | 119.5 |  | -40..80 | 300 | 500 | Okrągły |  |  | 970
SB4141 | EV000138 | EV000899 |  |  | 1.5 | EV004201 |  |  | 13.3 | 50 |  | EV000494 | EV004175 | EV003607 | EV000163 | EV000154 | false | EV016219 | true | false |  | EV000163 | EV000154 | EV000270 | true | EV000167 | EV000494 |  |  |  | true |  | false |  | false |  | false | false | false |  | EV013521 | EV000494 | EV000494 | EV000494 | true | [6 empty] | 25.3 |  | 253 | 126.5 |  | -40..80 | 300 | 500 | Okrągły |  |  | 1140
SB4142 | EV000138 | EV000899 |  |  | 1.5 | EV004201 |  |  | 13.3 | 56 |  | EV000494 | EV004175 | EV003607 | EV000163 | EV000154 | false | EV016219 | true | false |  | EV000163 | EV000154 | EV000270 | true | EV000167 | EV000494 |  |  |  | true |  | false |  | false |  | false | false | false |  | EV013521 | EV000494 | EV000494 | EV000494 | true | [6 empty] | 26.1 |  | 261 | 130.5 |  | -40..80 | 300 | 500 | Okrągły |  |  | 1240
SB4143 | EV000138 | EV000899 |  |  | 1.5 | EV004201 |  |  | 13.3 | 61 |  | EV000494 | EV004175 | EV003607 | EV000163 | EV000154 | false | EV016219 | true | false |  | EV000163 | EV000154 | EV000270 | true | EV000167 | EV000494 |  |  |  | true |  | false |  | false |  | false | false | false |  | EV013521 | EV000494 | EV000494 | EV000494 | true | [6 empty] | 26.8 |  | 268 | 134 |  | -40..80 | 300 | 500 | Okrągły |  |  | 1330
SB4144 | EV000138 | EV000899 |  |  | 2.5 | EV004201 |  |  | 7.98 | 2 |  | EV000494 | EV004175 | EV003607 | EV000163 | EV000154 | false | EV003688 | false | false |  | EV000163 | EV000154 | EV000270 | true | EV000167 | EV000494 |  |  |  | true |  | false |  | false |  | false | false | false |  | EV013521 | EV000494 | EV000494 | EV000494 | true | [6 empty] | 8.4 |  | 84 | 42 |  | -40..80 | 300 | 500 | Okrągły |  |  | 112
SB4145 | EV000138 | EV000899 |  |  | 2.5 | EV004201 |  |  | 7.98 | 3 |  | EV000494 | EV004175 | EV003607 | EV000163 | EV000154 | false | EV016219 | true | false |  | EV000163 | EV000154 | EV000270 | true | EV000167 | EV000494 |  |  |  | true |  | false |  | false |  | false | false | false |  | EV013521 | EV000494 | EV000494 | EV000494 | true | [6 empty] | 9.3 |  | 93 | 46.5 |  | -40..80 | 300 | 500 | Okrągły |  |  | 144
SB4146 | EV000138 | EV000899 |  |  | 2.5 | EV004201 |  |  | 7.98 | 3 |  | EV000494 | EV004175 | EV003607 | EV000163 | EV000154 | false | EV003688 | false | false |  | EV000163 | EV000154 | EV000270 | true | EV000167 | EV000494 |  |  |  | true |  | false |  | false |  | false | false | false |  | EV013521 | EV000494 | EV000494 | EV000494 | true | [6 empty] | 9.3 |  | 93 | 46.5 |  | -40..80 | 300 | 500 | Okrągły |  |  | 144
SB4147 | EV000138 | EV000899 |  |  | 2.5 | EV004201 |  |  | 7.98 | 4 |  | EV000494 | EV004175 | EV003607 | EV000163 | EV000154 | false | EV016219 | true | false |  | EV000163 | EV000154 | EV000270 | true | EV000167 | EV000494 |  |  |  | true |  | false |  | false |  | false | false | false |  | EV013521 | EV000494 | EV000494 | EV000494 | true | [6 empty] | 10.1 |  | 101 | 50.5 |  | -40..80 | 300 | 500 | Okrągły |  |  | 180
SB4148 | EV000138 | EV000899 |  |  | 2.5 | EV004201 |  |  | 7.98 | 4 |  | EV000494 | EV004175 | EV003607 | EV000163 | EV000154 | false | EV003688 | false | false |  | EV000163 | EV000154 | EV000270 | true | EV000167 | EV000494 |  |  |  | true |  | false |  | false |  | false | false | false |  | EV013521 | EV000494 | EV000494 | EV000494 | true | [6 empty] | 10.1 |  | 101 | 50.5 |  | -40..80 | 300 | 500 | Okrągły |  |  | 180
SB4149 | EV000138 | EV000899 |  |  | 2.5 | EV004201 |  |  | 7.98 | 5 |  | EV000494 | EV004175 | EV003607 | EV000163 | EV000154 | false | EV016219 | true | false |  | EV000163 | EV000154 | EV000270 | true | EV000167 | EV000494 |  |  |  | true |  | false |  | false |  | false | false | false |  | EV013521 | EV000494 | EV000494 | EV000494 | true | [6 empty] | 11 |  | 110 | 55 |  | -40..80 | 300 | 500 | Okrągły |  |  | 216
SB4150 | EV000138 | EV000899 |  |  | 2.5 | EV004201 |  |  | 7.98 | 5 |  | EV000494 | EV004175 | EV003607 | EV000163 | EV000154 | false | EV003688 | false | false |  | EV000163 | EV000154 | EV000270 | true | EV000167 | EV000494 |  |  |  | true |  | false |  | false |  | false | false | false |  | EV013521 | EV000494 | EV000494 | EV000494 | true | [6 empty] | 11 |  | 110 | 55 |  | -40..80 | 300 | 500 | Okrągły |  |  | 216
SB4153 | EV000138 | EV000899 |  |  | 2.5 | EV004201 |  |  | 7.98 | 7 |  | EV000494 | EV004175 | EV003607 | EV000163 | EV000154 | false | EV016219 | true | false |  | EV000163 | EV000154 | EV000270 | true | EV000167 | EV000494 |  |  |  | true |  | false |  | false |  | false | false | false |  | EV013521 | EV000494 | EV000494 | EV000494 | true | [6 empty] | 12.1 |  | 121 | 60.5 |  | -40..80 | 300 | 500 | Okrągły |  |  | 280
SB4154 | EV000138 | EV000899 |  |  | 2.5 | EV004201 |  |  | 7.98 | 7 |  | EV000494 | EV004175 | EV003607 | EV000163 | EV000154 | false | EV003688 | false | false |  | EV000163 | EV000154 | EV000270 | true | EV000167 | EV000494 |  |  |  | true |  | false |  | false |  | false | false | false |  | EV013521 | EV000494 | EV000494 | EV000494 | true | [6 empty] | 12.1 |  | 121 | 60.5 |  | -40..80 | 300 | 500 | Okrągły |  |  | 280
SB4155 | EV000138 | EV000899 |  |  | 2.5 | EV004201 |  |  | 7.98 | 10 |  | EV000494 | EV004175 | EV003607 | EV000163 | EV000154 | false | EV016219 | true | false |  | EV000163 | EV000154 | EV000270 | true | EV000167 | EV000494 |  |  |  | true |  | false |  | false |  | false | false | false |  | EV013521 | EV000494 | EV000494 | EV000494 | true | [6 empty] | 16.2 |  | 162 | 81 |  | -40..80 | 300 | 500 | Okrągły |  |  | 430
SB4156 | EV000138 | EV000899 |  |  | 2.5 | EV004201 |  |  | 7.98 | 12 |  | EV000494 | EV004175 | EV003607 | EV000163 | EV000154 | false | EV016219 | true | false |  | EV000163 | EV000154 | EV000270 | true | EV000167 | EV000494 |  |  |  | true |  | false |  | false |  | false | false | false |  | EV013521 | EV000494 | EV000494 | EV000494 | true | [6 empty] | 16.2 |  | 162 | 81 |  | -40..80 | 300 | 500 | Okrągły |  |  | 465
SB4157 | EV000138 | EV000899 |  |  | 2.5 | EV004201 |  |  | 7.98 | 12 |  | EV000494 | EV004175 | EV003607 | EV000163 | EV000154 | false | EV003688 | false | false |  | EV000163 | EV000154 | EV000270 | true | EV000167 | EV000494 |  |  |  | true |  | false |  | false |  | false | false | false |  | EV013521 | EV000494 | EV000494 | EV000494 | true | [6 empty] | 16.2 |  | 162 | 81 |  | -40..80 | 300 | 500 | Okrągły |  |  | 465
SB4158 | EV000138 | EV000899 |  |  | 2.5 | EV004201 |  |  | 7.98 | 14 |  | EV000494 | EV004175 | EV003607 | EV000163 | EV000154 | false | EV016219 | true | false |  | EV000163 | EV000154 | EV000270 | true | EV000167 | EV000494 |  |  |  | true |  | false |  | false |  | false | false | false |  | EV013521 | EV000494 | EV000494 | EV000494 | true | [6 empty] | 17 |  | 170 | 85 |  | -40..80 | 300 | 500 | Okrągły |  |  | 525
SB4159 | EV000138 | EV000899 |  |  | 2.5 | EV004201 |  |  | 7.98 | 16 |  | EV000494 | EV004175 | EV003607 | EV000163 | EV000154 | false | EV016219 | true | false |  | EV000163 | EV000154 | EV000270 | true | EV000167 | EV000494 |  |  |  | true |  | false |  | false |  | false | false | false |  | EV013521 | EV000494 | EV000494 | EV000494 | true | [6 empty] | 17.9 |  | 179 | 89.5 |  | -40..80 | 300 | 500 | Okrągły |  |  | 590
SB4160 | EV000138 | EV000899 |  |  | 2.5 | EV004201 |  |  | 7.98 | 18 |  | EV000494 | EV004175 | EV003607 | EV000163 | EV000154 | false | EV016219 | true | false |  | EV000163 | EV000154 | EV000270 | true | EV000167 | EV000494 |  |  |  | true |  | false |  | false |  | false | false | false |  | EV013521 | EV000494 | EV000494 | EV000494 | true | [6 empty] | 19 |  | 190 | 95 |  | -40..80 | 300 | 500 | Okrągły |  |  | 665
SB4161 | EV000138 | EV000899 |  |  | 2.5 | EV004201 |  |  | 7.98 | 21 |  | EV000494 | EV004175 | EV003607 | EV000163 | EV000154 | false | EV016219 | true | false |  | EV000163 | EV000154 | EV000270 | true | EV000167 | EV000494 |  |  |  | true |  | false |  | false |  | false | false | false |  | EV013521 | EV000494 | EV000494 | EV000494 | true | [6 empty] | 19.9 |  | 199 | 99.5 |  | -40..80 | 300 | 500 | Okrągły |  |  | 750
SB4162 | EV000138 | EV000899 |  |  | 2.5 | EV004201 |  |  | 7.98 | 25 |  | EV000494 | EV004175 | EV003607 | EV000163 | EV000154 | false | EV016219 | true | false |  | EV000163 | EV000154 | EV000270 | true | EV000167 | EV000494 |  |  |  | true |  | false |  | false |  | false | false | false |  | EV013521 | EV000494 | EV000494 | EV000494 | true | [6 empty] | 22.2 |  | 222 | 111 |  | -40..80 | 300 | 500 | Okrągły |  |  | 910
SB4163 | EV000138 | EV000899 |  |  | 2.5 | EV004201 |  |  | 7.98 | 30 |  | EV000494 | EV004175 | EV003607 | EV000163 | EV000154 | false | EV016219 | true | false |  | EV000163 | EV000154 | EV000270 | true | EV000167 | EV000494 |  |  |  | true |  | false |  | false |  | false | false | false |  | EV013521 | EV000494 | EV000494 | EV000494 | true | [6 empty] | 23.5 |  | 235 | 117.5 |  | -40..80 | 300 | 500 | Okrągły |  |  | 1030
SB4164 | EV000138 | EV000899 |  |  | 2.5 | EV004201 |  |  | 7.98 | 34 |  | EV000494 | EV004175 | EV003607 | EV000163 | EV000154 | false | EV016219 | true | false |  | EV000163 | EV000154 | EV000270 | true | EV000167 | EV000494 |  |  |  | true |  | false |  | false |  | false | false | false |  | EV013521 | EV000494 | EV000494 | EV000494 | true | [6 empty] | 25.7 |  | 257 | 128.5 |  | -40..80 | 300 | 500 | Okrągły |  |  | 1210
SB4165 | EV000138 | EV000899 |  |  | 2.5 | EV004201 |  |  | 7.98 | 37 |  | EV000494 | EV004175 | EV003607 | EV000163 | EV000154 | false | EV016219 | true | false |  | EV000163 | EV000154 | EV000270 | true | EV000167 | EV000494 |  |  |  | true |  | false |  | false |  | false | false | false |  | EV013521 | EV000494 | EV000494 | EV000494 | true | [6 empty] | 25.7 |  | 257 | 128.5 |  | -40..80 | 300 | 500 | Okrągły |  |  | 1260
SB4166 | EV000138 | EV000899 |  |  | 2.5 | EV004201 |  |  | 7.98 | 42 |  | EV000494 | EV004175 | EV003607 | EV000163 | EV000154 | false | EV016219 | true | false |  | EV000163 | EV000154 | EV000270 | true | EV000167 | EV000494 |  |  |  | true |  | false |  | false |  | false | false | false |  | EV013521 | EV000494 | EV000494 | EV000494 | true | [6 empty] | 28.9 |  | 289 | 144.5 |  | -40..80 | 300 | 500 | Okrągły |  |  | 1470
SB4167 | EV000138 | EV000899 |  |  | 2.5 | EV004201 |  |  | 7.98 | 50 |  | EV000494 | EV004175 | EV003607 | EV000163 | EV000154 | false | EV016219 | true | false |  | EV000163 | EV000154 | EV000270 | true | EV000167 | EV000494 |  |  |  | true |  | false |  | false |  | false | false | false |  | EV013521 | EV000494 | EV000494 | EV000494 | true | [6 empty] | 30.2 |  | 302 | 151 |  | -40..80 | 300 | 500 | Okrągły |  |  | 1700
SB4168 | EV000138 | EV000899 |  |  | 4 | EV004201 |  |  | 4.95 | 2 |  | EV000494 | EV004175 | EV003607 | EV000163 | EV000154 | false | EV003688 | false | false |  | EV000163 | EV000154 | EV000270 | true | EV000167 | EV000494 |  |  |  | true |  | false |  | false |  | false | false | false |  | EV013521 | EV000494 | EV000494 | EV000494 | true | [6 empty] | 10.3 |  | 103 | 51.5 |  | -40..80 | 300 | 500 | Okrągły |  |  | 170
SB4169 | EV000138 | EV000899 |  |  | 4 | EV004201 |  |  | 4.95 | 3 |  | EV000494 | EV004175 | EV003607 | EV000163 | EV000154 | false | EV016219 | true | false |  | EV000163 | EV000154 | EV000270 | true | EV000167 | EV000494 |  |  |  | true |  | false |  | false |  | false | false | false |  | EV013521 | EV000494 | EV000494 | EV000494 | true | [6 empty] | 10.9 |  | 109 | 54.5 |  | -40..80 | 300 | 500 | Okrągły |  |  | 200
SB4170 | EV000138 | EV000899 |  |  | 4 | EV004201 |  |  | 4.95 | 3 |  | EV000494 | EV004175 | EV003607 | EV000163 | EV000154 | false | EV003688 | false | false |  | EV000163 | EV000154 | EV000270 | true | EV000167 | EV000494 |  |  |  | true |  | false |  | false |  | false | false | false |  | EV013521 | EV000494 | EV000494 | EV000494 | true | [6 empty] | 10.9 |  | 109 | 54.5 |  | -40..80 | 300 | 500 | Okrągły |  |  | 200
SB4171 | EV000138 | EV000899 |  |  | 4 | EV004201 |  |  | 4.95 | 4 |  | EV000494 | EV004175 | EV003607 | EV000163 | EV000154 | false | EV016219 | true | false |  | EV000163 | EV000154 | EV000270 | true | EV000167 | EV000494 |  |  |  | true |  | false |  | false |  | false | false | false |  | EV013521 | EV000494 | EV000494 | EV000494 | true | [6 empty] | 12.1 |  | 121 | 60.5 |  | -40..80 | 300 | 500 | Okrągły |  |  | 270
SB4172 | EV000138 | EV000899 |  |  | 4 | EV004201 |  |  | 4.95 | 5 |  | EV000494 | EV004175 | EV003607 | EV000163 | EV000154 | false | EV016219 | true | false |  | EV000163 | EV000154 | EV000270 | true | EV000167 | EV000494 |  |  |  | true |  | false |  | false |  | false | false | false |  | EV013521 | EV000494 | EV000494 | EV000494 | true | [6 empty] | 13.2 |  | 132 | 66 |  | -40..80 | 300 | 500 | Okrągły |  |  | 325
SB4173 | EV000138 | EV000899 |  |  | 4 | EV004201 |  |  | 4.95 | 7 |  | EV000494 | EV004175 | EV003607 | EV000163 | EV000154 | false | EV016219 | true | false |  | EV000163 | EV000154 | EV000270 | true | EV000167 | EV000494 |  |  |  | true |  | false |  | false |  | false | false | false |  | EV013521 | EV000494 | EV000494 | EV000494 | true | [6 empty] | 14.5 |  | 145 | 72.5 |  | -40..80 | 300 | 500 | Okrągły |  |  | 425
SB4174 | EV000138 | EV000899 |  |  | 4 | EV004201 |  |  | 4.95 | 10 |  | EV000494 | EV004175 | EV003607 | EV000163 | EV000154 | false | EV016219 | true | false |  | EV000163 | EV000154 | EV000270 | true | EV000167 | EV000494 |  |  |  | true |  | false |  | false |  | false | false | false |  | EV013521 | EV000494 | EV000494 | EV000494 | true | [6 empty] | 19.5 |  | 195 | 97.5 |  | -40..80 | 300 | 500 | Okrągły |  |  | 645
SB4175 | EV000138 | EV000899 |  |  | 4 | EV004201 |  |  | 4.95 | 12 |  | EV000494 | EV004175 | EV003607 | EV000163 | EV000154 | false | EV016219 | true | false |  | EV000163 | EV000154 | EV000270 | true | EV000167 | EV000494 |  |  |  | true |  | false |  | false |  | false | false | false |  | EV013521 | EV000494 | EV000494 | EV000494 | true | [6 empty] | 19.5 |  | 195 | 97.5 |  | -40..80 | 300 | 500 | Okrągły |  |  | 705
SB4176 | EV000138 | EV000899 |  |  | 0.5 | EV004201 |  |  | 39 | 4 | 2 | EV000494 | EV006304 | EV003607 | EV000163 | EV000154 | false | EV003688 | false | false |  | EV000163 | EV000154 | EV000270 | true | EV000167 | EV000494 |  |  |  | true |  | false |  | false |  | false | false | false |  | EV013521 | EV000494 | EV000494 | EV000494 | true | [6 empty] | 7.7 |  | 77 | 38.5 |  | -40..80 | 300 | 500 | Okrągły |  |  | 80
SB4177 | EV000138 | EV000899 |  |  | 0.5 | EV004201 |  |  | 39 | 6 | 3 | EV000494 | EV006304 | EV003607 | EV000163 | EV000154 | false | EV003688 | false | false |  | EV000163 | EV000154 | EV000270 | true | EV000167 | EV000494 |  |  |  | true |  | false |  | false |  | false | false | false |  | EV013521 | EV000494 | EV000494 | EV000494 | true | [6 empty] | 9.2 |  | 92 | 46 |  | -40..80 | 300 | 500 | Okrągły |  |  | 105
SB4178 | EV000138 | EV000899 |  |  | 0.5 | EV004201 |  |  | 39 | 8 | 4 | EV000494 | EV006304 | EV003607 | EV000163 | EV000154 | false | EV003688 | false | false |  | EV000163 | EV000154 | EV000270 | true | EV000167 | EV000494 |  |  |  | true |  | false |  | false |  | false | false | false |  | EV013521 | EV000494 | EV000494 | EV000494 | true | [6 empty] | 9.9 |  | 99 | 49.5 |  | -40..80 | 300 | 500 | Okrągły |  |  | 125
SB4179 | EV000138 | EV000899 |  |  | 0.5 | EV004201 |  |  | 39 | 10 | 5 | EV000494 | EV006304 | EV003607 | EV000163 | EV000154 | false | EV003688 | false | false |  | EV000163 | EV000154 | EV000270 | true | EV000167 | EV000494 |  |  |  | true |  | false |  | false |  | false | false | false |  | EV013521 | EV000494 | EV000494 | EV000494 | true | [6 empty] | 10.6 |  | 106 | 53 |  | -40..80 | 300 | 500 | Okrągły |  |  | 155
SB4180 | EV000138 | EV000899 |  |  | 0.5 | EV004201 |  |  | 39 | 12 | 6 | EV000494 | EV006304 | EV003607 | EV000163 | EV000154 | false | EV003688 | false | false |  | EV000163 | EV000154 | EV000270 | true | EV000167 | EV000494 |  |  |  | true |  | false |  | false |  | false | false | false |  | EV013521 | EV000494 | EV000494 | EV000494 | true | [6 empty] | 11 |  | 110 | 55 |  | -40..80 | 300 | 500 | Okrągły |  |  | 165
SB4181 | EV000138 | EV000899 |  |  | 0.5 | EV004201 |  |  | 39 | 14 | 7 | EV000494 | EV006304 | EV003607 | EV000163 | EV000154 | false | EV003688 | false | false |  | EV000163 | EV000154 | EV000270 | true | EV000167 | EV000494 |  |  |  | true |  | false |  | false |  | false | false | false |  | EV013521 | EV000494 | EV000494 | EV000494 | true | [6 empty] | 12.4 |  | 124 | 62 |  | -40..80 | 300 | 500 | Okrągły |  |  | 195
SB4182 | EV000138 | EV000899 |  |  | 0.5 | EV004201 |  |  | 39 | 16 | 8 | EV000494 | EV006304 | EV003607 | EV000163 | EV000154 | false | EV003688 | false | false |  | EV000163 | EV000154 | EV000270 | true | EV000167 | EV000494 |  |  |  | true |  | false |  | false |  | false | false | false |  | EV013521 | EV000494 | EV000494 | EV000494 | true | [6 empty] | 12.9 |  | 129 | 64.5 |  | -40..80 | 300 | 500 | Okrągły |  |  | 210
SB4183 | EV000138 | EV000899 |  |  | 0.5 | EV004201 |  |  | 39 | 20 | 10 | EV000494 | EV006304 | EV003607 | EV000163 | EV000154 | false | EV003688 | false | false |  | EV000163 | EV000154 | EV000270 | true | EV000167 | EV000494 |  |  |  | true |  | false |  | false |  | false | false | false |  | EV013521 | EV000494 | EV000494 | EV000494 | true | [6 empty] | 14 |  | 140 | 70 |  | -40..80 | 300 | 500 | Okrągły |  |  | 255
SB4184 | EV000138 | EV000899 |  |  | 0.5 | EV004201 |  |  | 39 | 24 | 12 | EV000494 | EV006304 | EV003607 | EV000163 | EV000154 | false | EV003688 | false | false |  | EV000163 | EV000154 | EV000270 | true | EV000167 | EV000494 |  |  |  | true |  | false |  | false |  | false | false | false |  | EV013521 | EV000494 | EV000494 | EV000494 | true | [6 empty] | 14.9 |  | 149 | 74.5 |  | -40..80 | 300 | 500 | Okrągły |  |  | 290
SB4185 | EV000138 | EV000899 |  |  | 0.5 | EV004201 |  |  | 39 | 28 | 14 | EV000494 | EV006304 | EV003607 | EV000163 | EV000154 | false | EV003688 | false | false |  | EV000163 | EV000154 | EV000270 | true | EV000167 | EV000494 |  |  |  | true |  | false |  | false |  | false | false | false |  | EV013521 | EV000494 | EV000494 | EV000494 | true | [6 empty] | 16.1 |  | 161 | 80.5 |  | -40..80 | 300 | 500 | Okrągły |  |  | 340
SB4186 | EV000138 | EV000899 |  |  | 0.5 | EV004201 |  |  | 39 | 32 | 16 | EV000494 | EV006304 | EV003607 | EV000163 | EV000154 | false | EV003688 | false | false |  | EV000163 | EV000154 | EV000270 | true | EV000167 | EV000494 |  |  |  | true |  | false |  | false |  | false | false | false |  | EV013521 | EV000494 | EV000494 | EV000494 | true | [6 empty] | 17.2 |  | 172 | 86 |  | -40..80 | 300 | 500 | Okrągły |  |  | 385
SB4187 | EV000138 | EV000899 |  |  | 0.5 | EV004201 |  |  | 39 | 36 | 18 | EV000494 | EV006304 | EV003607 | EV000163 | EV000154 | false | EV003688 | false | false |  | EV000163 | EV000154 | EV000270 | true | EV000167 | EV000494 |  |  |  | true |  | false |  | false |  | false | false | false |  | EV013521 | EV000494 | EV000494 | EV000494 | true | [6 empty] | 17.9 |  | 179 | 89.5 |  | -40..80 | 300 | 500 | Okrągły |  |  | 415
SB4188 | EV000138 | EV000899 |  |  | 0.5 | EV004201 |  |  | 39 | 40 | 20 | EV000494 | EV006304 | EV003607 | EV000163 | EV000154 | false | EV003688 | false | false |  | EV000163 | EV000154 | EV000270 | true | EV000167 | EV000494 |  |  |  | true |  | false |  | false |  | false | false | false |  | EV013521 | EV000494 | EV000494 | EV000494 | true | [6 empty] | 18.6 |  | 186 | 93 |  | -40..80 | 300 | 500 | Okrągły |  |  | 455
SB4189 | EV000138 | EV000899 |  |  | 0.5 | EV004201 |  |  | 39 | 48 | 24 | EV000494 | EV006304 | EV003607 | EV000163 | EV000154 | false | EV003688 | false | false |  | EV000163 | EV000154 | EV000270 | true | EV000167 | EV000494 |  |  |  | true |  | false |  | false |  | false | false | false |  | EV013521 | EV000494 | EV000494 | EV000494 | true | [6 empty] | 19.1 |  | 191 | 95.5 |  | -40..80 | 300 | 500 | Okrągły |  |  | 515
SB4190 | EV000138 | EV000899 |  |  | 0.75 | EV004201 |  |  | 26 | 4 | 2 | EV000494 | EV006304 | EV003607 | EV000163 | EV000154 | false | EV003688 | false | false |  | EV000163 | EV000154 | EV000270 | true | EV000167 | EV000494 |  |  |  | true |  | false |  | false |  | false | false | false |  | EV013521 | EV000494 | EV000494 | EV000494 | true | [6 empty] | 8.6 |  | 86 | 43 |  | -40..80 | 300 | 500 | Okrągły |  |  | 102
SB4191 | EV000138 | EV000899 |  |  | 0.75 | EV004201 |  |  | 26 | 6 | 3 | EV000494 | EV006304 | EV003607 | EV000163 | EV000154 | false | EV003688 | false | false |  | EV000163 | EV000154 | EV000270 | true | EV000167 | EV000494 |  |  |  | true |  | false |  | false |  | false | false | false |  | EV013521 | EV000494 | EV000494 | EV000494 | true | [6 empty] | 10 |  | 100 | 50 |  | -40..80 | 300 | 500 | Okrągły |  |  | 126
SB4192 | EV000138 | EV000899 |  |  | 0.75 | EV004201 |  |  | 26 | 8 | 4 | EV000494 | EV006304 | EV003607 | EV000163 | EV000154 | false | EV003688 | false | false |  | EV000163 | EV000154 | EV000270 | true | EV000167 | EV000494 |  |  |  | true |  | false |  | false |  | false | false | false |  | EV013521 | EV000494 | EV000494 | EV000494 | true | [6 empty] | 10.7 |  | 107 | 53.5 |  | -40..80 | 300 | 500 | Okrągły |  |  | 152
SB4193 | EV000138 | EV000899 |  |  | 0.75 | EV004201 |  |  | 26 | 10 | 5 | EV000494 | EV006304 | EV003607 | EV000163 | EV000154 | false | EV003688 | false | false |  | EV000163 | EV000154 | EV000270 | true | EV000167 | EV000494 |  |  |  | true |  | false |  | false |  | false | false | false |  | EV013521 | EV000494 | EV000494 | EV000494 | true | [6 empty] | 11.7 |  | 117 | 58.5 |  | -40..80 | 300 | 500 | Okrągły |  |  | 192
SB4194 | EV000138 | EV000899 |  |  | 0.75 | EV004201 |  |  | 26 | 12 | 6 | EV000494 | EV006304 | EV003607 | EV000163 | EV000154 | false | EV003688 | false | false |  | EV000163 | EV000154 | EV000270 | true | EV000167 | EV000494 |  |  |  | true |  | false |  | false |  | false | false | false |  | EV013521 | EV000494 | EV000494 | EV000494 | true | [6 empty] | 12.1 |  | 121 | 60.5 |  | -40..80 | 300 | 500 | Okrągły |  |  | 205
SB4195 | EV000138 | EV000899 |  |  | 0.75 | EV004201 |  |  | 26 | 14 | 7 | EV000494 | EV006304 | EV003607 | EV000163 | EV000154 | false | EV003688 | false | false |  | EV000163 | EV000154 | EV000270 | true | EV000167 | EV000494 |  |  |  | true |  | false |  | false |  | false | false | false |  | EV013521 | EV000494 | EV000494 | EV000494 | true | [6 empty] | 13.7 |  | 137 | 68.5 |  | -40..80 | 300 | 500 | Okrągły |  |  | 245
SB4196 | EV000138 | EV000899 |  |  | 0.75 | EV004201 |  |  | 26 | 16 | 8 | EV000494 | EV006304 | EV003607 | EV000163 | EV000154 | false | EV003688 | false | false |  | EV000163 | EV000154 | EV000270 | true | EV000167 | EV000494 |  |  |  | true |  | false |  | false |  | false | false | false |  | EV013521 | EV000494 | EV000494 | EV000494 | true | [6 empty] | 14.3 |  | 143 | 71.5 |  | -40..80 | 300 | 500 | Okrągły |  |  | 270
SB4197 | EV000138 | EV000899 |  |  | 0.75 | EV004201 |  |  | 26 | 20 | 10 | EV000494 | EV006304 | EV003607 | EV000163 | EV000154 | false | EV003688 | false | false |  | EV000163 | EV000154 | EV000270 | true | EV000167 | EV000494 |  |  |  | true |  | false |  | false |  | false | false | false |  | EV013521 | EV000494 | EV000494 | EV000494 | true | [6 empty] | 15.2 |  | 152 | 76 |  | -40..80 | 300 | 500 | Okrągły |  |  | 315
SB4198 | EV000138 | EV000899 |  |  | 0.75 | EV004201 |  |  | 26 | 24 | 12 | EV000494 | EV006304 | EV003607 | EV000163 | EV000154 | false | EV003688 | false | false |  | EV000163 | EV000154 | EV000270 | true | EV000167 | EV000494 |  |  |  | true |  | false |  | false |  | false | false | false |  | EV013521 | EV000494 | EV000494 | EV000494 | true | [6 empty] | 16.6 |  | 166 | 83 |  | -40..80 | 300 | 500 | Okrągły |  |  | 375
SB4199 | EV000138 | EV000899 |  |  | 0.75 | EV004201 |  |  | 26 | 28 | 14 | EV000494 | EV006304 | EV003607 | EV000163 | EV000154 | false | EV003688 | false | false |  | EV000163 | EV000154 | EV000270 | true | EV000167 | EV000494 |  |  |  | true |  | false |  | false |  | false | false | false |  | EV013521 | EV000494 | EV000494 | EV000494 | true | [6 empty] | 17.6 |  | 176 | 88 |  | -40..80 | 300 | 500 | Okrągły |  |  | 425
SB4200 | EV000138 | EV000899 |  |  | 0.75 | EV004201 |  |  | 26 | 32 | 16 | EV000494 | EV006304 | EV003607 | EV000163 | EV000154 | false | EV003688 | false | false |  | EV000163 | EV000154 | EV000270 | true | EV000167 | EV000494 |  |  |  | true |  | false |  | false |  | false | false | false |  | EV013521 | EV000494 | EV000494 | EV000494 | true | [6 empty] | 19 |  | 190 | 95 |  | -40..80 | 300 | 500 | Okrągły |  |  | 490
SB4201 | EV000138 | EV000899 |  |  | 0.75 | EV004201 |  |  | 26 | 36 | 18 | EV000494 | EV006304 | EV003607 | EV000163 | EV000154 | false | EV003688 | false | false |  | EV000163 | EV000154 | EV000270 | true | EV000167 | EV000494 |  |  |  | true |  | false |  | false |  | false | false | false |  | EV013521 | EV000494 | EV000494 | EV000494 | true | [6 empty] | 19.7 |  | 197 | 98.5 |  | -40..80 | 300 | 500 | Okrągły |  |  | 530
SB4202 | EV000138 | EV000899 |  |  | 0.75 | EV004201 |  |  | 26 | 40 | 20 | EV000494 | EV006304 | EV003607 | EV000163 | EV000154 | false | EV003688 | false | false |  | EV000163 | EV000154 | EV000270 | true | EV000167 | EV000494 |  |  |  | true |  | false |  | false |  | false | false | false |  | EV013521 | EV000494 | EV000494 | EV000494 | true | [6 empty] | 20.3 |  | 203 | 101.5 |  | -40..80 | 300 | 500 | Okrągły |  |  | 570
SB4203 | EV000138 | EV000899 |  |  | 0.75 | EV004201 |  |  | 26 | 48 | 24 | EV000494 | EV006304 | EV003607 | EV000163 | EV000154 | false | EV003688 | false | false |  | EV000163 | EV000154 | EV000270 | true | EV000167 | EV000494 |  |  |  | true |  | false |  | false |  | false | false | false |  | EV013521 | EV000494 | EV000494 | EV000494 | true | [6 empty] | 20.9 |  | 209 | 104.5 |  | -40..80 | 300 | 500 | Okrągły |  |  | 655
SB4204 | EV000138 | EV000899 |  |  | 1 | EV004201 |  |  | 19.5 | 4 | 2 | EV000494 | EV006304 | EV003607 | EV000163 | EV000154 | false | EV003688 | false | false |  | EV000163 | EV000154 | EV000270 | true | EV000167 | EV000494 |  |  |  | true |  | false |  | false |  | false | false | false |  | EV013521 | EV000494 | EV000494 | EV000494 | true | [6 empty] | 9.5 |  | 95 | 47.5 |  | -40..80 | 300 | 500 | Okrągły |  |  | 126
SB4205 | EV000138 | EV000899 |  |  | 1 | EV004201 |  |  | 19.5 | 6 | 3 | EV000494 | EV006304 | EV003607 | EV000163 | EV000154 | false | EV003688 | false | false |  | EV000163 | EV000154 | EV000270 | true | EV000167 | EV000494 |  |  |  | true |  | false |  | false |  | false | false | false |  | EV013521 | EV000494 | EV000494 | EV000494 | true | [6 empty] | 10.5 |  | 105 | 52.5 |  | -40..80 | 300 | 500 | Okrągły |  |  | 146
SB4206 | EV000138 | EV000899 |  |  | 1 | EV004201 |  |  | 19.5 | 8 | 4 | EV000494 | EV006304 | EV003607 | EV000163 | EV000154 | false | EV003688 | false | false |  | EV000163 | EV000154 | EV000270 | true | EV000167 | EV000494 |  |  |  | true |  | false |  | false |  | false | false | false |  | EV013521 | EV000494 | EV000494 | EV000494 | true | [6 empty] | 11.6 |  | 116 | 58 |  | -40..80 | 300 | 500 | Okrągły |  |  | 182
SB4207 | EV000138 | EV000899 |  |  | 1 | EV004201 |  |  | 19.5 | 10 | 5 | EV000494 | EV006304 | EV003607 | EV000163 | EV000154 | false | EV003688 | false | false |  | EV000163 | EV000154 | EV000270 | true | EV000167 | EV000494 |  |  |  | true |  | false |  | false |  | false | false | false |  | EV013521 | EV000494 | EV000494 | EV000494 | true | [6 empty] | 12.4 |  | 124 | 62 |  | -40..80 | 300 | 500 | Okrągły |  |  | 225
SB4208 | EV000138 | EV000899 |  |  | 1 | EV004201 |  |  | 19.5 | 12 | 6 | EV000494 | EV006304 | EV003607 | EV000163 | EV000154 | false | EV003688 | false | false |  | EV000163 | EV000154 | EV000270 | true | EV000167 | EV000494 |  |  |  | true |  | false |  | false |  | false | false | false |  | EV013521 | EV000494 | EV000494 | EV000494 | true | [6 empty] | 12.8 |  | 128 | 64 |  | -40..80 | 300 | 500 | Okrągły |  |  | 240
SB4209 | EV000138 | EV000899 |  |  | 1 | EV004201 |  |  | 19.5 | 14 | 7 | EV000494 | EV006304 | EV003607 | EV000163 | EV000154 | false | EV003688 | false | false |  | EV000163 | EV000154 | EV000270 | true | EV000167 | EV000494 |  |  |  | true |  | false |  | false |  | false | false | false |  | EV013521 | EV000494 | EV000494 | EV000494 | true | [6 empty] | 14.5 |  | 145 | 72.5 |  | -40..80 | 300 | 500 | Okrągły |  |  | 285
SB4210 | EV000138 | EV000899 |  |  | 1 | EV004201 |  |  | 19.5 | 16 | 8 | EV000494 | EV006304 | EV003607 | EV000163 | EV000154 | false | EV003688 | false | false |  | EV000163 | EV000154 | EV000270 | true | EV000167 | EV000494 |  |  |  | true |  | false |  | false |  | false | false | false |  | EV013521 | EV000494 | EV000494 | EV000494 | true | [6 empty] | 15.1 |  | 151 | 75.5 |  | -40..80 | 300 | 500 | Okrągły |  |  | 315
SB4211 | EV000138 | EV000899 |  |  | 1 | EV004201 |  |  | 19.5 | 20 | 10 | EV000494 | EV006304 | EV003607 | EV000163 | EV000154 | false | EV003688 | false | false |  | EV000163 | EV000154 | EV000270 | true | EV000167 | EV000494 |  |  |  | true |  | false |  | false |  | false | false | false |  | EV013521 | EV000494 | EV000494 | EV000494 | true | [6 empty] | 16.6 |  | 166 | 83 |  | -40..80 | 300 | 500 | Okrągły |  |  | 385
SB4212 | EV000138 | EV000899 |  |  | 1 | EV004201 |  |  | 19.5 | 24 | 12 | EV000494 | EV006304 | EV003607 | EV000163 | EV000154 | false | EV003688 | false | false |  | EV000163 | EV000154 | EV000270 | true | EV000167 | EV000494 |  |  |  | true |  | false |  | false |  | false | false | false |  | EV013521 | EV000494 | EV000494 | EV000494 | true | [6 empty] | 17.6 |  | 176 | 88 |  | -40..80 | 300 | 500 | Okrągły |  |  | 445
SB4213 | EV000138 | EV000899 |  |  | 1 | EV004201 |  |  | 19.5 | 28 | 14 | EV000494 | EV006304 | EV003607 | EV000163 | EV000154 | false | EV003688 | false | false |  | EV000163 | EV000154 | EV000270 | true | EV000167 | EV000494 |  |  |  | true |  | false |  | false |  | false | false | false |  | EV013521 | EV000494 | EV000494 | EV000494 | true | [6 empty] | 18.9 |  | 189 | 94.5 |  | -40..80 | 300 | 500 | Okrągły |  |  | 510
SB4214 | EV000138 | EV000899 |  |  | 1 | EV004201 |  |  | 19.5 | 32 | 16 | EV000494 | EV006304 | EV003607 | EV000163 | EV000154 | false | EV003688 | false | false |  | EV000163 | EV000154 | EV000270 | true | EV000167 | EV000494 |  |  |  | true |  | false |  | false |  | false | false | false |  | EV013521 | EV000494 | EV000494 | EV000494 | true | [6 empty] | 20.1 |  | 201 | 100.5 |  | -40..80 | 300 | 500 | Okrągły |  |  | 580
SB4215 | EV000138 | EV000899 |  |  | 1 | EV004201 |  |  | 19.5 | 36 | 18 | EV000494 | EV006304 | EV003607 | EV000163 | EV000154 | false | EV003688 | false | false |  | EV000163 | EV000154 | EV000270 | true | EV000167 | EV000494 |  |  |  | true |  | false |  | false |  | false | false | false |  | EV013521 | EV000494 | EV000494 | EV000494 | true | [6 empty] | 21 |  | 210 | 105 |  | -40..80 | 300 | 500 | Okrągły |  |  | 625
SB4216 | EV000138 | EV000899 |  |  | 1 | EV004201 |  |  | 19.5 | 40 | 20 | EV000494 | EV006304 | EV003607 | EV000163 | EV000154 | false | EV003688 | false | false |  | EV000163 | EV000154 | EV000270 | true | EV000167 | EV000494 |  |  |  | true |  | false |  | false |  | false | false | false |  | EV013521 | EV000494 | EV000494 | EV000494 | true | [6 empty] | 21.8 |  | 218 | 109 |  | -40..80 | 300 | 500 | Okrągły |  |  | 690
SB4217 | EV000138 | EV000899 |  |  | 1 | EV004201 |  |  | 19.5 | 48 | 24 | EV000494 | EV006304 | EV003607 | EV000163 | EV000154 | false | EV003688 | false | false |  | EV000163 | EV000154 | EV000270 | true | EV000167 | EV000494 |  |  |  | true |  | false |  | false |  | false | false | false |  | EV013521 | EV000494 | EV000494 | EV000494 | true | [6 empty] | 22.4 |  | 224 | 112 |  | -40..80 | 300 | 500 | Okrągły |  |  | 790
SB4218 | EV000138 | EV000899 |  |  | 1.5 | EV004201 |  |  | 13.3 | 4 | 2 | EV000494 | EV006304 | EV003607 | EV000163 | EV000154 | false | EV003688 | false | false |  | EV000163 | EV000154 | EV000270 | true | EV000167 | EV000494 |  |  |  | true |  | false |  | false |  | false | false | false |  | EV013521 | EV000494 | EV000494 | EV000494 | true | [6 empty] | 10.7 |  | 107 | 53.5 |  | -40..80 | 300 | 500 | Okrągły |  |  | 162
SB4219 | EV000138 | EV000899 |  |  | 1.5 | EV004201 |  |  | 13.3 | 6 | 3 | EV000494 | EV006304 | EV003607 | EV000163 | EV000154 | false | EV003688 | false | false |  | EV000163 | EV000154 | EV000270 | true | EV000167 | EV000494 |  |  |  | true |  | false |  | false |  | false | false | false |  | EV013521 | EV000494 | EV000494 | EV000494 | true | [6 empty] | 12.2 |  | 122 | 61 |  | -40..80 | 300 | 500 | Okrągły |  |  | 196
SB4220 | EV000138 | EV000899 |  |  | 1.5 | EV004201 |  |  | 13.3 | 8 | 4 | EV000494 | EV006304 | EV003607 | EV000163 | EV000154 | false | EV003688 | false | false |  | EV000163 | EV000154 | EV000270 | true | EV000167 | EV000494 |  |  |  | true |  | false |  | false |  | false | false | false |  | EV013521 | EV000494 | EV000494 | EV000494 | true | [6 empty] | 13.2 |  | 132 | 66 |  | -40..80 | 300 | 500 | Okrągły |  |  | 240
SB4221 | EV000138 | EV000899 |  |  | 1.5 | EV004201 |  |  | 13.3 | 10 | 5 | EV000494 | EV006304 | EV003607 | EV000163 | EV000154 | false | EV003688 | false | false |  | EV000163 | EV000154 | EV000270 | true | EV000167 | EV000494 |  |  |  | true |  | false |  | false |  | false | false | false |  | EV013521 | EV000494 | EV000494 | EV000494 | true | [6 empty] | 14.4 |  | 144 | 72 |  | -40..80 | 300 | 500 | Okrągły |  |  | 300
SB4222 | EV000138 | EV000899 |  |  | 1.5 | EV004201 |  |  | 13.3 | 12 | 6 | EV000494 | EV006304 | EV003607 | EV000163 | EV000154 | false | EV003688 | false | false |  | EV000163 | EV000154 | EV000270 | true | EV000167 | EV000494 |  |  |  | true |  | false |  | false |  | false | false | false |  | EV013521 | EV000494 | EV000494 | EV000494 | true | [6 empty] | 14.9 |  | 149 | 74.5 |  | -40..80 | 300 | 500 | Okrągły |  |  | 325
SB4223 | EV000138 | EV000899 |  |  | 1.5 | EV004201 |  |  | 13.3 | 14 | 7 | EV000494 | EV006304 | EV003607 | EV000163 | EV000154 | false | EV003688 | false | false |  | EV000163 | EV000154 | EV000270 | true | EV000167 | EV000494 |  |  |  | true |  | false |  | false |  | false | false | false |  | EV013521 | EV000494 | EV000494 | EV000494 | true | [6 empty] | 17 |  | 170 | 85 |  | -40..80 | 300 | 500 | Okrągły |  |  | 395
SB4224 | EV000138 | EV000899 |  |  | 1.5 | EV004201 |  |  | 13.3 | 16 | 8 | EV000494 | EV006304 | EV003607 | EV000163 | EV000154 | false | EV003688 | false | false |  | EV000163 | EV000154 | EV000270 | true | EV000167 | EV000494 |  |  |  | true |  | false |  | false |  | false | false | false |  | EV013521 | EV000494 | EV000494 | EV000494 | true | [6 empty] | 17.8 |  | 178 | 89 |  | -40..80 | 300 | 500 | Okrągły |  |  | 435
SB4225 | EV000138 | EV000899 |  |  | 1.5 | EV004201 |  |  | 13.3 | 20 | 10 | EV000494 | EV006304 | EV003607 | EV000163 | EV000154 | false | EV003688 | false | false |  | EV000163 | EV000154 | EV000270 | true | EV000167 | EV000494 |  |  |  | true |  | false |  | false |  | false | false | false |  | EV013521 | EV000494 | EV000494 | EV000494 | true | [6 empty] | 19.2 |  | 192 | 96 |  | -40..80 | 300 | 500 | Okrągły |  |  | 525
SB4226 | EV000138 | EV000899 |  |  | 1.5 | EV004201 |  |  | 13.3 | 24 | 12 | EV000494 | EV006304 | EV003607 | EV000163 | EV000154 | false | EV003688 | false | false |  | EV000163 | EV000154 | EV000270 | true | EV000167 | EV000494 |  |  |  | true |  | false |  | false |  | false | false | false |  | EV013521 | EV000494 | EV000494 | EV000494 | true | [6 empty] | 20.5 |  | 205 | 102.5 |  | -40..80 | 300 | 500 | Okrągły |  |  | 605
SB4227 | EV000138 | EV000899 |  |  | 1.5 | EV004201 |  |  | 13.3 | 28 | 14 | EV000494 | EV006304 | EV003607 | EV000163 | EV000154 | false | EV003688 | false | false |  | EV000163 | EV000154 | EV000270 | true | EV000167 | EV000494 |  |  |  | true |  | false |  | false |  | false | false | false |  | EV013521 | EV000494 | EV000494 | EV000494 | true | [6 empty] | 21.9 |  | 219 | 109.5 |  | -40..80 | 300 | 500 | Okrągły |  |  | 695
SB4228 | EV000138 | EV000899 |  |  | 1.5 | EV004201 |  |  | 13.3 | 32 | 16 | EV000494 | EV006304 | EV003607 | EV000163 | EV000154 | false | EV003688 | false | false |  | EV000163 | EV000154 | EV000270 | true | EV000167 | EV000494 |  |  |  | true |  | false |  | false |  | false | false | false |  | EV013521 | EV000494 | EV000494 | EV000494 | true | [6 empty] | 13.4 |  | 134 | 67 |  | -40..80 | 300 | 500 | Okrągły |  |  | 795
SB4229 | EV000138 | EV000899 |  |  | 1.5 | EV004201 |  |  | 13.3 | 36 | 18 | EV000494 | EV006304 | EV003607 | EV000163 | EV000154 | false | EV003688 | false | false |  | EV000163 | EV000154 | EV000270 | true | EV000167 | EV000494 |  |  |  | true |  | false |  | false |  | false | false | false |  | EV013521 | EV000494 | EV000494 | EV000494 | true | [6 empty] | 24.8 |  | 248 | 124 |  | -40..80 | 300 | 500 | Okrągły |  |  | 885
SB4230 | EV000138 | EV000899 |  |  | 1.5 | EV004201 |  |  | 13.3 | 40 | 20 | EV000494 | EV006304 | EV003607 | EV000163 | EV000154 | false | EV003688 | false | false |  | EV000163 | EV000154 | EV000270 | true | EV000167 | EV000494 |  |  |  | true |  | false |  | false |  | false | false | false |  | EV013521 | EV000494 | EV000494 | EV000494 | true | [6 empty] | 25.6 |  | 256 | 128 |  | -40..80 | 300 | 500 | Okrągły |  |  | 960
SB4231 | EV000138 | EV000899 |  |  | 1.5 | EV004201 |  |  | 13.3 | 48 | 24 | EV000494 | EV006304 | EV003607 | EV000163 | EV000154 | false | EV003688 | false | false |  | EV000163 | EV000154 | EV000270 | true | EV000167 | EV000494 |  |  |  | true |  | false |  | false |  | false | false | false |  | EV013521 | EV000494 | EV000494 | EV000494 | true | [6 empty] | 26.3 |  | 263 | 131.5 |  | -40..80 | 300 | 500 | Okrągły |  |  | 1105
SB4232 | EV000138 | EV000899 |  |  | 2.5 | EV004201 |  |  | 7.98 | 4 | 2 | EV000494 | EV006304 | EV003607 | EV000163 | EV000154 | false | EV003688 | false | false |  | EV000163 | EV000154 | EV000270 | true | EV000167 | EV000494 |  |  |  | true |  | false |  | false |  | false | false | false |  | EV013521 | EV000494 | EV000494 | EV000494 | true | [6 empty] | 12.7 |  | 127 | 63.5 |  | -40..80 | 300 | 500 | Okrągły |  |  | 230
SB4233 | EV000138 | EV000899 |  |  | 2.5 | EV004201 |  |  | 7.98 | 6 | 3 | EV000494 | EV006304 | EV003607 | EV000163 | EV000154 | false | EV003688 | false | false |  | EV000163 | EV000154 | EV000270 | true | EV000167 | EV000494 |  |  |  | true |  | false |  | false |  | false | false | false |  | EV013521 | EV000494 | EV000494 | EV000494 | true | [6 empty] | 14.4 |  | 144 | 72 |  | -40..80 | 300 | 500 | Okrągły |  |  | 280
SB4234 | EV000138 | EV000899 |  |  | 2.5 | EV004201 |  |  | 7.98 | 8 | 4 | EV000494 | EV006304 | EV003607 | EV000163 | EV000154 | false | EV003688 | false | false |  | EV000163 | EV000154 | EV000270 | true | EV000167 | EV000494 |  |  |  | true |  | false |  | false |  | false | false | false |  | EV013521 | EV000494 | EV000494 | EV000494 | true | [6 empty] | 16.1 |  | 161 | 80.5 |  | -40..80 | 300 | 500 | Okrągły |  |  | 355
SB4235 | EV000138 | EV000899 |  |  | 2.5 | EV004201 |  |  | 7.98 | 10 | 5 | EV000494 | EV006304 | EV003607 | EV000163 | EV000154 | false | EV003688 | false | false |  | EV000163 | EV000154 | EV000270 | true | EV000167 | EV000494 |  |  |  | true |  | false |  | false |  | false | false | false |  | EV013521 | EV000494 | EV000494 | EV000494 | true | [6 empty] | 17.3 |  | 173 | 86.5 |  | -40..80 | 300 | 500 | Okrągły |  |  | 440
SB4236 | EV000138 | EV000899 |  |  | 2.5 | EV004201 |  |  | 7.98 | 12 | 6 | EV000494 | EV006304 | EV003607 | EV000163 | EV000154 | false | EV003688 | false | false |  | EV000163 | EV000154 | EV000270 | true | EV000167 | EV000494 |  |  |  | true |  | false |  | false |  | false | false | false |  | EV013521 | EV000494 | EV000494 | EV000494 | true | [6 empty] | 17.9 |  | 179 | 89.5 |  | -40..80 | 300 | 500 | Okrągły |  |  | 480
SB4237 | EV000138 | EV000899 |  |  | 2.5 | EV004201 |  |  | 7.98 | 14 | 7 | EV000494 | EV006304 | EV003607 | EV000163 | EV000154 | false | EV003688 | false | false |  | EV000163 | EV000154 | EV000270 | true | EV000167 | EV000494 |  |  |  | true |  | false |  | false |  | false | false | false |  | EV013521 | EV000494 | EV000494 | EV000494 | true | [6 empty] | 20.2 |  | 202 | 101 |  | -40..80 | 300 | 500 | Okrągły |  |  | 565
SB4238 | EV000138 | EV000899 |  |  | 2.5 | EV004201 |  |  | 7.98 | 16 | 8 | EV000494 | EV006304 | EV003607 | EV000163 | EV000154 | false | EV003688 | false | false |  | EV000163 | EV000154 | EV000270 | true | EV000167 | EV000494 |  |  |  | true |  | false |  | false |  | false | false | false |  | EV013521 | EV000494 | EV000494 | EV000494 | true | [6 empty] | 21.1 |  | 211 | 105.5 |  | -40..80 | 300 | 500 | Okrągły |  |  | 625
SB4239 | EV000138 | EV000899 |  |  | 2.5 | EV004201 |  |  | 7.98 | 20 | 10 | EV000494 | EV006304 | EV003607 | EV000163 | EV000154 | false | EV003688 | false | false |  | EV000163 | EV000154 | EV000270 | true | EV000167 | EV000494 |  |  |  | true |  | false |  | false |  | false | false | false |  | EV013521 | EV000494 | EV000494 | EV000494 | true | [6 empty] | 22.9 |  | 229 | 114.5 |  | -40..80 | 300 | 500 | Okrągły |  |  | 760
SB4240 | EV000138 | EV000899 |  |  | 2.5 | EV004201 |  |  | 7.98 | 24 | 12 | EV000494 | EV006304 | EV003607 | EV000163 | EV000154 | false | EV003688 | false | false |  | EV000163 | EV000154 | EV000270 | true | EV000167 | EV000494 |  |  |  | true |  | false |  | false |  | false | false | false |  | EV013521 | EV000494 | EV000494 | EV000494 | true | [6 empty] | 24.4 |  | 244 | 122 |  | -40..80 | 300 | 500 | Okrągły |  |  | 880
SB4241 | EV000138 | EV000899 |  |  | 2.5 | EV004201 |  |  | 7.98 | 28 | 14 | EV000494 | EV006304 | EV003607 | EV000163 | EV000154 | false | EV003688 | false | false |  | EV000163 | EV000154 | EV000270 | true | EV000167 | EV000494 |  |  |  | true |  | false |  | false |  | false | false | false |  | EV013521 | EV000494 | EV000494 | EV000494 | true | [6 empty] | 26.3 |  | 263 | 131.5 |  | -40..80 | 300 | 500 | Okrągły |  |  | 1030
SB4242 | EV000138 | EV000899 |  |  | 2.5 | EV004201 |  |  | 7.98 | 32 | 16 | EV000494 | EV006304 | EV003607 | EV000163 | EV000154 | false | EV003688 | false | false |  | EV000163 | EV000154 | EV000270 | true | EV000167 | EV000494 |  |  |  | true |  | false |  | false |  | false | false | false |  | EV013521 | EV000494 | EV000494 | EV000494 | true | [6 empty] | 28.1 |  | 281 | 140.5 |  | -40..80 | 300 | 500 | Okrągły |  |  | 1175
S54300 | EV000138 | EV000899 |  |  | 0.5 | EV004201 |  |  | 39 | 2 |  | EV000494 | EV004175 | EV003607 | EV000163 | EV000154 | false | EV003688 | false | false |  | EV000163 | EV000154 | EV013082 | true | EV000167 | EV000163 |  |  |  | true |  | false |  | false |  | false | false | false |  | EV013521 | EV000494 | EV000494 | EV000494 | true | [6 empty] | 7.1 |  | 71 | 35.5 |  | -40..80 | 300 | 500 | Okrągły |  |  | 80
S54301 | EV000138 | EV000899 |  |  | 0.5 | EV004201 |  |  | 39 | 3 |  | EV000494 | EV004175 | EV003607 | EV000163 | EV000154 | false | EV016219 | true | false |  | EV000163 | EV000154 | EV013082 | true | EV000167 | EV000163 |  |  |  | true |  | false |  | false |  | false | false | false |  | EV013521 | EV000494 | EV000494 | EV000494 | true | [6 empty] | 7.4 |  | 74 | 37 |  | -40..80 | 300 | 500 | Okrągły |  |  | 87
S54302 | EV000138 | EV000899 |  |  | 0.5 | EV004201 |  |  | 39 | 4 |  | EV000494 | EV004175 | EV003607 | EV000163 | EV000154 | false | EV016219 | true | false |  | EV000163 | EV000154 | EV013082 | true | EV000167 | EV000163 |  |  |  | true |  | false |  | false |  | false | false | false |  | EV013521 | EV000494 | EV000494 | EV000494 | true | [6 empty] | 7.8 |  | 78 | 39 |  | -40..80 | 300 | 500 | Okrągły |  |  | 98
S54303 | EV000138 | EV000899 |  |  | 0.5 | EV004201 |  |  | 39 | 5 |  | EV000494 | EV004175 | EV003607 | EV000163 | EV000154 | false | EV016219 | true | false |  | EV000163 | EV000154 | EV013082 | true | EV000167 | EV000163 |  |  |  | true |  | false |  | false |  | false | false | false |  | EV013521 | EV000494 | EV000494 | EV000494 | true | [6 empty] | 8.3 |  | 83 | 41.5 |  | -40..80 | 300 | 500 | Okrągły |  |  | 113
S54304 | EV000138 | EV000899 |  |  | 0.5 | EV004201 |  |  | 39 | 6 |  | EV000494 | EV004175 | EV003607 | EV000163 | EV000154 | false | EV016219 | true | false |  | EV000163 | EV000154 | EV013082 | true | EV000167 | EV000163 |  |  |  | true |  | false |  | false |  | false | false | false |  | EV013521 | EV000494 | EV000494 | EV000494 | true | [6 empty] | 9.3 |  | 93 | 46.5 |  | -40..80 | 300 | 500 | Okrągły |  |  | 135
S54305 | EV000138 | EV000899 |  |  | 0.5 | EV004201 |  |  | 39 | 7 |  | EV000494 | EV004175 | EV003607 | EV000163 | EV000154 | false | EV016219 | true | false |  | EV000163 | EV000154 | EV013082 | true | EV000167 | EV000163 |  |  |  | true |  | false |  | false |  | false | false | false |  | EV013521 | EV000494 | EV000494 | EV000494 | true | [6 empty] | 9.3 |  | 93 | 46.5 |  | -40..80 | 300 | 500 | Okrągły |  |  | 139
S54306 | EV000138 | EV000899 |  |  | 0.5 | EV004201 |  |  | 39 | 8 |  | EV000494 | EV004175 | EV003607 | EV000163 | EV000154 | false | EV016219 | true | false |  | EV000163 | EV000154 | EV013082 | true | EV000167 | EV000163 |  |  |  | true |  | false |  | false |  | false | false | false |  | EV013521 | EV000494 | EV000494 | EV000494 | true | [6 empty] | 10 |  | 100 | 50 |  | -40..80 | 300 | 500 | Okrągły |  |  | 157
S54307 | EV000138 | EV000899 |  |  | 0.5 | EV004201 |  |  | 39 | 10 |  | EV000494 | EV004175 | EV003607 | EV000163 | EV000154 | false | EV016219 | true | false |  | EV000163 | EV000154 | EV013082 | true | EV000167 | EV000163 |  |  |  | true |  | false |  | false |  | false | false | false |  | EV013521 | EV000494 | EV000494 | EV000494 | true | [6 empty] | 11 |  | 110 | 55 |  | -40..80 | 300 | 500 | Okrągły |  |  | 183
S54308 | EV000138 | EV000899 |  |  | 0.5 | EV004201 |  |  | 39 | 12 |  | EV000494 | EV004175 | EV003607 | EV000163 | EV000154 | false | EV016219 | true | false |  | EV000163 | EV000154 | EV013082 | true | EV000167 | EV000163 |  |  |  | true |  | false |  | false |  | false | false | false |  | EV013521 | EV000494 | EV000494 | EV000494 | true | [6 empty] | 11.5 |  | 115 | 57.5 |  | -40..80 | 300 | 500 | Okrągły |  |  | 204
S54309 | EV000138 | EV000899 |  |  | 0.5 | EV004201 |  |  | 39 | 14 |  | EV000494 | EV004175 | EV003607 | EV000163 | EV000154 | false | EV016219 | true | false |  | EV000163 | EV000154 | EV013082 | true | EV000167 | EV000163 |  |  |  | true |  | false |  | false |  | false | false | false |  | EV013521 | EV000494 | EV000494 | EV000494 | true | [6 empty] | 11.9 |  | 119 | 59.5 |  | -40..80 | 300 | 500 | Okrągły |  |  | 222
S54310 | EV000138 | EV000899 |  |  | 0.5 | EV004201 |  |  | 39 | 16 |  | EV000494 | EV004175 | EV003607 | EV000163 | EV000154 | false | EV016219 | true | false |  | EV000163 | EV000154 | EV013082 | true | EV000167 | EV000163 |  |  |  | true |  | false |  | false |  | false | false | false |  | EV013521 | EV000494 | EV000494 | EV000494 | true | [6 empty] | 12.4 |  | 124 | 62 |  | -40..80 | 300 | 500 | Okrągły |  |  | 245
S54311 | EV000138 | EV000899 |  |  | 0.5 | EV004201 |  |  | 39 | 18 |  | EV000494 | EV004175 | EV003607 | EV000163 | EV000154 | false | EV016219 | true | false |  | EV000163 | EV000154 | EV013082 | true | EV000167 | EV000163 |  |  |  | true |  | false |  | false |  | false | false | false |  | EV013521 | EV000494 | EV000494 | EV000494 | true | [6 empty] | 13 |  | 130 | 65 |  | -40..80 | 300 | 500 | Okrągły |  |  | 266
S54312 | EV000138 | EV000899 |  |  | 0.5 | EV004201 |  |  | 39 | 19 |  | EV000494 | EV004175 | EV003607 | EV000163 | EV000154 | false | EV016219 | true | false |  | EV000163 | EV000154 | EV013082 | true | EV000167 | EV000163 |  |  |  | true |  | false |  | false |  | false | false | false |  | EV013521 | EV000494 | EV000494 | EV000494 | true | [6 empty] | 13 |  | 130 | 65 |  | -40..80 | 300 | 500 | Okrągły |  |  | 270
S54314 | EV000138 | EV000899 |  |  | 0.5 | EV004201 |  |  | 39 | 21 |  | EV000494 | EV004175 | EV003607 | EV000163 | EV000154 | false | EV016219 | true | false |  | EV000163 | EV000154 | EV013082 | true | EV000167 | EV000163 |  |  |  | true |  | false |  | false |  | false | false | false |  | EV013521 | EV000494 | EV000494 | EV000494 | true | [6 empty] | 13.7 |  | 137 | 68.5 |  | -40..80 | 300 | 500 | Okrągły |  |  | 299
S54260 | EV000138 | EV000899 |  |  | 0.5 | EV004201 |  |  | 39 | 25 |  | EV000494 | EV004175 | EV003607 | EV000163 | EV000154 | false | EV016219 | true | false |  | EV000163 | EV000154 | EV013082 | true | EV000167 | EV000163 |  |  |  | true |  | false |  | false |  | false | false | false |  | EV013521 | EV000494 | EV000494 | EV000494 | true | [6 empty] | 14.9 |  | 149 | 74.5 |  | -40..80 | 300 | 500 | Okrągły |  |  | 336
S54316 | EV000138 | EV000899 |  |  | 0.5 | EV004201 |  |  | 39 | 27 |  | EV000494 | EV004175 | EV003607 | EV000163 | EV000154 | false | EV016219 | true | false |  | EV000163 | EV000154 | EV013082 | true | EV000167 | EV000163 |  |  |  | true |  | false |  | false |  | false | false | false |  | EV013521 | EV000494 | EV000494 | EV000494 | true | [6 empty] | 15.2 |  | 152 | 76 |  | -40..80 | 300 | 500 | Okrągły |  |  | 359
S54317 | EV000138 | EV000899 |  |  | 0.5 | EV004201 |  |  | 39 | 30 |  | EV000494 | EV004175 | EV003607 | EV000163 | EV000154 | false | EV016219 | true | false |  | EV000163 | EV000154 | EV013082 | true | EV000167 | EV000163 |  |  |  | true |  | false |  | false |  | false | false | false |  | EV013521 | EV000494 | EV000494 | EV000494 | true | [6 empty] | 16 |  | 160 | 80 |  | -40..80 | 300 | 500 | Okrągły |  |  | 399
S54318 | EV000138 | EV000899 |  |  | 0.75 | EV004201 |  |  | 26 | 37 |  | EV000494 | EV004175 | EV003607 | EV000163 | EV000154 | false | EV016219 | true | false |  | EV000163 | EV000154 | EV013082 | true | EV000167 | EV000163 |  |  |  | true |  | false |  | false |  | false | false | false |  | EV013521 | EV000494 | EV000494 | EV000494 | true | [6 empty] | 17.1 |  | 171 | 85.5 |  | -40..80 | 300 | 500 | Okrągły |  |  | 461
S54319 | EV000138 | EV000899 |  |  | 0.75 | EV004201 |  |  | 26 | 2 |  | EV000494 | EV004175 | EV003607 | EV000163 | EV000154 | false | EV003688 | false | false |  | EV000163 | EV000154 | EV013082 | true | EV000167 | EV000163 |  |  |  | true |  | false |  | false |  | false | false | false |  | EV013521 | EV000494 | EV000494 | EV000494 | true | [6 empty] | 7.5 |  | 75 | 37.5 |  | -40..80 | 300 | 500 | Okrągły |  |  | 90
S54378 | EV000138 | EV000899 |  |  | 0.75 | EV004201 |  |  | 26 | 3 |  | EV000494 | EV004175 | EV003607 | EV000163 | EV000154 | false | EV003688 | false | false |  | EV000163 | EV000154 | EV013082 | true | EV000167 | EV000163 |  |  |  | true |  | false |  | false |  | false | false | false |  | EV013521 | EV000494 | EV000494 | EV000494 | true | [6 empty] | 7.8 |  | 78 | 39 |  | -40..80 | 300 | 500 | Okrągły |  |  | 100
S54320 | EV000138 | EV000899 |  |  | 0.75 | EV004201 |  |  | 26 | 3 |  | EV000494 | EV004175 | EV003607 | EV000163 | EV000154 | false | EV016219 | true | false |  | EV000163 | EV000154 | EV013082 | true | EV000167 | EV000163 |  |  |  | true |  | false |  | false |  | false | false | false |  | EV013521 | EV000494 | EV000494 | EV000494 | true | [6 empty] | 7.8 |  | 78 | 39 |  | -40..80 | 300 | 500 | Okrągły |  |  | 100
S54321 | EV000138 | EV000899 |  |  | 0.75 | EV004201 |  |  | 26 | 4 |  | EV000494 | EV004175 | EV003607 | EV000163 | EV000154 | false | EV016219 | true | false |  | EV000163 | EV000154 | EV013082 | true | EV000167 | EV000163 |  |  |  | true |  | false |  | false |  | false | false | false |  | EV013521 | EV000494 | EV000494 | EV000494 | true | [6 empty] | 8.3 |  | 83 | 41.5 |  | -40..80 | 300 | 500 | Okrągły |  |  | 115
S54322 | EV000138 | EV000899 |  |  | 0.75 | EV004201 |  |  | 26 | 5 |  | EV000494 | EV004175 | EV003607 | EV000163 | EV000154 | false | EV016219 | true | false |  | EV000163 | EV000154 | EV013082 | true | EV000167 | EV000163 |  |  |  | true |  | false |  | false |  | false | false | false |  | EV013521 | EV000494 | EV000494 | EV000494 | true | [6 empty] | 9.3 |  | 93 | 46.5 |  | -40..80 | 300 | 500 | Okrągły |  |  | 141
S54323 | EV000138 | EV000899 |  |  | 0.75 | EV004201 |  |  | 26 | 6 |  | EV000494 | EV004175 | EV003607 | EV000163 | EV000154 | false | EV016219 | true | false |  | EV000163 | EV000154 | EV013082 | true | EV000167 | EV000163 |  |  |  | true |  | false |  | false |  | false | false | false |  | EV013521 | EV000494 | EV000494 | EV000494 | true | [6 empty] | 9.9 |  | 99 | 49.5 |  | -40..80 | 300 | 500 | Okrągły |  |  | 160
S54324 | EV000138 | EV000899 |  |  | 0.75 | EV004201 |  |  | 26 | 7 |  | EV000494 | EV004175 | EV003607 | EV000163 | EV000154 | false | EV016219 | true | false |  | EV000163 | EV000154 | EV013082 | true | EV000167 | EV000163 |  |  |  | true |  | false |  | false |  | false | false | false |  | EV013521 | EV000494 | EV000494 | EV000494 | true | [6 empty] | 9.9 |  | 99 | 49.5 |  | -40..80 | 300 | 500 | Okrągły |  |  | 164
S54325 | EV000138 | EV000899 |  |  | 0.75 | EV004201 |  |  | 26 | 8 |  | EV000494 | EV004175 | EV003607 | EV000163 | EV000154 | false | EV016219 | true | false |  | EV000163 | EV000154 | EV013082 | true | EV000167 | EV000163 |  |  |  | true |  | false |  | false |  | false | false | false |  | EV013521 | EV000494 | EV000494 | EV000494 | true | [6 empty] | 10.6 |  | 106 | 53 |  | -40..80 | 300 | 500 | Okrągły |  |  | 187
S54326 | EV000138 | EV000899 |  |  | 0.75 | EV004201 |  |  | 26 | 10 |  | EV000494 | EV004175 | EV003607 | EV000163 | EV000154 | false | EV016219 | true | false |  | EV000163 | EV000154 | EV013082 | true | EV000167 | EV000163 |  |  |  | true |  | false |  | false |  | false | false | false |  | EV013521 | EV000494 | EV000494 | EV000494 | true | [6 empty] | 12 |  | 120 | 60 |  | -40..80 | 300 | 500 | Okrągły |  |  | 224
S54327 | EV000138 | EV000899 |  |  | 0.75 | EV004201 |  |  | 26 | 12 |  | EV000494 | EV004175 | EV003607 | EV000163 | EV000154 | false | EV016219 | true | false |  | EV000163 | EV000154 | EV013082 | true | EV000167 | EV000163 |  |  |  | true |  | false |  | false |  | false | false | false |  | EV013521 | EV000494 | EV000494 | EV000494 | true | [6 empty] | 12.3 |  | 123 | 61.5 |  | -40..80 | 300 | 500 | Okrągły |  |  | 246
S54328 | EV000138 | EV000899 |  |  | 0.75 | EV004201 |  |  | 26 | 14 |  | EV000494 | EV004175 | EV003607 | EV000163 | EV000154 | false | EV016219 | true | false |  | EV000163 | EV000154 | EV013082 | true | EV000167 | EV000163 |  |  |  | true |  | false |  | false |  | false | false | false |  | EV013521 | EV000494 | EV000494 | EV000494 | true | [6 empty] | 12.8 |  | 128 | 64 |  | -40..80 | 300 | 500 | Okrągły |  |  | 269
S54329 | EV000138 | EV000899 |  |  | 0.75 | EV004201 |  |  | 26 | 16 |  | EV000494 | EV004175 | EV003607 | EV000163 | EV000154 | false | EV016219 | true | false |  | EV000163 | EV000154 | EV013082 | true | EV000167 | EV000163 |  |  |  | true |  | false |  | false |  | false | false | false |  | EV013521 | EV000494 | EV000494 | EV000494 | true | [6 empty] | 13.6 |  | 136 | 68 |  | -40..80 | 300 | 500 | Okrągły |  |  | 304
S54330 | EV000138 | EV000899 |  |  | 0.75 | EV004201 |  |  | 26 | 18 |  | EV000494 | EV004175 | EV003607 | EV000163 | EV000154 | false | EV016219 | true | false |  | EV000163 | EV000154 | EV013082 | true | EV000167 | EV000163 |  |  |  | true |  | false |  | false |  | false | false | false |  | EV013521 | EV000494 | EV000494 | EV000494 | true | [6 empty] | 14.2 |  | 142 | 71 |  | -40..80 | 300 | 500 | Okrągły |  |  | 332
S54331 | EV000138 | EV000899 |  |  | 0.75 | EV004201 |  |  | 26 | 19 |  | EV000494 | EV004175 | EV003607 | EV000163 | EV000154 | false | EV016219 | true | false |  | EV000163 | EV000154 | EV013082 | true | EV000167 | EV000163 |  |  |  | true |  | false |  | false |  | false | false | false |  | EV013521 | EV000494 | EV000494 | EV000494 | true | [6 empty] | 14.2 |  | 142 | 71 |  | -40..80 | 300 | 500 | Okrągły |  |  | 336
S54333 | EV000138 | EV000899 |  |  | 0.75 | EV004201 |  |  | 26 | 21 |  | EV000494 | EV004175 | EV003607 | EV000163 | EV000154 | false | EV016219 | true | false |  | EV000163 | EV000154 | EV013082 | true | EV000167 | EV000163 |  |  |  | true |  | false |  | false |  | false | false | false |  | EV013521 | EV000494 | EV000494 | EV000494 | true | [6 empty] | 14.7 |  | 147 | 73.5 |  | -40..80 | 300 | 500 | Okrągły |  |  | 364
S54275 | EV000138 | EV000899 |  |  | 0.75 | EV004201 |  |  | 26 | 25 |  | EV000494 | EV004175 | EV003607 | EV000163 | EV000154 | false | EV016219 | true | false |  | EV000163 | EV000154 | EV013082 | true | EV000167 | EV000163 |  |  |  | true |  | false |  | false |  | false | false | false |  | EV013521 | EV000494 | EV000494 | EV000494 | true | [6 empty] | 16.5 |  | 165 | 82.5 |  | -40..80 | 300 | 500 | Okrągły |  |  | 425
S54335 | EV000138 | EV000899 |  |  | 1 | EV004201 |  |  | 19.5 | 2 |  | EV000494 | EV004175 | EV003607 | EV000163 | EV000154 | false | EV003688 | false | false |  | EV000163 | EV000154 | EV013082 | true | EV000167 | EV000163 |  |  |  | true |  | false |  | false |  | false | false | false |  | EV013521 | EV000494 | EV000494 | EV000494 | true | [6 empty] | 7.8 |  | 78 | 39 |  | -40..80 | 300 | 500 | Okrągły |  |  | 99
S54336 | EV000138 | EV000899 |  |  | 1 | EV004201 |  |  | 19.5 | 3 |  | EV000494 | EV004175 | EV003607 | EV000163 | EV000154 | false | EV016219 | true | false |  | EV000163 | EV000154 | EV013082 | true | EV000167 | EV000163 |  |  |  | true |  | false |  | false |  | false | false | false |  | EV013521 | EV000494 | EV000494 | EV000494 | true | [6 empty] | 8.1 |  | 81 | 40.5 |  | -40..80 | 300 | 500 | Okrągły |  |  | 113
S54337 | EV000138 | EV000899 |  |  | 1 | EV004201 |  |  | 19.5 | 4 |  | EV000494 | EV004175 | EV003607 | EV000163 | EV000154 | false | EV016219 | true | false |  | EV000163 | EV000154 | EV013082 | true | EV000167 | EV000163 |  |  |  | true |  | false |  | false |  | false | false | false |  | EV013521 | EV000494 | EV000494 | EV000494 | true | [6 empty] | 9.1 |  | 91 | 45.5 |  | -40..80 | 300 | 500 | Okrągły |  |  | 137
S54338 | EV000138 | EV000899 |  |  | 1 | EV004201 |  |  | 19.5 | 5 |  | EV000494 | EV004175 | EV003607 | EV000163 | EV000154 | false | EV016219 | true | false |  | EV000163 | EV000154 | EV013082 | true | EV000167 | EV000163 |  |  |  | true |  | false |  | false |  | false | false | false |  | EV013521 | EV000494 | EV000494 | EV000494 | true | [6 empty] | 9.7 |  | 97 | 48.5 |  | -40..80 | 300 | 500 | Okrągły |  |  | 159
S54339 | EV000138 | EV000899 |  |  | 1 | EV004201 |  |  | 19.5 | 6 |  | EV000494 | EV004175 | EV003607 | EV000163 | EV000154 | false | EV016219 | true | false |  | EV000163 | EV000154 | EV013082 | true | EV000167 | EV000163 |  |  |  | true |  | false |  | false |  | false | false | false |  | EV013521 | EV000494 | EV000494 | EV000494 | true | [6 empty] | 10.3 |  | 103 | 51.5 |  | -40..80 | 300 | 500 | Okrągły |  |  | 182
S54340 | EV000138 | EV000899 |  |  | 1 | EV004201 |  |  | 19.5 | 7 |  | EV000494 | EV004175 | EV003607 | EV000163 | EV000154 | false | EV016219 | true | false |  | EV000163 | EV000154 | EV013082 | true | EV000167 | EV000163 |  |  |  | true |  | false |  | false |  | false | false | false |  | EV013521 | EV000494 | EV000494 | EV000494 | true | [6 empty] | 10.3 |  | 103 | 51.5 |  | -40..80 | 300 | 500 | Okrągły |  |  | 186
S54341 | EV000138 | EV000899 |  |  | 1 | EV004201 |  |  | 19.5 | 8 |  | EV000494 | EV004175 | EV003607 | EV000163 | EV000154 | false | EV016219 | true | false |  | EV000163 | EV000154 | EV013082 | true | EV000167 | EV000163 |  |  |  | true |  | false |  | false |  | false | false | false |  | EV013521 | EV000494 | EV000494 | EV000494 | true | [6 empty] | 11.3 |  | 113 | 56.5 |  | -40..80 | 300 | 500 | Okrągły |  |  | 216
S54342 | EV000138 | EV000899 |  |  | 1 | EV004201 |  |  | 19.5 | 10 |  | EV000494 | EV004175 | EV003607 | EV000163 | EV000154 | false | EV016219 | true | false |  | EV000163 | EV000154 | EV013082 | true | EV000167 | EV000163 |  |  |  | true |  | false |  | false |  | false | false | false |  | EV013521 | EV000494 | EV000494 | EV000494 | true | [6 empty] | 12.6 |  | 126 | 63 |  | -40..80 | 300 | 500 | Okrągły |  |  | 256
S54343 | EV000138 | EV000899 |  |  | 1 | EV004201 |  |  | 19.5 | 12 |  | EV000494 | EV004175 | EV003607 | EV000163 | EV000154 | false | EV016219 | true | false |  | EV000163 | EV000154 | EV013082 | true | EV000167 | EV000163 |  |  |  | true |  | false |  | false |  | false | false | false |  | EV013521 | EV000494 | EV000494 | EV000494 | true | [6 empty] | 12.9 |  | 129 | 64.5 |  | -40..80 | 300 | 500 | Okrągły |  |  | 281
S54344 | EV000138 | EV000899 |  |  | 1 | EV004201 |  |  | 19.5 | 14 |  | EV000494 | EV004175 | EV003607 | EV000163 | EV000154 | false | EV016219 | true | false |  | EV000163 | EV000154 | EV013082 | true | EV000167 | EV000163 |  |  |  | true |  | false |  | false |  | false | false | false |  | EV013521 | EV000494 | EV000494 | EV000494 | true | [6 empty] | 13.6 |  | 136 | 68 |  | -40..80 | 300 | 500 | Okrągły |  |  | 316
S54345 | EV000138 | EV000899 |  |  | 1 | EV004201 |  |  | 19.5 | 16 |  | EV000494 | EV004175 | EV003607 | EV000163 | EV000154 | false | EV016219 | true | false |  | EV000163 | EV000154 | EV013082 | true | EV000167 | EV000163 |  |  |  | true |  | false |  | false |  | false | false | false |  | EV013521 | EV000494 | EV000494 | EV000494 | true | [6 empty] | 14.3 |  | 143 | 71.5 |  | -40..80 | 300 | 500 | Okrągły |  |  | 350
S54346 | EV000138 | EV000899 |  |  | 1 | EV004201 |  |  | 19.5 | 18 |  | EV000494 | EV004175 | EV003607 | EV000163 | EV000154 | false | EV016219 | true | false |  | EV000163 | EV000154 | EV013082 | true | EV000167 | EV000163 |  |  |  | true |  | false |  | false |  | false | false | false |  | EV013521 | EV000494 | EV000494 | EV000494 | true | [6 empty] | 14.9 |  | 149 | 74.5 |  | -40..80 | 300 | 500 | Okrągły |  |  | 385
S54347 | EV000138 | EV000899 |  |  | 1 | EV004201 |  |  | 19.5 | 19 |  | EV000494 | EV004175 | EV003607 | EV000163 | EV000154 | false | EV016219 | true | false |  | EV000163 | EV000154 | EV013082 | true | EV000167 | EV000163 |  |  |  | true |  | false |  | false |  | false | false | false |  | EV013521 | EV000494 | EV000494 | EV000494 | true | [6 empty] | 14.9 |  | 149 | 74.5 |  | -40..80 | 300 | 500 | Okrągły |  |  | 390
S54349 | EV000138 | EV000899 |  |  | 1 | EV004201 |  |  | 19.5 | 21 |  | EV000494 | EV004175 | EV003607 | EV000163 | EV000154 | false | EV016219 | true | false |  | EV000163 | EV000154 | EV013082 | true | EV000167 | EV000163 |  |  |  | true |  | false |  | false |  | false | false | false |  | EV013521 | EV000494 | EV000494 | EV000494 | true | [6 empty] | 15.9 |  | 159 | 79.5 |  | -40..80 | 300 | 500 | Okrągły |  |  | 437
S54290 | EV000138 | EV000899 |  |  | 1 | EV004201 |  |  | 19.5 | 25 |  | EV000494 | EV004175 | EV003607 | EV000163 | EV000154 | false | EV016219 | true | false |  | EV000163 | EV000154 | EV013082 | true | EV000167 | EV000163 |  |  |  | true |  | false |  | false |  | false | false | false |  | EV013521 | EV000494 | EV000494 | EV000494 | true | [6 empty] | 17.4 |  | 174 | 87 |  | -40..80 | 300 | 500 | Okrągły |  |  | 494
S54351 | EV000138 | EV000899 |  |  | 1.5 | EV004201 |  |  | 13.3 | 2 |  | EV000494 | EV004175 | EV003607 | EV000163 | EV000154 | false | EV003688 | false | false |  | EV000163 | EV000154 | EV013082 | true | EV000167 | EV000163 |  |  |  | true |  | false |  | false |  | false | false | false |  | EV013521 | EV000494 | EV000494 | EV000494 | true | [6 empty] | 8.5 |  | 85 | 42.5 |  | -40..80 | 300 | 500 | Okrągły |  |  | 121
S54352 | EV000138 | EV000899 |  |  | 1.5 | EV004201 |  |  | 13.3 | 3 |  | EV000494 | EV004175 | EV003607 | EV000163 | EV000154 | false | EV016219 | true | false |  | EV000163 | EV000154 | EV013082 | true | EV000167 | EV000163 |  |  |  | true |  | false |  | false |  | false | false | false |  | EV013521 | EV000494 | EV000494 | EV000494 | true | [6 empty] | 9.3 |  | 93 | 46.5 |  | -40..80 | 300 | 500 | Okrągły |  |  | 147
S54353 | EV000138 | EV000899 |  |  | 1.5 | EV004201 |  |  | 13.3 | 4 |  | EV000494 | EV004175 | EV003607 | EV000163 | EV000154 | false | EV016219 | true | false |  | EV000163 | EV000154 | EV013082 | true | EV000167 | EV000163 |  |  |  | true |  | false |  | false |  | false | false | false |  | EV013521 | EV000494 | EV000494 | EV000494 | true | [6 empty] | 9.9 |  | 99 | 49.5 |  | -40..80 | 300 | 500 | Okrągły |  |  | 171
S54354 | EV000138 | EV000899 |  |  | 1.5 | EV004201 |  |  | 13.3 | 5 |  | EV000494 | EV004175 | EV003607 | EV000163 | EV000154 | false | EV016219 | true | false |  | EV000163 | EV000154 | EV013082 | true | EV000167 | EV000163 |  |  |  | true |  | false |  | false |  | false | false | false |  | EV013521 | EV000494 | EV000494 | EV000494 | true | [6 empty] | 10.6 |  | 106 | 53 |  | -40..80 | 300 | 500 | Okrągły |  |  | 201
S54355 | EV000138 | EV000899 |  |  | 1.5 | EV004201 |  |  | 13.3 | 6 |  | EV000494 | EV004175 | EV003607 | EV000163 | EV000154 | false | EV016219 | true | false |  | EV000163 | EV000154 | EV013082 | true | EV000167 | EV000163 |  |  |  | true |  | false |  | false |  | false | false | false |  | EV013521 | EV000494 | EV000494 | EV000494 | true | [6 empty] | 11.6 |  | 116 | 58 |  | -40..80 | 300 | 500 | Okrągły |  |  | 235
S54356 | EV000138 | EV000899 |  |  | 1.5 | EV004201 |  |  | 13.3 | 7 |  | EV000494 | EV004175 | EV003607 | EV000163 | EV000154 | false | EV016219 | true | false |  | EV000163 | EV000154 | EV013082 | true | EV000167 | EV000163 |  |  |  | true |  | false |  | false |  | false | false | false |  | EV013521 | EV000494 | EV000494 | EV000494 | true | [6 empty] | 11.6 |  | 116 | 58 |  | -40..80 | 300 | 500 | Okrągły |  |  | 243
S54357 | EV000138 | EV000899 |  |  | 1.5 | EV004201 |  |  | 13.3 | 8 |  | EV000494 | EV004175 | EV003607 | EV000163 | EV000154 | false | EV016219 | true | false |  | EV000163 | EV000154 | EV013082 | true | EV000167 | EV000163 |  |  |  | true |  | false |  | false |  | false | false | false |  | EV013521 | EV000494 | EV000494 | EV000494 | true | [6 empty] | 12.5 |  | 125 | 62.5 |  | -40..80 | 300 | 500 | Okrągły |  |  | 277
S54358 | EV000138 | EV000899 |  |  | 1.5 | EV004201 |  |  | 13.3 | 10 |  | EV000494 | EV004175 | EV003607 | EV000163 | EV000154 | false | EV016219 | true | false |  | EV000163 | EV000154 | EV013082 | true | EV000167 | EV000163 |  |  |  | true |  | false |  | false |  | false | false | false |  | EV013521 | EV000494 | EV000494 | EV000494 | true | [6 empty] | 14.2 |  | 142 | 71 |  | -40..80 | 300 | 500 | Okrągły |  |  | 336
S54359 | EV000138 | EV000899 |  |  | 1.5 | EV004201 |  |  | 13.3 | 12 |  | EV000494 | EV004175 | EV003607 | EV000163 | EV000154 | false | EV016219 | true | false |  | EV000163 | EV000154 | EV013082 | true | EV000167 | EV000163 |  |  |  | true |  | false |  | false |  | false | false | false |  | EV013521 | EV000494 | EV000494 | EV000494 | true | [6 empty] | 14.6 |  | 146 | 73 |  | -40..80 | 300 | 500 | Okrągły |  |  | 371
S54360 | EV000138 | EV000899 |  |  | 2.5 | EV004201 |  |  | 7.98 | 2 |  | EV000494 | EV004175 | EV003607 | EV000163 | EV000154 | false | EV003688 | false | false |  | EV000163 | EV000154 | EV013082 | true | EV000167 | EV000163 |  |  |  | true |  | false |  | false |  | false | false | false |  | EV013521 | EV000494 | EV000494 | EV000494 | true | [6 empty] | 10 |  | 100 | 50 |  | -40..80 | 300 | 500 | Okrągły |  |  | 170
S54361 | EV000138 | EV000899 |  |  | 2.5 | EV004201 |  |  | 7.98 | 3 |  | EV000494 | EV004175 | EV003607 | EV000163 | EV000154 | false | EV016219 | true | false |  | EV000163 | EV000154 | EV013082 | true | EV000167 | EV000163 |  |  |  | true |  | false |  | false |  | false | false | false |  | EV013521 | EV000494 | EV000494 | EV000494 | true | [6 empty] | 10.5 |  | 105 | 52.5 |  | -40..80 | 300 | 500 | Okrągły |  |  | 199
S54362 | EV000138 | EV000899 |  |  | 2.5 | EV004201 |  |  | 7.98 | 4 |  | EV000494 | EV004175 | EV003607 | EV000163 | EV000154 | false | EV016219 | true | false |  | EV000163 | EV000154 | EV013082 | true | EV000167 | EV000163 |  |  |  | true |  | false |  | false |  | false | false | false |  | EV013521 | EV000494 | EV000494 | EV000494 | true | [6 empty] | 11.5 |  | 115 | 57.5 |  | -40..80 | 300 | 500 | Okrągły |  |  | 238
S54363 | EV000138 | EV000899 |  |  | 2.5 | EV004201 |  |  | 7.98 | 5 |  | EV000494 | EV004175 | EV003607 | EV000163 | EV000154 | false | EV016219 | true | false |  | EV000163 | EV000154 | EV013082 | true | EV000167 | EV000163 |  |  |  | true |  | false |  | false |  | false | false | false |  | EV013521 | EV000494 | EV000494 | EV000494 | true | [6 empty] | 12.3 |  | 123 | 61.5 |  | -40..80 | 300 | 500 | Okrągły |  |  | 280
S54365 | EV000138 | EV000899 |  |  | 2.5 | EV004201 |  |  | 7.98 | 7 |  | EV000494 | EV004175 | EV003607 | EV000163 | EV000154 | false | EV016219 | true | false |  | EV000163 | EV000154 | EV013082 | true | EV000167 | EV000163 |  |  |  | true |  | false |  | false |  | false | false | false |  | EV013521 | EV000494 | EV000494 | EV000494 | true | [6 empty] | 13.2 |  | 132 | 66 |  | -40..80 | 300 | 500 | Okrągły |  |  | 338
S54367 | EV000138 | EV000899 |  |  | 2.5 | EV004201 |  |  | 7.98 | 10 |  | EV000494 | EV004175 | EV003607 | EV000163 | EV000154 | false | EV016219 | true | false |  | EV000163 | EV000154 | EV013082 | true | EV000167 | EV000163 |  |  |  | true |  | false |  | false |  | false | false | false |  | EV013521 | EV000494 | EV000494 | EV000494 | true | [6 empty] | 16.8 |  | 168 | 84 |  | -40..80 | 300 | 500 | Okrągły |  |  | 487
S54368 | EV000138 | EV000899 |  |  | 2.5 | EV004201 |  |  | 7.98 | 12 |  | EV000494 | EV004175 | EV003607 | EV000163 | EV000154 | false | EV016219 | true | false |  | EV000163 | EV000154 | EV013082 | true | EV000167 | EV000163 |  |  |  | true |  | false |  | false |  | false | false | false |  | EV013521 | EV000494 | EV000494 | EV000494 | true | [6 empty] | 17.3 |  | 173 | 86.5 |  | -40..80 | 300 | 500 | Okrągły |  |  | 542
SB0250 | EV000138 | EV000899 |  |  | 0.5 | EV004201 |  |  | 39 | 2 |  | EV000494 | EV004175 | EV003606 | EV000163 | EV000154 | false | EV003688 | false | true |  | EV000163 | EV000154 | EV000270 | true | EV000167 | EV000494 |  |  |  | true |  | false |  | false |  | false | false | false |  | EV013521 | EV000494 | EV000494 | EV000494 | false | [6 empty] | 5.2 |  | 52 | 26 |  | -40..80 | 300 | 500 | Okrągły |  |  | 40
SB0251 | EV000138 | EV000899 |  |  | 0.5 | EV004201 |  |  | 39 | 3 |  | EV000494 | EV004175 | EV003606 | EV000163 | EV000154 | false | EV016219 | true | true |  | EV000163 | EV000154 | EV000270 | true | EV000167 | EV000494 |  |  |  | true |  | false |  | false |  | false | false | false |  | EV013521 | EV000494 | EV000494 | EV000494 | false | [6 empty] | 5.5 |  | 55 | 27.5 |  | -40..80 | 300 | 500 | Okrągły |  |  | 44
SB0252 | EV000138 | EV000899 |  |  | 0.5 | EV004201 |  |  | 39 | 3 |  | EV000494 | EV004175 | EV003606 | EV000163 | EV000154 | false | EV003688 | false | true |  | EV000163 | EV000154 | EV000270 | true | EV000167 | EV000494 |  |  |  | true |  | false |  | false |  | false | false | false |  | EV013521 | EV000494 | EV000494 | EV000494 | false | [6 empty] | 5.5 |  | 55 | 27.5 |  | -40..80 | 300 | 500 | Okrągły |  |  | 44
SB0253 | EV000138 | EV000899 |  |  | 0.5 | EV004201 |  |  | 39 | 4 |  | EV000494 | EV004175 | EV003606 | EV000163 | EV000154 | false | EV016219 | true | true |  | EV000163 | EV000154 | EV000270 | true | EV000167 | EV000494 |  |  |  | true |  | false |  | false |  | false | false | false |  | EV013521 | EV000494 | EV000494 | EV000494 | false | [6 empty] | 6 |  | 60 | 30 |  | -40..80 | 300 | 500 | Okrągły |  |  | 52
SB0254 | EV000138 | EV000899 |  |  | 0.5 | EV004201 |  |  | 39 | 4 |  | EV000494 | EV004175 | EV003606 | EV000163 | EV000154 | false | EV003688 | false | true |  | EV000163 | EV000154 | EV000270 | true | EV000167 | EV000494 |  |  |  | true |  | false |  | false |  | false | false | false |  | EV013521 | EV000494 | EV000494 | EV000494 | false | [6 empty] | 6 |  | 60 | 30 |  | -40..80 | 300 | 500 | Okrągły |  |  | 52
SB0255 | EV000138 | EV000899 |  |  | 0.5 | EV004201 |  |  | 39 | 5 |  | EV000494 | EV004175 | EV003606 | EV000163 | EV000154 | false | EV016219 | true | true |  | EV000163 | EV000154 | EV000270 | true | EV000167 | EV000494 |  |  |  | true |  | false |  | false |  | false | false | false |  | EV013521 | EV000494 | EV000494 | EV000494 | false | [6 empty] | 6.5 |  | 65 | 32.5 |  | -40..80 | 300 | 500 | Okrągły |  |  | 64
SB0256 | EV000138 | EV000899 |  |  | 0.5 | EV004201 |  |  | 39 | 5 |  | EV000494 | EV004175 | EV003606 | EV000163 | EV000154 | false | EV003688 | false | true |  | EV000163 | EV000154 | EV000270 | true | EV000167 | EV000494 |  |  |  | true |  | false |  | false |  | false | false | false |  | EV013521 | EV000494 | EV000494 | EV000494 | false | [6 empty] | 6.5 |  | 65 | 32.5 |  | -40..80 | 300 | 500 | Okrągły |  |  | 64
SB0257 | EV000138 | EV000899 |  |  | 0.5 | EV004201 |  |  | 39 | 6 |  | EV000494 | EV004175 | EV003606 | EV000163 | EV000154 | false | EV016219 | true | true |  | EV000163 | EV000154 | EV000270 | true | EV000167 | EV000494 |  |  |  | true |  | false |  | false |  | false | false | false |  | EV013521 | EV000494 | EV000494 | EV000494 | false | [6 empty] | 7.2 |  | 72 | 36 |  | -40..80 | 300 | 500 | Okrągły |  |  | 76
SB0258 | EV000138 | EV000899 |  |  | 0.5 | EV004201 |  |  | 39 | 7 |  | EV000494 | EV004175 | EV003606 | EV000163 | EV000154 | false | EV016219 | true | true |  | EV000163 | EV000154 | EV000270 | true | EV000167 | EV000494 |  |  |  | true |  | false |  | false |  | false | false | false |  | EV013521 | EV000494 | EV000494 | EV000494 | false | [6 empty] | 7.2 |  | 72 | 36 |  | -40..80 | 300 | 500 | Okrągły |  |  | 80
SB0259 | EV000138 | EV000899 |  |  | 0.5 | EV004201 |  |  | 39 | 7 |  | EV000494 | EV004175 | EV003606 | EV000163 | EV000154 | false | EV003688 | false | true |  | EV000163 | EV000154 | EV000270 | true | EV000167 | EV000494 |  |  |  | true |  | false |  | false |  | false | false | false |  | EV013521 | EV000494 | EV000494 | EV000494 | false | [6 empty] | 7.2 |  | 72 | 36 |  | -40..80 | 300 | 500 | Okrągły |  |  | 80
SB0260 | EV000138 | EV000899 |  |  | 0.5 | EV004201 |  |  | 39 | 8 |  | EV000494 | EV004175 | EV003606 | EV000163 | EV000154 | false | EV016219 | true | true |  | EV000163 | EV000154 | EV000270 | true | EV000167 | EV000494 |  |  |  | true |  | false |  | false |  | false | false | false |  | EV013521 | EV000494 | EV000494 | EV000494 | false | [6 empty] | 8.1 |  | 81 | 40.5 |  | -40..80 | 300 | 500 | Okrągły |  |  | 94
SB0261 | EV000138 | EV000899 |  |  | 0.5 | EV004201 |  |  | 39 | 8 |  | EV000494 | EV004175 | EV003606 | EV000163 | EV000154 | false | EV003688 | false | true |  | EV000163 | EV000154 | EV000270 | true | EV000167 | EV000494 |  |  |  | true |  | false |  | false |  | false | false | false |  | EV013521 | EV000494 | EV000494 | EV000494 | false | [6 empty] | 8.1 |  | 81 | 40.5 |  | -40..80 | 300 | 500 | Okrągły |  |  | 94
SB0262 | EV000138 | EV000899 |  |  | 0.5 | EV004201 |  |  | 39 | 10 |  | EV000494 | EV004175 | EV003606 | EV000163 | EV000154 | false | EV016219 | true | true |  | EV000163 | EV000154 | EV000270 | true | EV000167 | EV000494 |  |  |  | true |  | false |  | false |  | false | false | false |  | EV013521 | EV000494 | EV000494 | EV000494 | false | [6 empty] | 9.8 |  | 98 | 49 |  | -40..80 | 300 | 500 | Okrągły |  |  | 126
SB0263 | EV000138 | EV000899 |  |  | 0.5 | EV004201 |  |  | 39 | 12 |  | EV000494 | EV004175 | EV003606 | EV000163 | EV000154 | false | EV016219 | true | true |  | EV000163 | EV000154 | EV000270 | true | EV000167 | EV000494 |  |  |  | true |  | false |  | false |  | false | false | false |  | EV013521 | EV000494 | EV000494 | EV000494 | false | [6 empty] | 9.8 |  | 98 | 49 |  | -40..80 | 300 | 500 | Okrągły |  |  | 134
SB0264 | EV000138 | EV000899 |  |  | 0.5 | EV004201 |  |  | 39 | 12 |  | EV000494 | EV004175 | EV003606 | EV000163 | EV000154 | false | EV003688 | false | true |  | EV000163 | EV000154 | EV000270 | true | EV000167 | EV000494 |  |  |  | true |  | false |  | false |  | false | false | false |  | EV013521 | EV000494 | EV000494 | EV000494 | false | [6 empty] | 9.8 |  | 98 | 49 |  | -40..80 | 300 | 500 | Okrągły |  |  | 134
SB0265 | EV000138 | EV000899 |  |  | 0.5 | EV004201 |  |  | 39 | 14 |  | EV000494 | EV004175 | EV003606 | EV000163 | EV000154 | false | EV016219 | true | true |  | EV000163 | EV000154 | EV000270 | true | EV000167 | EV000494 |  |  |  | true |  | false |  | false |  | false | false | false |  | EV013521 | EV000494 | EV000494 | EV000494 | false | [6 empty] | 10.2 |  | 102 | 51 |  | -40..80 | 300 | 500 | Okrągły |  |  | 150
SB0266 | EV000138 | EV000899 |  |  | 0.5 | EV004201 |  |  | 39 | 16 |  | EV000494 | EV004175 | EV003606 | EV000163 | EV000154 | false | EV016219 | true | true |  | EV000163 | EV000154 | EV000270 | true | EV000167 | EV000494 |  |  |  | true |  | false |  | false |  | false | false | false |  | EV013521 | EV000494 | EV000494 | EV000494 | false | [6 empty] | 10.8 |  | 108 | 54 |  | -40..80 | 300 | 500 | Okrągły |  |  | 168
SB0267 | EV000138 | EV000899 |  |  | 0.5 | EV004201 |  |  | 39 | 18 |  | EV000494 | EV004175 | EV003606 | EV000163 | EV000154 | false | EV016219 | true | true |  | EV000163 | EV000154 | EV000270 | true | EV000167 | EV000494 |  |  |  | true |  | false |  | false |  | false | false | false |  | EV013521 | EV000494 | EV000494 | EV000494 | false | [6 empty] | 11.5 |  | 115 | 57.5 |  | -40..80 | 300 | 500 | Okrągły |  |  | 192
SB0268 | EV000138 | EV000899 |  |  | 0.5 | EV004201 |  |  | 39 | 19 |  | EV000494 | EV004175 | EV003606 | EV000163 | EV000154 | false | EV016219 | true | true |  | EV000163 | EV000154 | EV000270 | true | EV000167 | EV000494 |  |  |  | true |  | false |  | false |  | false | false | false |  | EV013521 | EV000494 | EV000494 | EV000494 | false | [6 empty] | 11.5 |  | 115 | 57.5 |  | -40..80 | 300 | 500 | Okrągły |  |  | 196
SB0269 | EV000138 | EV000899 |  |  | 0.5 | EV004201 |  |  | 39 | 21 |  | EV000494 | EV004175 | EV003606 | EV000163 | EV000154 | false | EV016219 | true | true |  | EV000163 | EV000154 | EV000270 | true | EV000167 | EV000494 |  |  |  | true |  | false |  | false |  | false | false | false |  | EV013521 | EV000494 | EV000494 | EV000494 | false | [6 empty] | 12 |  | 120 | 60 |  | -40..80 | 300 | 500 | Okrągły |  |  | 215
SB0270 | EV000138 | EV000899 |  |  | 0.5 | EV004201 |  |  | 39 | 25 |  | EV000494 | EV004175 | EV003606 | EV000163 | EV000154 | false | EV016219 | true | true |  | EV000163 | EV000154 | EV000270 | true | EV000167 | EV000494 |  |  |  | true |  | false |  | false |  | false | false | false |  | EV013521 | EV000494 | EV000494 | EV000494 | false | [6 empty] | 13.7 |  | 137 | 68.5 |  | -40..80 | 300 | 500 | Okrągły |  |  | 260
SB0271 | EV000138 | EV000899 |  |  | 0.5 | EV004201 |  |  | 39 | 27 |  | EV000494 | EV004175 | EV003606 | EV000163 | EV000154 | false | EV016219 | true | true |  | EV000163 | EV000154 | EV000270 | true | EV000167 | EV000494 |  |  |  | true |  | false |  | false |  | false | false | false |  | EV013521 | EV000494 | EV000494 | EV000494 | false | [6 empty] | 13.7 |  | 137 | 68.5 |  | -40..80 | 300 | 500 | Okrągły |  |  | 270
SB0272 | EV000138 | EV000899 |  |  | 0.5 | EV004201 |  |  | 39 | 30 |  | EV000494 | EV004175 | EV003606 | EV000163 | EV000154 | false | EV016219 | true | true |  | EV000163 | EV000154 | EV000270 | true | EV000167 | EV000494 |  |  |  | true |  | false |  | false |  | false | false | false |  | EV013521 | EV000494 | EV000494 | EV000494 | false | [6 empty] | 14.2 |  | 142 | 71 |  | -40..80 | 300 | 500 | Okrągły |  |  | 295
SB0273 | EV000138 | EV000899 |  |  | 0.5 | EV004201 |  |  | 39 | 34 |  | EV000494 | EV004175 | EV003606 | EV000163 | EV000154 | false | EV016219 | true | true |  | EV000163 | EV000154 | EV000270 | true | EV000167 | EV000494 |  |  |  | true |  | false |  | false |  | false | false | false |  | EV013521 | EV000494 | EV000494 | EV000494 | false | [6 empty] | 15.2 |  | 152 | 76 |  | -40..80 | 300 | 500 | Okrągły |  |  | 335
SB0274 | EV000138 | EV000899 |  |  | 0.5 | EV004201 |  |  | 39 | 37 |  | EV000494 | EV004175 | EV003606 | EV000163 | EV000154 | false | EV016219 | true | true |  | EV000163 | EV000154 | EV000270 | true | EV000167 | EV000494 |  |  |  | true |  | false |  | false |  | false | false | false |  | EV013521 | EV000494 | EV000494 | EV000494 | false | [6 empty] | 15.2 |  | 152 | 76 |  | -40..80 | 300 | 500 | Okrągły |  |  | 345
SB0275 | EV000138 | EV000899 |  |  | 0.5 | EV004201 |  |  | 39 | 40 |  | EV000494 | EV004175 | EV003606 | EV000163 | EV000154 | false | EV016219 | true | true |  | EV000163 | EV000154 | EV000270 | true | EV000167 | EV000494 |  |  |  | true |  | false |  | false |  | false | false | false |  | EV013521 | EV000494 | EV000494 | EV000494 | false | [6 empty] | 16.1 |  | 161 | 80.5 |  | -40..80 | 300 | 500 | Okrągły |  |  | 390
SB0276 | EV000138 | EV000899 |  |  | 0.5 | EV004201 |  |  | 39 | 42 |  | EV000494 | EV004175 | EV003606 | EV000163 | EV000154 | false | EV016219 | true | true |  | EV000163 | EV000154 | EV000270 | true | EV000167 | EV000494 |  |  |  | true |  | false |  | false |  | false | false | false |  | EV013521 | EV000494 | EV000494 | EV000494 | false | [6 empty] | 17.3 |  | 173 | 86.5 |  | -40..80 | 300 | 500 | Okrągły |  |  | 415
SB0277 | EV000138 | EV000899 |  |  | 0.5 | EV004201 |  |  | 39 | 50 |  | EV000494 | EV004175 | EV003606 | EV000163 | EV000154 | false | EV016219 | true | true |  | EV000163 | EV000154 | EV000270 | true | EV000167 | EV000494 |  |  |  | true |  | false |  | false |  | false | false | false |  | EV013521 | EV000494 | EV000494 | EV000494 | false | [6 empty] | 18.2 |  | 182 | 91 |  | -40..80 | 300 | 500 | Okrągły |  |  | 485
SB0278 | EV000138 | EV000899 |  |  | 0.5 | EV004201 |  |  | 39 | 56 |  | EV000494 | EV004175 | EV003606 | EV000163 | EV000154 | false | EV016219 | true | true |  | EV000163 | EV000154 | EV000270 | true | EV000167 | EV000494 |  |  |  | true |  | false |  | false |  | false | false | false |  | EV013521 | EV000494 | EV000494 | EV000494 | false | [6 empty] | 18.8 |  | 188 | 94 |  | -40..80 | 300 | 500 | Okrągły |  |  | 525
SB0279 | EV000138 | EV000899 |  |  | 0.5 | EV004201 |  |  | 39 | 61 |  | EV000494 | EV004175 | EV003606 | EV000163 | EV000154 | false | EV016219 | true | true |  | EV000163 | EV000154 | EV000270 | true | EV000167 | EV000494 |  |  |  | true |  | false |  | false |  | false | false | false |  | EV013521 | EV000494 | EV000494 | EV000494 | false | [6 empty] | 19.3 |  | 193 | 96.5 |  | -40..80 | 300 | 500 | Okrągły |  |  | 560
SB0280 | EV000138 | EV000899 |  |  | 0.75 | EV004201 |  |  | 26 | 2 |  | EV000494 | EV004175 | EV003606 | EV000163 | EV000154 | false | EV003688 | false | true |  | EV000163 | EV000154 | EV000270 | true | EV000167 | EV000494 |  |  |  | true |  | false |  | false |  | false | false | false |  | EV013521 | EV000494 | EV000494 | EV000494 | false | [6 empty] | 5.6 |  | 56 | 28 |  | -40..80 | 300 | 500 | Okrągły |  |  | 48
SB0281 | EV000138 | EV000899 |  |  | 0.75 | EV004201 |  |  | 26 | 3 |  | EV000494 | EV004175 | EV003606 | EV000163 | EV000154 | false | EV016219 | true | true |  | EV000163 | EV000154 | EV000270 | true | EV000167 | EV000494 |  |  |  | true |  | false |  | false |  | false | false | false |  | EV013521 | EV000494 | EV000494 | EV000494 | false | [6 empty] | 5.9 |  | 59 | 29.5 |  | -40..80 | 300 | 500 | Okrągły |  |  | 54
SB0282 | EV000138 | EV000899 |  |  | 0.75 | EV004201 |  |  | 26 | 3 |  | EV000494 | EV004175 | EV003606 | EV000163 | EV000154 | false | EV003688 | false | true |  | EV000163 | EV000154 | EV000270 | true | EV000167 | EV000494 |  |  |  | true |  | false |  | false |  | false | false | false |  | EV013521 | EV000494 | EV000494 | EV000494 | false | [6 empty] | 5.9 |  | 59 | 29.5 |  | -40..80 | 300 | 500 | Okrągły |  |  | 54
SB0283 | EV000138 | EV000899 |  |  | 0.75 | EV004201 |  |  | 26 | 4 |  | EV000494 | EV004175 | EV003606 | EV000163 | EV000154 | false | EV016219 | true | true |  | EV000163 | EV000154 | EV000270 | true | EV000167 | EV000494 |  |  |  | true |  | false |  | false |  | false | false | false |  | EV013521 | EV000494 | EV000494 | EV000494 | false | [6 empty] | 6.5 |  | 65 | 32.5 |  | -40..80 | 300 | 500 | Okrągły |  |  | 66
SB0284 | EV000138 | EV000899 |  |  | 0.75 | EV004201 |  |  | 26 | 4 |  | EV000494 | EV004175 | EV003606 | EV000163 | EV000154 | false | EV003688 | false | true |  | EV000163 | EV000154 | EV000270 | true | EV000167 | EV000494 |  |  |  | true |  | false |  | false |  | false | false | false |  | EV013521 | EV000494 | EV000494 | EV000494 | false | [6 empty] | 6.5 |  | 65 | 32.5 |  | -40..80 | 300 | 500 | Okrągły |  |  | 66
SB0285 | EV000138 | EV000899 |  |  | 0.75 | EV004201 |  |  | 26 | 5 |  | EV000494 | EV004175 | EV003606 | EV000163 | EV000154 | false | EV016219 | true | true |  | EV000163 | EV000154 | EV000270 | true | EV000167 | EV000494 |  |  |  | true |  | false |  | false |  | false | false | false |  | EV013521 | EV000494 | EV000494 | EV000494 | false | [6 empty] | 7.2 |  | 72 | 36 |  | -40..80 | 300 | 500 | Okrągły |  |  | 81
SB0286 | EV000138 | EV000899 |  |  | 0.75 | EV004201 |  |  | 26 | 5 |  | EV000494 | EV004175 | EV003606 | EV000163 | EV000154 | false | EV003688 | false | true |  | EV000163 | EV000154 | EV000270 | true | EV000167 | EV000494 |  |  |  | true |  | false |  | false |  | false | false | false |  | EV013521 | EV000494 | EV000494 | EV000494 | false | [6 empty] | 7.2 |  | 72 | 36 |  | -40..80 | 300 | 500 | Okrągły |  |  | 81
SB0287 | EV000138 | EV000899 |  |  | 0.75 | EV004201 |  |  | 26 | 6 |  | EV000494 | EV004175 | EV003606 | EV000163 | EV000154 | false | EV016219 | true | true |  | EV000163 | EV000154 | EV000270 | true | EV000167 | EV000494 |  |  |  | true |  | false |  | false |  | false | false | false |  | EV013521 | EV000494 | EV000494 | EV000494 | false | [6 empty] | 7.8 |  | 78 | 39 |  | -40..80 | 300 | 500 | Okrągły |  |  | 96
SB0288 | EV000138 | EV000899 |  |  | 0.75 | EV004201 |  |  | 26 | 6 |  | EV000494 | EV004175 | EV003606 | EV000163 | EV000154 | false | EV003688 | false | true |  | EV000163 | EV000154 | EV000270 | true | EV000167 | EV000494 |  |  |  | true |  | false |  | false |  | false | false | false |  | EV013521 | EV000494 | EV000494 | EV000494 | false | [6 empty] | 7.8 |  | 78 | 39 |  | -40..80 | 300 | 500 | Okrągły |  |  | 96
SB0289 | EV000138 | EV000899 |  |  | 0.75 | EV004201 |  |  | 26 | 7 |  | EV000494 | EV004175 | EV003606 | EV000163 | EV000154 | false | EV016219 | true | true |  | EV000163 | EV000154 | EV000270 | true | EV000167 | EV000494 |  |  |  | true |  | false |  | false |  | false | false | false |  | EV013521 | EV000494 | EV000494 | EV000494 | false | [6 empty] | 7.8 |  | 78 | 39 |  | -40..80 | 300 | 500 | Okrągły |  |  | 102
SB0290 | EV000138 | EV000899 |  |  | 0.75 | EV004201 |  |  | 26 | 7 |  | EV000494 | EV004175 | EV003606 | EV000163 | EV000154 | false | EV003688 | false | true |  | EV000163 | EV000154 | EV000270 | true | EV000167 | EV000494 |  |  |  | true |  | false |  | false |  | false | false | false |  | EV013521 | EV000494 | EV000494 | EV000494 | false | [6 empty] | 7.8 |  | 78 | 39 |  | -40..80 | 300 | 500 | Okrągły |  |  | 102
SB0291 | EV000138 | EV000899 |  |  | 0.75 | EV004201 |  |  | 26 | 8 |  | EV000494 | EV004175 | EV003606 | EV000163 | EV000154 | false | EV016219 | true | true |  | EV000163 | EV000154 | EV000270 | true | EV000167 | EV000494 |  |  |  | true |  | false |  | false |  | false | false | false |  | EV013521 | EV000494 | EV000494 | EV000494 | false | [6 empty] | 9.2 |  | 92 | 46 |  | -40..80 | 300 | 500 | Okrągły |  |  | 126
SB0292 | EV000138 | EV000899 |  |  | 0.75 | EV004201 |  |  | 26 | 8 |  | EV000494 | EV004175 | EV003606 | EV000163 | EV000154 | false | EV003688 | false | true |  | EV000163 | EV000154 | EV000270 | true | EV000167 | EV000494 |  |  |  | true |  | false |  | false |  | false | false | false |  | EV013521 | EV000494 | EV000494 | EV000494 | false | [6 empty] | 9.2 |  | 92 | 46 |  | -40..80 | 300 | 500 | Okrągły |  |  | 126
SB0293 | EV000138 | EV000899 |  |  | 0.75 | EV004201 |  |  | 26 | 10 |  | EV000494 | EV004175 | EV003606 | EV000163 | EV000154 | false | EV016219 | true | true |  | EV000163 | EV000154 | EV000270 | true | EV000167 | EV000494 |  |  |  | true |  | false |  | false |  | false | false | false |  | EV013521 | EV000494 | EV000494 | EV000494 | false | [6 empty] | 10.6 |  | 106 | 53 |  | -40..80 | 300 | 500 | Okrągły |  |  | 159
SB0294 | EV000138 | EV000899 |  |  | 0.75 | EV004201 |  |  | 26 | 12 |  | EV000494 | EV004175 | EV003606 | EV000163 | EV000154 | false | EV016219 | true | true |  | EV000163 | EV000154 | EV000270 | true | EV000167 | EV000494 |  |  |  | true |  | false |  | false |  | false | false | false |  | EV013521 | EV000494 | EV000494 | EV000494 | false | [6 empty] | 10.6 |  | 106 | 53 |  | -40..80 | 300 | 500 | Okrągły |  |  | 168
SB0295 | EV000138 | EV000899 |  |  | 0.75 | EV004201 |  |  | 26 | 12 |  | EV000494 | EV004175 | EV003606 | EV000163 | EV000154 | false | EV003688 | false | true |  | EV000163 | EV000154 | EV000270 | true | EV000167 | EV000494 |  |  |  | true |  | false |  | false |  | false | false | false |  | EV013521 | EV000494 | EV000494 | EV000494 | false | [6 empty] | 10.6 |  | 106 | 53 |  | -40..80 | 300 | 500 | Okrągły |  |  | 168
SB0296 | EV000138 | EV000899 |  |  | 0.75 | EV004201 |  |  | 26 | 14 |  | EV000494 | EV004175 | EV003606 | EV000163 | EV000154 | false | EV016219 | true | true |  | EV000163 | EV000154 | EV000270 | true | EV000167 | EV000494 |  |  |  | true |  | false |  | false |  | false | false | false |  | EV013521 | EV000494 | EV000494 | EV000494 | false | [6 empty] | 11.3 |  | 113 | 56.5 |  | -40..80 | 300 | 500 | Okrągły |  |  | 195
SB0297 | EV000138 | EV000899 |  |  | 0.75 | EV004201 |  |  | 26 | 16 |  | EV000494 | EV004175 | EV003606 | EV000163 | EV000154 | false | EV016219 | true | true |  | EV000163 | EV000154 | EV000270 | true | EV000167 | EV000494 |  |  |  | true |  | false |  | false |  | false | false | false |  | EV013521 | EV000494 | EV000494 | EV000494 | false | [6 empty] | 11.9 |  | 119 | 59.5 |  | -40..80 | 300 | 500 | Okrągły |  |  | 220
SB0298 | EV000138 | EV000899 |  |  | 0.75 | EV004201 |  |  | 26 | 18 |  | EV000494 | EV004175 | EV003606 | EV000163 | EV000154 | false | EV016219 | true | true |  | EV000163 | EV000154 | EV000270 | true | EV000167 | EV000494 |  |  |  | true |  | false |  | false |  | false | false | false |  | EV013521 | EV000494 | EV000494 | EV000494 | false | [6 empty] | 12.5 |  | 125 | 62.5 |  | -40..80 | 300 | 500 | Okrągły |  |  | 245
SB0299 | EV000138 | EV000899 |  |  | 0.75 | EV004201 |  |  | 26 | 19 |  | EV000494 | EV004175 | EV003606 | EV000163 | EV000154 | false | EV016219 | true | true |  | EV000163 | EV000154 | EV000270 | true | EV000167 | EV000494 |  |  |  | true |  | false |  | false |  | false | false | false |  | EV013521 | EV000494 | EV000494 | EV000494 | false | [6 empty] | 12.5 |  | 125 | 62.5 |  | -40..80 | 300 | 500 | Okrągły |  |  | 250
SB0300 | EV000138 | EV000899 |  |  | 0.75 | EV004201 |  |  | 26 | 21 |  | EV000494 | EV004175 | EV003606 | EV000163 | EV000154 | false | EV016219 | true | true |  | EV000163 | EV000154 | EV000270 | true | EV000167 | EV000494 |  |  |  | true |  | false |  | false |  | false | false | false |  | EV013521 | EV000494 | EV000494 | EV000494 | false | [6 empty] | 13.1 |  | 131 | 65.5 |  | -40..80 | 300 | 500 | Okrągły |  |  | 275
SB0301 | EV000138 | EV000899 |  |  | 0.75 | EV004201 |  |  | 26 | 25 |  | EV000494 | EV004175 | EV003606 | EV000163 | EV000154 | false | EV016219 | true | true |  | EV000163 | EV000154 | EV000270 | true | EV000167 | EV000494 |  |  |  | true |  | false |  | false |  | false | false | false |  | EV013521 | EV000494 | EV000494 | EV000494 | false | [6 empty] | 14.9 |  | 149 | 74.5 |  | -40..80 | 300 | 500 | Okrągły |  |  | 335
SB0302 | EV000138 | EV000899 |  |  | 0.75 | EV004201 |  |  | 26 | 27 |  | EV000494 | EV004175 | EV003606 | EV000163 | EV000154 | false | EV016219 | true | true |  | EV000163 | EV000154 | EV000270 | true | EV000167 | EV000494 |  |  |  | true |  | false |  | false |  | false | false | false |  | EV013521 | EV000494 | EV000494 | EV000494 | false | [6 empty] | 14.9 |  | 149 | 74.5 |  | -40..80 | 300 | 500 | Okrągły |  |  | 345
SB0303 | EV000138 | EV000899 |  |  | 0.75 | EV004201 |  |  | 26 | 30 |  | EV000494 | EV004175 | EV003606 | EV000163 | EV000154 | false | EV016219 | true | true |  | EV000163 | EV000154 | EV000270 | true | EV000167 | EV000494 |  |  |  | true |  | false |  | false |  | false | false | false |  | EV013521 | EV000494 | EV000494 | EV000494 | false | [6 empty] | 15.4 |  | 154 | 77 |  | -40..80 | 300 | 500 | Okrągły |  |  | 375
SB0304 | EV000138 | EV000899 |  |  | 0.75 | EV004201 |  |  | 26 | 34 |  | EV000494 | EV004175 | EV003606 | EV000163 | EV000154 | false | EV016219 | true | true |  | EV000163 | EV000154 | EV000270 | true | EV000167 | EV000494 |  |  |  | true |  | false |  | false |  | false | false | false |  | EV013521 | EV000494 | EV000494 | EV000494 | false | [6 empty] | 17 |  | 170 | 85 |  | -40..80 | 300 | 500 | Okrągły |  |  | 450
SB0305 | EV000138 | EV000899 |  |  | 0.75 | EV004201 |  |  | 26 | 37 |  | EV000494 | EV004175 | EV003606 | EV000163 | EV000154 | false | EV016219 | true | true |  | EV000163 | EV000154 | EV000270 | true | EV000167 | EV000494 |  |  |  | true |  | false |  | false |  | false | false | false |  | EV013521 | EV000494 | EV000494 | EV000494 | false | [6 empty] | 17 |  | 170 | 85 |  | -40..80 | 300 | 500 | Okrągły |  |  | 465
SB0306 | EV000138 | EV000899 |  |  | 0.75 | EV004201 |  |  | 26 | 40 |  | EV000494 | EV004175 | EV003606 | EV000163 | EV000154 | false | EV016219 | true | true |  | EV000163 | EV000154 | EV000270 | true | EV000167 | EV000494 |  |  |  | true |  | false |  | false |  | false | false | false |  | EV013521 | EV000494 | EV000494 | EV000494 | false | [6 empty] | 17.6 |  | 176 | 88 |  | -40..80 | 300 | 500 | Okrągły |  |  | 500
SB0307 | EV000138 | EV000899 |  |  | 0.75 | EV004201 |  |  | 26 | 42 |  | EV000494 | EV004175 | EV003606 | EV000163 | EV000154 | false | EV016219 | true | true |  | EV000163 | EV000154 | EV000270 | true | EV000167 | EV000494 |  |  |  | true |  | false |  | false |  | false | false | false |  | EV013521 | EV000494 | EV000494 | EV000494 | false | [6 empty] | 19.1 |  | 191 | 95.5 |  | -40..80 | 300 | 500 | Okrągły |  |  | 540
SB0308 | EV000138 | EV000899 |  |  | 0.75 | EV004201 |  |  | 26 | 50 |  | EV000494 | EV004175 | EV003606 | EV000163 | EV000154 | false | EV016219 | true | true |  | EV000163 | EV000154 | EV000270 | true | EV000167 | EV000494 |  |  |  | true |  | false |  | false |  | false | false | false |  | EV013521 | EV000494 | EV000494 | EV000494 | false | [6 empty] | 19.9 |  | 199 | 99.5 |  | -40..80 | 300 | 500 | Okrągły |  |  | 620
SB0309 | EV000138 | EV000899 |  |  | 0.75 | EV004201 |  |  | 26 | 56 |  | EV000494 | EV004175 | EV003606 | EV000163 | EV000154 | false | EV016219 | true | true |  | EV000163 | EV000154 | EV000270 | true | EV000167 | EV000494 |  |  |  | true |  | false |  | false |  | false | false | false |  | EV013521 | EV000494 | EV000494 | EV000494 | false | [6 empty] | 20.5 |  | 205 | 102.5 |  | -40..80 | 300 | 500 | Okrągły |  |  | 675
SB0310 | EV000138 | EV000899 |  |  | 0.75 | EV004201 |  |  | 26 | 61 |  | EV000494 | EV004175 | EV003606 | EV000163 | EV000154 | false | EV016219 | true | true |  | EV000163 | EV000154 | EV000270 | true | EV000167 | EV000494 |  |  |  | true |  | false |  | false |  | false | false | false |  | EV013521 | EV000494 | EV000494 | EV000494 | false | [6 empty] | 21.1 |  | 211 | 105.5 |  | -40..80 | 300 | 500 | Okrągły |  |  | 725
SB0311 | EV000138 | EV000899 |  |  | 1 | EV004201 |  |  | 19.5 | 2 |  | EV000494 | EV004175 | EV003606 | EV000163 | EV000154 | false | EV003688 | false | true |  | EV000163 | EV000154 | EV000270 | true | EV000167 | EV000494 |  |  |  | true |  | false |  | false |  | false | false | false |  | EV013521 | EV000494 | EV000494 | EV000494 | false | [6 empty] | 5.9 |  | 59 | 29.5 |  | -40..80 | 300 | 500 | Okrągły |  |  | 54
SB0312 | EV000138 | EV000899 |  |  | 1 | EV004201 |  |  | 19.5 | 3 |  | EV000494 | EV004175 | EV003606 | EV000163 | EV000154 | false | EV016219 | true | true |  | EV000163 | EV000154 | EV000270 | true | EV000167 | EV000494 |  |  |  | true |  | false |  | false |  | false | false | false |  | EV013521 | EV000494 | EV000494 | EV000494 | false | [6 empty] | 6.3 |  | 63 | 31.5 |  | -40..80 | 300 | 500 | Okrągły |  |  | 64
SB0313 | EV000138 | EV000899 |  |  | 1 | EV004201 |  |  | 19.5 | 3 |  | EV000494 | EV004175 | EV003606 | EV000163 | EV000154 | false | EV003688 | false | true |  | EV000163 | EV000154 | EV000270 | true | EV000167 | EV000494 |  |  |  | true |  | false |  | false |  | false | false | false |  | EV013521 | EV000494 | EV000494 | EV000494 | false | [6 empty] | 6.3 |  | 63 | 31.5 |  | -40..80 | 300 | 500 | Okrągły |  |  | 64
SB0314 | EV000138 | EV000899 |  |  | 1 | EV004201 |  |  | 19.5 | 4 |  | EV000494 | EV004175 | EV003606 | EV000163 | EV000154 | false | EV016219 | true | true |  | EV000163 | EV000154 | EV000270 | true | EV000167 | EV000494 |  |  |  | true |  | false |  | false |  | false | false | false |  | EV013521 | EV000494 | EV000494 | EV000494 | false | [6 empty] | 7 |  | 70 | 35 |  | -40..80 | 300 | 500 | Okrągły |  |  | 80
SB0315 | EV000138 | EV000899 |  |  | 1 | EV004201 |  |  | 19.5 | 4 |  | EV000494 | EV004175 | EV003606 | EV000163 | EV000154 | false | EV003688 | false | true |  | EV000163 | EV000154 | EV000270 | true | EV000167 | EV000494 |  |  |  | true |  | false |  | false |  | false | false | false |  | EV013521 | EV000494 | EV000494 | EV000494 | false | [6 empty] | 7 |  | 70 | 35 |  | -40..80 | 300 | 500 | Okrągły |  |  | 80
SB0316 | EV000138 | EV000899 |  |  | 1 | EV004201 |  |  | 19.5 | 5 |  | EV000494 | EV004175 | EV003606 | EV000163 | EV000154 | false | EV016219 | true | true |  | EV000163 | EV000154 | EV000270 | true | EV000167 | EV000494 |  |  |  | true |  | false |  | false |  | false | false | false |  | EV013521 | EV000494 | EV000494 | EV000494 | false | [6 empty] | 7.6 |  | 76 | 38 |  | -40..80 | 300 | 500 | Okrągły |  |  | 98
SB0317 | EV000138 | EV000899 |  |  | 1 | EV004201 |  |  | 19.5 | 5 |  | EV000494 | EV004175 | EV003606 | EV000163 | EV000154 | false | EV003688 | false | true |  | EV000163 | EV000154 | EV000270 | true | EV000167 | EV000494 |  |  |  | true |  | false |  | false |  | false | false | false |  | EV013521 | EV000494 | EV000494 | EV000494 | false | [6 empty] | 7.6 |  | 76 | 38 |  | -40..80 | 300 | 500 | Okrągły |  |  | 98
SB0318 | EV000138 | EV000899 |  |  | 1 | EV004201 |  |  | 19.5 | 6 |  | EV000494 | EV004175 | EV003606 | EV000163 | EV000154 | false | EV016219 | true | true |  | EV000163 | EV000154 | EV000270 | true | EV000167 | EV000494 |  |  |  | true |  | false |  | false |  | false | false | false |  | EV013521 | EV000494 | EV000494 | EV000494 | false | [6 empty] | 8.2 |  | 82 | 41 |  | -40..80 | 300 | 500 | Okrągły |  |  | 114
SB0319 | EV000138 | EV000899 |  |  | 1 | EV004201 |  |  | 19.5 | 6 |  | EV000494 | EV004175 | EV003606 | EV000163 | EV000154 | false | EV003688 | false | true |  | EV000163 | EV000154 | EV000270 | true | EV000167 | EV000494 |  |  |  | true |  | false |  | false |  | false | false | false |  | EV013521 | EV000494 | EV000494 | EV000494 | false | [6 empty] | 8.2 |  | 82 | 41 |  | -40..80 | 300 | 500 | Okrągły |  |  | 114
SB0320 | EV000138 | EV000899 |  |  | 1 | EV004201 |  |  | 19.5 | 7 |  | EV000494 | EV004175 | EV003606 | EV000163 | EV000154 | false | EV016219 | true | true |  | EV000163 | EV000154 | EV000270 | true | EV000167 | EV000494 |  |  |  | true |  | false |  | false |  | false | false | false |  | EV013521 | EV000494 | EV000494 | EV000494 | false | [6 empty] | 8.2 |  | 82 | 41 |  | -40..80 | 300 | 500 | Okrągły |  |  | 120
SB0321 | EV000138 | EV000899 |  |  | 1 | EV004201 |  |  | 19.5 | 7 |  | EV000494 | EV004175 | EV003606 | EV000163 | EV000154 | false | EV003688 | false | true |  | EV000163 | EV000154 | EV000270 | true | EV000167 | EV000494 |  |  |  | true |  | false |  | false |  | false | false | false |  | EV013521 | EV000494 | EV000494 | EV000494 | false | [6 empty] | 8.2 |  | 82 | 41 |  | -40..80 | 300 | 500 | Okrągły |  |  | 120
SB0322 | EV000138 | EV000899 |  |  | 1 | EV004201 |  |  | 19.5 | 8 |  | EV000494 | EV004175 | EV003606 | EV000163 | EV000154 | false | EV016219 | true | true |  | EV000163 | EV000154 | EV000270 | true | EV000167 | EV000494 |  |  |  | true |  | false |  | false |  | false | false | false |  | EV013521 | EV000494 | EV000494 | EV000494 | false | [6 empty] | 9.7 |  | 97 | 48.5 |  | -40..80 | 300 | 500 | Okrągły |  |  | 148
SB0323 | EV000138 | EV000899 |  |  | 1 | EV004201 |  |  | 19.5 | 10 |  | EV000494 | EV004175 | EV003606 | EV000163 | EV000154 | false | EV016219 | true | true |  | EV000163 | EV000154 | EV000270 | true | EV000167 | EV000494 |  |  |  | true |  | false |  | false |  | false | false | false |  | EV013521 | EV000494 | EV000494 | EV000494 | false | [6 empty] | 11.5 |  | 115 | 57.5 |  | -40..80 | 300 | 500 | Okrągły |  |  | 194
SB0324 | EV000138 | EV000899 |  |  | 1 | EV004201 |  |  | 19.5 | 10 |  | EV000494 | EV004175 | EV003606 | EV000163 | EV000154 | false | EV003688 | false | true |  | EV000163 | EV000154 | EV000270 | true | EV000167 | EV000494 |  |  |  | true |  | false |  | false |  | false | false | false |  | EV013521 | EV000494 | EV000494 | EV000494 | false | [6 empty] | 11.5 |  | 115 | 57.5 |  | -40..80 | 300 | 500 | Okrągły |  |  | 194
SB0325 | EV000138 | EV000899 |  |  | 1 | EV004201 |  |  | 19.5 | 12 |  | EV000494 | EV004175 | EV003606 | EV000163 | EV000154 | false | EV016219 | true | true |  | EV000163 | EV000154 | EV000270 | true | EV000167 | EV000494 |  |  |  | true |  | false |  | false |  | false | false | false |  | EV013521 | EV000494 | EV000494 | EV000494 | false | [6 empty] | 11.5 |  | 115 | 57.5 |  | -40..80 | 300 | 500 | Okrągły |  |  | 210
SB0326 | EV000138 | EV000899 |  |  | 1 | EV004201 |  |  | 19.5 | 12 |  | EV000494 | EV004175 | EV003606 | EV000163 | EV000154 | false | EV003688 | false | true |  | EV000163 | EV000154 | EV000270 | true | EV000167 | EV000494 |  |  |  | true |  | false |  | false |  | false | false | false |  | EV013521 | EV000494 | EV000494 | EV000494 | false | [6 empty] | 11.5 |  | 115 | 57.5 |  | -40..80 | 300 | 500 | Okrągły |  |  | 210
SB0327 | EV000138 | EV000899 |  |  | 1 | EV004201 |  |  | 19.5 | 14 |  | EV000494 | EV004175 | EV003606 | EV000163 | EV000154 | false | EV016219 | true | true |  | EV000163 | EV000154 | EV000270 | true | EV000167 | EV000494 |  |  |  | true |  | false |  | false |  | false | false | false |  | EV013521 | EV000494 | EV000494 | EV000494 | false | [6 empty] | 12 |  | 120 | 60 |  | -40..80 | 300 | 500 | Okrągły |  |  | 235
SB0328 | EV000138 | EV000899 |  |  | 1 | EV004201 |  |  | 19.5 | 16 |  | EV000494 | EV004175 | EV003606 | EV000163 | EV000154 | false | EV016219 | true | true |  | EV000163 | EV000154 | EV000270 | true | EV000167 | EV000494 |  |  |  | true |  | false |  | false |  | false | false | false |  | EV013521 | EV000494 | EV000494 | EV000494 | false | [6 empty] | 12.6 |  | 126 | 63 |  | -40..80 | 300 | 500 | Okrągły |  |  | 265
SB0329 | EV000138 | EV000899 |  |  | 1 | EV004201 |  |  | 19.5 | 18 |  | EV000494 | EV004175 | EV003606 | EV000163 | EV000154 | false | EV016219 | true | true |  | EV000163 | EV000154 | EV000270 | true | EV000167 | EV000494 |  |  |  | true |  | false |  | false |  | false | false | false |  | EV013521 | EV000494 | EV000494 | EV000494 | false | [6 empty] | 13.2 |  | 132 | 66 |  | -40..80 | 300 | 500 | Okrągły |  |  | 295
SB0330 | EV000138 | EV000899 |  |  | 1 | EV004201 |  |  | 19.5 | 18 |  | EV000494 | EV004175 | EV003606 | EV000163 | EV000154 | false | EV003688 | false | true |  | EV000163 | EV000154 | EV000270 | true | EV000167 | EV000494 |  |  |  | true |  | false |  | false |  | false | false | false |  | EV013521 | EV000494 | EV000494 | EV000494 | false | [6 empty] | 13.2 |  | 132 | 66 |  | -40..80 | 300 | 500 | Okrągły |  |  | 295
SB0331 | EV000138 | EV000899 |  |  | 1 | EV004201 |  |  | 19.5 | 19 |  | EV000494 | EV004175 | EV003606 | EV000163 | EV000154 | false | EV016219 | true | true |  | EV000163 | EV000154 | EV000270 | true | EV000167 | EV000494 |  |  |  | true |  | false |  | false |  | false | false | false |  | EV013521 | EV000494 | EV000494 | EV000494 | false | [6 empty] | 13.2 |  | 132 | 66 |  | -40..80 | 300 | 500 | Okrągły |  |  | 300
SB0332 | EV000138 | EV000899 |  |  | 1 | EV004201 |  |  | 19.5 | 21 |  | EV000494 | EV004175 | EV003606 | EV000163 | EV000154 | false | EV016219 | true | true |  | EV000163 | EV000154 | EV000270 | true | EV000167 | EV000494 |  |  |  | true |  | false |  | false |  | false | false | false |  | EV013521 | EV000494 | EV000494 | EV000494 | false | [6 empty] | 14.1 |  | 141 | 70.5 |  | -40..80 | 300 | 500 | Okrągły |  |  | 335
SB0333 | EV000138 | EV000899 |  |  | 1 | EV004201 |  |  | 19.5 | 25 |  | EV000494 | EV004175 | EV003606 | EV000163 | EV000154 | false | EV016219 | true | true |  | EV000163 | EV000154 | EV000270 | true | EV000167 | EV000494 |  |  |  | true |  | false |  | false |  | false | false | false |  | EV013521 | EV000494 | EV000494 | EV000494 | false | [6 empty] | 16.3 |  | 163 | 81.5 |  | -40..80 | 300 | 500 | Okrągły |  |  | 415
SB0334 | EV000138 | EV000899 |  |  | 1 | EV004201 |  |  | 19.5 | 27 |  | EV000494 | EV004175 | EV003606 | EV000163 | EV000154 | false | EV016219 | true | true |  | EV000163 | EV000154 | EV000270 | true | EV000167 | EV000494 |  |  |  | true |  | false |  | false |  | false | false | false |  | EV013521 | EV000494 | EV000494 | EV000494 | false | [6 empty] | 16.3 |  | 163 | 81.5 |  | -40..80 | 300 | 500 | Okrągły |  |  | 430
SB0335 | EV000138 | EV000899 |  |  | 1 | EV004201 |  |  | 19.5 | 30 |  | EV000494 | EV004175 | EV003606 | EV000163 | EV000154 | false | EV016219 | true | true |  | EV000163 | EV000154 | EV000270 | true | EV000167 | EV000494 |  |  |  | true |  | false |  | false |  | false | false | false |  | EV013521 | EV000494 | EV000494 | EV000494 | false | [6 empty] | 16.8 |  | 168 | 84 |  | -40..80 | 300 | 500 | Okrągły |  |  | 470
SB0336 | EV000138 | EV000899 |  |  | 1 | EV004201 |  |  | 19.5 | 34 |  | EV000494 | EV004175 | EV003606 | EV000163 | EV000154 | false | EV016219 | true | true |  | EV000163 | EV000154 | EV000270 | true | EV000167 | EV000494 |  |  |  | true |  | false |  | false |  | false | false | false |  | EV013521 | EV000494 | EV000494 | EV000494 | false | [6 empty] | 18.2 |  | 182 | 91 |  | -40..80 | 300 | 500 | Okrągły |  |  | 550
SB0337 | EV000138 | EV000899 |  |  | 1 | EV004201 |  |  | 19.5 | 37 |  | EV000494 | EV004175 | EV003606 | EV000163 | EV000154 | false | EV016219 | true | true |  | EV000163 | EV000154 | EV000270 | true | EV000167 | EV000494 |  |  |  | true |  | false |  | false |  | false | false | false |  | EV013521 | EV000494 | EV000494 | EV000494 | false | [6 empty] | 18.2 |  | 182 | 91 |  | -40..80 | 300 | 500 | Okrągły |  |  | 565
SB0338 | EV000138 | EV000899 |  |  | 1 | EV004201 |  |  | 19.5 | 40 |  | EV000494 | EV004175 | EV003606 | EV000163 | EV000154 | false | EV016219 | true | true |  | EV000163 | EV000154 | EV000270 | true | EV000167 | EV000494 |  |  |  | true |  | false |  | false |  | false | false | false |  | EV013521 | EV000494 | EV000494 | EV000494 | false | [6 empty] | 18.9 |  | 189 | 94.5 |  | -40..80 | 300 | 500 | Okrągły |  |  | 610
SB0339 | EV000138 | EV000899 |  |  | 1 | EV004201 |  |  | 19.5 | 42 |  | EV000494 | EV004175 | EV003606 | EV000163 | EV000154 | false | EV016219 | true | true |  | EV000163 | EV000154 | EV000270 | true | EV000167 | EV000494 |  |  |  | true |  | false |  | false |  | false | false | false |  | EV013521 | EV000494 | EV000494 | EV000494 | false | [6 empty] | 20.3 |  | 203 | 101.5 |  | -40..80 | 300 | 500 | Okrągły |  |  | 650
SB0340 | EV000138 | EV000899 |  |  | 1 | EV004201 |  |  | 19.5 | 50 |  | EV000494 | EV004175 | EV003606 | EV000163 | EV000154 | false | EV016219 | true | true |  | EV000163 | EV000154 | EV000270 | true | EV000167 | EV000494 |  |  |  | true |  | false |  | false |  | false | false | false |  | EV013521 | EV000494 | EV000494 | EV000494 | false | [6 empty] | 21.2 |  | 212 | 106 |  | -40..80 | 300 | 500 | Okrągły |  |  | 750
SB0341 | EV000138 | EV000899 |  |  | 1 | EV004201 |  |  | 19.5 | 56 |  | EV000494 | EV004175 | EV003606 | EV000163 | EV000154 | false | EV016219 | true | true |  | EV000163 | EV000154 | EV000270 | true | EV000167 | EV000494 |  |  |  | true |  | false |  | false |  | false | false | false |  | EV013521 | EV000494 | EV000494 | EV000494 | false | [6 empty] | 22 |  | 220 | 110 |  | -40..80 | 300 | 500 | Okrągły |  |  | 830
SB0342 | EV000138 | EV000899 |  |  | 1 | EV004201 |  |  | 19.5 | 61 |  | EV000494 | EV004175 | EV003606 | EV000163 | EV000154 | false | EV016219 | true | true |  | EV000163 | EV000154 | EV000270 | true | EV000167 | EV000494 |  |  |  | true |  | false |  | false |  | false | false | false |  | EV013521 | EV000494 | EV000494 | EV000494 | false | [6 empty] | 22.6 |  | 226 | 113 |  | -40..80 | 300 | 500 | Okrągły |  |  | 890
SB0343 | EV000138 | EV000899 |  |  | 1.5 | EV004201 |  |  | 13.3 | 2 |  | EV000494 | EV004175 | EV003606 | EV000163 | EV000154 | false | EV003688 | false | true |  | EV000163 | EV000154 | EV000270 | true | EV000167 | EV000494 |  |  |  | true |  | false |  | false |  | false | false | false |  | EV013521 | EV000494 | EV000494 | EV000494 | false | [6 empty] | 6.9 |  | 69 | 34.5 |  | -40..80 | 300 | 500 | Okrągły |  |  | 74
SB0344 | EV000138 | EV000899 |  |  | 1.5 | EV004201 |  |  | 13.3 | 3 |  | EV000494 | EV004175 | EV003606 | EV000163 | EV000154 | false | EV016219 | true | true |  | EV000163 | EV000154 | EV000270 | true | EV000167 | EV000494 |  |  |  | true |  | false |  | false |  | false | false | false |  | EV013521 | EV000494 | EV000494 | EV000494 | false | [6 empty] | 7.3 |  | 73 | 36.5 |  | -40..80 | 300 | 500 | Okrągły |  |  | 86
SB0345 | EV000138 | EV000899 |  |  | 1.5 | EV004201 |  |  | 13.3 | 3 |  | EV000494 | EV004175 | EV003606 | EV000163 | EV000154 | false | EV003688 | false | true |  | EV000163 | EV000154 | EV000270 | true | EV000167 | EV000494 |  |  |  | true |  | false |  | false |  | false | false | false |  | EV013521 | EV000494 | EV000494 | EV000494 | false | [6 empty] | 7.3 |  | 73 | 36.5 |  | -40..80 | 300 | 500 | Okrągły |  |  | 86
SB0346 | EV000138 | EV000899 |  |  | 1.5 | EV004201 |  |  | 13.3 | 4 |  | EV000494 | EV004175 | EV003606 | EV000163 | EV000154 | false | EV016219 | true | true |  | EV000163 | EV000154 | EV000270 | true | EV000167 | EV000494 |  |  |  | true |  | false |  | false |  | false | false | false |  | EV013521 | EV000494 | EV000494 | EV000494 | false | [6 empty] | 8 |  | 80 | 40 |  | -40..80 | 300 | 500 | Okrągły |  |  | 108
SB0347 | EV000138 | EV000899 |  |  | 1.5 | EV004201 |  |  | 13.3 | 4 |  | EV000494 | EV004175 | EV003606 | EV000163 | EV000154 | false | EV003688 | false | true |  | EV000163 | EV000154 | EV000270 | true | EV000167 | EV000494 |  |  |  | true |  | false |  | false |  | false | false | false |  | EV013521 | EV000494 | EV000494 | EV000494 | false | [6 empty] | 8 |  | 80 | 40 |  | -40..80 | 300 | 500 | Okrągły |  |  | 108
SB0348 | EV000138 | EV000899 |  |  | 1.5 | EV004201 |  |  | 13.3 | 5 |  | EV000494 | EV004175 | EV003606 | EV000163 | EV000154 | false | EV016219 | true | true |  | EV000163 | EV000154 | EV000270 | true | EV000167 | EV000494 |  |  |  | true |  | false |  | false |  | false | false | false |  | EV013521 | EV000494 | EV000494 | EV000494 | false | [6 empty] | 9.1 |  | 91 | 45.5 |  | -40..80 | 300 | 500 | Okrągły |  |  | 138
SB0349 | EV000138 | EV000899 |  |  | 1.5 | EV004201 |  |  | 13.3 | 5 |  | EV000494 | EV004175 | EV003606 | EV000163 | EV000154 | false | EV003688 | false | true |  | EV000163 | EV000154 | EV000270 | true | EV000167 | EV000494 |  |  |  | true |  | false |  | false |  | false | false | false |  | EV013521 | EV000494 | EV000494 | EV000494 | false | [6 empty] | 9.1 |  | 91 | 45.5 |  | -40..80 | 300 | 500 | Okrągły |  |  | 138
SB0350 | EV000138 | EV000899 |  |  | 1.5 | EV004201 |  |  | 13.3 | 6 |  | EV000494 | EV004175 | EV003606 | EV000163 | EV000154 | false | EV016219 | true | true |  | EV000163 | EV000154 | EV000270 | true | EV000167 | EV000494 |  |  |  | true |  | false |  | false |  | false | false | false |  | EV013521 | EV000494 | EV000494 | EV000494 | false | [6 empty] | 9.8 |  | 98 | 49 |  | -40..80 | 300 | 500 | Okrągły |  |  | 162
SB0351 | EV000138 | EV000899 |  |  | 1.5 | EV004201 |  |  | 13.3 | 6 |  | EV000494 | EV004175 | EV003606 | EV000163 | EV000154 | false | EV003688 | false | true |  | EV000163 | EV000154 | EV000270 | true | EV000167 | EV000494 |  |  |  | true |  | false |  | false |  | false | false | false |  | EV013521 | EV000494 | EV000494 | EV000494 | false | [6 empty] | 9.8 |  | 98 | 49 |  | -40..80 | 300 | 500 | Okrągły |  |  | 162
SB0352 | EV000138 | EV000899 |  |  | 1.5 | EV004201 |  |  | 13.3 | 7 |  | EV000494 | EV004175 | EV003606 | EV000163 | EV000154 | false | EV016219 | true | true |  | EV000163 | EV000154 | EV000270 | true | EV000167 | EV000494 |  |  |  | true |  | false |  | false |  | false | false | false |  | EV013521 | EV000494 | EV000494 | EV000494 | false | [6 empty] | 9.8 |  | 98 | 49 |  | -40..80 | 300 | 500 | Okrągły |  |  | 172
SB0353 | EV000138 | EV000899 |  |  | 1.5 | EV004201 |  |  | 13.3 | 7 |  | EV000494 | EV004175 | EV003606 | EV000163 | EV000154 | false | EV003688 | false | true |  | EV000163 | EV000154 | EV000270 | true | EV000167 | EV000494 |  |  |  | true |  | false |  | false |  | false | false | false |  | EV013521 | EV000494 | EV000494 | EV000494 | false | [6 empty] | 9.8 |  | 98 | 49 |  | -40..80 | 300 | 500 | Okrągły |  |  | 172
SB0354 | EV000138 | EV000899 |  |  | 1.5 | EV004201 |  |  | 13.3 | 8 |  | EV000494 | EV004175 | EV003606 | EV000163 | EV000154 | false | EV016219 | true | true |  | EV000163 | EV000154 | EV000270 | true | EV000167 | EV000494 |  |  |  | true |  | false |  | false |  | false | false | false |  | EV013521 | EV000494 | EV000494 | EV000494 | false | [6 empty] | 11 |  | 110 | 55 |  | -40..80 | 300 | 500 | Okrągły |  |  | 200
SB0355 | EV000138 | EV000899 |  |  | 1.5 | EV004201 |  |  | 13.3 | 10 |  | EV000494 | EV004175 | EV003606 | EV000163 | EV000154 | false | EV016219 | true | true |  | EV000163 | EV000154 | EV000270 | true | EV000167 | EV000494 |  |  |  | true |  | false |  | false |  | false | false | false |  | EV013521 | EV000494 | EV000494 | EV000494 | false | [6 empty] | 13.1 |  | 131 | 65.5 |  | -40..80 | 300 | 500 | Okrągły |  |  | 260
SB0356 | EV000138 | EV000899 |  |  | 1.5 | EV004201 |  |  | 13.3 | 10 |  | EV000494 | EV004175 | EV003606 | EV000163 | EV000154 | false | EV003688 | false | true |  | EV000163 | EV000154 | EV000270 | true | EV000167 | EV000494 |  |  |  | true |  | false |  | false |  | false | false | false |  | EV013521 | EV000494 | EV000494 | EV000494 | false | [6 empty] | 13.1 |  | 131 | 65.5 |  | -40..80 | 300 | 500 | Okrągły |  |  | 260
SB0357 | EV000138 | EV000899 |  |  | 1.5 | EV004201 |  |  | 13.3 | 12 |  | EV000494 | EV004175 | EV003606 | EV000163 | EV000154 | false | EV016219 | true | true |  | EV000163 | EV000154 | EV000270 | true | EV000167 | EV000494 |  |  |  | true |  | false |  | false |  | false | false | false |  | EV013521 | EV000494 | EV000494 | EV000494 | false | [6 empty] | 13.1 |  | 131 | 65.5 |  | -40..80 | 300 | 500 | Okrągły |  |  | 280
SB0358 | EV000138 | EV000899 |  |  | 1.5 | EV004201 |  |  | 13.3 | 12 |  | EV000494 | EV004175 | EV003606 | EV000163 | EV000154 | false | EV003688 | false | true |  | EV000163 | EV000154 | EV000270 | true | EV000167 | EV000494 |  |  |  | true |  | false |  | false |  | false | false | false |  | EV013521 | EV000494 | EV000494 | EV000494 | false | [6 empty] | 13.1 |  | 131 | 65.5 |  | -40..80 | 300 | 500 | Okrągły |  |  | 280
SB0359 | EV000138 | EV000899 |  |  | 1.5 | EV004201 |  |  | 13.3 | 14 |  | EV000494 | EV004175 | EV003606 | EV000163 | EV000154 | false | EV016219 | true | true |  | EV000163 | EV000154 | EV000270 | true | EV000167 | EV000494 |  |  |  | true |  | false |  | false |  | false | false | false |  | EV013521 | EV000494 | EV000494 | EV000494 | false | [6 empty] | 13.9 |  | 139 | 69.5 |  | -40..80 | 300 | 500 | Okrągły |  |  | 325
SB0360 | EV000138 | EV000899 |  |  | 1.5 | EV004201 |  |  | 13.3 | 16 |  | EV000494 | EV004175 | EV003606 | EV000163 | EV000154 | false | EV016219 | true | true |  | EV000163 | EV000154 | EV000270 | true | EV000167 | EV000494 |  |  |  | true |  | false |  | false |  | false | false | false |  | EV013521 | EV000494 | EV000494 | EV000494 | false | [6 empty] | 14.7 |  | 147 | 73.5 |  | -40..80 | 300 | 500 | Okrągły |  |  | 365
SB0361 | EV000138 | EV000899 |  |  | 1.5 | EV004201 |  |  | 13.3 | 18 |  | EV000494 | EV004175 | EV003606 | EV000163 | EV000154 | false | EV016219 | true | true |  | EV000163 | EV000154 | EV000270 | true | EV000167 | EV000494 |  |  |  | true |  | false |  | false |  | false | false | false |  | EV013521 | EV000494 | EV000494 | EV000494 | false | [6 empty] | 15.4 |  | 154 | 77 |  | -40..80 | 300 | 500 | Okrągły |  |  | 410
SB0362 | EV000138 | EV000899 |  |  | 1.5 | EV004201 |  |  | 13.3 | 19 |  | EV000494 | EV004175 | EV003606 | EV000163 | EV000154 | false | EV016219 | true | true |  | EV000163 | EV000154 | EV000270 | true | EV000167 | EV000494 |  |  |  | true |  | false |  | false |  | false | false | false |  | EV013521 | EV000494 | EV000494 | EV000494 | false | [6 empty] | 15.4 |  | 154 | 77 |  | -40..80 | 300 | 500 | Okrągły |  |  | 420
SB0363 | EV000138 | EV000899 |  |  | 1.5 | EV004201 |  |  | 13.3 | 21 |  | EV000494 | EV004175 | EV003606 | EV000163 | EV000154 | false | EV016219 | true | true |  | EV000163 | EV000154 | EV000270 | true | EV000167 | EV000494 |  |  |  | true |  | false |  | false |  | false | false | false |  | EV013521 | EV000494 | EV000494 | EV000494 | false | [6 empty] | 16.6 |  | 166 | 83 |  | -40..80 | 300 | 500 | Okrągły |  |  | 475
SB0364 | EV000138 | EV000899 |  |  | 1.5 | EV004201 |  |  | 13.3 | 25 |  | EV000494 | EV004175 | EV003606 | EV000163 | EV000154 | false | EV016219 | true | true |  | EV000163 | EV000154 | EV000270 | true | EV000167 | EV000494 |  |  |  | true |  | false |  | false |  | false | false | false |  | EV013521 | EV000494 | EV000494 | EV000494 | false | [6 empty] | 18.9 |  | 189 | 94.5 |  | -40..80 | 300 | 500 | Okrągły |  |  | 575
SB0365 | EV000138 | EV000899 |  |  | 1.5 | EV004201 |  |  | 13.3 | 27 |  | EV000494 | EV004175 | EV003606 | EV000163 | EV000154 | false | EV016219 | true | true |  | EV000163 | EV000154 | EV000270 | true | EV000167 | EV000494 |  |  |  | true |  | false |  | false |  | false | false | false |  | EV013521 | EV000494 | EV000494 | EV000494 | false | [6 empty] | 18.9 |  | 189 | 94.5 |  | -40..80 | 300 | 500 | Okrągły |  |  | 595
SB0366 | EV000138 | EV000899 |  |  | 1.5 | EV004201 |  |  | 13.3 | 30 |  | EV000494 | EV004175 | EV003606 | EV000163 | EV000154 | false | EV016219 | true | true |  | EV000163 | EV000154 | EV000270 | true | EV000167 | EV000494 |  |  |  | true |  | false |  | false |  | false | false | false |  | EV013521 | EV000494 | EV000494 | EV000494 | false | [6 empty] | 19.6 |  | 196 | 98 |  | -40..80 | 300 | 500 | Okrągły |  |  | 650
SB0367 | EV000138 | EV000899 |  |  | 1.5 | EV004201 |  |  | 13.3 | 34 |  | EV000494 | EV004175 | EV003606 | EV000163 | EV000154 | false | EV016219 | true | true |  | EV000163 | EV000154 | EV000270 | true | EV000167 | EV000494 |  |  |  | true |  | false |  | false |  | false | false | false |  | EV013521 | EV000494 | EV000494 | EV000494 | false | [6 empty] | 21 |  | 210 | 105 |  | -40..80 | 300 | 500 | Okrągły |  |  | 750
SB0368 | EV000138 | EV000899 |  |  | 1.5 | EV004201 |  |  | 13.3 | 37 |  | EV000494 | EV004175 | EV003606 | EV000163 | EV000154 | false | EV016219 | true | true |  | EV000163 | EV000154 | EV000270 | true | EV000167 | EV000494 |  |  |  | true |  | false |  | false |  | false | false | false |  | EV013521 | EV000494 | EV000494 | EV000494 | false | [6 empty] | 21 |  | 210 | 105 |  | -40..80 | 300 | 500 | Okrągły |  |  | 780
SB0369 | EV000138 | EV000899 |  |  | 1.5 | EV004201 |  |  | 13.3 | 40 |  | EV000494 | EV004175 | EV003606 | EV000163 | EV000154 | false | EV016219 | true | true |  | EV000163 | EV000154 | EV000270 | true | EV000167 | EV000494 |  |  |  | true |  | false |  | false |  | false | false | false |  | EV013521 | EV000494 | EV000494 | EV000494 | false | [6 empty] | 22 |  | 220 | 110 |  | -40..80 | 300 | 500 | Okrągły |  |  | 850
SB0370 | EV000138 | EV000899 |  |  | 1.5 | EV004201 |  |  | 13.3 | 42 |  | EV000494 | EV004175 | EV003606 | EV000163 | EV000154 | false | EV016219 | true | true |  | EV000163 | EV000154 | EV000270 | true | EV000167 | EV000494 |  |  |  | true |  | false |  | false |  | false | false | false |  | EV013521 | EV000494 | EV000494 | EV000494 | false | [6 empty] | 23.7 |  | 237 | 118.5 |  | -40..80 | 300 | 500 | Okrągły |  |  | 910
SB0371 | EV000138 | EV000899 |  |  | 1.5 | EV004201 |  |  | 13.3 | 50 |  | EV000494 | EV004175 | EV003606 | EV000163 | EV000154 | false | EV016219 | true | true |  | EV000163 | EV000154 | EV000270 | true | EV000167 | EV000494 |  |  |  | true |  | false |  | false |  | false | false | false |  | EV013521 | EV000494 | EV000494 | EV000494 | false | [6 empty] | 25.1 |  | 251 | 125.5 |  | -40..80 | 300 | 500 | Okrągły |  |  | 1080
SB0372 | EV000138 | EV000899 |  |  | 1.5 | EV004201 |  |  | 13.3 | 56 |  | EV000494 | EV004175 | EV003606 | EV000163 | EV000154 | false | EV016219 | true | true |  | EV000163 | EV000154 | EV000270 | true | EV000167 | EV000494 |  |  |  | true |  | false |  | false |  | false | false | false |  | EV013521 | EV000494 | EV000494 | EV000494 | false | [6 empty] | 25.9 |  | 259 | 129.5 |  | -40..80 | 300 | 500 | Okrągły |  |  | 1180
SB0373 | EV000138 | EV000899 |  |  | 1.5 | EV004201 |  |  | 13.3 | 61 |  | EV000494 | EV004175 | EV003606 | EV000163 | EV000154 | false | EV016219 | true | true |  | EV000163 | EV000154 | EV000270 | true | EV000167 | EV000494 |  |  |  | true |  | false |  | false |  | false | false | false |  | EV013521 | EV000494 | EV000494 | EV000494 | false | [6 empty] | 26.6 |  | 266 | 133 |  | -40..80 | 300 | 500 | Okrągły |  |  | 1260
SB0374 | EV000138 | EV000899 |  |  | 2.5 | EV004201 |  |  | 7.98 | 2 |  | EV000494 | EV004175 | EV003606 | EV000163 | EV000154 | false | EV003688 | false | true |  | EV000163 | EV000154 | EV000270 | true | EV000167 | EV000494 |  |  |  | true |  | false |  | false |  | false | false | false |  | EV013521 | EV000494 | EV000494 | EV000494 | false | [6 empty] | 8 |  | 80 | 40 |  | -40..80 | 300 | 500 | Okrągły |  |  | 96
SB0375 | EV000138 | EV000899 |  |  | 2.5 | EV004201 |  |  | 7.98 | 3 |  | EV000494 | EV004175 | EV003606 | EV000163 | EV000154 | false | EV016219 | true | true |  | EV000163 | EV000154 | EV000270 | true | EV000167 | EV000494 |  |  |  | true |  | false |  | false |  | false | false | false |  | EV013521 | EV000494 | EV000494 | EV000494 | false | [6 empty] | 8.5 |  | 85 | 42.5 |  | -40..80 | 300 | 500 | Okrągły |  |  | 118
SB0376 | EV000138 | EV000899 |  |  | 2.5 | EV004201 |  |  | 7.98 | 3 |  | EV000494 | EV004175 | EV003606 | EV000163 | EV000154 | false | EV003688 | false | true |  | EV000163 | EV000154 | EV000270 | true | EV000167 | EV000494 |  |  |  | true |  | false |  | false |  | false | false | false |  | EV013521 | EV000494 | EV000494 | EV000494 | false | [6 empty] | 8.5 |  | 85 | 42.5 |  | -40..80 | 300 | 500 | Okrągły |  |  | 118
SB0377 | EV000138 | EV000899 |  |  | 2.5 | EV004201 |  |  | 7.98 | 4 |  | EV000494 | EV004175 | EV003606 | EV000163 | EV000154 | false | EV016219 | true | true |  | EV000163 | EV000154 | EV000270 | true | EV000167 | EV000494 |  |  |  | true |  | false |  | false |  | false | false | false |  | EV013521 | EV000494 | EV000494 | EV000494 | false | [6 empty] | 9.7 |  | 97 | 48.5 |  | -40..80 | 300 | 500 | Okrągły |  |  | 160
SB0378 | EV000138 | EV000899 |  |  | 2.5 | EV004201 |  |  | 7.98 | 4 |  | EV000494 | EV004175 | EV003606 | EV000163 | EV000154 | false | EV003688 | false | true |  | EV000163 | EV000154 | EV000270 | true | EV000167 | EV000494 |  |  |  | true |  | false |  | false |  | false | false | false |  | EV013521 | EV000494 | EV000494 | EV000494 | false | [6 empty] | 9.7 |  | 97 | 48.5 |  | -40..80 | 300 | 500 | Okrągły |  |  | 160
SB0379 | EV000138 | EV000899 |  |  | 2.5 | EV004201 |  |  | 7.98 | 5 |  | EV000494 | EV004175 | EV003606 | EV000163 | EV000154 | false | EV016219 | true | true |  | EV000163 | EV000154 | EV000270 | true | EV000167 | EV000494 |  |  |  | true |  | false |  | false |  | false | false | false |  | EV013521 | EV000494 | EV000494 | EV000494 | false | [6 empty] | 10.6 |  | 106 | 53 |  | -40..80 | 300 | 500 | Okrągły |  |  | 192
SB0380 | EV000138 | EV000899 |  |  | 2.5 | EV004201 |  |  | 7.98 | 5 |  | EV000494 | EV004175 | EV003606 | EV000163 | EV000154 | false | EV003688 | false | true |  | EV000163 | EV000154 | EV000270 | true | EV000167 | EV000494 |  |  |  | true |  | false |  | false |  | false | false | false |  | EV013521 | EV000494 | EV000494 | EV000494 | false | [6 empty] | 10.6 |  | 106 | 53 |  | -40..80 | 300 | 500 | Okrągły |  |  | 192
SB0383 | EV000138 | EV000899 |  |  | 2.5 | EV004201 |  |  | 7.98 | 7 |  | EV000494 | EV004175 | EV003606 | EV000163 | EV000154 | false | EV016219 | true | true |  | EV000163 | EV000154 | EV000270 | true | EV000167 | EV000494 |  |  |  | true |  | false |  | false |  | false | false | false |  | EV013521 | EV000494 | EV000494 | EV000494 | false | [6 empty] | 11.9 |  | 119 | 59.5 |  | -40..80 | 300 | 500 | Okrągły |  |  | 255
SB0384 | EV000138 | EV000899 |  |  | 2.5 | EV004201 |  |  | 7.98 | 7 |  | EV000494 | EV004175 | EV003606 | EV000163 | EV000154 | false | EV003688 | false | true |  | EV000163 | EV000154 | EV000270 | true | EV000167 | EV000494 |  |  |  | true |  | false |  | false |  | false | false | false |  | EV013521 | EV000494 | EV000494 | EV000494 | false | [6 empty] | 11.9 |  | 119 | 59.5 |  | -40..80 | 300 | 500 | Okrągły |  |  | 255
SB0385 | EV000138 | EV000899 |  |  | 2.5 | EV004201 |  |  | 7.98 | 10 |  | EV000494 | EV004175 | EV003606 | EV000163 | EV000154 | false | EV016219 | true | true |  | EV000163 | EV000154 | EV000270 | true | EV000167 | EV000494 |  |  |  | true |  | false |  | false |  | false | false | false |  | EV013521 | EV000494 | EV000494 | EV000494 | false | [6 empty] | 16 |  | 160 | 80 |  | -40..80 | 300 | 500 | Okrągły |  |  | 395
SB0386 | EV000138 | EV000899 |  |  | 2.5 | EV004201 |  |  | 7.98 | 12 |  | EV000494 | EV004175 | EV003606 | EV000163 | EV000154 | false | EV016219 | true | true |  | EV000163 | EV000154 | EV000270 | true | EV000167 | EV000494 |  |  |  | true |  | false |  | false |  | false | false | false |  | EV013521 | EV000494 | EV000494 | EV000494 | false | [6 empty] | 16 |  | 160 | 80 |  | -40..80 | 300 | 500 | Okrągły |  |  | 430
SB0387 | EV000138 | EV000899 |  |  | 2.5 | EV004201 |  |  | 7.98 | 12 |  | EV000494 | EV004175 | EV003606 | EV000163 | EV000154 | false | EV003688 | false | true |  | EV000163 | EV000154 | EV000270 | true | EV000167 | EV000494 |  |  |  | true |  | false |  | false |  | false | false | false |  | EV013521 | EV000494 | EV000494 | EV000494 | false | [6 empty] | 16 |  | 160 | 80 |  | -40..80 | 300 | 500 | Okrągły |  |  | 430
SB0388 | EV000138 | EV000899 |  |  | 2.5 | EV004201 |  |  | 7.98 | 14 |  | EV000494 | EV004175 | EV003606 | EV000163 | EV000154 | false | EV016219 | true | true |  | EV000163 | EV000154 | EV000270 | true | EV000167 | EV000494 |  |  |  | true |  | false |  | false |  | false | false | false |  | EV013521 | EV000494 | EV000494 | EV000494 | false | [6 empty] | 16.8 |  | 168 | 84 |  | -40..80 | 300 | 500 | Okrągły |  |  | 485
SB0389 | EV000138 | EV000899 |  |  | 2.5 | EV004201 |  |  | 7.98 | 16 |  | EV000494 | EV004175 | EV003606 | EV000163 | EV000154 | false | EV016219 | true | true |  | EV000163 | EV000154 | EV000270 | true | EV000167 | EV000494 |  |  |  | true |  | false |  | false |  | false | false | false |  | EV013521 | EV000494 | EV000494 | EV000494 | false | [6 empty] | 17.7 |  | 177 | 88.5 |  | -40..80 | 300 | 500 | Okrągły |  |  | 550
SB0390 | EV000138 | EV000899 |  |  | 2.5 | EV004201 |  |  | 7.98 | 18 |  | EV000494 | EV004175 | EV003606 | EV000163 | EV000154 | false | EV016219 | true | true |  | EV000163 | EV000154 | EV000270 | true | EV000167 | EV000494 |  |  |  | true |  | false |  | false |  | false | false | false |  | EV013521 | EV000494 | EV000494 | EV000494 | false | [6 empty] | 18.8 |  | 188 | 94 |  | -40..80 | 300 | 500 | Okrągły |  |  | 625
SB0391 | EV000138 | EV000899 |  |  | 2.5 | EV004201 |  |  | 7.98 | 21 |  | EV000494 | EV004175 | EV003606 | EV000163 | EV000154 | false | EV016219 | true | true |  | EV000163 | EV000154 | EV000270 | true | EV000167 | EV000494 |  |  |  | true |  | false |  | false |  | false | false | false |  | EV013521 | EV000494 | EV000494 | EV000494 | false | [6 empty] | 19.7 |  | 197 | 98.5 |  | -40..80 | 300 | 500 | Okrągły |  |  | 705
SB0392 | EV000138 | EV000899 |  |  | 2.5 | EV004201 |  |  | 7.98 | 25 |  | EV000494 | EV004175 | EV003606 | EV000163 | EV000154 | false | EV016219 | true | true |  | EV000163 | EV000154 | EV000270 | true | EV000167 | EV000494 |  |  |  | true |  | false |  | false |  | false | false | false |  | EV013521 | EV000494 | EV000494 | EV000494 | false | [6 empty] | 22.5 |  | 225 | 112.5 |  | -40..80 | 300 | 500 | Okrągły |  |  | 855
SB0393 | EV000138 | EV000899 |  |  | 2.5 | EV004201 |  |  | 7.98 | 30 |  | EV000494 | EV004175 | EV003606 | EV000163 | EV000154 | false | EV016219 | true | true |  | EV000163 | EV000154 | EV000270 | true | EV000167 | EV000494 |  |  |  | true |  | false |  | false |  | false | false | false |  | EV013521 | EV000494 | EV000494 | EV000494 | false | [6 empty] | 23.3 |  | 233 | 116.5 |  | -40..80 | 300 | 500 | Okrągły |  |  | 970
SB0394 | EV000138 | EV000899 |  |  | 2.5 | EV004201 |  |  | 7.98 | 34 |  | EV000494 | EV004175 | EV003606 | EV000163 | EV000154 | false | EV016219 | true | true |  | EV000163 | EV000154 | EV000270 | true | EV000167 | EV000494 |  |  |  | true |  | false |  | false |  | false | false | false |  | EV013521 | EV000494 | EV000494 | EV000494 | false | [6 empty] | 25.5 |  | 255 | 127.5 |  | -40..80 | 300 | 500 | Okrągły |  |  | 1150
SB0395 | EV000138 | EV000899 |  |  | 2.5 | EV004201 |  |  | 7.98 | 37 |  | EV000494 | EV004175 | EV003606 | EV000163 | EV000154 | false | EV016219 | true | true |  | EV000163 | EV000154 | EV000270 | true | EV000167 | EV000494 |  |  |  | true |  | false |  | false |  | false | false | false |  | EV013521 | EV000494 | EV000494 | EV000494 | false | [6 empty] | 25.5 |  | 255 | 127.5 |  | -40..80 | 300 | 500 | Okrągły |  |  | 1190
SB0396 | EV000138 | EV000899 |  |  | 2.5 | EV004201 |  |  | 7.98 | 42 |  | EV000494 | EV004175 | EV003606 | EV000163 | EV000154 | false | EV016219 | true | true |  | EV000163 | EV000154 | EV000270 | true | EV000167 | EV000494 |  |  |  | true |  | false |  | false |  | false | false | false |  | EV013521 | EV000494 | EV000494 | EV000494 | false | [6 empty] | 28.5 |  | 285 | 142.5 |  | -40..80 | 300 | 500 | Okrągły |  |  | 1370
SB0397 | EV000138 | EV000899 |  |  | 2.5 | EV004201 |  |  | 7.98 | 50 |  | EV000494 | EV004175 | EV003606 | EV000163 | EV000154 | false | EV016219 | true | true |  | EV000163 | EV000154 | EV000270 | true | EV000167 | EV000494 |  |  |  | true |  | false |  | false |  | false | false | false |  | EV013521 | EV000494 | EV000494 | EV000494 | false | [6 empty] | 29.8 |  | 298 | 149 |  | -40..80 | 300 | 500 | Okrągły |  |  | 1590
SB0398 | EV000138 | EV000899 |  |  | 4 | EV004201 |  |  | 4.95 | 2 |  | EV000494 | EV004175 | EV003606 | EV000163 | EV000154 | false | EV003688 | false | true |  | EV000163 | EV000154 | EV000270 | true | EV000167 | EV000494 |  |  |  | true |  | false |  | false |  | false | false | false |  | EV013521 | EV000494 | EV000494 | EV000494 | false | [6 empty] | 9.9 |  | 99 | 49.5 |  | -40..80 | 300 | 500 | Okrągły |  |  | 150
SB0399 | EV000138 | EV000899 |  |  | 4 | EV004201 |  |  | 4.95 | 3 |  | EV000494 | EV004175 | EV003606 | EV000163 | EV000154 | false | EV016219 | true | true |  | EV000163 | EV000154 | EV000270 | true | EV000167 | EV000494 |  |  |  | true |  | false |  | false |  | false | false | false |  | EV013521 | EV000494 | EV000494 | EV000494 | false | [6 empty] | 10.5 |  | 105 | 52.5 |  | -40..80 | 300 | 500 | Okrągły |  |  | 190
SB0400 | EV000138 | EV000899 |  |  | 4 | EV004201 |  |  | 4.95 | 3 |  | EV000494 | EV004175 | EV003606 | EV000163 | EV000154 | false | EV003688 | false | true |  | EV000163 | EV000154 | EV000270 | true | EV000167 | EV000494 |  |  |  | true |  | false |  | false |  | false | false | false |  | EV013521 | EV000494 | EV000494 | EV000494 | false | [6 empty] | 10.5 |  | 105 | 52.5 |  | -40..80 | 300 | 500 | Okrągły |  |  | 190
SB0401 | EV000138 | EV000899 |  |  | 4 | EV004201 |  |  | 4.95 | 4 |  | EV000494 | EV004175 | EV003606 | EV000163 | EV000154 | false | EV016219 | true | true |  | EV000163 | EV000154 | EV000270 | true | EV000167 | EV000494 |  |  |  | true |  | false |  | false |  | false | false | false |  | EV013521 | EV000494 | EV000494 | EV000494 | false | [6 empty] | 11.7 |  | 117 | 58.5 |  | -40..80 | 300 | 500 | Okrągły |  |  | 240
SB0402 | EV000138 | EV000899 |  |  | 4 | EV004201 |  |  | 4.95 | 5 |  | EV000494 | EV004175 | EV003606 | EV000163 | EV000154 | false | EV016219 | true | true |  | EV000163 | EV000154 | EV000270 | true | EV000167 | EV000494 |  |  |  | true |  | false |  | false |  | false | false | false |  | EV013521 | EV000494 | EV000494 | EV000494 | false | [6 empty] | 12.7 |  | 127 | 63.5 |  | -40..80 | 300 | 500 | Okrągły |  |  | 300
SB0403 | EV000138 | EV000899 |  |  | 4 | EV004201 |  |  | 4.95 | 7 |  | EV000494 | EV004175 | EV003606 | EV000163 | EV000154 | false | EV016219 | true | true |  | EV000163 | EV000154 | EV000270 | true | EV000167 | EV000494 |  |  |  | true |  | false |  | false |  | false | false | false |  | EV013521 | EV000494 | EV000494 | EV000494 | false | [6 empty] | 14 |  | 140 | 70 |  | -40..80 | 300 | 500 | Okrągły |  |  | 390
SB0404 | EV000138 | EV000899 |  |  | 4 | EV004201 |  |  | 4.95 | 10 |  | EV000494 | EV004175 | EV003606 | EV000163 | EV000154 | false | EV016219 | true | true |  | EV000163 | EV000154 | EV000270 | true | EV000167 | EV000494 |  |  |  | true |  | false |  | false |  | false | false | false |  | EV013521 | EV000494 | EV000494 | EV000494 | false | [6 empty] | 18.9 |  | 189 | 94.5 |  | -40..80 | 300 | 500 | Okrągły |  |  | 600
SB0405 | EV000138 | EV000899 |  |  | 4 | EV004201 |  |  | 4.95 | 12 |  | EV000494 | EV004175 | EV003606 | EV000163 | EV000154 | false | EV016219 | true | true |  | EV000163 | EV000154 | EV000270 | true | EV000167 | EV000494 |  |  |  | true |  | false |  | false |  | false | false | false |  | EV013521 | EV000494 | EV000494 | EV000494 | false | [6 empty] | 18.9 |  | 189 | 94.5 |  | -40..80 | 300 | 500 | Okrągły |  |  | 660
SB0406 | EV000138 | EV000899 |  |  | 0.5 | EV004201 |  |  | 39 | 4 | 2 | EV000494 | EV006304 | EV003606 | EV000163 | EV000154 | false | EV003688 | false | true |  | EV000163 | EV000154 | EV000270 | true | EV000167 | EV000494 |  |  |  | true |  | false |  | false |  | false | false | false |  | EV013521 | EV000494 | EV000494 | EV000494 | false | [6 empty] | 7.7 |  | 77 | 38.5 |  | -40..80 | 300 | 500 | Okrągły |  |  | 70
SB0407 | EV000138 | EV000899 |  |  | 0.5 | EV004201 |  |  | 39 | 6 | 3 | EV000494 | EV006304 | EV003606 | EV000163 | EV000154 | false | EV003688 | false | true |  | EV000163 | EV000154 | EV000270 | true | EV000167 | EV000494 |  |  |  | true |  | false |  | false |  | false | false | false |  | EV013521 | EV000494 | EV000494 | EV000494 | false | [6 empty] | 8.6 |  | 86 | 43 |  | -40..80 | 300 | 500 | Okrągły |  |  | 80
SB0408 | EV000138 | EV000899 |  |  | 0.5 | EV004201 |  |  | 39 | 8 | 4 | EV000494 | EV006304 | EV003606 | EV000163 | EV000154 | false | EV003688 | false | true |  | EV000163 | EV000154 | EV000270 | true | EV000167 | EV000494 |  |  |  | true |  | false |  | false |  | false | false | false |  | EV013521 | EV000494 | EV000494 | EV000494 | false | [6 empty] | 9.7 |  | 97 | 48.5 |  | -40..80 | 300 | 500 | Okrągły |  |  | 106
SB0409 | EV000138 | EV000899 |  |  | 0.5 | EV004201 |  |  | 39 | 10 | 5 | EV000494 | EV006304 | EV003606 | EV000163 | EV000154 | false | EV003688 | false | true |  | EV000163 | EV000154 | EV000270 | true | EV000167 | EV000494 |  |  |  | true |  | false |  | false |  | false | false | false |  | EV013521 | EV000494 | EV000494 | EV000494 | false | [6 empty] | 10.4 |  | 104 | 52 |  | -40..80 | 300 | 500 | Okrągły |  |  | 130
SB0410 | EV000138 | EV000899 |  |  | 0.5 | EV004201 |  |  | 39 | 12 | 6 | EV000494 | EV006304 | EV003606 | EV000163 | EV000154 | false | EV003688 | false | true |  | EV000163 | EV000154 | EV000270 | true | EV000167 | EV000494 |  |  |  | true |  | false |  | false |  | false | false | false |  | EV013521 | EV000494 | EV000494 | EV000494 | false | [6 empty] | 10.8 |  | 108 | 54 |  | -40..80 | 300 | 500 | Okrągły |  |  | 138
SB0411 | EV000138 | EV000899 |  |  | 0.5 | EV004201 |  |  | 39 | 14 | 7 | EV000494 | EV006304 | EV003606 | EV000163 | EV000154 | false | EV003688 | false | true |  | EV000163 | EV000154 | EV000270 | true | EV000167 | EV000494 |  |  |  | true |  | false |  | false |  | false | false | false |  | EV013521 | EV000494 | EV000494 | EV000494 | false | [6 empty] | 12.2 |  | 122 | 61 |  | -40..80 | 300 | 500 | Okrągły |  |  | 166
SB0412 | EV000138 | EV000899 |  |  | 0.5 | EV004201 |  |  | 39 | 16 | 8 | EV000494 | EV006304 | EV003606 | EV000163 | EV000154 | false | EV003688 | false | true |  | EV000163 | EV000154 | EV000270 | true | EV000167 | EV000494 |  |  |  | true |  | false |  | false |  | false | false | false |  | EV013521 | EV000494 | EV000494 | EV000494 | false | [6 empty] | 12.7 |  | 127 | 63.5 |  | -40..80 | 300 | 500 | Okrągły |  |  | 182
SB0413 | EV000138 | EV000899 |  |  | 0.5 | EV004201 |  |  | 39 | 20 | 10 | EV000494 | EV006304 | EV003606 | EV000163 | EV000154 | false | EV003688 | false | true |  | EV000163 | EV000154 | EV000270 | true | EV000167 | EV000494 |  |  |  | true |  | false |  | false |  | false | false | false |  | EV013521 | EV000494 | EV000494 | EV000494 | false | [6 empty] | 13.8 |  | 138 | 69 |  | -40..80 | 300 | 500 | Okrągły |  |  | 220
SB0414 | EV000138 | EV000899 |  |  | 0.5 | EV004201 |  |  | 39 | 24 | 12 | EV000494 | EV006304 | EV003606 | EV000163 | EV000154 | false | EV003688 | false | true |  | EV000163 | EV000154 | EV000270 | true | EV000167 | EV000494 |  |  |  | true |  | false |  | false |  | false | false | false |  | EV013521 | EV000494 | EV000494 | EV000494 | false | [6 empty] | 14.7 |  | 147 | 73.5 |  | -40..80 | 300 | 500 | Okrągły |  |  | 255
SB0415 | EV000138 | EV000899 |  |  | 0.5 | EV004201 |  |  | 39 | 28 | 14 | EV000494 | EV006304 | EV003606 | EV000163 | EV000154 | false | EV003688 | false | true |  | EV000163 | EV000154 | EV000270 | true | EV000167 | EV000494 |  |  |  | true |  | false |  | false |  | false | false | false |  | EV013521 | EV000494 | EV000494 | EV000494 | false | [6 empty] | 15.5 |  | 155 | 77.5 |  | -40..80 | 300 | 500 | Okrągły |  |  | 290
SB0416 | EV000138 | EV000899 |  |  | 0.5 | EV004201 |  |  | 39 | 32 | 16 | EV000494 | EV006304 | EV003606 | EV000163 | EV000154 | false | EV003688 | false | true |  | EV000163 | EV000154 | EV000270 | true | EV000167 | EV000494 |  |  |  | true |  | false |  | false |  | false | false | false |  | EV013521 | EV000494 | EV000494 | EV000494 | false | [6 empty] | 17 |  | 170 | 85 |  | -40..80 | 300 | 500 | Okrągły |  |  | 345
SB0417 | EV000138 | EV000899 |  |  | 0.5 | EV004201 |  |  | 39 | 36 | 18 | EV000494 | EV006304 | EV003606 | EV000163 | EV000154 | false | EV003688 | false | true |  | EV000163 | EV000154 | EV000270 | true | EV000167 | EV000494 |  |  |  | true |  | false |  | false |  | false | false | false |  | EV013521 | EV000494 | EV000494 | EV000494 | false | [6 empty] | 17.7 |  | 177 | 88.5 |  | -40..80 | 300 | 500 | Okrągły |  |  | 370
SB0418 | EV000138 | EV000899 |  |  | 0.5 | EV004201 |  |  | 39 | 40 | 20 | EV000494 | EV006304 | EV003606 | EV000163 | EV000154 | false | EV003688 | false | true |  | EV000163 | EV000154 | EV000270 | true | EV000167 | EV000494 |  |  |  | true |  | false |  | false |  | false | false | false |  | EV013521 | EV000494 | EV000494 | EV000494 | false | [6 empty] | 18.4 |  | 184 | 92 |  | -40..80 | 300 | 500 | Okrągły |  |  | 410
SB0419 | EV000138 | EV000899 |  |  | 0.5 | EV004201 |  |  | 39 | 48 | 24 | EV000494 | EV006304 | EV003606 | EV000163 | EV000154 | false | EV003688 | false | true |  | EV000163 | EV000154 | EV000270 | true | EV000167 | EV000494 |  |  |  | true |  | false |  | false |  | false | false | false |  | EV013521 | EV000494 | EV000494 | EV000494 | false | [6 empty] | 18.9 |  | 189 | 94.5 |  | -40..80 | 300 | 500 | Okrągły |  |  | 470
SB0420 | EV000138 | EV000899 |  |  | 0.75 | EV004201 |  |  | 26 | 4 | 2 | EV000494 | EV006304 | EV003606 | EV000163 | EV000154 | false | EV003688 | false | true |  | EV000163 | EV000154 | EV000270 | true | EV000167 | EV000494 |  |  |  | true |  | false |  | false |  | false | false | false |  | EV013521 | EV000494 | EV000494 | EV000494 | false | [6 empty] | 8.4 |  | 84 | 42 |  | -40..80 | 300 | 500 | Okrągły |  |  | 86
SB0421 | EV000138 | EV000899 |  |  | 0.75 | EV004201 |  |  | 26 | 6 | 3 | EV000494 | EV006304 | EV003606 | EV000163 | EV000154 | false | EV003688 | false | true |  | EV000163 | EV000154 | EV000270 | true | EV000167 | EV000494 |  |  |  | true |  | false |  | false |  | false | false | false |  | EV013521 | EV000494 | EV000494 | EV000494 | false | [6 empty] | 9.8 |  | 98 | 49 |  | -40..80 | 300 | 500 | Okrągły |  |  | 106
SB0422 | EV000138 | EV000899 |  |  | 0.75 | EV004201 |  |  | 26 | 8 | 4 | EV000494 | EV006304 | EV003606 | EV000163 | EV000154 | false | EV003688 | false | true |  | EV000163 | EV000154 | EV000270 | true | EV000167 | EV000494 |  |  |  | true |  | false |  | false |  | false | false | false |  | EV013521 | EV000494 | EV000494 | EV000494 | false | [6 empty] | 10.5 |  | 105 | 52.5 |  | -40..80 | 300 | 500 | Okrągły |  |  | 130
SB0423 | EV000138 | EV000899 |  |  | 0.75 | EV004201 |  |  | 26 | 10 | 5 | EV000494 | EV006304 | EV003606 | EV000163 | EV000154 | false | EV003688 | false | true |  | EV000163 | EV000154 | EV000270 | true | EV000167 | EV000494 |  |  |  | true |  | false |  | false |  | false | false | false |  | EV013521 | EV000494 | EV000494 | EV000494 | false | [6 empty] | 11.5 |  | 115 | 57.5 |  | -40..80 | 300 | 500 | Okrągły |  |  | 168
SB0424 | EV000138 | EV000899 |  |  | 0.75 | EV004201 |  |  | 26 | 12 | 6 | EV000494 | EV006304 | EV003606 | EV000163 | EV000154 | false | EV003688 | false | true |  | EV000163 | EV000154 | EV000270 | true | EV000167 | EV000494 |  |  |  | true |  | false |  | false |  | false | false | false |  | EV013521 | EV000494 | EV000494 | EV000494 | false | [6 empty] | 11.9 |  | 119 | 59.5 |  | -40..80 | 300 | 500 | Okrągły |  |  | 180
SB0425 | EV000138 | EV000899 |  |  | 0.75 | EV004201 |  |  | 26 | 14 | 7 | EV000494 | EV006304 | EV003606 | EV000163 | EV000154 | false | EV003688 | false | true |  | EV000163 | EV000154 | EV000270 | true | EV000167 | EV000494 |  |  |  | true |  | false |  | false |  | false | false | false |  | EV013521 | EV000494 | EV000494 | EV000494 | false | [6 empty] | 13.3 |  | 133 | 66.5 |  | -40..80 | 300 | 500 | Okrągły |  |  | 205
SB0426 | EV000138 | EV000899 |  |  | 0.75 | EV004201 |  |  | 26 | 16 | 8 | EV000494 | EV006304 | EV003606 | EV000163 | EV000154 | false | EV003688 | false | true |  | EV000163 | EV000154 | EV000270 | true | EV000167 | EV000494 |  |  |  | true |  | false |  | false |  | false | false | false |  | EV013521 | EV000494 | EV000494 | EV000494 | false | [6 empty] | 14.1 |  | 141 | 70.5 |  | -40..80 | 300 | 500 | Okrągły |  |  | 235
SB0427 | EV000138 | EV000899 |  |  | 0.75 | EV004201 |  |  | 26 | 20 | 10 | EV000494 | EV006304 | EV003606 | EV000163 | EV000154 | false | EV003688 | false | true |  | EV000163 | EV000154 | EV000270 | true | EV000167 | EV000494 |  |  |  | true |  | false |  | false |  | false | false | false |  | EV013521 | EV000494 | EV000494 | EV000494 | false | [6 empty] | 15 |  | 150 | 75 |  | -40..80 | 300 | 500 | Okrągły |  |  | 280
SB0428 | EV000138 | EV000899 |  |  | 0.75 | EV004201 |  |  | 26 | 24 | 12 | EV000494 | EV006304 | EV003606 | EV000163 | EV000154 | false | EV003688 | false | true |  | EV000163 | EV000154 | EV000270 | true | EV000167 | EV000494 |  |  |  | true |  | false |  | false |  | false | false | false |  | EV013521 | EV000494 | EV000494 | EV000494 | false | [6 empty] | 16.4 |  | 164 | 82 |  | -40..80 | 300 | 500 | Okrągły |  |  | 340
SB0429 | EV000138 | EV000899 |  |  | 0.75 | EV004201 |  |  | 26 | 28 | 14 | EV000494 | EV006304 | EV003606 | EV000163 | EV000154 | false | EV003688 | false | true |  | EV000163 | EV000154 | EV000270 | true | EV000167 | EV000494 |  |  |  | true |  | false |  | false |  | false | false | false |  | EV013521 | EV000494 | EV000494 | EV000494 | false | [6 empty] | 17.4 |  | 174 | 87 |  | -40..80 | 300 | 500 | Okrągły |  |  | 380
SB0430 | EV000138 | EV000899 |  |  | 0.75 | EV004201 |  |  | 26 | 32 | 16 | EV000494 | EV006304 | EV003606 | EV000163 | EV000154 | false | EV003688 | false | true |  | EV000163 | EV000154 | EV000270 | true | EV000167 | EV000494 |  |  |  | true |  | false |  | false |  | false | false | false |  | EV013521 | EV000494 | EV000494 | EV000494 | false | [6 empty] | 18.8 |  | 188 | 94 |  | -40..80 | 300 | 500 | Okrągły |  |  | 445
SB0431 | EV000138 | EV000899 |  |  | 0.75 | EV004201 |  |  | 26 | 36 | 18 | EV000494 | EV006304 | EV003606 | EV000163 | EV000154 | false | EV003688 | false | true |  | EV000163 | EV000154 | EV000270 | true | EV000167 | EV000494 |  |  |  | true |  | false |  | false |  | false | false | false |  | EV013521 | EV000494 | EV000494 | EV000494 | false | [6 empty] | 19.5 |  | 195 | 97.5 |  | -40..80 | 300 | 500 | Okrągły |  |  | 480
SB0432 | EV000138 | EV000899 |  |  | 0.75 | EV004201 |  |  | 26 | 40 | 20 | EV000494 | EV006304 | EV003606 | EV000163 | EV000154 | false | EV003688 | false | true |  | EV000163 | EV000154 | EV000270 | true | EV000167 | EV000494 |  |  |  | true |  | false |  | false |  | false | false | false |  | EV013521 | EV000494 | EV000494 | EV000494 | false | [6 empty] | 20.1 |  | 201 | 100.5 |  | -40..80 | 300 | 500 | Okrągły |  |  | 520
SB0433 | EV000138 | EV000899 |  |  | 0.75 | EV004201 |  |  | 26 | 48 | 24 | EV000494 | EV006304 | EV003606 | EV000163 | EV000154 | false | EV003688 | false | true |  | EV000163 | EV000154 | EV000270 | true | EV000167 | EV000494 |  |  |  | true |  | false |  | false |  | false | false | false |  | EV013521 | EV000494 | EV000494 | EV000494 | false | [6 empty] | 20.7 |  | 207 | 103.5 |  | -40..80 | 300 | 500 | Okrągły |  |  | 600
SB0434 | EV000138 | EV000899 |  |  | 1 | EV004201 |  |  | 19.5 | 4 | 2 | EV000494 | EV006304 | EV003606 | EV000163 | EV000154 | false | EV003688 | false | true |  | EV000163 | EV000154 | EV000270 | true | EV000167 | EV000494 |  |  |  | true |  | false |  | false |  | false | false | false |  | EV013521 | EV000494 | EV000494 | EV000494 | false | [6 empty] | 9.3 |  | 93 | 46.5 |  | -40..80 | 300 | 500 | Okrągły |  |  | 110
SB0435 | EV000138 | EV000899 |  |  | 1 | EV004201 |  |  | 19.5 | 6 | 3 | EV000494 | EV006304 | EV003606 | EV000163 | EV000154 | false | EV003688 | false | true |  | EV000163 | EV000154 | EV000270 | true | EV000167 | EV000494 |  |  |  | true |  | false |  | false |  | false | false | false |  | EV013521 | EV000494 | EV000494 | EV000494 | false | [6 empty] | 10.3 |  | 103 | 51.5 |  | -40..80 | 300 | 500 | Okrągły |  |  | 126
SB0436 | EV000138 | EV000899 |  |  | 1 | EV004201 |  |  | 19.5 | 8 | 4 | EV000494 | EV006304 | EV003606 | EV000163 | EV000154 | false | EV003688 | false | true |  | EV000163 | EV000154 | EV000270 | true | EV000167 | EV000494 |  |  |  | true |  | false |  | false |  | false | false | false |  | EV013521 | EV000494 | EV000494 | EV000494 | false | [6 empty] | 11.2 |  | 112 | 56 |  | -40..80 | 300 | 500 | Okrągły |  |  | 154
SB0437 | EV000138 | EV000899 |  |  | 1 | EV004201 |  |  | 19.5 | 10 | 5 | EV000494 | EV006304 | EV003606 | EV000163 | EV000154 | false | EV003688 | false | true |  | EV000163 | EV000154 | EV000270 | true | EV000167 | EV000494 |  |  |  | true |  | false |  | false |  | false | false | false |  | EV013521 | EV000494 | EV000494 | EV000494 | false | [6 empty] | 12.2 |  | 122 | 61 |  | -40..80 | 300 | 500 | Okrągły |  |  | 196
SB0438 | EV000138 | EV000899 |  |  | 1 | EV004201 |  |  | 19.5 | 12 | 6 | EV000494 | EV006304 | EV003606 | EV000163 | EV000154 | false | EV003688 | false | true |  | EV000163 | EV000154 | EV000270 | true | EV000167 | EV000494 |  |  |  | true |  | false |  | false |  | false | false | false |  | EV013521 | EV000494 | EV000494 | EV000494 | false | [6 empty] | 12.6 |  | 126 | 63 |  | -40..80 | 300 | 500 | Okrągły |  |  | 214
SB0439 | EV000138 | EV000899 |  |  | 1 | EV004201 |  |  | 19.5 | 14 | 7 | EV000494 | EV006304 | EV003606 | EV000163 | EV000154 | false | EV003688 | false | true |  | EV000163 | EV000154 | EV000270 | true | EV000167 | EV000494 |  |  |  | true |  | false |  | false |  | false | false | false |  | EV013521 | EV000494 | EV000494 | EV000494 | false | [6 empty] | 14.3 |  | 143 | 71.5 |  | -40..80 | 300 | 500 | Okrągły |  |  | 255
SB0440 | EV000138 | EV000899 |  |  | 1 | EV004201 |  |  | 19.5 | 16 | 8 | EV000494 | EV006304 | EV003606 | EV000163 | EV000154 | false | EV003688 | false | true |  | EV000163 | EV000154 | EV000270 | true | EV000167 | EV000494 |  |  |  | true |  | false |  | false |  | false | false | false |  | EV013521 | EV000494 | EV000494 | EV000494 | false | [6 empty] | 14.9 |  | 149 | 74.5 |  | -40..80 | 300 | 500 | Okrągły |  |  | 280
SB0441 | EV000138 | EV000899 |  |  | 1 | EV004201 |  |  | 19.5 | 20 | 10 | EV000494 | EV006304 | EV003606 | EV000163 | EV000154 | false | EV003688 | false | true |  | EV000163 | EV000154 | EV000270 | true | EV000167 | EV000494 |  |  |  | true |  | false |  | false |  | false | false | false |  | EV013521 | EV000494 | EV000494 | EV000494 | false | [6 empty] | 16.4 |  | 164 | 82 |  | -40..80 | 300 | 500 | Okrągły |  |  | 350
SB0442 | EV000138 | EV000899 |  |  | 1 | EV004201 |  |  | 19.5 | 24 | 12 | EV000494 | EV006304 | EV003606 | EV000163 | EV000154 | false | EV003688 | false | true |  | EV000163 | EV000154 | EV000270 | true | EV000167 | EV000494 |  |  |  | true |  | false |  | false |  | false | false | false |  | EV013521 | EV000494 | EV000494 | EV000494 | false | [6 empty] | 17.4 |  | 174 | 87 |  | -40..80 | 300 | 500 | Okrągły |  |  | 405
SB0443 | EV000138 | EV000899 |  |  | 1 | EV004201 |  |  | 19.5 | 28 | 14 | EV000494 | EV006304 | EV003606 | EV000163 | EV000154 | false | EV003688 | false | true |  | EV000163 | EV000154 | EV000270 | true | EV000167 | EV000494 |  |  |  | true |  | false |  | false |  | false | false | false |  | EV013521 | EV000494 | EV000494 | EV000494 | false | [6 empty] | 18.7 |  | 187 | 93.5 |  | -40..80 | 300 | 500 | Okrągły |  |  | 465
SB0444 | EV000138 | EV000899 |  |  | 1 | EV004201 |  |  | 19.5 | 32 | 16 | EV000494 | EV006304 | EV003606 | EV000163 | EV000154 | false | EV003688 | false | true |  | EV000163 | EV000154 | EV000270 | true | EV000167 | EV000494 |  |  |  | true |  | false |  | false |  | false | false | false |  | EV013521 | EV000494 | EV000494 | EV000494 | false | [6 empty] | 19.9 |  | 199 | 99.5 |  | -40..80 | 300 | 500 | Okrągły |  |  | 530
SB0445 | EV000138 | EV000899 |  |  | 1 | EV004201 |  |  | 19.5 | 36 | 18 | EV000494 | EV006304 | EV003606 | EV000163 | EV000154 | false | EV003688 | false | true |  | EV000163 | EV000154 | EV000270 | true | EV000167 | EV000494 |  |  |  | true |  | false |  | false |  | false | false | false |  | EV013521 | EV000494 | EV000494 | EV000494 | false | [6 empty] | 20.8 |  | 208 | 104 |  | -40..80 | 300 | 500 | Okrągły |  |  | 575
SB0446 | EV000138 | EV000899 |  |  | 1 | EV004201 |  |  | 19.5 | 40 | 20 | EV000494 | EV006304 | EV003606 | EV000163 | EV000154 | false | EV003688 | false | true |  | EV000163 | EV000154 | EV000270 | true | EV000167 | EV000494 |  |  |  | true |  | false |  | false |  | false | false | false |  | EV013521 | EV000494 | EV000494 | EV000494 | false | [6 empty] | 21.6 |  | 216 | 108 |  | -40..80 | 300 | 500 | Okrągły |  |  | 635
SB0447 | EV000138 | EV000899 |  |  | 1 | EV004201 |  |  | 19.5 | 48 | 24 | EV000494 | EV006304 | EV003606 | EV000163 | EV000154 | false | EV003688 | false | true |  | EV000163 | EV000154 | EV000270 | true | EV000167 | EV000494 |  |  |  | true |  | false |  | false |  | false | false | false |  | EV013521 | EV000494 | EV000494 | EV000494 | false | [6 empty] | 22.2 |  | 222 | 111 |  | -40..80 | 300 | 500 | Okrągły |  |  | 735
SB0448 | EV000138 | EV000899 |  |  | 1.5 | EV004201 |  |  | 13.3 | 4 | 2 | EV000494 | EV006304 | EV003606 | EV000163 | EV000154 | false | EV003688 | false | true |  | EV000163 | EV000154 | EV000270 | true | EV000167 | EV000494 |  |  |  | true |  | false |  | false |  | false | false | false |  | EV013521 | EV000494 | EV000494 | EV000494 | false | [6 empty] | 10.5 |  | 105 | 52.5 |  | -40..80 | 300 | 500 | Okrągły |  |  | 142
SB0449 | EV000138 | EV000899 |  |  | 1.5 | EV004201 |  |  | 13.3 | 6 | 3 | EV000494 | EV006304 | EV003606 | EV000163 | EV000154 | false | EV003688 | false | true |  | EV000163 | EV000154 | EV000270 | true | EV000167 | EV000494 |  |  |  | true |  | false |  | false |  | false | false | false |  | EV013521 | EV000494 | EV000494 | EV000494 | false | [6 empty] | 12 |  | 120 | 60 |  | -40..80 | 300 | 500 | Okrągły |  |  | 172
SB0450 | EV000138 | EV000899 |  |  | 1.5 | EV004201 |  |  | 13.3 | 8 | 4 | EV000494 | EV006304 | EV003606 | EV000163 | EV000154 | false | EV003688 | false | true |  | EV000163 | EV000154 | EV000270 | true | EV000167 | EV000494 |  |  |  | true |  | false |  | false |  | false | false | false |  | EV013521 | EV000494 | EV000494 | EV000494 | false | [6 empty] | 13 |  | 130 | 65 |  | -40..80 | 300 | 500 | Okrągły |  |  | 210
SB0451 | EV000138 | EV000899 |  |  | 1.5 | EV004201 |  |  | 13.3 | 10 | 5 | EV000494 | EV006304 | EV003606 | EV000163 | EV000154 | false | EV003688 | false | true |  | EV000163 | EV000154 | EV000270 | true | EV000167 | EV000494 |  |  |  | true |  | false |  | false |  | false | false | false |  | EV013521 | EV000494 | EV000494 | EV000494 | false | [6 empty] | 14.2 |  | 142 | 71 |  | -40..80 | 300 | 500 | Okrągły |  |  | 270
SB0452 | EV000138 | EV000899 |  |  | 1.5 | EV004201 |  |  | 13.3 | 12 | 6 | EV000494 | EV006304 | EV003606 | EV000163 | EV000154 | false | EV003688 | false | true |  | EV000163 | EV000154 | EV000270 | true | EV000167 | EV000494 |  |  |  | true |  | false |  | false |  | false | false | false |  | EV013521 | EV000494 | EV000494 | EV000494 | false | [6 empty] | 14.7 |  | 147 | 73.5 |  | -40..80 | 300 | 500 | Okrągły |  |  | 295
SB0453 | EV000138 | EV000899 |  |  | 1.5 | EV004201 |  |  | 13.3 | 14 | 7 | EV000494 | EV006304 | EV003606 | EV000163 | EV000154 | false | EV003688 | false | true |  | EV000163 | EV000154 | EV000270 | true | EV000167 | EV000494 |  |  |  | true |  | false |  | false |  | false | false | false |  | EV013521 | EV000494 | EV000494 | EV000494 | false | [6 empty] | 16.8 |  | 168 | 84 |  | -40..80 | 300 | 500 | Okrągły |  |  | 355
SB0454 | EV000138 | EV000899 |  |  | 1.5 | EV004201 |  |  | 13.3 | 16 | 8 | EV000494 | EV006304 | EV003606 | EV000163 | EV000154 | false | EV003688 | false | true |  | EV000163 | EV000154 | EV000270 | true | EV000167 | EV000494 |  |  |  | true |  | false |  | false |  | false | false | false |  | EV013521 | EV000494 | EV000494 | EV000494 | false | [6 empty] | 17.6 |  | 176 | 88 |  | -40..80 | 300 | 500 | Okrągły |  |  | 395
SB0455 | EV000138 | EV000899 |  |  | 1.5 | EV004201 |  |  | 13.3 | 20 | 10 | EV000494 | EV006304 | EV003606 | EV000163 | EV000154 | false | EV003688 | false | true |  | EV000163 | EV000154 | EV000270 | true | EV000167 | EV000494 |  |  |  | true |  | false |  | false |  | false | false | false |  | EV013521 | EV000494 | EV000494 | EV000494 | false | [6 empty] | 19 |  | 190 | 95 |  | -40..80 | 300 | 500 | Okrągły |  |  | 480
SB0456 | EV000138 | EV000899 |  |  | 1.5 | EV004201 |  |  | 13.3 | 24 | 12 | EV000494 | EV006304 | EV003606 | EV000163 | EV000154 | false | EV003688 | false | true |  | EV000163 | EV000154 | EV000270 | true | EV000167 | EV000494 |  |  |  | true |  | false |  | false |  | false | false | false |  | EV013521 | EV000494 | EV000494 | EV000494 | false | [6 empty] | 20.3 |  | 203 | 101.5 |  | -40..80 | 300 | 500 | Okrągły |  |  | 555
SB0457 | EV000138 | EV000899 |  |  | 1.5 | EV004201 |  |  | 13.3 | 28 | 14 | EV000494 | EV006304 | EV003606 | EV000163 | EV000154 | false | EV003688 | false | true |  | EV000163 | EV000154 | EV000270 | true | EV000167 | EV000494 |  |  |  | true |  | false |  | false |  | false | false | false |  | EV013521 | EV000494 | EV000494 | EV000494 | false | [6 empty] | 21.7 |  | 217 | 108.5 |  | -40..80 | 300 | 500 | Okrągły |  |  | 645
SB0458 | EV000138 | EV000899 |  |  | 1.5 | EV004201 |  |  | 13.3 | 32 | 16 | EV000494 | EV006304 | EV003606 | EV000163 | EV000154 | false | EV003688 | false | true |  | EV000163 | EV000154 | EV000270 | true | EV000167 | EV000494 |  |  |  | true |  | false |  | false |  | false | false | false |  | EV013521 | EV000494 | EV000494 | EV000494 | false | [6 empty] | 23.2 |  | 232 | 116 |  | -40..80 | 300 | 500 | Okrągły |  |  | 735
SB0459 | EV000138 | EV000899 |  |  | 1.5 | EV004201 |  |  | 13.3 | 36 | 18 | EV000494 | EV006304 | EV003606 | EV000163 | EV000154 | false | EV003688 | false | true |  | EV000163 | EV000154 | EV000270 | true | EV000167 | EV000494 |  |  |  | true |  | false |  | false |  | false | false | false |  | EV013521 | EV000494 | EV000494 | EV000494 | false | [6 empty] | 24.2 |  | 242 | 121 |  | -40..80 | 300 | 500 | Okrągły |  |  | 800
SB0460 | EV000138 | EV000899 |  |  | 1.5 | EV004201 |  |  | 13.3 | 40 | 20 | EV000494 | EV006304 | EV003606 | EV000163 | EV000154 | false | EV003688 | false | true |  | EV000163 | EV000154 | EV000270 | true | EV000167 | EV000494 |  |  |  | true |  | false |  | false |  | false | false | false |  | EV013521 | EV000494 | EV000494 | EV000494 | false | [6 empty] | 25.4 |  | 254 | 127 |  | -40..80 | 300 | 500 | Okrągły |  |  | 895
SB0461 | EV000138 | EV000899 |  |  | 1.5 | EV004201 |  |  | 13.3 | 48 | 24 | EV000494 | EV006304 | EV003606 | EV000163 | EV000154 | false | EV003688 | false | true |  | EV000163 | EV000154 | EV000270 | true | EV000167 | EV000494 |  |  |  | true |  | false |  | false |  | false | false | false |  | EV013521 | EV000494 | EV000494 | EV000494 | false | [6 empty] | 26.1 |  | 261 | 130.5 |  | -40..80 | 300 | 500 | Okrągły |  |  | 1035
SB0462 | EV000138 | EV000899 |  |  | 2.5 | EV004201 |  |  | 7.98 | 4 | 2 | EV000494 | EV006304 | EV003606 | EV000163 | EV000154 | false | EV003688 | false | true |  | EV000163 | EV000154 | EV000270 | true | EV000167 | EV000494 |  |  |  | true |  | false |  | false |  | false | false | false |  | EV013521 | EV000494 | EV000494 | EV000494 | false | [6 empty] | 12.5 |  | 125 | 62.5 |  | -40..80 | 300 | 500 | Okrągły |  |  | 205
SB0463 | EV000138 | EV000899 |  |  | 2.5 | EV004201 |  |  | 7.98 | 6 | 3 | EV000494 | EV006304 | EV003606 | EV000163 | EV000154 | false | EV003688 | false | true |  | EV000163 | EV000154 | EV000270 | true | EV000167 | EV000494 |  |  |  | true |  | false |  | false |  | false | false | false |  | EV013521 | EV000494 | EV000494 | EV000494 | false | [6 empty] | 14.2 |  | 142 | 71 |  | -40..80 | 300 | 500 | Okrągły |  |  | 245
SB0464 | EV000138 | EV000899 |  |  | 2.5 | EV004201 |  |  | 7.98 | 8 | 4 | EV000494 | EV006304 | EV003606 | EV000163 | EV000154 | false | EV003688 | false | true |  | EV000163 | EV000154 | EV000270 | true | EV000167 | EV000494 |  |  |  | true |  | false |  | false |  | false | false | false |  | EV013521 | EV000494 | EV000494 | EV000494 | false | [6 empty] | 15.5 |  | 155 | 77.5 |  | -40..80 | 300 | 500 | Okrągły |  |  | 305
SB0465 | EV000138 | EV000899 |  |  | 2.5 | EV004201 |  |  | 7.98 | 10 | 5 | EV000494 | EV006304 | EV003606 | EV000163 | EV000154 | false | EV003688 | false | true |  | EV000163 | EV000154 | EV000270 | true | EV000167 | EV000494 |  |  |  | true |  | false |  | false |  | false | false | false |  | EV013521 | EV000494 | EV000494 | EV000494 | false | [6 empty] | 17.1 |  | 171 | 85.5 |  | -40..80 | 300 | 500 | Okrągły |  |  | 400
SB0466 | EV000138 | EV000899 |  |  | 2.5 | EV004201 |  |  | 7.98 | 12 | 6 | EV000494 | EV006304 | EV003606 | EV000163 | EV000154 | false | EV003688 | false | true |  | EV000163 | EV000154 | EV000270 | true | EV000167 | EV000494 |  |  |  | true |  | false |  | false |  | false | false | false |  | EV013521 | EV000494 | EV000494 | EV000494 | false | [6 empty] | 17.7 |  | 177 | 88.5 |  | -40..80 | 300 | 500 | Okrągły |  |  | 440
SB0467 | EV000138 | EV000899 |  |  | 2.5 | EV004201 |  |  | 7.98 | 14 | 7 | EV000494 | EV006304 | EV003606 | EV000163 | EV000154 | false | EV003688 | false | true |  | EV000163 | EV000154 | EV000270 | true | EV000167 | EV000494 |  |  |  | true |  | false |  | false |  | false | false | false |  | EV013521 | EV000494 | EV000494 | EV000494 | false | [6 empty] | 20 |  | 200 | 100 |  | -40..80 | 300 | 500 | Okrągły |  |  | 515
SB0468 | EV000138 | EV000899 |  |  | 2.5 | EV004201 |  |  | 7.98 | 16 | 8 | EV000494 | EV006304 | EV003606 | EV000163 | EV000154 | false | EV003688 | false | true |  | EV000163 | EV000154 | EV000270 | true | EV000167 | EV000494 |  |  |  | true |  | false |  | false |  | false | false | false |  | EV013521 | EV000494 | EV000494 | EV000494 | false | [6 empty] | 20.9 |  | 209 | 104.5 |  | -40..80 | 300 | 500 | Okrągły |  |  | 575
SB0469 | EV000138 | EV000899 |  |  | 2.5 | EV004201 |  |  | 7.98 | 20 | 10 | EV000494 | EV006304 | EV003606 | EV000163 | EV000154 | false | EV003688 | false | true |  | EV000163 | EV000154 | EV000270 | true | EV000167 | EV000494 |  |  |  | true |  | false |  | false |  | false | false | false |  | EV013521 | EV000494 | EV000494 | EV000494 | false | [6 empty] | 22.7 |  | 227 | 113.5 |  | -40..80 | 300 | 500 | Okrągły |  |  | 705
SB0470 | EV000138 | EV000899 |  |  | 2.5 | EV004201 |  |  | 7.98 | 24 | 12 | EV000494 | EV006304 | EV003606 | EV000163 | EV000154 | false | EV003688 | false | true |  | EV000163 | EV000154 | EV000270 | true | EV000167 | EV000494 |  |  |  | true |  | false |  | false |  | false | false | false |  | EV013521 | EV000494 | EV000494 | EV000494 | false | [6 empty] | 24.2 |  | 242 | 121 |  | -40..80 | 300 | 500 | Okrągły |  |  | 820
SB0471 | EV000138 | EV000899 |  |  | 2.5 | EV004201 |  |  | 7.98 | 28 | 14 | EV000494 | EV006304 | EV003606 | EV000163 | EV000154 | false | EV003688 | false | true |  | EV000163 | EV000154 | EV000270 | true | EV000167 | EV000494 |  |  |  | true |  | false |  | false |  | false | false | false |  | EV013521 | EV000494 | EV000494 | EV000494 | false | [6 empty] | 26.1 |  | 261 | 130.5 |  | -40..80 | 300 | 500 | Okrągły |  |  | 960
SB0472 | EV000138 | EV000899 |  |  | 2.5 | EV004201 |  |  | 7.98 | 32 | 16 | EV000494 | EV006304 | EV003606 | EV000163 | EV000154 | false | EV003688 | false | true |  | EV000163 | EV000154 | EV000270 | true | EV000167 | EV000494 |  |  |  | true |  | false |  | false |  | false | false | false |  | EV013521 | EV000494 | EV000494 | EV000494 | false | [6 empty] | 27.9 |  | 279 | 139.5 |  | -40..80 | 300 | 500 | Okrągły |  |  | 1100
SB0500 | EV000138 | EV000899 |  |  | 0.5 | EV004201 |  |  | 39 | 4 | 2 | EV003606 | EV006304 | EV003606 | EV000163 | EV000154 | false | EV003688 | false | true |  | EV000163 | EV000154 | EV000270 | true | EV000167 | EV000494 |  |  |  | true |  | false |  | false |  | false | false | false |  | EV013521 | EV000494 | EV000494 | EV000494 | false | [6 empty] | 7.7 |  | 77 | 38.5 |  | -40..80 | 300 | 500 | Okrągły |  |  | 82
SB0501 | EV000138 | EV000899 |  |  | 0.5 | EV004201 |  |  | 39 | 6 | 3 | EV003606 | EV006304 | EV003606 | EV000163 | EV000154 | false | EV003688 | false | true |  | EV000163 | EV000154 | EV000270 | true | EV000167 | EV000494 |  |  |  | true |  | false |  | false |  | false | false | false |  | EV013521 | EV000494 | EV000494 | EV000494 | false | [6 empty] | 8.6 |  | 86 | 43 |  | -40..80 | 300 | 500 | Okrągły |  |  | 96
SB0502 | EV000138 | EV000899 |  |  | 0.5 | EV004201 |  |  | 39 | 8 | 4 | EV003606 | EV006304 | EV003606 | EV000163 | EV000154 | false | EV003688 | false | true |  | EV000163 | EV000154 | EV000270 | true | EV000167 | EV000494 |  |  |  | true |  | false |  | false |  | false | false | false |  | EV013521 | EV000494 | EV000494 | EV000494 | false | [6 empty] | 9.7 |  | 97 | 48.5 |  | -40..80 | 300 | 500 | Okrągły |  |  | 128
SB0503 | EV000138 | EV000899 |  |  | 0.5 | EV004201 |  |  | 39 | 10 | 5 | EV003606 | EV006304 | EV003606 | EV000163 | EV000154 | false | EV003688 | false | true |  | EV000163 | EV000154 | EV000270 | true | EV000167 | EV000494 |  |  |  | true |  | false |  | false |  | false | false | false |  | EV013521 | EV000494 | EV000494 | EV000494 | false | [6 empty] | 10.4 |  | 104 | 52 |  | -40..80 | 300 | 500 | Okrągły |  |  | 158
SB0504 | EV000138 | EV000899 |  |  | 0.5 | EV004201 |  |  | 39 | 12 | 6 | EV003606 | EV006304 | EV003606 | EV000163 | EV000154 | false | EV003688 | false | true |  | EV000163 | EV000154 | EV000270 | true | EV000167 | EV000494 |  |  |  | true |  | false |  | false |  | false | false | false |  | EV013521 | EV000494 | EV000494 | EV000494 | false | [6 empty] | 10.8 |  | 108 | 54 |  | -40..80 | 300 | 500 | Okrągły |  |  | 172
SB0505 | EV000138 | EV000899 |  |  | 0.5 | EV004201 |  |  | 39 | 14 | 7 | EV003606 | EV006304 | EV003606 | EV000163 | EV000154 | false | EV003688 | false | true |  | EV000163 | EV000154 | EV000270 | true | EV000167 | EV000494 |  |  |  | true |  | false |  | false |  | false | false | false |  | EV013521 | EV000494 | EV000494 | EV000494 | false | [6 empty] | 12.2 |  | 122 | 61 |  | -40..80 | 300 | 500 | Okrągły |  |  | 205
SB0506 | EV000138 | EV000899 |  |  | 0.5 | EV004201 |  |  | 39 | 16 | 8 | EV003606 | EV006304 | EV003606 | EV000163 | EV000154 | false | EV003688 | false | true |  | EV000163 | EV000154 | EV000270 | true | EV000167 | EV000494 |  |  |  | true |  | false |  | false |  | false | false | false |  | EV013521 | EV000494 | EV000494 | EV000494 | false | [6 empty] | 12.7 |  | 127 | 63.5 |  | -40..80 | 300 | 500 | Okrągły |  |  | 230
SB0507 | EV000138 | EV000899 |  |  | 0.5 | EV004201 |  |  | 39 | 20 | 10 | EV003606 | EV006304 | EV003606 | EV000163 | EV000154 | false | EV003688 | false | true |  | EV000163 | EV000154 | EV000270 | true | EV000167 | EV000494 |  |  |  | true |  | false |  | false |  | false | false | false |  | EV013521 | EV000494 | EV000494 | EV000494 | false | [6 empty] | 13.8 |  | 138 | 69 |  | -40..80 | 300 | 500 | Okrągły |  |  | 280
SB0508 | EV000138 | EV000899 |  |  | 0.5 | EV004201 |  |  | 39 | 24 | 12 | EV003606 | EV006304 | EV003606 | EV000163 | EV000154 | false | EV003688 | false | true |  | EV000163 | EV000154 | EV000270 | true | EV000167 | EV000494 |  |  |  | true |  | false |  | false |  | false | false | false |  | EV013521 | EV000494 | EV000494 | EV000494 | false | [6 empty] | 14.7 |  | 147 | 73.5 |  | -40..80 | 300 | 500 | Okrągły |  |  | 325
SB0509 | EV000138 | EV000899 |  |  | 0.5 | EV004201 |  |  | 39 | 28 | 14 | EV003606 | EV006304 | EV003606 | EV000163 | EV000154 | false | EV003688 | false | true |  | EV000163 | EV000154 | EV000270 | true | EV000167 | EV000494 |  |  |  | true |  | false |  | false |  | false | false | false |  | EV013521 | EV000494 | EV000494 | EV000494 | false | [6 empty] | 15.5 |  | 155 | 77.5 |  | -40..80 | 300 | 500 | Okrągły |  |  | 365
SB0510 | EV000138 | EV000899 |  |  | 0.5 | EV004201 |  |  | 39 | 32 | 16 | EV003606 | EV006304 | EV003606 | EV000163 | EV000154 | false | EV003688 | false | true |  | EV000163 | EV000154 | EV000270 | true | EV000167 | EV000494 |  |  |  | true |  | false |  | false |  | false | false | false |  | EV013521 | EV000494 | EV000494 | EV000494 | false | [6 empty] | 17 |  | 170 | 85 |  | -40..80 | 300 | 500 | Okrągły |  |  | 435
SB0511 | EV000138 | EV000899 |  |  | 0.5 | EV004201 |  |  | 39 | 36 | 18 | EV003606 | EV006304 | EV003606 | EV000163 | EV000154 | false | EV003688 | false | true |  | EV000163 | EV000154 | EV000270 | true | EV000167 | EV000494 |  |  |  | true |  | false |  | false |  | false | false | false |  | EV013521 | EV000494 | EV000494 | EV000494 | false | [6 empty] | 17.7 |  | 177 | 88.5 |  | -40..80 | 300 | 500 | Okrągły |  |  | 470
SB0512 | EV000138 | EV000899 |  |  | 0.5 | EV004201 |  |  | 39 | 40 | 20 | EV003606 | EV006304 | EV003606 | EV000163 | EV000154 | false | EV003688 | false | true |  | EV000163 | EV000154 | EV000270 | true | EV000167 | EV000494 |  |  |  | true |  | false |  | false |  | false | false | false |  | EV013521 | EV000494 | EV000494 | EV000494 | false | [6 empty] | 18.4 |  | 184 | 92 |  | -40..80 | 300 | 500 | Okrągły |  |  | 525
SB0513 | EV000138 | EV000899 |  |  | 0.5 | EV004201 |  |  | 39 | 48 | 24 | EV003606 | EV006304 | EV003606 | EV000163 | EV000154 | false | EV003688 | false | true |  | EV000163 | EV000154 | EV000270 | true | EV000167 | EV000494 |  |  |  | true |  | false |  | false |  | false | false | false |  | EV013521 | EV000494 | EV000494 | EV000494 | false | [6 empty] | 18.9 |  | 189 | 94.5 |  | -40..80 | 300 | 500 | Okrągły |  |  | 605
SB0514 | EV000138 | EV000899 |  |  | 0.75 | EV004201 |  |  | 26 | 4 | 2 | EV003606 | EV006304 | EV003606 | EV000163 | EV000154 | false | EV003688 | false | true |  | EV000163 | EV000154 | EV000270 | true | EV000167 | EV000494 |  |  |  | true |  | false |  | false |  | false | false | false |  | EV013521 | EV000494 | EV000494 | EV000494 | false | [6 empty] | 8.4 |  | 84 | 42 |  | -40..80 | 300 | 500 | Okrągły |  |  | 98
SB0515 | EV000138 | EV000899 |  |  | 0.75 | EV004201 |  |  | 26 | 6 | 3 | EV003606 | EV006304 | EV003606 | EV000163 | EV000154 | false | EV003688 | false | true |  | EV000163 | EV000154 | EV000270 | true | EV000167 | EV000494 |  |  |  | true |  | false |  | false |  | false | false | false |  | EV013521 | EV000494 | EV000494 | EV000494 | false | [6 empty] | 9.8 |  | 98 | 49 |  | -40..80 | 300 | 500 | Okrągły |  |  | 124
SB0516 | EV000138 | EV000899 |  |  | 0.75 | EV004201 |  |  | 26 | 8 | 4 | EV003606 | EV006304 | EV003606 | EV000163 | EV000154 | false | EV003688 | false | true |  | EV000163 | EV000154 | EV000270 | true | EV000167 | EV000494 |  |  |  | true |  | false |  | false |  | false | false | false |  | EV013521 | EV000494 | EV000494 | EV000494 | false | [6 empty] | 10.5 |  | 105 | 52.5 |  | -40..80 | 300 | 500 | Okrągły |  |  | 154
SB0517 | EV000138 | EV000899 |  |  | 0.75 | EV004201 |  |  | 26 | 10 | 5 | EV003606 | EV006304 | EV003606 | EV000163 | EV000154 | false | EV003688 | false | true |  | EV000163 | EV000154 | EV000270 | true | EV000167 | EV000494 |  |  |  | true |  | false |  | false |  | false | false | false |  | EV013521 | EV000494 | EV000494 | EV000494 | false | [6 empty] | 11.5 |  | 115 | 57.5 |  | -40..80 | 300 | 500 | Okrągły |  |  | 196
SB0518 | EV000138 | EV000899 |  |  | 0.75 | EV004201 |  |  | 26 | 12 | 6 | EV003606 | EV006304 | EV003606 | EV000163 | EV000154 | false | EV003688 | false | true |  | EV000163 | EV000154 | EV000270 | true | EV000167 | EV000494 |  |  |  | true |  | false |  | false |  | false | false | false |  | EV013521 | EV000494 | EV000494 | EV000494 | false | [6 empty] | 11.9 |  | 119 | 59.5 |  | -40..80 | 300 | 500 | Okrągły |  |  | 215
SB0519 | EV000138 | EV000899 |  |  | 0.75 | EV004201 |  |  | 26 | 14 | 7 | EV003606 | EV006304 | EV003606 | EV000163 | EV000154 | false | EV003688 | false | true |  | EV000163 | EV000154 | EV000270 | true | EV000167 | EV000494 |  |  |  | true |  | false |  | false |  | false | false | false |  | EV013521 | EV000494 | EV000494 | EV000494 | false | [6 empty] | 13.3 |  | 133 | 66.5 |  | -40..80 | 300 | 500 | Okrągły |  |  | 250
SB0520 | EV000138 | EV000899 |  |  | 0.75 | EV004201 |  |  | 26 | 16 | 8 | EV003606 | EV006304 | EV003606 | EV000163 | EV000154 | false | EV003688 | false | true |  | EV000163 | EV000154 | EV000270 | true | EV000167 | EV000494 |  |  |  | true |  | false |  | false |  | false | false | false |  | EV013521 | EV000494 | EV000494 | EV000494 | false | [6 empty] | 14.1 |  | 141 | 70.5 |  | -40..80 | 300 | 500 | Okrągły |  |  | 285
SB0521 | EV000138 | EV000899 |  |  | 0.75 | EV004201 |  |  | 26 | 20 | 10 | EV003606 | EV006304 | EV003606 | EV000163 | EV000154 | false | EV003688 | false | true |  | EV000163 | EV000154 | EV000270 | true | EV000167 | EV000494 |  |  |  | true |  | false |  | false |  | false | false | false |  | EV013521 | EV000494 | EV000494 | EV000494 | false | [6 empty] | 15 |  | 150 | 75 |  | -40..80 | 300 | 500 | Okrągły |  |  | 340
SB0522 | EV000138 | EV000899 |  |  | 0.75 | EV004201 |  |  | 26 | 24 | 12 | EV003606 | EV006304 | EV003606 | EV000163 | EV000154 | false | EV003688 | false | true |  | EV000163 | EV000154 | EV000270 | true | EV000167 | EV000494 |  |  |  | true |  | false |  | false |  | false | false | false |  | EV013521 | EV000494 | EV000494 | EV000494 | false | [6 empty] | 16.4 |  | 164 | 82 |  | -40..80 | 300 | 500 | Okrągły |  |  | 410
SB0523 | EV000138 | EV000899 |  |  | 0.75 | EV004201 |  |  | 26 | 28 | 14 | EV003606 | EV006304 | EV003606 | EV000163 | EV000154 | false | EV003688 | false | true |  | EV000163 | EV000154 | EV000270 | true | EV000167 | EV000494 |  |  |  | true |  | false |  | false |  | false | false | false |  | EV013521 | EV000494 | EV000494 | EV000494 | false | [6 empty] | 17.4 |  | 174 | 87 |  | -40..80 | 300 | 500 | Okrągły |  |  | 465
SB0524 | EV000138 | EV000899 |  |  | 0.75 | EV004201 |  |  | 26 | 32 | 16 | EV003606 | EV006304 | EV003606 | EV000163 | EV000154 | false | EV003688 | false | true |  | EV000163 | EV000154 | EV000270 | true | EV000167 | EV000494 |  |  |  | true |  | false |  | false |  | false | false | false |  | EV013521 | EV000494 | EV000494 | EV000494 | false | [6 empty] | 18.8 |  | 188 | 94 |  | -40..80 | 300 | 500 | Okrągły |  |  | 540
SB0525 | EV000138 | EV000899 |  |  | 0.75 | EV004201 |  |  | 26 | 36 | 18 | EV003606 | EV006304 | EV003606 | EV000163 | EV000154 | false | EV003688 | false | true |  | EV000163 | EV000154 | EV000270 | true | EV000167 | EV000494 |  |  |  | true |  | false |  | false |  | false | false | false |  | EV013521 | EV000494 | EV000494 | EV000494 | false | [6 empty] | 19.5 |  | 195 | 97.5 |  | -40..80 | 300 | 500 | Okrągły |  |  | 590
SB0526 | EV000138 | EV000899 |  |  | 0.75 | EV004201 |  |  | 26 | 40 | 20 | EV003606 | EV006304 | EV003606 | EV000163 | EV000154 | false | EV003688 | false | true |  | EV000163 | EV000154 | EV000270 | true | EV000167 | EV000494 |  |  |  | true |  | false |  | false |  | false | false | false |  | EV013521 | EV000494 | EV000494 | EV000494 | false | [6 empty] | 20.1 |  | 201 | 100.5 |  | -40..80 | 300 | 500 | Okrągły |  |  | 640
SB0527 | EV000138 | EV000899 |  |  | 0.75 | EV004201 |  |  | 26 | 48 | 24 | EV003606 | EV006304 | EV003606 | EV000163 | EV000154 | false | EV003688 | false | true |  | EV000163 | EV000154 | EV000270 | true | EV000167 | EV000494 |  |  |  | true |  | false |  | false |  | false | false | false |  | EV013521 | EV000494 | EV000494 | EV000494 | false | [6 empty] | 20.7 |  | 207 | 103.5 |  | -40..80 | 300 | 500 | Okrągły |  |  | 745
SB0528 | EV000138 | EV000899 |  |  | 1 | EV004201 |  |  | 19.5 | 4 | 2 | EV003606 | EV006304 | EV003606 | EV000163 | EV000154 | false | EV003688 | false | true |  | EV000163 | EV000154 | EV000270 | true | EV000167 | EV000494 |  |  |  | true |  | false |  | false |  | false | false | false |  | EV013521 | EV000494 | EV000494 | EV000494 | false | [6 empty] | 9.3 |  | 93 | 46.5 |  | -40..80 | 300 | 500 | Okrągły |  |  | 126
SB0529 | EV000138 | EV000899 |  |  | 1 | EV004201 |  |  | 19.5 | 6 | 3 | EV003606 | EV006304 | EV003606 | EV000163 | EV000154 | false | EV003688 | false | true |  | EV000163 | EV000154 | EV000270 | true | EV000167 | EV000494 |  |  |  | true |  | false |  | false |  | false | false | false |  | EV013521 | EV000494 | EV000494 | EV000494 | false | [6 empty] | 10.3 |  | 103 | 51.5 |  | -40..80 | 300 | 500 | Okrągły |  |  | 150
SB0530 | EV000138 | EV000899 |  |  | 1 | EV004201 |  |  | 19.5 | 8 | 4 | EV003606 | EV006304 | EV003606 | EV000163 | EV000154 | false | EV003688 | false | true |  | EV000163 | EV000154 | EV000270 | true | EV000167 | EV000494 |  |  |  | true |  | false |  | false |  | false | false | false |  | EV013521 | EV000494 | EV000494 | EV000494 | false | [6 empty] | 11.2 |  | 112 | 56 |  | -40..80 | 300 | 500 | Okrągły |  |  | 186
SB0531 | EV000138 | EV000899 |  |  | 1 | EV004201 |  |  | 19.5 | 10 | 5 | EV003606 | EV006304 | EV003606 | EV000163 | EV000154 | false | EV003688 | false | true |  | EV000163 | EV000154 | EV000270 | true | EV000167 | EV000494 |  |  |  | true |  | false |  | false |  | false | false | false |  | EV013521 | EV000494 | EV000494 | EV000494 | false | [6 empty] | 12.2 |  | 122 | 61 |  | -40..80 | 300 | 500 | Okrągły |  |  | 240
SB0532 | EV000138 | EV000899 |  |  | 1 | EV004201 |  |  | 19.5 | 12 | 6 | EV003606 | EV006304 | EV003606 | EV000163 | EV000154 | false | EV003688 | false | true |  | EV000163 | EV000154 | EV000270 | true | EV000167 | EV000494 |  |  |  | true |  | false |  | false |  | false | false | false |  | EV013521 | EV000494 | EV000494 | EV000494 | false | [6 empty] | 12.6 |  | 126 | 63 |  | -40..80 | 300 | 500 | Okrągły |  |  | 265
SB0533 | EV000138 | EV000899 |  |  | 1 | EV004201 |  |  | 19.5 | 14 | 7 | EV003606 | EV006304 | EV003606 | EV000163 | EV000154 | false | EV003688 | false | true |  | EV000163 | EV000154 | EV000270 | true | EV000167 | EV000494 |  |  |  | true |  | false |  | false |  | false | false | false |  | EV013521 | EV000494 | EV000494 | EV000494 | false | [6 empty] | 14.3 |  | 143 | 71.5 |  | -40..80 | 300 | 500 | Okrągły |  |  | 310
SB0534 | EV000138 | EV000899 |  |  | 1 | EV004201 |  |  | 19.5 | 16 | 8 | EV003606 | EV006304 | EV003606 | EV000163 | EV000154 | false | EV003688 | false | true |  | EV000163 | EV000154 | EV000270 | true | EV000167 | EV000494 |  |  |  | true |  | false |  | false |  | false | false | false |  | EV013521 | EV000494 | EV000494 | EV000494 | false | [6 empty] | 14.9 |  | 149 | 74.5 |  | -40..80 | 300 | 500 | Okrągły |  |  | 345
SB0535 | EV000138 | EV000899 |  |  | 1 | EV004201 |  |  | 19.5 | 20 | 10 | EV003606 | EV006304 | EV003606 | EV000163 | EV000154 | false | EV003688 | false | true |  | EV000163 | EV000154 | EV000270 | true | EV000167 | EV000494 |  |  |  | true |  | false |  | false |  | false | false | false |  | EV013521 | EV000494 | EV000494 | EV000494 | false | [6 empty] | 16.4 |  | 164 | 82 |  | -40..80 | 300 | 500 | Okrągły |  |  | 430
SB0536 | EV000138 | EV000899 |  |  | 1 | EV004201 |  |  | 19.5 | 24 | 12 | EV003606 | EV006304 | EV003606 | EV000163 | EV000154 | false | EV003688 | false | true |  | EV000163 | EV000154 | EV000270 | true | EV000167 | EV000494 |  |  |  | true |  | false |  | false |  | false | false | false |  | EV013521 | EV000494 | EV000494 | EV000494 | false | [6 empty] | 17.4 |  | 174 | 87 |  | -40..80 | 300 | 500 | Okrągły |  |  | 500
SB0537 | EV000138 | EV000899 |  |  | 1 | EV004201 |  |  | 19.5 | 28 | 14 | EV003606 | EV006304 | EV003606 | EV000163 | EV000154 | false | EV003688 | false | true |  | EV000163 | EV000154 | EV000270 | true | EV000167 | EV000494 |  |  |  | true |  | false |  | false |  | false | false | false |  | EV013521 | EV000494 | EV000494 | EV000494 | false | [6 empty] | 18.7 |  | 187 | 93.5 |  | -40..80 | 300 | 500 | Okrągły |  |  | 580
SB0538 | EV000138 | EV000899 |  |  | 1 | EV004201 |  |  | 19.5 | 32 | 16 | EV003606 | EV006304 | EV003606 | EV000163 | EV000154 | false | EV003688 | false | true |  | EV000163 | EV000154 | EV000270 | true | EV000167 | EV000494 |  |  |  | true |  | false |  | false |  | false | false | false |  | EV013521 | EV000494 | EV000494 | EV000494 | false | [6 empty] | 19.9 |  | 199 | 99.5 |  | -40..80 | 300 | 500 | Okrągły |  |  | 660
SB0539 | EV000138 | EV000899 |  |  | 1 | EV004201 |  |  | 19.5 | 36 | 18 | EV003606 | EV006304 | EV003606 | EV000163 | EV000154 | false | EV003688 | false | true |  | EV000163 | EV000154 | EV000270 | true | EV000167 | EV000494 |  |  |  | true |  | false |  | false |  | false | false | false |  | EV013521 | EV000494 | EV000494 | EV000494 | false | [6 empty] | 20.8 |  | 208 | 104 |  | -40..80 | 300 | 500 | Okrągły |  |  | 720
SB0540 | EV000138 | EV000899 |  |  | 1 | EV004201 |  |  | 19.5 | 40 | 20 | EV003606 | EV006304 | EV003606 | EV000163 | EV000154 | false | EV003688 | false | true |  | EV000163 | EV000154 | EV000270 | true | EV000167 | EV000494 |  |  |  | true |  | false |  | false |  | false | false | false |  | EV013521 | EV000494 | EV000494 | EV000494 | false | [6 empty] | 21.6 |  | 216 | 108 |  | -40..80 | 300 | 500 | Okrągły |  |  | 800
SB0541 | EV000138 | EV000899 |  |  | 1 | EV004201 |  |  | 19.5 | 48 | 24 | EV003606 | EV006304 | EV003606 | EV000163 | EV000154 | false | EV003688 | false | true |  | EV000163 | EV000154 | EV000270 | true | EV000167 | EV000494 |  |  |  | true |  | false |  | false |  | false | false | false |  | EV013521 | EV000494 | EV000494 | EV000494 | false | [6 empty] | 22.2 |  | 222 | 111 |  | -40..80 | 300 | 500 | Okrągły |  |  | 930
SB0542 | EV000138 | EV000899 |  |  | 1.5 | EV004201 |  |  | 13.3 | 4 | 2 | EV003606 | EV006304 | EV003606 | EV000163 | EV000154 | false | EV003688 | false | true |  | EV000163 | EV000154 | EV000270 | true | EV000167 | EV000494 |  |  |  | true |  | false |  | false |  | false | false | false |  | EV013521 | EV000494 | EV000494 | EV000494 | false | [6 empty] | 10.5 |  | 105 | 52.5 |  | -40..80 | 300 | 500 | Okrągły |  |  | 158
SB0543 | EV000138 | EV000899 |  |  | 1.5 | EV004201 |  |  | 13.3 | 6 | 3 | EV003606 | EV006304 | EV003606 | EV000163 | EV000154 | false | EV003688 | false | true |  | EV000163 | EV000154 | EV000270 | true | EV000167 | EV000494 |  |  |  | true |  | false |  | false |  | false | false | false |  | EV013521 | EV000494 | EV000494 | EV000494 | false | [6 empty] | 12 |  | 120 | 60 |  | -40..80 | 300 | 500 | Okrągły |  |  | 196
SB0544 | EV000138 | EV000899 |  |  | 1.5 | EV004201 |  |  | 13.3 | 8 | 4 | EV003606 | EV006304 | EV003606 | EV000163 | EV000154 | false | EV003688 | false | true |  | EV000163 | EV000154 | EV000270 | true | EV000167 | EV000494 |  |  |  | true |  | false |  | false |  | false | false | false |  | EV013521 | EV000494 | EV000494 | EV000494 | false | [6 empty] | 13 |  | 130 | 65 |  | -40..80 | 300 | 500 | Okrągły |  |  | 245
SB0545 | EV000138 | EV000899 |  |  | 1.5 | EV004201 |  |  | 13.3 | 10 | 5 | EV003606 | EV006304 | EV003606 | EV000163 | EV000154 | false | EV003688 | false | true |  | EV000163 | EV000154 | EV000270 | true | EV000167 | EV000494 |  |  |  | true |  | false |  | false |  | false | false | false |  | EV013521 | EV000494 | EV000494 | EV000494 | false | [6 empty] | 14.2 |  | 142 | 71 |  | -40..80 | 300 | 500 | Okrągły |  |  | 310
SB0546 | EV000138 | EV000899 |  |  | 1.5 | EV004201 |  |  | 13.3 | 12 | 6 | EV003606 | EV006304 | EV003606 | EV000163 | EV000154 | false | EV003688 | false | true |  | EV000163 | EV000154 | EV000270 | true | EV000167 | EV000494 |  |  |  | true |  | false |  | false |  | false | false | false |  | EV013521 | EV000494 | EV000494 | EV000494 | false | [6 empty] | 14.7 |  | 147 | 73.5 |  | -40..80 | 300 | 500 | Okrągły |  |  | 345
SB0547 | EV000138 | EV000899 |  |  | 1.5 | EV004201 |  |  | 13.3 | 14 | 7 | EV003606 | EV006304 | EV003606 | EV000163 | EV000154 | false | EV003688 | false | true |  | EV000163 | EV000154 | EV000270 | true | EV000167 | EV000494 |  |  |  | true |  | false |  | false |  | false | false | false |  | EV013521 | EV000494 | EV000494 | EV000494 | false | [6 empty] | 16.8 |  | 168 | 84 |  | -40..80 | 300 | 500 | Okrągły |  |  | 415
SB0548 | EV000138 | EV000899 |  |  | 1.5 | EV004201 |  |  | 13.3 | 16 | 8 | EV003606 | EV006304 | EV003606 | EV000163 | EV000154 | false | EV003688 | false | true |  | EV000163 | EV000154 | EV000270 | true | EV000167 | EV000494 |  |  |  | true |  | false |  | false |  | false | false | false |  | EV013521 | EV000494 | EV000494 | EV000494 | false | [6 empty] | 17.6 |  | 176 | 88 |  | -40..80 | 300 | 500 | Okrągły |  |  | 460
SB0549 | EV000138 | EV000899 |  |  | 1.5 | EV004201 |  |  | 13.3 | 20 | 10 | EV003606 | EV006304 | EV003606 | EV000163 | EV000154 | false | EV003688 | false | true |  | EV000163 | EV000154 | EV000270 | true | EV000167 | EV000494 |  |  |  | true |  | false |  | false |  | false | false | false |  | EV013521 | EV000494 | EV000494 | EV000494 | false | [6 empty] | 19 |  | 190 | 95 |  | -40..80 | 300 | 500 | Okrągły |  |  | 560
SB0550 | EV000138 | EV000899 |  |  | 1.5 | EV004201 |  |  | 13.3 | 24 | 12 | EV003606 | EV006304 | EV003606 | EV000163 | EV000154 | false | EV003688 | false | true |  | EV000163 | EV000154 | EV000270 | true | EV000167 | EV000494 |  |  |  | true |  | false |  | false |  | false | false | false |  | EV013521 | EV000494 | EV000494 | EV000494 | false | [6 empty] | 20.3 |  | 203 | 101.5 |  | -40..80 | 300 | 500 | Okrągły |  |  | 655
SB0551 | EV000138 | EV000899 |  |  | 1.5 | EV004201 |  |  | 13.3 | 28 | 14 | EV003606 | EV006304 | EV003606 | EV000163 | EV000154 | false | EV003688 | false | true |  | EV000163 | EV000154 | EV000270 | true | EV000167 | EV000494 |  |  |  | true |  | false |  | false |  | false | false | false |  | EV013521 | EV000494 | EV000494 | EV000494 | false | [6 empty] | 21.7 |  | 217 | 108.5 |  | -40..80 | 300 | 500 | Okrągły |  |  | 760
SB0552 | EV000138 | EV000899 |  |  | 1.5 | EV004201 |  |  | 13.3 | 32 | 16 | EV003606 | EV006304 | EV003606 | EV000163 | EV000154 | false | EV003688 | false | true |  | EV000163 | EV000154 | EV000270 | true | EV000167 | EV000494 |  |  |  | true |  | false |  | false |  | false | false | false |  | EV013521 | EV000494 | EV000494 | EV000494 | false | [6 empty] | 23.2 |  | 232 | 116 |  | -40..80 | 300 | 500 | Okrągły |  |  | 870
SB0553 | EV000138 | EV000899 |  |  | 1.5 | EV004201 |  |  | 13.3 | 36 | 18 | EV003606 | EV006304 | EV003606 | EV000163 | EV000154 | false | EV003688 | false | true |  | EV000163 | EV000154 | EV000270 | true | EV000167 | EV000494 |  |  |  | true |  | false |  | false |  | false | false | false |  | EV013521 | EV000494 | EV000494 | EV000494 | false | [6 empty] | 24.2 |  | 242 | 121 |  | -40..80 | 300 | 500 | Okrągły |  |  | 945
SB0554 | EV000138 | EV000899 |  |  | 1.5 | EV004201 |  |  | 13.3 | 40 | 20 | EV003606 | EV006304 | EV003606 | EV000163 | EV000154 | false | EV003688 | false | true |  | EV000163 | EV000154 | EV000270 | true | EV000167 | EV000494 |  |  |  | true |  | false |  | false |  | false | false | false |  | EV013521 | EV000494 | EV000494 | EV000494 | false | [6 empty] | 25.4 |  | 254 | 127 |  | -40..80 | 300 | 500 | Okrągły |  |  | 1060
SB0555 | EV000138 | EV000899 |  |  | 1.5 | EV004201 |  |  | 13.3 | 48 | 24 | EV003606 | EV006304 | EV003606 | EV000163 | EV000154 | false | EV003688 | false | true |  | EV000163 | EV000154 | EV000270 | true | EV000167 | EV000494 |  |  |  | true |  | false |  | false |  | false | false | false |  | EV013521 | EV000494 | EV000494 | EV000494 | false | [6 empty] | 26.1 |  | 261 | 130.5 |  | -40..80 | 300 | 500 | Okrągły |  |  | 1240
SB0556 | EV000138 | EV000899 |  |  | 2.5 | EV004201 |  |  | 7.98 | 4 | 2 | EV003606 | EV006304 | EV003606 | EV000163 | EV000154 | false | EV003688 | false | true |  | EV000163 | EV000154 | EV000270 | true | EV000167 | EV000494 |  |  |  | true |  | false |  | false |  | false | false | false |  | EV013521 | EV000494 | EV000494 | EV000494 | false | [6 empty] | 12.5 |  | 125 | 62.5 |  | -40..80 | 300 | 500 | Okrągły |  |  | 220
SB0557 | EV000138 | EV000899 |  |  | 2.5 | EV004201 |  |  | 7.98 | 6 | 3 | EV003606 | EV006304 | EV003606 | EV000163 | EV000154 | false | EV003688 | false | true |  | EV000163 | EV000154 | EV000270 | true | EV000167 | EV000494 |  |  |  | true |  | false |  | false |  | false | false | false |  | EV013521 | EV000494 | EV000494 | EV000494 | false | [6 empty] | 14.2 |  | 142 | 71 |  | -40..80 | 300 | 500 | Okrągły |  |  | 275
SB0558 | EV000138 | EV000899 |  |  | 2.5 | EV004201 |  |  | 7.98 | 8 | 4 | EV003606 | EV006304 | EV003606 | EV000163 | EV000154 | false | EV003688 | false | true |  | EV000163 | EV000154 | EV000270 | true | EV000167 | EV000494 |  |  |  | true |  | false |  | false |  | false | false | false |  | EV013521 | EV000494 | EV000494 | EV000494 | false | [6 empty] | 15.5 |  | 155 | 77.5 |  | -40..80 | 300 | 500 | Okrągły |  |  | 340
SB0559 | EV000138 | EV000899 |  |  | 2.5 | EV004201 |  |  | 7.98 | 10 | 5 | EV003606 | EV006304 | EV003606 | EV000163 | EV000154 | false | EV003688 | false | true |  | EV000163 | EV000154 | EV000270 | true | EV000167 | EV000494 |  |  |  | true |  | false |  | false |  | false | false | false |  | EV013521 | EV000494 | EV000494 | EV000494 | false | [6 empty] | 17.1 |  | 171 | 85.5 |  | -40..80 | 300 | 500 | Okrągły |  |  | 445
SB0560 | EV000138 | EV000899 |  |  | 2.5 | EV004201 |  |  | 7.98 | 12 | 6 | EV003606 | EV006304 | EV003606 | EV000163 | EV000154 | false | EV003688 | false | true |  | EV000163 | EV000154 | EV000270 | true | EV000167 | EV000494 |  |  |  | true |  | false |  | false |  | false | false | false |  | EV013521 | EV000494 | EV000494 | EV000494 | false | [6 empty] | 17.7 |  | 177 | 88.5 |  | -40..80 | 300 | 500 | Okrągły |  |  | 490
SB0561 | EV000138 | EV000899 |  |  | 2.5 | EV004201 |  |  | 7.98 | 14 | 7 | EV003606 | EV006304 | EV003606 | EV000163 | EV000154 | false | EV003688 | false | true |  | EV000163 | EV000154 | EV000270 | true | EV000167 | EV000494 |  |  |  | true |  | false |  | false |  | false | false | false |  | EV013521 | EV000494 | EV000494 | EV000494 | false | [6 empty] | 20 |  | 200 | 100 |  | -40..80 | 300 | 500 | Okrągły |  |  | 580
SB0562 | EV000138 | EV000899 |  |  | 2.5 | EV004201 |  |  | 7.98 | 16 | 8 | EV003606 | EV006304 | EV003606 | EV000163 | EV000154 | false | EV003688 | false | true |  | EV000163 | EV000154 | EV000270 | true | EV000167 | EV000494 |  |  |  | true |  | false |  | false |  | false | false | false |  | EV013521 | EV000494 | EV000494 | EV000494 | false | [6 empty] | 20.9 |  | 209 | 104.5 |  | -40..80 | 300 | 500 | Okrągły |  |  | 645
SB0563 | EV000138 | EV000899 |  |  | 2.5 | EV004201 |  |  | 7.98 | 20 | 10 | EV003606 | EV006304 | EV003606 | EV000163 | EV000154 | false | EV003688 | false | true |  | EV000163 | EV000154 | EV000270 | true | EV000167 | EV000494 |  |  |  | true |  | false |  | false |  | false | false | false |  | EV013521 | EV000494 | EV000494 | EV000494 | false | [6 empty] | 22.7 |  | 227 | 113.5 |  | -40..80 | 300 | 500 | Okrągły |  |  | 790
SB0564 | EV000138 | EV000899 |  |  | 2.5 | EV004201 |  |  | 7.98 | 24 | 12 | EV003606 | EV006304 | EV003606 | EV000163 | EV000154 | false | EV003688 | false | true |  | EV000163 | EV000154 | EV000270 | true | EV000167 | EV000494 |  |  |  | true |  | false |  | false |  | false | false | false |  | EV013521 | EV000494 | EV000494 | EV000494 | false | [6 empty] | 24.2 |  | 242 | 121 |  | -40..80 | 300 | 500 | Okrągły |  |  | 925
SB0565 | EV000138 | EV000899 |  |  | 2.5 | EV004201 |  |  | 7.98 | 28 | 14 | EV003606 | EV006304 | EV003606 | EV000163 | EV000154 | false | EV003688 | false | true |  | EV000163 | EV000154 | EV000270 | true | EV000167 | EV000494 |  |  |  | true |  | false |  | false |  | false | false | false |  | EV013521 | EV000494 | EV000494 | EV000494 | false | [6 empty] | 26.1 |  | 261 | 130.5 |  | -40..80 | 300 | 500 | Okrągły |  |  | 1090
SB0566 | EV000138 | EV000899 |  |  | 2.5 | EV004201 |  |  | 7.98 | 32 | 16 | EV003606 | EV006304 | EV003606 | EV000163 | EV000154 | false | EV003688 | false | true |  | EV000163 | EV000154 | EV000270 | true | EV000167 | EV000494 |  |  |  | true |  | false |  | false |  | false | false | false |  | EV013521 | EV000494 | EV000494 | EV000494 | false | [6 empty] | 27.9 |  | 279 | 139.5 |  | -40..80 | 300 | 500 | Okrągły |  |  | 1240
S58855 | EV000138 | EV000899 |  |  | 0.5 | EV004201 |  |  | 39 | 2 |  | EV000494 | EV004175 | EV000494 | EV000163 | EV000154 | false | EV003688 | false | false |  | EV000163 | EV000154 | EV000270 | false | EV000167 | EV000494 |  |  |  | true |  | false |  | true |  | false | false | false |  | EV013521 | EV000494 | EV000494 | EV000494 | false | [6 empty] | 5 |  | 37.5 | 20 |  | -40..80 | 300 | 500 | Okrągły |  |  | 36
S58856 | EV000138 | EV000899 |  |  | 0.5 | EV004201 |  |  | 39 | 3 |  | EV000494 | EV004175 | EV000494 | EV000163 | EV000154 | false | EV016219 | true | false |  | EV000163 | EV000154 | EV000270 | false | EV000167 | EV000494 |  |  |  | true |  | false |  | true |  | false | false | false |  | EV013521 | EV000494 | EV000494 | EV000494 | false | [6 empty] | 5.3 |  | 39.75 | 21.2 |  | -40..80 | 300 | 500 | Okrągły |  |  | 43
S58857 | EV000138 | EV000899 |  |  | 0.5 | EV004201 |  |  | 39 | 3 |  | EV000494 | EV004175 | EV000494 | EV000163 | EV000154 | false | EV003688 | false | false |  | EV000163 | EV000154 | EV000270 | false | EV000167 | EV000494 |  |  |  | true |  | false |  | true |  | false | false | false |  | EV013521 | EV000494 | EV000494 | EV000494 | false | [6 empty] | 5.3 |  | 39.75 | 21.2 |  | -40..80 | 300 | 500 | Okrągły |  |  | 43
S58858 | EV000138 | EV000899 |  |  | 0.5 | EV004201 |  |  | 39 | 4 |  | EV000494 | EV004175 | EV000494 | EV000163 | EV000154 | false | EV016219 | true | false |  | EV000163 | EV000154 | EV000270 | false | EV000167 | EV000494 |  |  |  | true |  | false |  | true |  | false | false | false |  | EV013521 | EV000494 | EV000494 | EV000494 | false | [6 empty] | 5.8 |  | 43.5 | 23.2 |  | -40..80 | 300 | 500 | Okrągły |  |  | 51
S58859 | EV000138 | EV000899 |  |  | 0.5 | EV004201 |  |  | 39 | 4 |  | EV000494 | EV004175 | EV000494 | EV000163 | EV000154 | false | EV003688 | false | false |  | EV000163 | EV000154 | EV000270 | false | EV000167 | EV000494 |  |  |  | true |  | false |  | true |  | false | false | false |  | EV013521 | EV000494 | EV000494 | EV000494 | false | [6 empty] | 5.8 |  | 43.5 | 23.2 |  | -40..80 | 300 | 500 | Okrągły |  |  | 51
S58860 | EV000138 | EV000899 |  |  | 0.5 | EV004201 |  |  | 39 | 5 |  | EV000494 | EV004175 | EV000494 | EV000163 | EV000154 | false | EV016219 | true | false |  | EV000163 | EV000154 | EV000270 | false | EV000167 | EV000494 |  |  |  | true |  | false |  | true |  | false | false | false |  | EV013521 | EV000494 | EV000494 | EV000494 | false | [6 empty] | 6.3 |  | 47.25 | 25.2 |  | -40..80 | 300 | 500 | Okrągły |  |  | 62
S58861 | EV000138 | EV000899 |  |  | 0.5 | EV004201 |  |  | 39 | 5 |  | EV000494 | EV004175 | EV000494 | EV000163 | EV000154 | false | EV003688 | false | false |  | EV000163 | EV000154 | EV000270 | false | EV000167 | EV000494 |  |  |  | true |  | false |  | true |  | false | false | false |  | EV013521 | EV000494 | EV000494 | EV000494 | false | [6 empty] | 6.3 |  | 47.25 | 25.2 |  | -40..80 | 300 | 500 | Okrągły |  |  | 62
S58862 | EV000138 | EV000899 |  |  | 0.5 | EV004201 |  |  | 39 | 6 |  | EV000494 | EV004175 | EV000494 | EV000163 | EV000154 | false | EV016219 | true | false |  | EV000163 | EV000154 | EV000270 | false | EV000167 | EV000494 |  |  |  | true |  | false |  | true |  | false | false | false |  | EV013521 | EV000494 | EV000494 | EV000494 | false | [6 empty] | 7 |  | 52.5 | 28 |  | -40..80 | 300 | 500 | Okrągły |  |  | 75
S58863 | EV000138 | EV000899 |  |  | 0.5 | EV004201 |  |  | 39 | 7 |  | EV000494 | EV004175 | EV000494 | EV000163 | EV000154 | false | EV016219 | true | false |  | EV000163 | EV000154 | EV000270 | false | EV000167 | EV000494 |  |  |  | true |  | false |  | true |  | false | false | false |  | EV013521 | EV000494 | EV000494 | EV000494 | false | [6 empty] | 7 |  | 52.5 | 28 |  | -40..80 | 300 | 500 | Okrągły |  |  | 79
S58864 | EV000138 | EV000899 |  |  | 0.5 | EV004201 |  |  | 39 | 7 |  | EV000494 | EV004175 | EV000494 | EV000163 | EV000154 | false | EV003688 | false | false |  | EV000163 | EV000154 | EV000270 | false | EV000167 | EV000494 |  |  |  | true |  | false |  | true |  | false | false | false |  | EV013521 | EV000494 | EV000494 | EV000494 | false | [6 empty] | 7 |  | 52.5 | 28 |  | -40..80 | 300 | 500 | Okrągły |  |  | 79
S58865 | EV000138 | EV000899 |  |  | 0.5 | EV004201 |  |  | 39 | 8 |  | EV000494 | EV004175 | EV000494 | EV000163 | EV000154 | false | EV016219 | true | false |  | EV000163 | EV000154 | EV000270 | false | EV000167 | EV000494 |  |  |  | true |  | false |  | true |  | false | false | false |  | EV013521 | EV000494 | EV000494 | EV000494 | false | [6 empty] | 7.7 |  | 57.75 | 30.8 |  | -40..80 | 300 | 500 | Okrągły |  |  | 93
S58866 | EV000138 | EV000899 |  |  | 0.5 | EV004201 |  |  | 39 | 8 |  | EV000494 | EV004175 | EV000494 | EV000163 | EV000154 | false | EV003688 | false | false |  | EV000163 | EV000154 | EV000270 | false | EV000167 | EV000494 |  |  |  | true |  | false |  | true |  | false | false | false |  | EV013521 | EV000494 | EV000494 | EV000494 | false | [6 empty] | 7.7 |  | 57.75 | 30.8 |  | -40..80 | 300 | 500 | Okrągły |  |  | 93
S58867 | EV000138 | EV000899 |  |  | 0.5 | EV004201 |  |  | 39 | 10 |  | EV000494 | EV004175 | EV000494 | EV000163 | EV000154 | false | EV016219 | true | false |  | EV000163 | EV000154 | EV000270 | false | EV000167 | EV000494 |  |  |  | true |  | false |  | true |  | false | false | false |  | EV013521 | EV000494 | EV000494 | EV000494 | false | [6 empty] | 9.4 |  | 70.5 | 37.6 |  | -40..80 | 300 | 500 | Okrągły |  |  | 126
S58868 | EV000138 | EV000899 |  |  | 0.5 | EV004201 |  |  | 39 | 12 |  | EV000494 | EV004175 | EV000494 | EV000163 | EV000154 | false | EV016219 | true | false |  | EV000163 | EV000154 | EV000270 | false | EV000167 | EV000494 |  |  |  | true |  | false |  | true |  | false | false | false |  | EV013521 | EV000494 | EV000494 | EV000494 | false | [6 empty] | 9.4 |  | 70.5 | 37.6 |  | -40..80 | 300 | 500 | Okrągły |  |  | 135
S58869 | EV000138 | EV000899 |  |  | 0.5 | EV004201 |  |  | 39 | 12 |  | EV000494 | EV004175 | EV000494 | EV000163 | EV000154 | false | EV003688 | false | false |  | EV000163 | EV000154 | EV000270 | false | EV000167 | EV000494 |  |  |  | true |  | false |  | true |  | false | false | false |  | EV013521 | EV000494 | EV000494 | EV000494 | false | [6 empty] | 9.4 |  | 70.5 | 37.6 |  | -40..80 | 300 | 500 | Okrągły |  |  | 135
S58870 | EV000138 | EV000899 |  |  | 0.5 | EV004201 |  |  | 39 | 14 |  | EV000494 | EV004175 | EV000494 | EV000163 | EV000154 | false | EV016219 | true | false |  | EV000163 | EV000154 | EV000270 | false | EV000167 | EV000494 |  |  |  | true |  | false |  | true |  | false | false | false |  | EV013521 | EV000494 | EV000494 | EV000494 | false | [6 empty] | 9.8 |  | 73.5 | 39.2 |  | -40..80 | 300 | 500 | Okrągły |  |  | 150
S58871 | EV000138 | EV000899 |  |  | 0.5 | EV004201 |  |  | 39 | 16 |  | EV000494 | EV004175 | EV000494 | EV000163 | EV000154 | false | EV016219 | true | false |  | EV000163 | EV000154 | EV000270 | false | EV000167 | EV000494 |  |  |  | true |  | false |  | true |  | false | false | false |  | EV013521 | EV000494 | EV000494 | EV000494 | false | [6 empty] | 10.4 |  | 78 | 41.6 |  | -40..80 | 300 | 500 | Okrągły |  |  | 168
S58872 | EV000138 | EV000899 |  |  | 0.5 | EV004201 |  |  | 39 | 18 |  | EV000494 | EV004175 | EV000494 | EV000163 | EV000154 | false | EV016219 | true | false |  | EV000163 | EV000154 | EV000270 | false | EV000167 | EV000494 |  |  |  | true |  | false |  | true |  | false | false | false |  | EV013521 | EV000494 | EV000494 | EV000494 | false | [6 empty] | 10.9 |  | 81.75 | 43.6 |  | -40..80 | 300 | 500 | Okrągły |  |  | 186
S58873 | EV000138 | EV000899 |  |  | 0.5 | EV004201 |  |  | 39 | 19 |  | EV000494 | EV004175 | EV000494 | EV000163 | EV000154 | false | EV016219 | true | false |  | EV000163 | EV000154 | EV000270 | false | EV000167 | EV000494 |  |  |  | true |  | false |  | true |  | false | false | false |  | EV013521 | EV000494 | EV000494 | EV000494 | false | [6 empty] | 10.9 |  | 81.75 | 43.6 |  | -40..80 | 300 | 500 | Okrągły |  |  | 189
S58874 | EV000138 | EV000899 |  |  | 0.5 | EV004201 |  |  | 39 | 21 |  | EV000494 | EV004175 | EV000494 | EV000163 | EV000154 | false | EV016219 | true | false |  | EV000163 | EV000154 | EV000270 | false | EV000167 | EV000494 |  |  |  | true |  | false |  | true |  | false | false | false |  | EV013521 | EV000494 | EV000494 | EV000494 | false | [6 empty] | 11.6 |  | 87 | 46.4 |  | -40..80 | 300 | 500 | Okrągły |  |  | 213
S58875 | EV000138 | EV000899 |  |  | 0.5 | EV004201 |  |  | 39 | 25 |  | EV000494 | EV004175 | EV000494 | EV000163 | EV000154 | false | EV016219 | true | false |  | EV000163 | EV000154 | EV000270 | false | EV000167 | EV000494 |  |  |  | true |  | false |  | true |  | false | false | false |  | EV013521 | EV000494 | EV000494 | EV000494 | false | [6 empty] | 13.1 |  | 98.25 | 52.4 |  | -40..80 | 300 | 500 | Okrągły |  |  | 255
S58876 | EV000138 | EV000899 |  |  | 0.5 | EV004201 |  |  | 39 | 27 |  | EV000494 | EV004175 | EV000494 | EV000163 | EV000154 | false | EV016219 | true | false |  | EV000163 | EV000154 | EV000270 | false | EV000167 | EV000494 |  |  |  | true |  | false |  | true |  | false | false | false |  | EV013521 | EV000494 | EV000494 | EV000494 | false | [6 empty] | 13.1 |  | 98.25 | 52.4 |  | -40..80 | 300 | 500 | Okrągły |  |  | 264
S58877 | EV000138 | EV000899 |  |  | 0.5 | EV004201 |  |  | 39 | 30 |  | EV000494 | EV004175 | EV000494 | EV000163 | EV000154 | false | EV016219 | true | false |  | EV000163 | EV000154 | EV000270 | false | EV000167 | EV000494 |  |  |  | true |  | false |  | true |  | false | false | false |  | EV013521 | EV000494 | EV000494 | EV000494 | false | [6 empty] | 13.8 |  | 103.5 | 55.2 |  | -40..80 | 300 | 500 | Okrągły |  |  | 294
S58878 | EV000138 | EV000899 |  |  | 0.5 | EV004201 |  |  | 39 | 34 |  | EV000494 | EV004175 | EV000494 | EV000163 | EV000154 | false | EV016219 | true | false |  | EV000163 | EV000154 | EV000270 | false | EV000167 | EV000494 |  |  |  | true |  | false |  | true |  | false | false | false |  | EV013521 | EV000494 | EV000494 | EV000494 | false | [6 empty] | 14.8 |  | 111 | 59.2 |  | -40..80 | 300 | 500 | Okrągły |  |  | 335
S58879 | EV000138 | EV000899 |  |  | 0.5 | EV004201 |  |  | 39 | 37 |  | EV000494 | EV004175 | EV000494 | EV000163 | EV000154 | false | EV016219 | true | false |  | EV000163 | EV000154 | EV000270 | false | EV000167 | EV000494 |  |  |  | true |  | false |  | true |  | false | false | false |  | EV013521 | EV000494 | EV000494 | EV000494 | false | [6 empty] | 14.8 |  | 111 | 59.2 |  | -40..80 | 300 | 500 | Okrągły |  |  | 350
S58880 | EV000138 | EV000899 |  |  | 0.5 | EV004201 |  |  | 39 | 40 |  | EV000494 | EV004175 | EV000494 | EV000163 | EV000154 | false | EV016219 | true | false |  | EV000163 | EV000154 | EV000270 | false | EV000167 | EV000494 |  |  |  | true |  | false |  | true |  | false | false | false |  | EV013521 | EV000494 | EV000494 | EV000494 | false | [6 empty] | 15.3 |  | 114.75 | 61.2 |  | -40..80 | 300 | 500 | Okrągły |  |  | 375
S58881 | EV000138 | EV000899 |  |  | 0.5 | EV004201 |  |  | 39 | 42 |  | EV000494 | EV004175 | EV000494 | EV000163 | EV000154 | false | EV016219 | true | false |  | EV000163 | EV000154 | EV000270 | false | EV000167 | EV000494 |  |  |  | true |  | false |  | true |  | false | false | false |  | EV013521 | EV000494 | EV000494 | EV000494 | false | [6 empty] | 16.9 |  | 126.75 | 67.6 |  | -40..80 | 300 | 500 | Okrągły |  |  | 420
S58882 | EV000138 | EV000899 |  |  | 0.5 | EV004201 |  |  | 39 | 50 |  | EV000494 | EV004175 | EV000494 | EV000163 | EV000154 | false | EV016219 | true | false |  | EV000163 | EV000154 | EV000270 | false | EV000167 | EV000494 |  |  |  | true |  | false |  | true |  | false | false | false |  | EV013521 | EV000494 | EV000494 | EV000494 | false | [6 empty] | 17.6 |  | 132 | 70.4 |  | -40..80 | 300 | 500 | Okrągły |  |  | 475
S58883 | EV000138 | EV000899 |  |  | 0.5 | EV004201 |  |  | 39 | 56 |  | EV000494 | EV004175 | EV000494 | EV000163 | EV000154 | false | EV016219 | true | false |  | EV000163 | EV000154 | EV000270 | false | EV000167 | EV000494 |  |  |  | true |  | false |  | true |  | false | false | false |  | EV013521 | EV000494 | EV000494 | EV000494 | false | [6 empty] | 18.4 |  | 138 | 73.6 |  | -40..80 | 300 | 500 | Okrągły |  |  | 525
S58884 | EV000138 | EV000899 |  |  | 0.5 | EV004201 |  |  | 39 | 61 |  | EV000494 | EV004175 | EV000494 | EV000163 | EV000154 | false | EV016219 | true | false |  | EV000163 | EV000154 | EV000270 | false | EV000167 | EV000494 |  |  |  | true |  | false |  | true |  | false | false | false |  | EV013521 | EV000494 | EV000494 | EV000494 | false | [6 empty] | 18.9 |  | 141.75 | 75.6 |  | -40..80 | 300 | 500 | Okrągły |  |  | 560
S58885 | EV000138 | EV000899 |  |  | 0.75 | EV004201 |  |  | 26 | 2 |  | EV000494 | EV004175 | EV000494 | EV000163 | EV000154 | false | EV003688 | false | false |  | EV000163 | EV000154 | EV000270 | false | EV000167 | EV000494 |  |  |  | true |  | false |  | true |  | false | false | false |  | EV013521 | EV000494 | EV000494 | EV000494 | false | [6 empty] | 5.4 |  | 40.5 | 21.6 |  | -40..80 | 300 | 500 | Okrągły |  |  | 45
S58886 | EV000138 | EV000899 |  |  | 0.75 | EV004201 |  |  | 26 | 3 |  | EV000494 | EV004175 | EV000494 | EV000163 | EV000154 | false | EV016219 | true | false |  | EV000163 | EV000154 | EV000270 | false | EV000167 | EV000494 |  |  |  | true |  | false |  | true |  | false | false | false |  | EV013521 | EV000494 | EV000494 | EV000494 | false | [6 empty] | 5.7 |  | 42.75 | 22.8 |  | -40..80 | 300 | 500 | Okrągły |  |  | 54
S58887 | EV000138 | EV000899 |  |  | 0.75 | EV004201 |  |  | 26 | 3 |  | EV000494 | EV004175 | EV000494 | EV000163 | EV000154 | false | EV003688 | false | false |  | EV000163 | EV000154 | EV000270 | false | EV000167 | EV000494 |  |  |  | true |  | false |  | true |  | false | false | false |  | EV013521 | EV000494 | EV000494 | EV000494 | false | [6 empty] | 5.7 |  | 42.75 | 22.8 |  | -40..80 | 300 | 500 | Okrągły |  |  | 54
S58888 | EV000138 | EV000899 |  |  | 0.75 | EV004201 |  |  | 26 | 4 |  | EV000494 | EV004175 | EV000494 | EV000163 | EV000154 | false | EV016219 | true | false |  | EV000163 | EV000154 | EV000270 | false | EV000167 | EV000494 |  |  |  | true |  | false |  | true |  | false | false | false |  | EV013521 | EV000494 | EV000494 | EV000494 | false | [6 empty] | 6.3 |  | 47.25 | 25.2 |  | -40..80 | 300 | 500 | Okrągły |  |  | 64
S58889 | EV000138 | EV000899 |  |  | 0.75 | EV004201 |  |  | 26 | 4 |  | EV000494 | EV004175 | EV000494 | EV000163 | EV000154 | false | EV003688 | false | false |  | EV000163 | EV000154 | EV000270 | false | EV000167 | EV000494 |  |  |  | true |  | false |  | true |  | false | false | false |  | EV013521 | EV000494 | EV000494 | EV000494 | false | [6 empty] | 6.3 |  | 47.25 | 25.2 |  | -40..80 | 300 | 500 | Okrągły |  |  | 64
S58890 | EV000138 | EV000899 |  |  | 0.75 | EV004201 |  |  | 26 | 5 |  | EV000494 | EV004175 | EV000494 | EV000163 | EV000154 | false | EV016219 | true | false |  | EV000163 | EV000154 | EV000270 | false | EV000167 | EV000494 |  |  |  | true |  | false |  | true |  | false | false | false |  | EV013521 | EV000494 | EV000494 | EV000494 | false | [6 empty] | 7 |  | 52.5 | 28 |  | -40..80 | 300 | 500 | Okrągły |  |  | 82
S58891 | EV000138 | EV000899 |  |  | 0.75 | EV004201 |  |  | 26 | 5 |  | EV000494 | EV004175 | EV000494 | EV000163 | EV000154 | false | EV003688 | false | false |  | EV000163 | EV000154 | EV000270 | false | EV000167 | EV000494 |  |  |  | true |  | false |  | true |  | false | false | false |  | EV013521 | EV000494 | EV000494 | EV000494 | false | [6 empty] | 7 |  | 52.5 | 28 |  | -40..80 | 300 | 500 | Okrągły |  |  | 82
S58892 | EV000138 | EV000899 |  |  | 0.75 | EV004201 |  |  | 26 | 6 |  | EV000494 | EV004175 | EV000494 | EV000163 | EV000154 | false | EV016219 | true | false |  | EV000163 | EV000154 | EV000270 | false | EV000167 | EV000494 |  |  |  | true |  | false |  | true |  | false | false | false |  | EV013521 | EV000494 | EV000494 | EV000494 | false | [6 empty] | 7.6 |  | 57 | 30.4 |  | -40..80 | 300 | 500 | Okrągły |  |  | 96
S58893 | EV000138 | EV000899 |  |  | 0.75 | EV004201 |  |  | 26 | 6 |  | EV000494 | EV004175 | EV000494 | EV000163 | EV000154 | false | EV003688 | false | false |  | EV000163 | EV000154 | EV000270 | false | EV000167 | EV000494 |  |  |  | true |  | false |  | true |  | false | false | false |  | EV013521 | EV000494 | EV000494 | EV000494 | false | [6 empty] | 7.6 |  | 57 | 30.4 |  | -40..80 | 300 | 500 | Okrągły |  |  | 96
S58894 | EV000138 | EV000899 |  |  | 0.75 | EV004201 |  |  | 26 | 7 |  | EV000494 | EV004175 | EV000494 | EV000163 | EV000154 | false | EV016219 | true | false |  | EV000163 | EV000154 | EV000270 | false | EV000167 | EV000494 |  |  |  | true |  | false |  | true |  | false | false | false |  | EV013521 | EV000494 | EV000494 | EV000494 | false | [6 empty] | 7.6 |  | 57 | 30.4 |  | -40..80 | 300 | 500 | Okrągły |  |  | 100
S58895 | EV000138 | EV000899 |  |  | 0.75 | EV004201 |  |  | 26 | 7 |  | EV000494 | EV004175 | EV000494 | EV000163 | EV000154 | false | EV003688 | false | false |  | EV000163 | EV000154 | EV000270 | false | EV000167 | EV000494 |  |  |  | true |  | false |  | true |  | false | false | false |  | EV013521 | EV000494 | EV000494 | EV000494 | false | [6 empty] | 7.6 |  | 57 | 30.4 |  | -40..80 | 300 | 500 | Okrągły |  |  | 100
S58896 | EV000138 | EV000899 |  |  | 0.75 | EV004201 |  |  | 26 | 8 |  | EV000494 | EV004175 | EV000494 | EV000163 | EV000154 | false | EV016219 | true | false |  | EV000163 | EV000154 | EV000270 | false | EV000167 | EV000494 |  |  |  | true |  | false |  | true |  | false | false | false |  | EV013521 | EV000494 | EV000494 | EV000494 | false | [6 empty] | 8.4 |  | 63 | 33.6 |  | -40..80 | 300 | 500 | Okrągły |  |  | 120
S58897 | EV000138 | EV000899 |  |  | 0.75 | EV004201 |  |  | 26 | 8 |  | EV000494 | EV004175 | EV000494 | EV000163 | EV000154 | false | EV003688 | false | false |  | EV000163 | EV000154 | EV000270 | false | EV000167 | EV000494 |  |  |  | true |  | false |  | true |  | false | false | false |  | EV013521 | EV000494 | EV000494 | EV000494 | false | [6 empty] | 8.4 |  | 63 | 33.6 |  | -40..80 | 300 | 500 | Okrągły |  |  | 120
S58898 | EV000138 | EV000899 |  |  | 0.75 | EV004201 |  |  | 26 | 10 |  | EV000494 | EV004175 | EV000494 | EV000163 | EV000154 | false | EV016219 | true | false |  | EV000163 | EV000154 | EV000270 | false | EV000167 | EV000494 |  |  |  | true |  | false |  | true |  | false | false | false |  | EV013521 | EV000494 | EV000494 | EV000494 | false | [6 empty] | 10.2 |  | 76.5 | 40.8 |  | -40..80 | 300 | 500 | Okrągły |  |  | 160
S58899 | EV000138 | EV000899 |  |  | 0.75 | EV004201 |  |  | 26 | 12 |  | EV000494 | EV004175 | EV000494 | EV000163 | EV000154 | false | EV016219 | true | false |  | EV000163 | EV000154 | EV000270 | false | EV000167 | EV000494 |  |  |  | true |  | false |  | true |  | false | false | false |  | EV013521 | EV000494 | EV000494 | EV000494 | false | [6 empty] | 10.2 |  | 76.5 | 40.8 |  | -40..80 | 300 | 500 | Okrągły |  |  | 170
S58900 | EV000138 | EV000899 |  |  | 0.75 | EV004201 |  |  | 26 | 12 |  | EV000494 | EV004175 | EV000494 | EV000163 | EV000154 | false | EV003688 | false | false |  | EV000163 | EV000154 | EV000270 | false | EV000167 | EV000494 |  |  |  | true |  | false |  | true |  | false | false | false |  | EV013521 | EV000494 | EV000494 | EV000494 | false | [6 empty] | 10.2 |  | 76.5 | 40.8 |  | -40..80 | 300 | 500 | Okrągły |  |  | 170
S58901 | EV000138 | EV000899 |  |  | 0.75 | EV004201 |  |  | 26 | 14 |  | EV000494 | EV004175 | EV000494 | EV000163 | EV000154 | false | EV016219 | true | false |  | EV000163 | EV000154 | EV000270 | false | EV000167 | EV000494 |  |  |  | true |  | false |  | true |  | false | false | false |  | EV013521 | EV000494 | EV000494 | EV000494 | false | [6 empty] | 10.7 |  | 80.25 | 42.8 |  | -40..80 | 300 | 500 | Okrągły |  |  | 190
S58902 | EV000138 | EV000899 |  |  | 0.75 | EV004201 |  |  | 26 | 16 |  | EV000494 | EV004175 | EV000494 | EV000163 | EV000154 | false | EV016219 | true | false |  | EV000163 | EV000154 | EV000270 | false | EV000167 | EV000494 |  |  |  | true |  | false |  | true |  | false | false | false |  | EV013521 | EV000494 | EV000494 | EV000494 | false | [6 empty] | 11.5 |  | 86.25 | 46 |  | -40..80 | 300 | 500 | Okrągły |  |  | 220
S58903 | EV000138 | EV000899 |  |  | 0.75 | EV004201 |  |  | 26 | 18 |  | EV000494 | EV004175 | EV000494 | EV000163 | EV000154 | false | EV016219 | true | false |  | EV000163 | EV000154 | EV000270 | false | EV000167 | EV000494 |  |  |  | true |  | false |  | true |  | false | false | false |  | EV013521 | EV000494 | EV000494 | EV000494 | false | [6 empty] | 12.1 |  | 90.75 | 48.4 |  | -40..80 | 300 | 500 | Okrągły |  |  | 245
S58904 | EV000138 | EV000899 |  |  | 0.75 | EV004201 |  |  | 26 | 19 |  | EV000494 | EV004175 | EV000494 | EV000163 | EV000154 | false | EV016219 | true | false |  | EV000163 | EV000154 | EV000270 | false | EV000167 | EV000494 |  |  |  | true |  | false |  | true |  | false | false | false |  | EV013521 | EV000494 | EV000494 | EV000494 | false | [6 empty] | 12.1 |  | 90.75 | 48.4 |  | -40..80 | 300 | 500 | Okrągły |  |  | 250
S58905 | EV000138 | EV000899 |  |  | 0.75 | EV004201 |  |  | 26 | 21 |  | EV000494 | EV004175 | EV000494 | EV000163 | EV000154 | false | EV016219 | true | false |  | EV000163 | EV000154 | EV000270 | false | EV000167 | EV000494 |  |  |  | true |  | false |  | true |  | false | false | false |  | EV013521 | EV000494 | EV000494 | EV000494 | false | [6 empty] | 12.7 |  | 95.25 | 50.8 |  | -40..80 | 300 | 500 | Okrągły |  |  | 275
S58906 | EV000138 | EV000899 |  |  | 0.75 | EV004201 |  |  | 26 | 25 |  | EV000494 | EV004175 | EV000494 | EV000163 | EV000154 | false | EV016219 | true | false |  | EV000163 | EV000154 | EV000270 | false | EV000167 | EV000494 |  |  |  | true |  | false |  | true |  | false | false | false |  | EV013521 | EV000494 | EV000494 | EV000494 | false | [6 empty] | 14.5 |  | 108.75 | 58 |  | -40..80 | 300 | 500 | Okrągły |  |  | 335
S58907 | EV000138 | EV000899 |  |  | 0.75 | EV004201 |  |  | 26 | 27 |  | EV000494 | EV004175 | EV000494 | EV000163 | EV000154 | false | EV016219 | true | false |  | EV000163 | EV000154 | EV000270 | false | EV000167 | EV000494 |  |  |  | true |  | false |  | true |  | false | false | false |  | EV013521 | EV000494 | EV000494 | EV000494 | false | [6 empty] | 14.5 |  | 108.75 | 58 |  | -40..80 | 300 | 500 | Okrągły |  |  | 345
S58908 | EV000138 | EV000899 |  |  | 0.75 | EV004201 |  |  | 26 | 30 |  | EV000494 | EV004175 | EV000494 | EV000163 | EV000154 | false | EV016219 | true | false |  | EV000163 | EV000154 | EV000270 | false | EV000167 | EV000494 |  |  |  | true |  | false |  | true |  | false | false | false |  | EV013521 | EV000494 | EV000494 | EV000494 | false | [6 empty] | 15 |  | 112.5 | 60 |  | -40..80 | 300 | 500 | Okrągły |  |  | 380
S58909 | EV000138 | EV000899 |  |  | 0.75 | EV004201 |  |  | 26 | 34 |  | EV000494 | EV004175 | EV000494 | EV000163 | EV000154 | false | EV016219 | true | false |  | EV000163 | EV000154 | EV000270 | false | EV000167 | EV000494 |  |  |  | true |  | false |  | true |  | false | false | false |  | EV013521 | EV000494 | EV000494 | EV000494 | false | [6 empty] | 16.6 |  | 124.5 | 66.4 |  | -40..80 | 300 | 500 | Okrągły |  |  | 450
S58910 | EV000138 | EV000899 |  |  | 0.75 | EV004201 |  |  | 26 | 37 |  | EV000494 | EV004175 | EV000494 | EV000163 | EV000154 | false | EV016219 | true | false |  | EV000163 | EV000154 | EV000270 | false | EV000167 | EV000494 |  |  |  | true |  | false |  | true |  | false | false | false |  | EV013521 | EV000494 | EV000494 | EV000494 | false | [6 empty] | 16.6 |  | 124.5 | 66.4 |  | -40..80 | 300 | 500 | Okrągły |  |  | 465
S58911 | EV000138 | EV000899 |  |  | 0.75 | EV004201 |  |  | 26 | 40 |  | EV000494 | EV004175 | EV000494 | EV000163 | EV000154 | false | EV016219 | true | false |  | EV000163 | EV000154 | EV000270 | false | EV000167 | EV000494 |  |  |  | true |  | false |  | true |  | false | false | false |  | EV013521 | EV000494 | EV000494 | EV000494 | false | [6 empty] | 17.2 |  | 129 | 68.8 |  | -40..80 | 300 | 500 | Okrągły |  |  | 500
S58912 | EV000138 | EV000899 |  |  | 0.75 | EV004201 |  |  | 26 | 42 |  | EV000494 | EV004175 | EV000494 | EV000163 | EV000154 | false | EV016219 | true | false |  | EV000163 | EV000154 | EV000270 | false | EV000167 | EV000494 |  |  |  | true |  | false |  | true |  | false | false | false |  | EV013521 | EV000494 | EV000494 | EV000494 | false | [6 empty] | 18.7 |  | 140.25 | 74.8 |  | -40..80 | 300 | 500 | Okrągły |  |  | 550
S58913 | EV000138 | EV000899 |  |  | 0.75 | EV004201 |  |  | 26 | 50 |  | EV000494 | EV004175 | EV000494 | EV000163 | EV000154 | false | EV016219 | true | false |  | EV000163 | EV000154 | EV000270 | false | EV000167 | EV000494 |  |  |  | true |  | false |  | true |  | false | false | false |  | EV013521 | EV000494 | EV000494 | EV000494 | false | [6 empty] | 19.5 |  | 146.25 | 78 |  | -40..80 | 300 | 500 | Okrągły |  |  | 625
S58914 | EV000138 | EV000899 |  |  | 0.75 | EV004201 |  |  | 26 | 56 |  | EV000494 | EV004175 | EV000494 | EV000163 | EV000154 | false | EV016219 | true | false |  | EV000163 | EV000154 | EV000270 | false | EV000167 | EV000494 |  |  |  | true |  | false |  | true |  | false | false | false |  | EV013521 | EV000494 | EV000494 | EV000494 | false | [6 empty] | 20.1 |  | 150.75 | 80.4 |  | -40..80 | 300 | 500 | Okrągły |  |  | 680
S58915 | EV000138 | EV000899 |  |  | 0.75 | EV004201 |  |  | 26 | 61 |  | EV000494 | EV004175 | EV000494 | EV000163 | EV000154 | false | EV016219 | true | false |  | EV000163 | EV000154 | EV000270 | false | EV000167 | EV000494 |  |  |  | true |  | false |  | true |  | false | false | false |  | EV013521 | EV000494 | EV000494 | EV000494 | false | [6 empty] | 20.7 |  | 155.25 | 82.8 |  | -40..80 | 300 | 500 | Okrągły |  |  | 730
S58916 | EV000138 | EV000899 |  |  | 1 | EV004201 |  |  | 19.5 | 2 |  | EV000494 | EV004175 | EV000494 | EV000163 | EV000154 | false | EV003688 | false | false |  | EV000163 | EV000154 | EV000270 | false | EV000167 | EV000494 |  |  |  | true |  | false |  | true |  | false | false | false |  | EV013521 | EV000494 | EV000494 | EV000494 | false | [6 empty] | 5.7 |  | 42.75 | 22.8 |  | -40..80 | 300 | 500 | Okrągły |  |  | 52
S58917 | EV000138 | EV000899 |  |  | 1 | EV004201 |  |  | 19.5 | 3 |  | EV000494 | EV004175 | EV000494 | EV000163 | EV000154 | false | EV016219 | true | false |  | EV000163 | EV000154 | EV000270 | false | EV000167 | EV000494 |  |  |  | true |  | false |  | true |  | false | false | false |  | EV013521 | EV000494 | EV000494 | EV000494 | false | [6 empty] | 6.1 |  | 45.75 | 24.4 |  | -40..80 | 300 | 500 | Okrągły |  |  | 64
S58918 | EV000138 | EV000899 |  |  | 1 | EV004201 |  |  | 19.5 | 3 |  | EV000494 | EV004175 | EV000494 | EV000163 | EV000154 | false | EV003688 | false | false |  | EV000163 | EV000154 | EV000270 | false | EV000167 | EV000494 |  |  |  | true |  | false |  | true |  | false | false | false |  | EV013521 | EV000494 | EV000494 | EV000494 | false | [6 empty] | 6.1 |  | 45.75 | 24.4 |  | -40..80 | 300 | 500 | Okrągły |  |  | 64
S58919 | EV000138 | EV000899 |  |  | 1 | EV004201 |  |  | 19.5 | 4 |  | EV000494 | EV004175 | EV000494 | EV000163 | EV000154 | false | EV016219 | true | false |  | EV000163 | EV000154 | EV000270 | false | EV000167 | EV000494 |  |  |  | true |  | false |  | true |  | false | false | false |  | EV013521 | EV000494 | EV000494 | EV000494 | false | [6 empty] | 6.8 |  | 51 | 27.2 |  | -40..80 | 300 | 500 | Okrągły |  |  | 80
S58920 | EV000138 | EV000899 |  |  | 1 | EV004201 |  |  | 19.5 | 4 |  | EV000494 | EV004175 | EV000494 | EV000163 | EV000154 | false | EV003688 | false | false |  | EV000163 | EV000154 | EV000270 | false | EV000167 | EV000494 |  |  |  | true |  | false |  | true |  | false | false | false |  | EV013521 | EV000494 | EV000494 | EV000494 | false | [6 empty] | 6.8 |  | 51 | 27.2 |  | -40..80 | 300 | 500 | Okrągły |  |  | 80
S58921 | EV000138 | EV000899 |  |  | 1 | EV004201 |  |  | 19.5 | 5 |  | EV000494 | EV004175 | EV000494 | EV000163 | EV000154 | false | EV016219 | true | false |  | EV000163 | EV000154 | EV000270 | false | EV000167 | EV000494 |  |  |  | true |  | false |  | true |  | false | false | false |  | EV013521 | EV000494 | EV000494 | EV000494 | false | [6 empty] | 7.4 |  | 55.5 | 29.6 |  | -40..80 | 300 | 500 | Okrągły |  |  | 96
S58922 | EV000138 | EV000899 |  |  | 1 | EV004201 |  |  | 19.5 | 5 |  | EV000494 | EV004175 | EV000494 | EV000163 | EV000154 | false | EV003688 | false | false |  | EV000163 | EV000154 | EV000270 | false | EV000167 | EV000494 |  |  |  | true |  | false |  | true |  | false | false | false |  | EV013521 | EV000494 | EV000494 | EV000494 | false | [6 empty] | 7.4 |  | 55.5 | 29.6 |  | -40..80 | 300 | 500 | Okrągły |  |  | 96
S58923 | EV000138 | EV000899 |  |  | 1 | EV004201 |  |  | 19.5 | 6 |  | EV000494 | EV004175 | EV000494 | EV000163 | EV000154 | false | EV016219 | true | false |  | EV000163 | EV000154 | EV000270 | false | EV000167 | EV000494 |  |  |  | true |  | false |  | true |  | false | false | false |  | EV013521 | EV000494 | EV000494 | EV000494 | false | [6 empty] | 8 |  | 60 | 32 |  | -40..80 | 300 | 500 | Okrągły |  |  | 114
S58924 | EV000138 | EV000899 |  |  | 1 | EV004201 |  |  | 19.5 | 6 |  | EV000494 | EV004175 | EV000494 | EV000163 | EV000154 | false | EV003688 | false | false |  | EV000163 | EV000154 | EV000270 | false | EV000167 | EV000494 |  |  |  | true |  | false |  | true |  | false | false | false |  | EV013521 | EV000494 | EV000494 | EV000494 | false | [6 empty] | 8 |  | 60 | 32 |  | -40..80 | 300 | 500 | Okrągły |  |  | 114
S58925 | EV000138 | EV000899 |  |  | 1 | EV004201 |  |  | 19.5 | 7 |  | EV000494 | EV004175 | EV000494 | EV000163 | EV000154 | false | EV016219 | true | false |  | EV000163 | EV000154 | EV000270 | false | EV000167 | EV000494 |  |  |  | true |  | false |  | true |  | false | false | false |  | EV013521 | EV000494 | EV000494 | EV000494 | false | [6 empty] | 8 |  | 60 | 32 |  | -40..80 | 300 | 500 | Okrągły |  |  | 120
S58926 | EV000138 | EV000899 |  |  | 1 | EV004201 |  |  | 19.5 | 7 |  | EV000494 | EV004175 | EV000494 | EV000163 | EV000154 | false | EV003688 | false | false |  | EV000163 | EV000154 | EV000270 | false | EV000167 | EV000494 |  |  |  | true |  | false |  | true |  | false | false | false |  | EV013521 | EV000494 | EV000494 | EV000494 | false | [6 empty] | 8 |  | 60 | 32 |  | -40..80 | 300 | 500 | Okrągły |  |  | 120
S58927 | EV000138 | EV000899 |  |  | 1 | EV004201 |  |  | 19.5 | 8 |  | EV000494 | EV004175 | EV000494 | EV000163 | EV000154 | false | EV016219 | true | false |  | EV000163 | EV000154 | EV000270 | false | EV000167 | EV000494 |  |  |  | true |  | false |  | true |  | false | false | false |  | EV013521 | EV000494 | EV000494 | EV000494 | false | [6 empty] | 9.3 |  | 69.75 | 37.2 |  | -40..80 | 300 | 500 | Okrągły |  |  | 150
S58928 | EV000138 | EV000899 |  |  | 1 | EV004201 |  |  | 19.5 | 10 |  | EV000494 | EV004175 | EV000494 | EV000163 | EV000154 | false | EV016219 | true | false |  | EV000163 | EV000154 | EV000270 | false | EV000167 | EV000494 |  |  |  | true |  | false |  | true |  | false | false | false |  | EV013521 | EV000494 | EV000494 | EV000494 | false | [6 empty] | 10.9 |  | 81.75 | 43.6 |  | -40..80 | 300 | 500 | Okrągły |  |  | 190
S58929 | EV000138 | EV000899 |  |  | 1 | EV004201 |  |  | 19.5 | 10 |  | EV000494 | EV004175 | EV000494 | EV000163 | EV000154 | false | EV003688 | false | false |  | EV000163 | EV000154 | EV000270 | false | EV000167 | EV000494 |  |  |  | true |  | false |  | true |  | false | false | false |  | EV013521 | EV000494 | EV000494 | EV000494 | false | [6 empty] | 10.9 |  | 81.75 | 43.6 |  | -40..80 | 300 | 500 | Okrągły |  |  | 190
S58930 | EV000138 | EV000899 |  |  | 1 | EV004201 |  |  | 19.5 | 12 |  | EV000494 | EV004175 | EV000494 | EV000163 | EV000154 | false | EV016219 | true | false |  | EV000163 | EV000154 | EV000270 | false | EV000167 | EV000494 |  |  |  | true |  | false |  | true |  | false | false | false |  | EV013521 | EV000494 | EV000494 | EV000494 | false | [6 empty] | 10.9 |  | 81.75 | 43.6 |  | -40..80 | 300 | 500 | Okrągły |  |  | 205
S58931 | EV000138 | EV000899 |  |  | 1 | EV004201 |  |  | 19.5 | 12 |  | EV000494 | EV004175 | EV000494 | EV000163 | EV000154 | false | EV003688 | false | false |  | EV000163 | EV000154 | EV000270 | false | EV000167 | EV000494 |  |  |  | true |  | false |  | true |  | false | false | false |  | EV013521 | EV000494 | EV000494 | EV000494 | false | [6 empty] | 10.9 |  | 81.75 | 43.6 |  | -40..80 | 300 | 500 | Okrągły |  |  | 205
S58932 | EV000138 | EV000899 |  |  | 1 | EV004201 |  |  | 19.5 | 14 |  | EV000494 | EV004175 | EV000494 | EV000163 | EV000154 | false | EV016219 | true | false |  | EV000163 | EV000154 | EV000270 | false | EV000167 | EV000494 |  |  |  | true |  | false |  | true |  | false | false | false |  | EV013521 | EV000494 | EV000494 | EV000494 | false | [6 empty] | 11.6 |  | 87 | 46.4 |  | -40..80 | 300 | 500 | Okrągły |  |  | 235
S58933 | EV000138 | EV000899 |  |  | 1 | EV004201 |  |  | 19.5 | 16 |  | EV000494 | EV004175 | EV000494 | EV000163 | EV000154 | false | EV016219 | true | false |  | EV000163 | EV000154 | EV000270 | false | EV000167 | EV000494 |  |  |  | true |  | false |  | true |  | false | false | false |  | EV013521 | EV000494 | EV000494 | EV000494 | false | [6 empty] | 12.2 |  | 91.5 | 48.8 |  | -40..80 | 300 | 500 | Okrągły |  |  | 265
S58934 | EV000138 | EV000899 |  |  | 1 | EV004201 |  |  | 19.5 | 18 |  | EV000494 | EV004175 | EV000494 | EV000163 | EV000154 | false | EV016219 | true | false |  | EV000163 | EV000154 | EV000270 | false | EV000167 | EV000494 |  |  |  | true |  | false |  | true |  | false | false | false |  | EV013521 | EV000494 | EV000494 | EV000494 | false | [6 empty] | 12.8 |  | 96 | 51.2 |  | -40..80 | 300 | 500 | Okrągły |  |  | 295
S58935 | EV000138 | EV000899 |  |  | 1 | EV004201 |  |  | 19.5 | 18 |  | EV000494 | EV004175 | EV000494 | EV000163 | EV000154 | false | EV003688 | false | false |  | EV000163 | EV000154 | EV000270 | false | EV000167 | EV000494 |  |  |  | true |  | false |  | true |  | false | false | false |  | EV013521 | EV000494 | EV000494 | EV000494 | false | [6 empty] | 12.8 |  | 96 | 51.2 |  | -40..80 | 300 | 500 | Okrągły |  |  | 295
S58936 | EV000138 | EV000899 |  |  | 1 | EV004201 |  |  | 19.5 | 19 |  | EV000494 | EV004175 | EV000494 | EV000163 | EV000154 | false | EV016219 | true | false |  | EV000163 | EV000154 | EV000270 | false | EV000167 | EV000494 |  |  |  | true |  | false |  | true |  | false | false | false |  | EV013521 | EV000494 | EV000494 | EV000494 | false | [6 empty] | 12.8 |  | 96 | 51.2 |  | -40..80 | 300 | 500 | Okrągły |  |  | 300
S58937 | EV000138 | EV000899 |  |  | 1 | EV004201 |  |  | 19.5 | 21 |  | EV000494 | EV004175 | EV000494 | EV000163 | EV000154 | false | EV016219 | true | false |  | EV000163 | EV000154 | EV000270 | false | EV000167 | EV000494 |  |  |  | true |  | false |  | true |  | false | false | false |  | EV013521 | EV000494 | EV000494 | EV000494 | false | [6 empty] | 13.7 |  | 102.75 | 54.8 |  | -40..80 | 300 | 500 | Okrągły |  |  | 335
S58938 | EV000138 | EV000899 |  |  | 1 | EV004201 |  |  | 19.5 | 25 |  | EV000494 | EV004175 | EV000494 | EV000163 | EV000154 | false | EV016219 | true | false |  | EV000163 | EV000154 | EV000270 | false | EV000167 | EV000494 |  |  |  | true |  | false |  | true |  | false | false | false |  | EV013521 | EV000494 | EV000494 | EV000494 | false | [6 empty] | 15.5 |  | 116.25 | 62 |  | -40..80 | 300 | 500 | Okrągły |  |  | 405
S58939 | EV000138 | EV000899 |  |  | 1 | EV004201 |  |  | 19.5 | 27 |  | EV000494 | EV004175 | EV000494 | EV000163 | EV000154 | false | EV016219 | true | false |  | EV000163 | EV000154 | EV000270 | false | EV000167 | EV000494 |  |  |  | true |  | false |  | true |  | false | false | false |  | EV013521 | EV000494 | EV000494 | EV000494 | false | [6 empty] | 15.5 |  | 116.25 | 62 |  | -40..80 | 300 | 500 | Okrągły |  |  | 415
S58940 | EV000138 | EV000899 |  |  | 1 | EV004201 |  |  | 19.5 | 30 |  | EV000494 | EV004175 | EV000494 | EV000163 | EV000154 | false | EV016219 | true | false |  | EV000163 | EV000154 | EV000270 | false | EV000167 | EV000494 |  |  |  | true |  | false |  | true |  | false | false | false |  | EV013521 | EV000494 | EV000494 | EV000494 | false | [6 empty] | 16.4 |  | 123 | 65.6 |  | -40..80 | 300 | 500 | Okrągły |  |  | 470
S58941 | EV000138 | EV000899 |  |  | 1 | EV004201 |  |  | 19.5 | 34 |  | EV000494 | EV004175 | EV000494 | EV000163 | EV000154 | false | EV016219 | true | false |  | EV000163 | EV000154 | EV000270 | false | EV000167 | EV000494 |  |  |  | true |  | false |  | true |  | false | false | false |  | EV013521 | EV000494 | EV000494 | EV000494 | false | [6 empty] | 17.6 |  | 132 | 70.4 |  | -40..80 | 300 | 500 | Okrągły |  |  | 540
S58942 | EV000138 | EV000899 |  |  | 1 | EV004201 |  |  | 19.5 | 37 |  | EV000494 | EV004175 | EV000494 | EV000163 | EV000154 | false | EV016219 | true | false |  | EV000163 | EV000154 | EV000270 | false | EV000167 | EV000494 |  |  |  | true |  | false |  | true |  | false | false | false |  | EV013521 | EV000494 | EV000494 | EV000494 | false | [6 empty] | 17.6 |  | 132 | 70.4 |  | -40..80 | 300 | 500 | Okrągły |  |  | 560
S58943 | EV000138 | EV000899 |  |  | 1 | EV004201 |  |  | 19.5 | 40 |  | EV000494 | EV004175 | EV000494 | EV000163 | EV000154 | false | EV016219 | true | false |  | EV000163 | EV000154 | EV000270 | false | EV000167 | EV000494 |  |  |  | true |  | false |  | true |  | false | false | false |  | EV013521 | EV000494 | EV000494 | EV000494 | false | [6 empty] | 18.5 |  | 138.75 | 74 |  | -40..80 | 300 | 500 | Okrągły |  |  | 610
S58944 | EV000138 | EV000899 |  |  | 1 | EV004201 |  |  | 19.5 | 42 |  | EV000494 | EV004175 | EV000494 | EV000163 | EV000154 | false | EV016219 | true | false |  | EV000163 | EV000154 | EV000270 | false | EV000167 | EV000494 |  |  |  | true |  | false |  | true |  | false | false | false |  | EV013521 | EV000494 | EV000494 | EV000494 | false | [6 empty] | 19.9 |  | 149.25 | 79.6 |  | -40..80 | 300 | 500 | Okrągły |  |  | 660
S58945 | EV000138 | EV000899 |  |  | 1 | EV004201 |  |  | 19.5 | 50 |  | EV000494 | EV004175 | EV000494 | EV000163 | EV000154 | false | EV016219 | true | false |  | EV000163 | EV000154 | EV000270 | false | EV000167 | EV000494 |  |  |  | true |  | false |  | true |  | false | false | false |  | EV013521 | EV000494 | EV000494 | EV000494 | false | [6 empty] | 20.8 |  | 156 | 83.2 |  | -40..80 | 300 | 500 | Okrągły |  |  | 755
S58946 | EV000138 | EV000899 |  |  | 1 | EV004201 |  |  | 19.5 | 56 |  | EV000494 | EV004175 | EV000494 | EV000163 | EV000154 | false | EV016219 | true | false |  | EV000163 | EV000154 | EV000270 | false | EV000167 | EV000494 |  |  |  | true |  | false |  | true |  | false | false | false |  | EV013521 | EV000494 | EV000494 | EV000494 | false | [6 empty] | 21.6 |  | 162 | 86.4 |  | -40..80 | 300 | 500 | Okrągły |  |  | 835
S58947 | EV000138 | EV000899 |  |  | 1 | EV004201 |  |  | 19.5 | 61 |  | EV000494 | EV004175 | EV000494 | EV000163 | EV000154 | false | EV016219 | true | false |  | EV000163 | EV000154 | EV000270 | false | EV000167 | EV000494 |  |  |  | true |  | false |  | true |  | false | false | false |  | EV013521 | EV000494 | EV000494 | EV000494 | false | [6 empty] | 22.2 |  | 166.5 | 88.8 |  | -40..80 | 300 | 500 | Okrągły |  |  | 895
S58948 | EV000138 | EV000899 |  |  | 1.5 | EV004201 |  |  | 13.3 | 2 |  | EV000494 | EV004175 | EV000494 | EV000163 | EV000154 | false | EV003688 | false | false |  | EV000163 | EV000154 | EV000270 | false | EV000167 | EV000494 |  |  |  | true |  | false |  | true |  | false | false | false |  | EV013521 | EV000494 | EV000494 | EV000494 | false | [6 empty] | 6.7 |  | 50.25 | 26.8 |  | -40..80 | 300 | 500 | Okrągły |  |  | 72
S58949 | EV000138 | EV000899 |  |  | 1.5 | EV004201 |  |  | 13.3 | 3 |  | EV000494 | EV004175 | EV000494 | EV000163 | EV000154 | false | EV016219 | true | false |  | EV000163 | EV000154 | EV000270 | false | EV000167 | EV000494 |  |  |  | true |  | false |  | true |  | false | false | false |  | EV013521 | EV000494 | EV000494 | EV000494 | false | [6 empty] | 7.1 |  | 53.25 | 28.4 |  | -40..80 | 300 | 500 | Okrągły |  |  | 88
S58950 | EV000138 | EV000899 |  |  | 1.5 | EV004201 |  |  | 13.3 | 3 |  | EV000494 | EV004175 | EV000494 | EV000163 | EV000154 | false | EV003688 | false | false |  | EV000163 | EV000154 | EV000270 | false | EV000167 | EV000494 |  |  |  | true |  | false |  | true |  | false | false | false |  | EV013521 | EV000494 | EV000494 | EV000494 | false | [6 empty] | 7.1 |  | 53.25 | 28.4 |  | -40..80 | 300 | 500 | Okrągły |  |  | 88
S58951 | EV000138 | EV000899 |  |  | 1.5 | EV004201 |  |  | 13.3 | 4 |  | EV000494 | EV004175 | EV000494 | EV000163 | EV000154 | false | EV016219 | true | false |  | EV000163 | EV000154 | EV000270 | false | EV000167 | EV000494 |  |  |  | true |  | false |  | true |  | false | false | false |  | EV013521 | EV000494 | EV000494 | EV000494 | false | [6 empty] | 7.8 |  | 58.5 | 31.2 |  | -40..80 | 300 | 500 | Okrągły |  |  | 109
S58952 | EV000138 | EV000899 |  |  | 1.5 | EV004201 |  |  | 13.3 | 4 |  | EV000494 | EV004175 | EV000494 | EV000163 | EV000154 | false | EV003688 | false | false |  | EV000163 | EV000154 | EV000270 | false | EV000167 | EV000494 |  |  |  | true |  | false |  | true |  | false | false | false |  | EV013521 | EV000494 | EV000494 | EV000494 | false | [6 empty] | 7.8 |  | 58.5 | 31.2 |  | -40..80 | 300 | 500 | Okrągły |  |  | 109
S58953 | EV000138 | EV000899 |  |  | 1.5 | EV004201 |  |  | 13.3 | 5 |  | EV000494 | EV004175 | EV000494 | EV000163 | EV000154 | false | EV016219 | true | false |  | EV000163 | EV000154 | EV000270 | false | EV000167 | EV000494 |  |  |  | true |  | false |  | true |  | false | false | false |  | EV013521 | EV000494 | EV000494 | EV000494 | false | [6 empty] | 8.5 |  | 63.75 | 34 |  | -40..80 | 300 | 500 | Okrągły |  |  | 131
S58954 | EV000138 | EV000899 |  |  | 1.5 | EV004201 |  |  | 13.3 | 5 |  | EV000494 | EV004175 | EV000494 | EV000163 | EV000154 | false | EV003688 | false | false |  | EV000163 | EV000154 | EV000270 | false | EV000167 | EV000494 |  |  |  | true |  | false |  | true |  | false | false | false |  | EV013521 | EV000494 | EV000494 | EV000494 | false | [6 empty] | 8.5 |  | 63.75 | 34 |  | -40..80 | 300 | 500 | Okrągły |  |  | 131
S58955 | EV000138 | EV000899 |  |  | 1.5 | EV004201 |  |  | 13.3 | 6 |  | EV000494 | EV004175 | EV000494 | EV000163 | EV000154 | false | EV016219 | true | false |  | EV000163 | EV000154 | EV000270 | false | EV000167 | EV000494 |  |  |  | true |  | false |  | true |  | false | false | false |  | EV013521 | EV000494 | EV000494 | EV000494 | false | [6 empty] | 9.6 |  | 72 | 38.4 |  | -40..80 | 300 | 500 | Okrągły |  |  | 163
S58956 | EV000138 | EV000899 |  |  | 1.5 | EV004201 |  |  | 13.3 | 6 |  | EV000494 | EV004175 | EV000494 | EV000163 | EV000154 | false | EV003688 | false | false |  | EV000163 | EV000154 | EV000270 | false | EV000167 | EV000494 |  |  |  | true |  | false |  | true |  | false | false | false |  | EV013521 | EV000494 | EV000494 | EV000494 | false | [6 empty] | 9.6 |  | 72 | 38.4 |  | -40..80 | 300 | 500 | Okrągły |  |  | 163
S58957 | EV000138 | EV000899 |  |  | 1.5 | EV004201 |  |  | 13.3 | 7 |  | EV000494 | EV004175 | EV000494 | EV000163 | EV000154 | false | EV016219 | true | false |  | EV000163 | EV000154 | EV000270 | false | EV000167 | EV000494 |  |  |  | true |  | false |  | true |  | false | false | false |  | EV013521 | EV000494 | EV000494 | EV000494 | false | [6 empty] | 9.6 |  | 72 | 38.4 |  | -40..80 | 300 | 500 | Okrągły |  |  | 172
S58958 | EV000138 | EV000899 |  |  | 1.5 | EV004201 |  |  | 13.3 | 7 |  | EV000494 | EV004175 | EV000494 | EV000163 | EV000154 | false | EV003688 | false | false |  | EV000163 | EV000154 | EV000270 | false | EV000167 | EV000494 |  |  |  | true |  | false |  | true |  | false | false | false |  | EV013521 | EV000494 | EV000494 | EV000494 | false | [6 empty] | 9.6 |  | 72 | 38.4 |  | -40..80 | 300 | 500 | Okrągły |  |  | 172
S58959 | EV000138 | EV000899 |  |  | 1.5 | EV004201 |  |  | 13.3 | 8 |  | EV000494 | EV004175 | EV000494 | EV000163 | EV000154 | false | EV016219 | true | false |  | EV000163 | EV000154 | EV000270 | false | EV000167 | EV000494 |  |  |  | true |  | false |  | true |  | false | false | false |  | EV013521 | EV000494 | EV000494 | EV000494 | false | [6 empty] | 10.6 |  | 79.5 | 42.4 |  | -40..80 | 300 | 500 | Okrągły |  |  | 205
S58960 | EV000138 | EV000899 |  |  | 1.5 | EV004201 |  |  | 13.3 | 10 |  | EV000494 | EV004175 | EV000494 | EV000163 | EV000154 | false | EV016219 | true | false |  | EV000163 | EV000154 | EV000270 | false | EV000167 | EV000494 |  |  |  | true |  | false |  | true |  | false | false | false |  | EV013521 | EV000494 | EV000494 | EV000494 | false | [6 empty] | 12.7 |  | 95.25 | 50.8 |  | -40..80 | 300 | 500 | Okrągły |  |  | 265
S58961 | EV000138 | EV000899 |  |  | 1.5 | EV004201 |  |  | 13.3 | 10 |  | EV000494 | EV004175 | EV000494 | EV000163 | EV000154 | false | EV003688 | false | false |  | EV000163 | EV000154 | EV000270 | false | EV000167 | EV000494 |  |  |  | true |  | false |  | true |  | false | false | false |  | EV013521 | EV000494 | EV000494 | EV000494 | false | [6 empty] | 12.7 |  | 95.25 | 50.8 |  | -40..80 | 300 | 500 | Okrągły |  |  | 265
S58962 | EV000138 | EV000899 |  |  | 1.5 | EV004201 |  |  | 13.3 | 12 |  | EV000494 | EV004175 | EV000494 | EV000163 | EV000154 | false | EV016219 | true | false |  | EV000163 | EV000154 | EV000270 | false | EV000167 | EV000494 |  |  |  | true |  | false |  | true |  | false | false | false |  | EV013521 | EV000494 | EV000494 | EV000494 | false | [6 empty] | 12.7 |  | 95.25 | 50.8 |  | -40..80 | 300 | 500 | Okrągły |  |  | 285
S58963 | EV000138 | EV000899 |  |  | 1.5 | EV004201 |  |  | 13.3 | 12 |  | EV000494 | EV004175 | EV000494 | EV000163 | EV000154 | false | EV003688 | false | false |  | EV000163 | EV000154 | EV000270 | false | EV000167 | EV000494 |  |  |  | true |  | false |  | true |  | false | false | false |  | EV013521 | EV000494 | EV000494 | EV000494 | false | [6 empty] | 12.7 |  | 95.25 | 50.8 |  | -40..80 | 300 | 500 | Okrągły |  |  | 285
S58964 | EV000138 | EV000899 |  |  | 1.5 | EV004201 |  |  | 13.3 | 14 |  | EV000494 | EV004175 | EV000494 | EV000163 | EV000154 | false | EV016219 | true | false |  | EV000163 | EV000154 | EV000270 | false | EV000167 | EV000494 |  |  |  | true |  | false |  | true |  | false | false | false |  | EV013521 | EV000494 | EV000494 | EV000494 | false | [6 empty] | 13.5 |  | 101.25 | 54 |  | -40..80 | 300 | 500 | Okrągły |  |  | 330
S58965 | EV000138 | EV000899 |  |  | 1.5 | EV004201 |  |  | 13.3 | 16 |  | EV000494 | EV004175 | EV000494 | EV000163 | EV000154 | false | EV016219 | true | false |  | EV000163 | EV000154 | EV000270 | false | EV000167 | EV000494 |  |  |  | true |  | false |  | true |  | false | false | false |  | EV013521 | EV000494 | EV000494 | EV000494 | false | [6 empty] | 14.3 |  | 107.25 | 57.2 |  | -40..80 | 300 | 500 | Okrągły |  |  | 370
S58966 | EV000138 | EV000899 |  |  | 1.5 | EV004201 |  |  | 13.3 | 18 |  | EV000494 | EV004175 | EV000494 | EV000163 | EV000154 | false | EV016219 | true | false |  | EV000163 | EV000154 | EV000270 | false | EV000167 | EV000494 |  |  |  | true |  | false |  | true |  | false | false | false |  | EV013521 | EV000494 | EV000494 | EV000494 | false | [6 empty] | 15 |  | 112.5 | 60 |  | -40..80 | 300 | 500 | Okrągły |  |  | 410
S58967 | EV000138 | EV000899 |  |  | 1.5 | EV004201 |  |  | 13.3 | 19 |  | EV000494 | EV004175 | EV000494 | EV000163 | EV000154 | false | EV016219 | true | false |  | EV000163 | EV000154 | EV000270 | false | EV000167 | EV000494 |  |  |  | true |  | false |  | true |  | false | false | false |  | EV013521 | EV000494 | EV000494 | EV000494 | false | [6 empty] | 15 |  | 112.5 | 60 |  | -40..80 | 300 | 500 | Okrągły |  |  | 420
S58968 | EV000138 | EV000899 |  |  | 1.5 | EV004201 |  |  | 13.3 | 21 |  | EV000494 | EV004175 | EV000494 | EV000163 | EV000154 | false | EV016219 | true | false |  | EV000163 | EV000154 | EV000270 | false | EV000167 | EV000494 |  |  |  | true |  | false |  | true |  | false | false | false |  | EV013521 | EV000494 | EV000494 | EV000494 | false | [6 empty] | 16.2 |  | 121.5 | 64.8 |  | -40..80 | 300 | 500 | Okrągły |  |  | 483
S58969 | EV000138 | EV000899 |  |  | 1.5 | EV004201 |  |  | 13.3 | 25 |  | EV000494 | EV004175 | EV000494 | EV000163 | EV000154 | false | EV016219 | true | false |  | EV000163 | EV000154 | EV000270 | false | EV000167 | EV000494 |  |  |  | true |  | false |  | true |  | false | false | false |  | EV013521 | EV000494 | EV000494 | EV000494 | false | [6 empty] | 18.5 |  | 138.75 | 74 |  | -40..80 | 300 | 500 | Okrągły |  |  | 590
S58970 | EV000138 | EV000899 |  |  | 1.5 | EV004201 |  |  | 13.3 | 27 |  | EV000494 | EV004175 | EV000494 | EV000163 | EV000154 | false | EV016219 | true | false |  | EV000163 | EV000154 | EV000270 | false | EV000167 | EV000494 |  |  |  | true |  | false |  | true |  | false | false | false |  | EV013521 | EV000494 | EV000494 | EV000494 | false | [6 empty] | 18.5 |  | 138.75 | 74 |  | -40..80 | 300 | 500 | Okrągły |  |  | 610
S58971 | EV000138 | EV000899 |  |  | 1.5 | EV004201 |  |  | 13.3 | 30 |  | EV000494 | EV004175 | EV000494 | EV000163 | EV000154 | false | EV016219 | true | false |  | EV000163 | EV000154 | EV000270 | false | EV000167 | EV000494 |  |  |  | true |  | false |  | true |  | false | false | false |  | EV013521 | EV000494 | EV000494 | EV000494 | false | [6 empty] | 19.2 |  | 144 | 76.8 |  | -40..80 | 300 | 500 | Okrągły |  |  | 670
S58972 | EV000138 | EV000899 |  |  | 1.5 | EV004201 |  |  | 13.3 | 34 |  | EV000494 | EV004175 | EV000494 | EV000163 | EV000154 | false | EV016219 | true | false |  | EV000163 | EV000154 | EV000270 | false | EV000167 | EV000494 |  |  |  | true |  | false |  | true |  | false | false | false |  | EV013521 | EV000494 | EV000494 | EV000494 | false | [6 empty] | 20.6 |  | 154.5 | 82.4 |  | -40..80 | 300 | 500 | Okrągły |  |  | 765
S58973 | EV000138 | EV000899 |  |  | 1.5 | EV004201 |  |  | 13.3 | 37 |  | EV000494 | EV004175 | EV000494 | EV000163 | EV000154 | false | EV016219 | true | false |  | EV000163 | EV000154 | EV000270 | false | EV000167 | EV000494 |  |  |  | true |  | false |  | true |  | false | false | false |  | EV013521 | EV000494 | EV000494 | EV000494 | false | [6 empty] | 20.6 |  | 154.5 | 82.4 |  | -40..80 | 300 | 500 | Okrągły |  |  | 790
S58974 | EV000138 | EV000899 |  |  | 1.5 | EV004201 |  |  | 13.3 | 40 |  | EV000494 | EV004175 | EV000494 | EV000163 | EV000154 | false | EV016219 | true | false |  | EV000163 | EV000154 | EV000270 | false | EV000167 | EV000494 |  |  |  | true |  | false |  | true |  | false | false | false |  | EV013521 | EV000494 | EV000494 | EV000494 | false | [6 empty] | 21.6 |  | 162 | 86.4 |  | -40..80 | 300 | 500 | Okrągły |  |  | 860
S58975 | EV000138 | EV000899 |  |  | 1.5 | EV004201 |  |  | 13.3 | 42 |  | EV000494 | EV004175 | EV000494 | EV000163 | EV000154 | false | EV016219 | true | false |  | EV000163 | EV000154 | EV000270 | false | EV000167 | EV000494 |  |  |  | true |  | false |  | true |  | false | false | false |  | EV013521 | EV000494 | EV000494 | EV000494 | false | [6 empty] | 23.3 |  | 174.75 | 93.2 |  | -40..80 | 300 | 500 | Okrągły |  |  | 924
S58976 | EV000138 | EV000899 |  |  | 1.5 | EV004201 |  |  | 13.3 | 50 |  | EV000494 | EV004175 | EV000494 | EV000163 | EV000154 | false | EV016219 | true | false |  | EV000163 | EV000154 | EV000270 | false | EV000167 | EV000494 |  |  |  | true |  | false |  | true |  | false | false | false |  | EV013521 | EV000494 | EV000494 | EV000494 | false | [6 empty] | 24.7 |  | 185.25 | 98.8 |  | -40..80 | 300 | 500 | Okrągły |  |  | 1090
S58977 | EV000138 | EV000899 |  |  | 1.5 | EV004201 |  |  | 13.3 | 56 |  | EV000494 | EV004175 | EV000494 | EV000163 | EV000154 | false | EV016219 | true | false |  | EV000163 | EV000154 | EV000270 | false | EV000167 | EV000494 |  |  |  | true |  | false |  | true |  | false | false | false |  | EV013521 | EV000494 | EV000494 | EV000494 | false | [6 empty] | 25.5 |  | 191.25 | 102 |  | -40..80 | 300 | 500 | Okrągły |  |  | 1190
S58978 | EV000138 | EV000899 |  |  | 1.5 | EV004201 |  |  | 13.3 | 61 |  | EV000494 | EV004175 | EV000494 | EV000163 | EV000154 | false | EV016219 | true | false |  | EV000163 | EV000154 | EV000270 | false | EV000167 | EV000494 |  |  |  | true |  | false |  | true |  | false | false | false |  | EV013521 | EV000494 | EV000494 | EV000494 | false | [6 empty] | 26.2 |  | 196.5 | 104.8 |  | -40..80 | 300 | 500 | Okrągły |  |  | 1270
S58979 | EV000138 | EV000899 |  |  | 2.5 | EV004201 |  |  | 7.98 | 2 |  | EV000494 | EV004175 | EV000494 | EV000163 | EV000154 | false | EV003688 | false | false |  | EV000163 | EV000154 | EV000270 | false | EV000167 | EV000494 |  |  |  | true |  | false |  | true |  | false | false | false |  | EV013521 | EV000494 | EV000494 | EV000494 | false | [6 empty] | 7.8 |  | 58.5 | 31.2 |  | -40..80 | 300 | 500 | Okrągły |  |  | 102
S58980 | EV000138 | EV000899 |  |  | 2.5 | EV004201 |  |  | 7.98 | 3 |  | EV000494 | EV004175 | EV000494 | EV000163 | EV000154 | false | EV016219 | true | false |  | EV000163 | EV000154 | EV000270 | false | EV000167 | EV000494 |  |  |  | true |  | false |  | true |  | false | false | false |  | EV013521 | EV000494 | EV000494 | EV000494 | false | [6 empty] | 8.3 |  | 62.25 | 33.2 |  | -40..80 | 300 | 500 | Okrągły |  |  | 128
S58981 | EV000138 | EV000899 |  |  | 2.5 | EV004201 |  |  | 7.98 | 3 |  | EV000494 | EV004175 | EV000494 | EV000163 | EV000154 | false | EV003688 | false | false |  | EV000163 | EV000154 | EV000270 | false | EV000167 | EV000494 |  |  |  | true |  | false |  | true |  | false | false | false |  | EV013521 | EV000494 | EV000494 | EV000494 | false | [6 empty] | 8.3 |  | 62.25 | 33.2 |  | -40..80 | 300 | 500 | Okrągły |  |  | 128
S58982 | EV000138 | EV000899 |  |  | 2.5 | EV004201 |  |  | 7.98 | 4 |  | EV000494 | EV004175 | EV000494 | EV000163 | EV000154 | false | EV016219 | true | false |  | EV000163 | EV000154 | EV000270 | false | EV000167 | EV000494 |  |  |  | true |  | false |  | true |  | false | false | false |  | EV013521 | EV000494 | EV000494 | EV000494 | false | [6 empty] | 9.5 |  | 71.25 | 38 |  | -40..80 | 300 | 500 | Okrągły |  |  | 168
S58983 | EV000138 | EV000899 |  |  | 2.5 | EV004201 |  |  | 7.98 | 4 |  | EV000494 | EV004175 | EV000494 | EV000163 | EV000154 | false | EV003688 | false | false |  | EV000163 | EV000154 | EV000270 | false | EV000167 | EV000494 |  |  |  | true |  | false |  | true |  | false | false | false |  | EV013521 | EV000494 | EV000494 | EV000494 | false | [6 empty] | 9.5 |  | 71.25 | 38 |  | -40..80 | 300 | 500 | Okrągły |  |  | 168
S58984 | EV000138 | EV000899 |  |  | 2.5 | EV004201 |  |  | 7.98 | 5 |  | EV000494 | EV004175 | EV000494 | EV000163 | EV000154 | false | EV016219 | true | false |  | EV000163 | EV000154 | EV000270 | false | EV000167 | EV000494 |  |  |  | true |  | false |  | true |  | false | false | false |  | EV013521 | EV000494 | EV000494 | EV000494 | false | [6 empty] | 10.4 |  | 78 | 41.6 |  | -40..80 | 300 | 500 | Okrągły |  |  | 200
S58985 | EV000138 | EV000899 |  |  | 2.5 | EV004201 |  |  | 7.98 | 5 |  | EV000494 | EV004175 | EV000494 | EV000163 | EV000154 | false | EV003688 | false | false |  | EV000163 | EV000154 | EV000270 | false | EV000167 | EV000494 |  |  |  | true |  | false |  | true |  | false | false | false |  | EV013521 | EV000494 | EV000494 | EV000494 | false | [6 empty] | 10.4 |  | 78 | 41.6 |  | -40..80 | 300 | 500 | Okrągły |  |  | 200
S58988 | EV000138 | EV000899 |  |  | 2.5 | EV004201 |  |  | 7.98 | 7 |  | EV000494 | EV004175 | EV000494 | EV000163 | EV000154 | false | EV016219 | true | false |  | EV000163 | EV000154 | EV000270 | false | EV000167 | EV000494 |  |  |  | true |  | false |  | true |  | false | false | false |  | EV013521 | EV000494 | EV000494 | EV000494 | false | [6 empty] | 11.5 |  | 86.25 | 46 |  | -40..80 | 300 | 500 | Okrągły |  |  | 260
S58989 | EV000138 | EV000899 |  |  | 2.5 | EV004201 |  |  | 7.98 | 7 |  | EV000494 | EV004175 | EV000494 | EV000163 | EV000154 | false | EV003688 | false | false |  | EV000163 | EV000154 | EV000270 | false | EV000167 | EV000494 |  |  |  | true |  | false |  | true |  | false | false | false |  | EV013521 | EV000494 | EV000494 | EV000494 | false | [6 empty] | 11.5 |  | 86.25 | 46 |  | -40..80 | 300 | 500 | Okrągły |  |  | 260
S58990 | EV000138 | EV000899 |  |  | 2.5 | EV004201 |  |  | 7.98 | 10 |  | EV000494 | EV004175 | EV000494 | EV000163 | EV000154 | false | EV016219 | true | false |  | EV000163 | EV000154 | EV000270 | false | EV000167 | EV000494 |  |  |  | true |  | false |  | true |  | false | false | false |  | EV013521 | EV000494 | EV000494 | EV000494 | false | [6 empty] | 15.2 |  | 114 | 60.8 |  | -40..80 | 300 | 500 | Okrągły |  |  | 395
S58991 | EV000138 | EV000899 |  |  | 2.5 | EV004201 |  |  | 7.98 | 12 |  | EV000494 | EV004175 | EV000494 | EV000163 | EV000154 | false | EV016219 | true | false |  | EV000163 | EV000154 | EV000270 | false | EV000167 | EV000494 |  |  |  | true |  | false |  | true |  | false | false | false |  | EV013521 | EV000494 | EV000494 | EV000494 | false | [6 empty] | 15.2 |  | 114 | 60.8 |  | -40..80 | 300 | 500 | Okrągły |  |  | 425
S58992 | EV000138 | EV000899 |  |  | 2.5 | EV004201 |  |  | 7.98 | 12 |  | EV000494 | EV004175 | EV000494 | EV000163 | EV000154 | false | EV003688 | false | false |  | EV000163 | EV000154 | EV000270 | false | EV000167 | EV000494 |  |  |  | true |  | false |  | true |  | false | false | false |  | EV013521 | EV000494 | EV000494 | EV000494 | false | [6 empty] | 15.2 |  | 114 | 60.8 |  | -40..80 | 300 | 500 | Okrągły |  |  | 425
S58993 | EV000138 | EV000899 |  |  | 2.5 | EV004201 |  |  | 7.98 | 14 |  | EV000494 | EV004175 | EV000494 | EV000163 | EV000154 | false | EV016219 | true | false |  | EV000163 | EV000154 | EV000270 | false | EV000167 | EV000494 |  |  |  | true |  | false |  | true |  | false | false | false |  | EV013521 | EV000494 | EV000494 | EV000494 | false | [6 empty] | 16.4 |  | 123 | 65.6 |  | -40..80 | 300 | 500 | Okrągły |  |  | 495
S58994 | EV000138 | EV000899 |  |  | 2.5 | EV004201 |  |  | 7.98 | 16 |  | EV000494 | EV004175 | EV000494 | EV000163 | EV000154 | false | EV016219 | true | false |  | EV000163 | EV000154 | EV000270 | false | EV000167 | EV000494 |  |  |  | true |  | false |  | true |  | false | false | false |  | EV013521 | EV000494 | EV000494 | EV000494 | false | [6 empty] | 17.3 |  | 129.75 | 69.2 |  | -40..80 | 300 | 500 | Okrągły |  |  | 560
S58995 | EV000138 | EV000899 |  |  | 2.5 | EV004201 |  |  | 7.98 | 18 |  | EV000494 | EV004175 | EV000494 | EV000163 | EV000154 | false | EV016219 | true | false |  | EV000163 | EV000154 | EV000270 | false | EV000167 | EV000494 |  |  |  | true |  | false |  | true |  | false | false | false |  | EV013521 | EV000494 | EV000494 | EV000494 | false | [6 empty] | 18.4 |  | 138 | 73.6 |  | -40..80 | 300 | 500 | Okrągły |  |  | 635
S58996 | EV000138 | EV000899 |  |  | 2.5 | EV004201 |  |  | 7.98 | 21 |  | EV000494 | EV004175 | EV000494 | EV000163 | EV000154 | false | EV016219 | true | false |  | EV000163 | EV000154 | EV000270 | false | EV000167 | EV000494 |  |  |  | true |  | false |  | true |  | false | false | false |  | EV013521 | EV000494 | EV000494 | EV000494 | false | [6 empty] | 19.3 |  | 144.75 | 77.2 |  | -40..80 | 300 | 500 | Okrągły |  |  | 715
S58997 | EV000138 | EV000899 |  |  | 2.5 | EV004201 |  |  | 7.98 | 25 |  | EV000494 | EV004175 | EV000494 | EV000163 | EV000154 | false | EV016219 | true | false |  | EV000163 | EV000154 | EV000270 | false | EV000167 | EV000494 |  |  |  | true |  | false |  | true |  | false | false | false |  | EV013521 | EV000494 | EV000494 | EV000494 | false | [6 empty] | 22.1 |  | 165.75 | 88.4 |  | -40..80 | 300 | 500 | Okrągły |  |  | 870
S58998 | EV000138 | EV000899 |  |  | 2.5 | EV004201 |  |  | 7.98 | 30 |  | EV000494 | EV004175 | EV000494 | EV000163 | EV000154 | false | EV016219 | true | false |  | EV000163 | EV000154 | EV000270 | false | EV000167 | EV000494 |  |  |  | true |  | false |  | true |  | false | false | false |  | EV013521 | EV000494 | EV000494 | EV000494 | false | [6 empty] | 22.9 |  | 171.75 | 91.6 |  | -40..80 | 300 | 500 | Okrągły |  |  | 985
S58999 | EV000138 | EV000899 |  |  | 2.5 | EV004201 |  |  | 7.98 | 34 |  | EV000494 | EV004175 | EV000494 | EV000163 | EV000154 | false | EV016219 | true | false |  | EV000163 | EV000154 | EV000270 | false | EV000167 | EV000494 |  |  |  | true |  | false |  | true |  | false | false | false |  | EV013521 | EV000494 | EV000494 | EV000494 | false | [6 empty] | 25.1 |  | 188.25 | 100.4 |  | -40..80 | 300 | 500 | Okrągły |  |  | 1160
S59000 | EV000138 | EV000899 |  |  | 2.5 | EV004201 |  |  | 7.98 | 37 |  | EV000494 | EV004175 | EV000494 | EV000163 | EV000154 | false | EV016219 | true | false |  | EV000163 | EV000154 | EV000270 | false | EV000167 | EV000494 |  |  |  | true |  | false |  | true |  | false | false | false |  | EV013521 | EV000494 | EV000494 | EV000494 | false | [6 empty] | 25.1 |  | 188.25 | 100.4 |  | -40..80 | 300 | 500 | Okrągły |  |  | 1210
S59001 | EV000138 | EV000899 |  |  | 2.5 | EV004201 |  |  | 7.98 | 42 |  | EV000494 | EV004175 | EV000494 | EV000163 | EV000154 | false | EV016219 | true | false |  | EV000163 | EV000154 | EV000270 | false | EV000167 | EV000494 |  |  |  | true |  | false |  | true |  | false | false | false |  | EV013521 | EV000494 | EV000494 | EV000494 | false | [6 empty] | 28.1 |  | 210.75 | 112.4 |  | -40..80 | 300 | 500 | Okrągły |  |  | 1400
S59002 | EV000138 | EV000899 |  |  | 2.5 | EV004201 |  |  | 7.98 | 50 |  | EV000494 | EV004175 | EV000494 | EV000163 | EV000154 | false | EV016219 | true | false |  | EV000163 | EV000154 | EV000270 | false | EV000167 | EV000494 |  |  |  | true |  | false |  | true |  | false | false | false |  | EV013521 | EV000494 | EV000494 | EV000494 | false | [6 empty] | 29.4 |  | 220.5 | 117.6 |  | -40..80 | 300 | 500 | Okrągły |  |  | 1620
S59003 | EV000138 | EV000899 |  |  | 4 | EV004201 |  |  | 4.95 | 2 |  | EV000494 | EV004175 | EV000494 | EV000163 | EV000154 | false | EV003688 | false | false |  | EV000163 | EV000154 | EV000270 | false | EV000167 | EV000494 |  |  |  | true |  | false |  | true |  | false | false | false |  | EV013521 | EV000494 | EV000494 | EV000494 | false | [6 empty] | 9.3 |  | 69.75 | 37.2 |  | -40..80 | 300 | 500 | Okrągły |  |  | 152
S59004 | EV000138 | EV000899 |  |  | 4 | EV004201 |  |  | 4.95 | 3 |  | EV000494 | EV004175 | EV000494 | EV000163 | EV000154 | false | EV016219 | true | false |  | EV000163 | EV000154 | EV000270 | false | EV000167 | EV000494 |  |  |  | true |  | false |  | true |  | false | false | false |  | EV013521 | EV000494 | EV000494 | EV000494 | false | [6 empty] | 10.3 |  | 77.25 | 41.2 |  | -40..80 | 300 | 500 | Okrągły |  |  | 202
S59005 | EV000138 | EV000899 |  |  | 4 | EV004201 |  |  | 4.95 | 3 |  | EV000494 | EV004175 | EV000494 | EV000163 | EV000154 | false | EV003688 | false | false |  | EV000163 | EV000154 | EV000270 | false | EV000167 | EV000494 |  |  |  | true |  | false |  | true |  | false | false | false |  | EV013521 | EV000494 | EV000494 | EV000494 | false | [6 empty] | 10.3 |  | 77.25 | 41.2 |  | -40..80 | 300 | 500 | Okrągły |  |  | 202
S59006 | EV000138 | EV000899 |  |  | 4 | EV004201 |  |  | 4.95 | 4 |  | EV000494 | EV004175 | EV000494 | EV000163 | EV000154 | false | EV016219 | true | false |  | EV000163 | EV000154 | EV000270 | false | EV000167 | EV000494 |  |  |  | true |  | false |  | true |  | false | false | false |  | EV013521 | EV000494 | EV000494 | EV000494 | false | [6 empty] | 11.3 |  | 84.75 | 45.2 |  | -40..80 | 300 | 500 | Okrągły |  |  | 255
S59007 | EV000138 | EV000899 |  |  | 4 | EV004201 |  |  | 4.95 | 5 |  | EV000494 | EV004175 | EV000494 | EV000163 | EV000154 | false | EV016219 | true | false |  | EV000163 | EV000154 | EV000270 | false | EV000167 | EV000494 |  |  |  | true |  | false |  | true |  | false | false | false |  | EV013521 | EV000494 | EV000494 | EV000494 | false | [6 empty] | 12.6 |  | 94.5 | 50.4 |  | -40..80 | 300 | 500 | Okrągły |  |  | 310
S59008 | EV000138 | EV000899 |  |  | 4 | EV004201 |  |  | 4.95 | 7 |  | EV000494 | EV004175 | EV000494 | EV000163 | EV000154 | false | EV016219 | true | false |  | EV000163 | EV000154 | EV000270 | false | EV000167 | EV000494 |  |  |  | true |  | false |  | true |  | false | false | false |  | EV013521 | EV000494 | EV000494 | EV000494 | false | [6 empty] | 13.7 |  | 102.75 | 54.8 |  | -40..80 | 300 | 500 | Okrągły |  |  | 395
S59009 | EV000138 | EV000899 |  |  | 4 | EV004201 |  |  | 4.95 | 10 |  | EV000494 | EV004175 | EV000494 | EV000163 | EV000154 | false | EV016219 | true | false |  | EV000163 | EV000154 | EV000270 | false | EV000167 | EV000494 |  |  |  | true |  | false |  | true |  | false | false | false |  | EV013521 | EV000494 | EV000494 | EV000494 | false | [6 empty] | 18.7 |  | 140.25 | 74.8 |  | -40..80 | 300 | 500 | Okrągły |  |  | 615
S59010 | EV000138 | EV000899 |  |  | 4 | EV004201 |  |  | 4.95 | 12 |  | EV000494 | EV004175 | EV000494 | EV000163 | EV000154 | false | EV016219 | true | false |  | EV000163 | EV000154 | EV000270 | false | EV000167 | EV000494 |  |  |  | true |  | false |  | true |  | false | false | false |  | EV013521 | EV000494 | EV000494 | EV000494 | false | [6 empty] | 18.7 |  | 140.25 | 74.8 |  | -40..80 | 300 | 500 | Okrągły |  |  | 675
S59011 | EV000138 | EV000899 |  |  | 0.5 | EV004201 |  |  | 39 | 4 | 2 | EV000494 | EV006304 | EV000494 | EV000163 | EV000154 | false | EV003688 | false | false |  | EV000163 | EV000154 | EV000270 | false | EV000167 | EV000494 |  |  |  | true |  | false |  | true |  | false | false | false |  | EV013521 | EV000494 | EV000494 | EV000494 | false | [6 empty] | 7.3 |  | 54.75 | 29.2 |  | -40..80 | 300 | 500 | Okrągły |  |  | 65
S59012 | EV000138 | EV000899 |  |  | 0.5 | EV004201 |  |  | 39 | 6 | 3 | EV000494 | EV006304 | EV000494 | EV000163 | EV000154 | false | EV003688 | false | false |  | EV000163 | EV000154 | EV000270 | false | EV000167 | EV000494 |  |  |  | true |  | false |  | true |  | false | false | false |  | EV013521 | EV000494 | EV000494 | EV000494 | false | [6 empty] | 8.2 |  | 61.5 | 32.8 |  | -40..80 | 300 | 500 | Okrągły |  |  | 70
S59013 | EV000138 | EV000899 |  |  | 0.5 | EV004201 |  |  | 39 | 8 | 4 | EV000494 | EV006304 | EV000494 | EV000163 | EV000154 | false | EV003688 | false | false |  | EV000163 | EV000154 | EV000270 | false | EV000167 | EV000494 |  |  |  | true |  | false |  | true |  | false | false | false |  | EV013521 | EV000494 | EV000494 | EV000494 | false | [6 empty] | 9.3 |  | 69.75 | 37.2 |  | -40..80 | 300 | 500 | Okrągły |  |  | 98
S59014 | EV000138 | EV000899 |  |  | 0.5 | EV004201 |  |  | 39 | 10 | 5 | EV000494 | EV006304 | EV000494 | EV000163 | EV000154 | false | EV003688 | false | false |  | EV000163 | EV000154 | EV000270 | false | EV000167 | EV000494 |  |  |  | true |  | false |  | true |  | false | false | false |  | EV013521 | EV000494 | EV000494 | EV000494 | false | [6 empty] | 10 |  | 75 | 40 |  | -40..80 | 300 | 500 | Okrągły |  |  | 120
S59015 | EV000138 | EV000899 |  |  | 0.5 | EV004201 |  |  | 39 | 12 | 6 | EV000494 | EV006304 | EV000494 | EV000163 | EV000154 | false | EV003688 | false | false |  | EV000163 | EV000154 | EV000270 | false | EV000167 | EV000494 |  |  |  | true |  | false |  | true |  | false | false | false |  | EV013521 | EV000494 | EV000494 | EV000494 | false | [6 empty] | 10.4 |  | 78 | 41.6 |  | -40..80 | 300 | 500 | Okrągły |  |  | 130
S59016 | EV000138 | EV000899 |  |  | 0.5 | EV004201 |  |  | 39 | 14 | 7 | EV000494 | EV006304 | EV000494 | EV000163 | EV000154 | false | EV003688 | false | false |  | EV000163 | EV000154 | EV000270 | false | EV000167 | EV000494 |  |  |  | true |  | false |  | true |  | false | false | false |  | EV013521 | EV000494 | EV000494 | EV000494 | false | [6 empty] | 11.8 |  | 88.5 | 47.2 |  | -40..80 | 300 | 500 | Okrągły |  |  | 156
S59017 | EV000138 | EV000899 |  |  | 0.5 | EV004201 |  |  | 39 | 16 | 8 | EV000494 | EV006304 | EV000494 | EV000163 | EV000154 | false | EV003688 | false | false |  | EV000163 | EV000154 | EV000270 | false | EV000167 | EV000494 |  |  |  | true |  | false |  | true |  | false | false | false |  | EV013521 | EV000494 | EV000494 | EV000494 | false | [6 empty] | 12.3 |  | 92.25 | 49.2 |  | -40..80 | 300 | 500 | Okrągły |  |  | 172
S59018 | EV000138 | EV000899 |  |  | 0.5 | EV004201 |  |  | 39 | 20 | 10 | EV000494 | EV006304 | EV000494 | EV000163 | EV000154 | false | EV003688 | false | false |  | EV000163 | EV000154 | EV000270 | false | EV000167 | EV000494 |  |  |  | true |  | false |  | true |  | false | false | false |  | EV013521 | EV000494 | EV000494 | EV000494 | false | [6 empty] | 13.2 |  | 99 | 52.8 |  | -40..80 | 300 | 500 | Okrągły |  |  | 205
S59019 | EV000138 | EV000899 |  |  | 0.5 | EV004201 |  |  | 39 | 24 | 12 | EV000494 | EV006304 | EV000494 | EV000163 | EV000154 | false | EV003688 | false | false |  | EV000163 | EV000154 | EV000270 | false | EV000167 | EV000494 |  |  |  | true |  | false |  | true |  | false | false | false |  | EV013521 | EV000494 | EV000494 | EV000494 | false | [6 empty] | 14.3 |  | 107.25 | 57.2 |  | -40..80 | 300 | 500 | Okrągły |  |  | 245
S59020 | EV000138 | EV000899 |  |  | 0.5 | EV004201 |  |  | 39 | 28 | 14 | EV000494 | EV006304 | EV000494 | EV000163 | EV000154 | false | EV003688 | false | false |  | EV000163 | EV000154 | EV000270 | false | EV000167 | EV000494 |  |  |  | true |  | false |  | true |  | false | false | false |  | EV013521 | EV000494 | EV000494 | EV000494 | false | [6 empty] | 15.1 |  | 113.25 | 60.4 |  | -40..80 | 300 | 500 | Okrągły |  |  | 275
S59021 | EV000138 | EV000899 |  |  | 0.5 | EV004201 |  |  | 39 | 32 | 16 | EV000494 | EV006304 | EV000494 | EV000163 | EV000154 | false | EV003688 | false | false |  | EV000163 | EV000154 | EV000270 | false | EV000167 | EV000494 |  |  |  | true |  | false |  | true |  | false | false | false |  | EV013521 | EV000494 | EV000494 | EV000494 | false | [6 empty] | 16.6 |  | 124.5 | 66.4 |  | -40..80 | 300 | 500 | Okrągły |  |  | 335
S59022 | EV000138 | EV000899 |  |  | 0.5 | EV004201 |  |  | 39 | 36 | 18 | EV000494 | EV006304 | EV000494 | EV000163 | EV000154 | false | EV003688 | false | false |  | EV000163 | EV000154 | EV000270 | false | EV000167 | EV000494 |  |  |  | true |  | false |  | true |  | false | false | false |  | EV013521 | EV000494 | EV000494 | EV000494 | false | [6 empty] | 17.3 |  | 129.75 | 69.2 |  | -40..80 | 300 | 500 | Okrągły |  |  | 360
S59023 | EV000138 | EV000899 |  |  | 0.5 | EV004201 |  |  | 39 | 40 | 20 | EV000494 | EV006304 | EV000494 | EV000163 | EV000154 | false | EV003688 | false | false |  | EV000163 | EV000154 | EV000270 | false | EV000167 | EV000494 |  |  |  | true |  | false |  | true |  | false | false | false |  | EV013521 | EV000494 | EV000494 | EV000494 | false | [6 empty] | 17.8 |  | 133.5 | 71.2 |  | -40..80 | 300 | 500 | Okrągły |  |  | 395
S59024 | EV000138 | EV000899 |  |  | 0.5 | EV004201 |  |  | 39 | 48 | 24 | EV000494 | EV006304 | EV000494 | EV000163 | EV000154 | false | EV003688 | false | false |  | EV000163 | EV000154 | EV000270 | false | EV000167 | EV000494 |  |  |  | true |  | false |  | true |  | false | false | false |  | EV013521 | EV000494 | EV000494 | EV000494 | false | [6 empty] | 18.5 |  | 138.75 | 74 |  | -40..80 | 300 | 500 | Okrągły |  |  | 455
S59025 | EV000138 | EV000899 |  |  | 0.75 | EV004201 |  |  | 26 | 4 | 2 | EV000494 | EV006304 | EV000494 | EV000163 | EV000154 | false | EV003688 | false | false |  | EV000163 | EV000154 | EV000270 | false | EV000167 | EV000494 |  |  |  | true |  | false |  | true |  | false | false | false |  | EV013521 | EV000494 | EV000494 | EV000494 | false | [6 empty] | 8 |  | 60 | 32 |  | -40..80 | 300 | 500 | Okrągły |  |  | 78
S59026 | EV000138 | EV000899 |  |  | 0.75 | EV004201 |  |  | 26 | 6 | 3 | EV000494 | EV006304 | EV000494 | EV000163 | EV000154 | false | EV003688 | false | false |  | EV000163 | EV000154 | EV000270 | false | EV000167 | EV000494 |  |  |  | true |  | false |  | true |  | false | false | false |  | EV013521 | EV000494 | EV000494 | EV000494 | false | [6 empty] | 9.4 |  | 70.5 | 37.6 |  | -40..80 | 300 | 500 | Okrągły |  |  | 100
S59027 | EV000138 | EV000899 |  |  | 0.75 | EV004201 |  |  | 26 | 8 | 4 | EV000494 | EV006304 | EV000494 | EV000163 | EV000154 | false | EV003688 | false | false |  | EV000163 | EV000154 | EV000270 | false | EV000167 | EV000494 |  |  |  | true |  | false |  | true |  | false | false | false |  | EV013521 | EV000494 | EV000494 | EV000494 | false | [6 empty] | 10.1 |  | 75.75 | 40.4 |  | -40..80 | 300 | 500 | Okrągły |  |  | 122
S59028 | EV000138 | EV000899 |  |  | 0.75 | EV004201 |  |  | 26 | 10 | 5 | EV000494 | EV006304 | EV000494 | EV000163 | EV000154 | false | EV003688 | false | false |  | EV000163 | EV000154 | EV000270 | false | EV000167 | EV000494 |  |  |  | true |  | false |  | true |  | false | false | false |  | EV013521 | EV000494 | EV000494 | EV000494 | false | [6 empty] | 10.9 |  | 81.75 | 43.6 |  | -40..80 | 300 | 500 | Okrągły |  |  | 152
S59029 | EV000138 | EV000899 |  |  | 0.75 | EV004201 |  |  | 26 | 12 | 6 | EV000494 | EV006304 | EV000494 | EV000163 | EV000154 | false | EV003688 | false | false |  | EV000163 | EV000154 | EV000270 | false | EV000167 | EV000494 |  |  |  | true |  | false |  | true |  | false | false | false |  | EV013521 | EV000494 | EV000494 | EV000494 | false | [6 empty] | 11.5 |  | 86.25 | 46 |  | -40..80 | 300 | 500 | Okrągły |  |  | 170
S59030 | EV000138 | EV000899 |  |  | 0.75 | EV004201 |  |  | 26 | 14 | 7 | EV000494 | EV006304 | EV000494 | EV000163 | EV000154 | false | EV003688 | false | false |  | EV000163 | EV000154 | EV000270 | false | EV000167 | EV000494 |  |  |  | true |  | false |  | true |  | false | false | false |  | EV013521 | EV000494 | EV000494 | EV000494 | false | [6 empty] | 12.9 |  | 96.75 | 51.6 |  | -40..80 | 300 | 500 | Okrągły |  |  | 196
S59031 | EV000138 | EV000899 |  |  | 0.75 | EV004201 |  |  | 26 | 16 | 8 | EV000494 | EV006304 | EV000494 | EV000163 | EV000154 | false | EV003688 | false | false |  | EV000163 | EV000154 | EV000270 | false | EV000167 | EV000494 |  |  |  | true |  | false |  | true |  | false | false | false |  | EV013521 | EV000494 | EV000494 | EV000494 | false | [6 empty] | 13.7 |  | 102.75 | 54.8 |  | -40..80 | 300 | 500 | Okrągły |  |  | 225
S59032 | EV000138 | EV000899 |  |  | 0.75 | EV004201 |  |  | 26 | 20 | 10 | EV000494 | EV006304 | EV000494 | EV000163 | EV000154 | false | EV003688 | false | false |  | EV000163 | EV000154 | EV000270 | false | EV000167 | EV000494 |  |  |  | true |  | false |  | true |  | false | false | false |  | EV013521 | EV000494 | EV000494 | EV000494 | false | [6 empty] | 14.6 |  | 109.5 | 58.4 |  | -40..80 | 300 | 500 | Okrągły |  |  | 270
S59033 | EV000138 | EV000899 |  |  | 0.75 | EV004201 |  |  | 26 | 24 | 12 | EV000494 | EV006304 | EV000494 | EV000163 | EV000154 | false | EV003688 | false | false |  | EV000163 | EV000154 | EV000270 | false | EV000167 | EV000494 |  |  |  | true |  | false |  | true |  | false | false | false |  | EV013521 | EV000494 | EV000494 | EV000494 | false | [6 empty] | 16 |  | 120 | 64 |  | -40..80 | 300 | 500 | Okrągły |  |  | 325
S59034 | EV000138 | EV000899 |  |  | 0.75 | EV004201 |  |  | 26 | 28 | 14 | EV000494 | EV006304 | EV000494 | EV000163 | EV000154 | false | EV003688 | false | false |  | EV000163 | EV000154 | EV000270 | false | EV000167 | EV000494 |  |  |  | true |  | false |  | true |  | false | false | false |  | EV013521 | EV000494 | EV000494 | EV000494 | false | [6 empty] | 17 |  | 127.5 | 68 |  | -40..80 | 300 | 500 | Okrągły |  |  | 370
S59035 | EV000138 | EV000899 |  |  | 0.75 | EV004201 |  |  | 26 | 32 | 16 | EV000494 | EV006304 | EV000494 | EV000163 | EV000154 | false | EV003688 | false | false |  | EV000163 | EV000154 | EV000270 | false | EV000167 | EV000494 |  |  |  | true |  | false |  | true |  | false | false | false |  | EV013521 | EV000494 | EV000494 | EV000494 | false | [6 empty] | 18.4 |  | 138 | 73.6 |  | -40..80 | 300 | 500 | Okrągły |  |  | 435
S59036 | EV000138 | EV000899 |  |  | 0.75 | EV004201 |  |  | 26 | 36 | 18 | EV000494 | EV006304 | EV000494 | EV000163 | EV000154 | false | EV003688 | false | false |  | EV000163 | EV000154 | EV000270 | false | EV000167 | EV000494 |  |  |  | true |  | false |  | true |  | false | false | false |  | EV013521 | EV000494 | EV000494 | EV000494 | false | [6 empty] | 19.1 |  | 143.25 | 76.4 |  | -40..80 | 300 | 500 | Okrągły |  |  | 470
S59037 | EV000138 | EV000899 |  |  | 0.75 | EV004201 |  |  | 26 | 40 | 20 | EV000494 | EV006304 | EV000494 | EV000163 | EV000154 | false | EV003688 | false | false |  | EV000163 | EV000154 | EV000270 | false | EV000167 | EV000494 |  |  |  | true |  | false |  | true |  | false | false | false |  | EV013521 | EV000494 | EV000494 | EV000494 | false | [6 empty] | 19.7 |  | 147.75 | 78.8 |  | -40..80 | 300 | 500 | Okrągły |  |  | 515
S59038 | EV000138 | EV000899 |  |  | 0.75 | EV004201 |  |  | 26 | 48 | 24 | EV000494 | EV006304 | EV000494 | EV000163 | EV000154 | false | EV003688 | false | false |  | EV000163 | EV000154 | EV000270 | false | EV000167 | EV000494 |  |  |  | true |  | false |  | true |  | false | false | false |  | EV013521 | EV000494 | EV000494 | EV000494 | false | [6 empty] | 20.3 |  | 152.25 | 81.2 |  | -40..80 | 300 | 500 | Okrągły |  |  | 595
S59039 | EV000138 | EV000899 |  |  | 1 | EV004201 |  |  | 19.5 | 4 | 2 | EV000494 | EV006304 | EV000494 | EV000163 | EV000154 | false | EV003688 | false | false |  | EV000163 | EV000154 | EV000270 | false | EV000167 | EV000494 |  |  |  | true |  | false |  | true |  | false | false | false |  | EV013521 | EV000494 | EV000494 | EV000494 | false | [6 empty] | 8.5 |  | 63.75 | 34 |  | -40..80 | 300 | 500 | Okrągły |  |  | 92
S59040 | EV000138 | EV000899 |  |  | 1 | EV004201 |  |  | 19.5 | 6 | 3 | EV000494 | EV006304 | EV000494 | EV000163 | EV000154 | false | EV003688 | false | false |  | EV000163 | EV000154 | EV000270 | false | EV000167 | EV000494 |  |  |  | true |  | false |  | true |  | false | false | false |  | EV013521 | EV000494 | EV000494 | EV000494 | false | [6 empty] | 9.9 |  | 74.25 | 39.6 |  | -40..80 | 300 | 500 | Okrągły |  |  | 116
S59041 | EV000138 | EV000899 |  |  | 1 | EV004201 |  |  | 19.5 | 8 | 4 | EV000494 | EV006304 | EV000494 | EV000163 | EV000154 | false | EV003688 | false | false |  | EV000163 | EV000154 | EV000270 | false | EV000167 | EV000494 |  |  |  | true |  | false |  | true |  | false | false | false |  | EV013521 | EV000494 | EV000494 | EV000494 | false | [6 empty] | 10.8 |  | 81 | 43.2 |  | -40..80 | 300 | 500 | Okrągły |  |  | 145
S59042 | EV000138 | EV000899 |  |  | 1 | EV004201 |  |  | 19.5 | 10 | 5 | EV000494 | EV006304 | EV000494 | EV000163 | EV000154 | false | EV003688 | false | false |  | EV000163 | EV000154 | EV000270 | false | EV000167 | EV000494 |  |  |  | true |  | false |  | true |  | false | false | false |  | EV013521 | EV000494 | EV000494 | EV000494 | false | [6 empty] | 11.8 |  | 88.5 | 47.2 |  | -40..80 | 300 | 500 | Okrągły |  |  | 184
S59043 | EV000138 | EV000899 |  |  | 1 | EV004201 |  |  | 19.5 | 12 | 6 | EV000494 | EV006304 | EV000494 | EV000163 | EV000154 | false | EV003688 | false | false |  | EV000163 | EV000154 | EV000270 | false | EV000167 | EV000494 |  |  |  | true |  | false |  | true |  | false | false | false |  | EV013521 | EV000494 | EV000494 | EV000494 | false | [6 empty] | 12.2 |  | 91.5 | 48.8 |  | -40..80 | 300 | 500 | Okrągły |  |  | 202
S59044 | EV000138 | EV000899 |  |  | 1 | EV004201 |  |  | 19.5 | 14 | 7 | EV000494 | EV006304 | EV000494 | EV000163 | EV000154 | false | EV003688 | false | false |  | EV000163 | EV000154 | EV000270 | false | EV000167 | EV000494 |  |  |  | true |  | false |  | true |  | false | false | false |  | EV013521 | EV000494 | EV000494 | EV000494 | false | [6 empty] | 13.9 |  | 104.25 | 55.6 |  | -40..80 | 300 | 500 | Okrągły |  |  | 240
S59045 | EV000138 | EV000899 |  |  | 1 | EV004201 |  |  | 19.5 | 16 | 8 | EV000494 | EV006304 | EV000494 | EV000163 | EV000154 | false | EV003688 | false | false |  | EV000163 | EV000154 | EV000270 | false | EV000167 | EV000494 |  |  |  | true |  | false |  | true |  | false | false | false |  | EV013521 | EV000494 | EV000494 | EV000494 | false | [6 empty] | 14.5 |  | 108.75 | 58 |  | -40..80 | 300 | 500 | Okrągły |  |  | 270
S59046 | EV000138 | EV000899 |  |  | 1 | EV004201 |  |  | 19.5 | 20 | 10 | EV000494 | EV006304 | EV000494 | EV000163 | EV000154 | false | EV003688 | false | false |  | EV000163 | EV000154 | EV000270 | false | EV000167 | EV000494 |  |  |  | true |  | false |  | true |  | false | false | false |  | EV013521 | EV000494 | EV000494 | EV000494 | false | [6 empty] | 15.6 |  | 117 | 62.4 |  | -40..80 | 300 | 500 | Okrągły |  |  | 320
S59047 | EV000138 | EV000899 |  |  | 1 | EV004201 |  |  | 19.5 | 24 | 12 | EV000494 | EV006304 | EV000494 | EV000163 | EV000154 | false | EV003688 | false | false |  | EV000163 | EV000154 | EV000270 | false | EV000167 | EV000494 |  |  |  | true |  | false |  | true |  | false | false | false |  | EV013521 | EV000494 | EV000494 | EV000494 | false | [6 empty] | 17 |  | 127.5 | 68 |  | -40..80 | 300 | 500 | Okrągły |  |  | 390
S59048 | EV000138 | EV000899 |  |  | 1 | EV004201 |  |  | 19.5 | 28 | 14 | EV000494 | EV006304 | EV000494 | EV000163 | EV000154 | false | EV003688 | false | false |  | EV000163 | EV000154 | EV000270 | false | EV000167 | EV000494 |  |  |  | true |  | false |  | true |  | false | false | false |  | EV013521 | EV000494 | EV000494 | EV000494 | false | [6 empty] | 18.3 |  | 137.25 | 73.2 |  | -40..80 | 300 | 500 | Okrągły |  |  | 450
S59049 | EV000138 | EV000899 |  |  | 1 | EV004201 |  |  | 19.5 | 32 | 16 | EV000494 | EV006304 | EV000494 | EV000163 | EV000154 | false | EV003688 | false | false |  | EV000163 | EV000154 | EV000270 | false | EV000167 | EV000494 |  |  |  | true |  | false |  | true |  | false | false | false |  | EV013521 | EV000494 | EV000494 | EV000494 | false | [6 empty] | 19.5 |  | 146.25 | 78 |  | -40..80 | 300 | 500 | Okrągły |  |  | 515
S59050 | EV000138 | EV000899 |  |  | 1 | EV004201 |  |  | 19.5 | 36 | 18 | EV000494 | EV006304 | EV000494 | EV000163 | EV000154 | false | EV003688 | false | false |  | EV000163 | EV000154 | EV000270 | false | EV000167 | EV000494 |  |  |  | true |  | false |  | true |  | false | false | false |  | EV013521 | EV000494 | EV000494 | EV000494 | false | [6 empty] | 20.4 |  | 153 | 81.6 |  | -40..80 | 300 | 500 | Okrągły |  |  | 560
S59051 | EV000138 | EV000899 |  |  | 1 | EV004201 |  |  | 19.5 | 40 | 20 | EV000494 | EV006304 | EV000494 | EV000163 | EV000154 | false | EV003688 | false | false |  | EV000163 | EV000154 | EV000270 | false | EV000167 | EV000494 |  |  |  | true |  | false |  | true |  | false | false | false |  | EV013521 | EV000494 | EV000494 | EV000494 | false | [6 empty] | 21 |  | 157.5 | 84 |  | -40..80 | 300 | 500 | Okrągły |  |  | 615
S59052 | EV000138 | EV000899 |  |  | 1 | EV004201 |  |  | 19.5 | 48 | 24 | EV000494 | EV006304 | EV000494 | EV000163 | EV000154 | false | EV003688 | false | false |  | EV000163 | EV000154 | EV000270 | false | EV000167 | EV000494 |  |  |  | true |  | false |  | true |  | false | false | false |  | EV013521 | EV000494 | EV000494 | EV000494 | false | [6 empty] | 21.8 |  | 163.5 | 87.2 |  | -40..80 | 300 | 500 | Okrągły |  |  | 725
S59053 | EV000138 | EV000899 |  |  | 1.5 | EV004201 |  |  | 13.3 | 4 | 2 | EV000494 | EV006304 | EV000494 | EV000163 | EV000154 | false | EV003688 | false | false |  | EV000163 | EV000154 | EV000270 | false | EV000167 | EV000494 |  |  |  | true |  | false |  | true |  | false | false | false |  | EV013521 | EV000494 | EV000494 | EV000494 | false | [6 empty] | 10.1 |  | 75.75 | 40.4 |  | -40..80 | 300 | 500 | Okrągły |  |  | 132
S59054 | EV000138 | EV000899 |  |  | 1.5 | EV004201 |  |  | 13.3 | 6 | 3 | EV000494 | EV006304 | EV000494 | EV000163 | EV000154 | false | EV003688 | false | false |  | EV000163 | EV000154 | EV000270 | false | EV000167 | EV000494 |  |  |  | true |  | false |  | true |  | false | false | false |  | EV013521 | EV000494 | EV000494 | EV000494 | false | [6 empty] | 11.6 |  | 87 | 46.4 |  | -40..80 | 300 | 500 | Okrągły |  |  | 167
S59055 | EV000138 | EV000899 |  |  | 1.5 | EV004201 |  |  | 13.3 | 8 | 4 | EV000494 | EV006304 | EV000494 | EV000163 | EV000154 | false | EV003688 | false | false |  | EV000163 | EV000154 | EV000270 | false | EV000167 | EV000494 |  |  |  | true |  | false |  | true |  | false | false | false |  | EV013521 | EV000494 | EV000494 | EV000494 | false | [6 empty] | 12.6 |  | 94.5 | 50.4 |  | -40..80 | 300 | 500 | Okrągły |  |  | 198
S59056 | EV000138 | EV000899 |  |  | 1.5 | EV004201 |  |  | 13.3 | 10 | 5 | EV000494 | EV006304 | EV000494 | EV000163 | EV000154 | false | EV003688 | false | false |  | EV000163 | EV000154 | EV000270 | false | EV000167 | EV000494 |  |  |  | true |  | false |  | true |  | false | false | false |  | EV013521 | EV000494 | EV000494 | EV000494 | false | [6 empty] | 13.8 |  | 103.5 | 55.2 |  | -40..80 | 300 | 500 | Okrągły |  |  | 258
S59057 | EV000138 | EV000899 |  |  | 1.5 | EV004201 |  |  | 13.3 | 12 | 6 | EV000494 | EV006304 | EV000494 | EV000163 | EV000154 | false | EV003688 | false | false |  | EV000163 | EV000154 | EV000270 | false | EV000167 | EV000494 |  |  |  | true |  | false |  | true |  | false | false | false |  | EV013521 | EV000494 | EV000494 | EV000494 | false | [6 empty] | 14.3 |  | 107.25 | 57.2 |  | -40..80 | 300 | 500 | Okrągły |  |  | 280
S59058 | EV000138 | EV000899 |  |  | 1.5 | EV004201 |  |  | 13.3 | 14 | 7 | EV000494 | EV006304 | EV000494 | EV000163 | EV000154 | false | EV003688 | false | false |  | EV000163 | EV000154 | EV000270 | false | EV000167 | EV000494 |  |  |  | true |  | false |  | true |  | false | false | false |  | EV013521 | EV000494 | EV000494 | EV000494 | false | [6 empty] | 16.4 |  | 123 | 65.6 |  | -40..80 | 300 | 500 | Okrągły |  |  | 340
S59059 | EV000138 | EV000899 |  |  | 1.5 | EV004201 |  |  | 13.3 | 16 | 8 | EV000494 | EV006304 | EV000494 | EV000163 | EV000154 | false | EV003688 | false | false |  | EV000163 | EV000154 | EV000270 | false | EV000167 | EV000494 |  |  |  | true |  | false |  | true |  | false | false | false |  | EV013521 | EV000494 | EV000494 | EV000494 | false | [6 empty] | 17.2 |  | 129 | 68.8 |  | -40..80 | 300 | 500 | Okrągły |  |  | 380
S59060 | EV000138 | EV000899 |  |  | 1.5 | EV004201 |  |  | 13.3 | 20 | 10 | EV000494 | EV006304 | EV000494 | EV000163 | EV000154 | false | EV003688 | false | false |  | EV000163 | EV000154 | EV000270 | false | EV000167 | EV000494 |  |  |  | true |  | false |  | true |  | false | false | false |  | EV013521 | EV000494 | EV000494 | EV000494 | false | [6 empty] | 18.6 |  | 139.5 | 74.4 |  | -40..80 | 300 | 500 | Okrągły |  |  | 465
S59061 | EV000138 | EV000899 |  |  | 1.5 | EV004201 |  |  | 13.3 | 24 | 12 | EV000494 | EV006304 | EV000494 | EV000163 | EV000154 | false | EV003688 | false | false |  | EV000163 | EV000154 | EV000270 | false | EV000167 | EV000494 |  |  |  | true |  | false |  | true |  | false | false | false |  | EV013521 | EV000494 | EV000494 | EV000494 | false | [6 empty] | 19.9 |  | 149.25 | 79.6 |  | -40..80 | 300 | 500 | Okrągły |  |  | 550
S59062 | EV000138 | EV000899 |  |  | 1.5 | EV004201 |  |  | 13.3 | 28 | 14 | EV000494 | EV006304 | EV000494 | EV000163 | EV000154 | false | EV003688 | false | false |  | EV000163 | EV000154 | EV000270 | false | EV000167 | EV000494 |  |  |  | true |  | false |  | true |  | false | false | false |  | EV013521 | EV000494 | EV000494 | EV000494 | false | [6 empty] | 21.1 |  | 158.25 | 84.4 |  | -40..80 | 300 | 500 | Okrągły |  |  | 625
S59063 | EV000138 | EV000899 |  |  | 1.5 | EV004201 |  |  | 13.3 | 32 | 16 | EV000494 | EV006304 | EV000494 | EV000163 | EV000154 | false | EV003688 | false | false |  | EV000163 | EV000154 | EV000270 | false | EV000167 | EV000494 |  |  |  | true |  | false |  | true |  | false | false | false |  | EV013521 | EV000494 | EV000494 | EV000494 | false | [6 empty] | 22.8 |  | 171 | 91.2 |  | -40..80 | 300 | 500 | Okrągły |  |  | 725
S59064 | EV000138 | EV000899 |  |  | 1.5 | EV004201 |  |  | 13.3 | 36 | 18 | EV000494 | EV006304 | EV000494 | EV000163 | EV000154 | false | EV003688 | false | false |  | EV000163 | EV000154 | EV000270 | false | EV000167 | EV000494 |  |  |  | true |  | false |  | true |  | false | false | false |  | EV013521 | EV000494 | EV000494 | EV000494 | false | [6 empty] | 23.8 |  | 178.5 | 95.2 |  | -40..80 | 300 | 500 | Okrągły |  |  | 780
S59065 | EV000138 | EV000899 |  |  | 1.5 | EV004201 |  |  | 13.3 | 40 | 20 | EV000494 | EV006304 | EV000494 | EV000163 | EV000154 | false | EV003688 | false | false |  | EV000163 | EV000154 | EV000270 | false | EV000167 | EV000494 |  |  |  | true |  | false |  | true |  | false | false | false |  | EV013521 | EV000494 | EV000494 | EV000494 | false | [6 empty] | 25 |  | 187.5 | 100 |  | -40..80 | 300 | 500 | Okrągły |  |  | 885
S59066 | EV000138 | EV000899 |  |  | 1.5 | EV004201 |  |  | 13.3 | 48 | 24 | EV000494 | EV006304 | EV000494 | EV000163 | EV000154 | false | EV003688 | false | false |  | EV000163 | EV000154 | EV000270 | false | EV000167 | EV000494 |  |  |  | true |  | false |  | true |  | false | false | false |  | EV013521 | EV000494 | EV000494 | EV000494 | false | [6 empty] | 25.7 |  | 192.75 | 102.8 |  | -40..80 | 300 | 500 | Okrągły |  |  | 1030
S59067 | EV000138 | EV000899 |  |  | 2.5 | EV004201 |  |  | 7.98 | 4 | 2 | EV000494 | EV006304 | EV000494 | EV000163 | EV000154 | false | EV003688 | false | false |  | EV000163 | EV000154 | EV000270 | false | EV000167 | EV000494 |  |  |  | true |  | false |  | true |  | false | false | false |  | EV013521 | EV000494 | EV000494 | EV000494 | false | [6 empty] | 12.1 |  | 90.75 | 48.4 |  | -40..80 | 300 | 500 | Okrągły |  |  | 195
S59068 | EV000138 | EV000899 |  |  | 2.5 | EV004201 |  |  | 7.98 | 6 | 3 | EV000494 | EV006304 | EV000494 | EV000163 | EV000154 | false | EV003688 | false | false |  | EV000163 | EV000154 | EV000270 | false | EV000167 | EV000494 |  |  |  | true |  | false |  | true |  | false | false | false |  | EV013521 | EV000494 | EV000494 | EV000494 | false | [6 empty] | 13.8 |  | 103.5 | 55.2 |  | -40..80 | 300 | 500 | Okrągły |  |  | 235
S59069 | EV000138 | EV000899 |  |  | 2.5 | EV004201 |  |  | 7.98 | 8 | 4 | EV000494 | EV006304 | EV000494 | EV000163 | EV000154 | false | EV003688 | false | false |  | EV000163 | EV000154 | EV000270 | false | EV000167 | EV000494 |  |  |  | true |  | false |  | true |  | false | false | false |  | EV013521 | EV000494 | EV000494 | EV000494 | false | [6 empty] | 15.1 |  | 113.25 | 60.4 |  | -40..80 | 300 | 500 | Okrągły |  |  | 305
S59070 | EV000138 | EV000899 |  |  | 2.5 | EV004201 |  |  | 7.98 | 10 | 5 | EV000494 | EV006304 | EV000494 | EV000163 | EV000154 | false | EV003688 | false | false |  | EV000163 | EV000154 | EV000270 | false | EV000167 | EV000494 |  |  |  | true |  | false |  | true |  | false | false | false |  | EV013521 | EV000494 | EV000494 | EV000494 | false | [6 empty] | 16.7 |  | 125.25 | 66.8 |  | -40..80 | 300 | 500 | Okrągły |  |  | 385
S59071 | EV000138 | EV000899 |  |  | 2.5 | EV004201 |  |  | 7.98 | 12 | 6 | EV000494 | EV006304 | EV000494 | EV000163 | EV000154 | false | EV003688 | false | false |  | EV000163 | EV000154 | EV000270 | false | EV000167 | EV000494 |  |  |  | true |  | false |  | true |  | false | false | false |  | EV013521 | EV000494 | EV000494 | EV000494 | false | [6 empty] | 17.3 |  | 129.75 | 69.2 |  | -40..80 | 300 | 500 | Okrągły |  |  | 425
S59072 | EV000138 | EV000899 |  |  | 2.5 | EV004201 |  |  | 7.98 | 14 | 7 | EV000494 | EV006304 | EV000494 | EV000163 | EV000154 | false | EV003688 | false | false |  | EV000163 | EV000154 | EV000270 | false | EV000167 | EV000494 |  |  |  | true |  | false |  | true |  | false | false | false |  | EV013521 | EV000494 | EV000494 | EV000494 | false | [6 empty] | 19.6 |  | 147 | 78.4 |  | -40..80 | 300 | 500 | Okrągły |  |  | 505
S59073 | EV000138 | EV000899 |  |  | 2.5 | EV004201 |  |  | 7.98 | 16 | 8 | EV000494 | EV006304 | EV000494 | EV000163 | EV000154 | false | EV003688 | false | false |  | EV000163 | EV000154 | EV000270 | false | EV000167 | EV000494 |  |  |  | true |  | false |  | true |  | false | false | false |  | EV013521 | EV000494 | EV000494 | EV000494 | false | [6 empty] | 20.5 |  | 153.75 | 82 |  | -40..80 | 300 | 500 | Okrągły |  |  | 560
S59074 | EV000138 | EV000899 |  |  | 2.5 | EV004201 |  |  | 7.98 | 20 | 10 | EV000494 | EV006304 | EV000494 | EV000163 | EV000154 | false | EV003688 | false | false |  | EV000163 | EV000154 | EV000270 | false | EV000167 | EV000494 |  |  |  | true |  | false |  | true |  | false | false | false |  | EV013521 | EV000494 | EV000494 | EV000494 | false | [6 empty] | 22.3 |  | 167.25 | 89.2 |  | -40..80 | 300 | 500 | Okrągły |  |  | 695
S59075 | EV000138 | EV000899 |  |  | 2.5 | EV004201 |  |  | 7.98 | 24 | 12 | EV000494 | EV006304 | EV000494 | EV000163 | EV000154 | false | EV003688 | false | false |  | EV000163 | EV000154 | EV000270 | false | EV000167 | EV000494 |  |  |  | true |  | false |  | true |  | false | false | false |  | EV013521 | EV000494 | EV000494 | EV000494 | false | [6 empty] | 23.8 |  | 178.5 | 95.2 |  | -40..80 | 300 | 500 | Okrągły |  |  | 810
S59076 | EV000138 | EV000899 |  |  | 2.5 | EV004201 |  |  | 7.98 | 28 | 14 | EV000494 | EV006304 | EV000494 | EV000163 | EV000154 | false | EV003688 | false | false |  | EV000163 | EV000154 | EV000270 | false | EV000167 | EV000494 |  |  |  | true |  | false |  | true |  | false | false | false |  | EV013521 | EV000494 | EV000494 | EV000494 | false | [6 empty] | 25.7 |  | 192.75 | 102.8 |  | -40..80 | 300 | 500 | Okrągły |  |  | 950
S59077 | EV000138 | EV000899 |  |  | 2.5 | EV004201 |  |  | 7.98 | 32 | 16 | EV000494 | EV006304 | EV000494 | EV000163 | EV000154 | false | EV003688 | false | false |  | EV000163 | EV000154 | EV000270 | false | EV000167 | EV000494 |  |  |  | true |  | false |  | true |  | false | false | false |  | EV013521 | EV000494 | EV000494 | EV000494 | false | [6 empty] | 27.5 |  | 206.25 | 110 |  | -40..80 | 300 | 500 | Okrągły |  |  | 1096
SB1300 | EV000138 | EV000899 |  |  | 0.5 | EV004201 |  |  | 39 | 2 |  | EV000494 | EV004175 | EV003607 | EV000163 | EV000154 | false | EV003688 | false | false |  | EV000163 | EV000154 | EV000270 | true | EV000167 | EV000494 |  |  |  | true |  | false |  | true |  | false | false | false |  | EV013521 | EV000494 | EV000494 | EV000494 | false | [6 empty] | 5.4 |  | 54 | 27 |  | -40..80 | 300 | 500 | Okrągły |  |  | 44
SB1301 | EV000138 | EV000899 |  |  | 0.5 | EV004201 |  |  | 39 | 3 |  | EV000494 | EV004175 | EV003607 | EV000163 | EV000154 | false | EV016219 | true | false |  | EV000163 | EV000154 | EV000270 | true | EV000167 | EV000494 |  |  |  | true |  | false |  | true |  | false | false | false |  | EV013521 | EV000494 | EV000494 | EV000494 | false | [6 empty] | 5.7 |  | 57 | 28.5 |  | -40..80 | 300 | 500 | Okrągły |  |  | 48
SB1302 | EV000138 | EV000899 |  |  | 0.5 | EV004201 |  |  | 39 | 3 |  | EV000494 | EV004175 | EV003607 | EV000163 | EV000154 | false | EV003688 | false | false |  | EV000163 | EV000154 | EV000270 | true | EV000167 | EV000494 |  |  |  | true |  | false |  | true |  | false | false | false |  | EV013521 | EV000494 | EV000494 | EV000494 | false | [6 empty] | 5.7 |  | 57 | 28.5 |  | -40..80 | 300 | 500 | Okrągły |  |  | 48
SB1303 | EV000138 | EV000899 |  |  | 0.5 | EV004201 |  |  | 39 | 4 |  | EV000494 | EV004175 | EV003607 | EV000163 | EV000154 | false | EV016219 | true | false |  | EV000163 | EV000154 | EV000270 | true | EV000167 | EV000494 |  |  |  | true |  | false |  | true |  | false | false | false |  | EV013521 | EV000494 | EV000494 | EV000494 | false | [6 empty] | 6.2 |  | 62 | 31 |  | -40..80 | 300 | 500 | Okrągły |  |  | 58
SB1304 | EV000138 | EV000899 |  |  | 0.5 | EV004201 |  |  | 39 | 4 |  | EV000494 | EV004175 | EV003607 | EV000163 | EV000154 | false | EV003688 | false | false |  | EV000163 | EV000154 | EV000270 | true | EV000167 | EV000494 |  |  |  | true |  | false |  | true |  | false | false | false |  | EV013521 | EV000494 | EV000494 | EV000494 | false | [6 empty] | 6.2 |  | 62 | 31 |  | -40..80 | 300 | 500 | Okrągły |  |  | 58
SB1305 | EV000138 | EV000899 |  |  | 0.5 | EV004201 |  |  | 39 | 5 |  | EV000494 | EV004175 | EV003607 | EV000163 | EV000154 | false | EV016219 | true | false |  | EV000163 | EV000154 | EV000270 | true | EV000167 | EV000494 |  |  |  | true |  | false |  | true |  | false | false | false |  | EV013521 | EV000494 | EV000494 | EV000494 | false | [6 empty] | 6.9 |  | 69 | 34.5 |  | -40..80 | 300 | 500 | Okrągły |  |  | 72
SB1306 | EV000138 | EV000899 |  |  | 0.5 | EV004201 |  |  | 39 | 5 |  | EV000494 | EV004175 | EV003607 | EV000163 | EV000154 | false | EV003688 | false | false |  | EV000163 | EV000154 | EV000270 | true | EV000167 | EV000494 |  |  |  | true |  | false |  | true |  | false | false | false |  | EV013521 | EV000494 | EV000494 | EV000494 | false | [6 empty] | 6.9 |  | 69 | 34.5 |  | -40..80 | 300 | 500 | Okrągły |  |  | 72
SB1307 | EV000138 | EV000899 |  |  | 0.5 | EV004201 |  |  | 39 | 6 |  | EV000494 | EV004175 | EV003607 | EV000163 | EV000154 | false | EV016219 | true | false |  | EV000163 | EV000154 | EV000270 | true | EV000167 | EV000494 |  |  |  | true |  | false |  | true |  | false | false | false |  | EV013521 | EV000494 | EV000494 | EV000494 | false | [6 empty] | 7.4 |  | 74 | 37 |  | -40..80 | 300 | 500 | Okrągły |  |  | 84
SB1308 | EV000138 | EV000899 |  |  | 0.5 | EV004201 |  |  | 39 | 7 |  | EV000494 | EV004175 | EV003607 | EV000163 | EV000154 | false | EV016219 | true | false |  | EV000163 | EV000154 | EV000270 | true | EV000167 | EV000494 |  |  |  | true |  | false |  | true |  | false | false | false |  | EV013521 | EV000494 | EV000494 | EV000494 | false | [6 empty] | 7.4 |  | 74 | 37 |  | -40..80 | 300 | 500 | Okrągły |  |  | 88
SB1309 | EV000138 | EV000899 |  |  | 0.5 | EV004201 |  |  | 39 | 7 |  | EV000494 | EV004175 | EV003607 | EV000163 | EV000154 | false | EV003688 | false | false |  | EV000163 | EV000154 | EV000270 | true | EV000167 | EV000494 |  |  |  | true |  | false |  | true |  | false | false | false |  | EV013521 | EV000494 | EV000494 | EV000494 | false | [6 empty] | 7.4 |  | 74 | 37 |  | -40..80 | 300 | 500 | Okrągły |  |  | 88
SB1310 | EV000138 | EV000899 |  |  | 0.5 | EV004201 |  |  | 39 | 8 |  | EV000494 | EV004175 | EV003607 | EV000163 | EV000154 | false | EV016219 | true | false |  | EV000163 | EV000154 | EV000270 | true | EV000167 | EV000494 |  |  |  | true |  | false |  | true |  | false | false | false |  | EV013521 | EV000494 | EV000494 | EV000494 | false | [6 empty] | 8.3 |  | 83 | 41.5 |  | -40..80 | 300 | 500 | Okrągły |  |  | 110
SB1311 | EV000138 | EV000899 |  |  | 0.5 | EV004201 |  |  | 39 | 8 |  | EV000494 | EV004175 | EV003607 | EV000163 | EV000154 | false | EV003688 | false | false |  | EV000163 | EV000154 | EV000270 | true | EV000167 | EV000494 |  |  |  | true |  | false |  | true |  | false | false | false |  | EV013521 | EV000494 | EV000494 | EV000494 | false | [6 empty] | 8.3 |  | 83 | 41.5 |  | -40..80 | 300 | 500 | Okrągły |  |  | 110
SB1312 | EV000138 | EV000899 |  |  | 0.5 | EV004201 |  |  | 39 | 10 |  | EV000494 | EV004175 | EV003607 | EV000163 | EV000154 | false | EV016219 | true | false |  | EV000163 | EV000154 | EV000270 | true | EV000167 | EV000494 |  |  |  | true |  | false |  | true |  | false | false | false |  | EV013521 | EV000494 | EV000494 | EV000494 | false | [6 empty] | 10 |  | 100 | 50 |  | -40..80 | 300 | 500 | Okrągły |  |  | 145
SB1313 | EV000138 | EV000899 |  |  | 0.5 | EV004201 |  |  | 39 | 12 |  | EV000494 | EV004175 | EV003607 | EV000163 | EV000154 | false | EV016219 | true | false |  | EV000163 | EV000154 | EV000270 | true | EV000167 | EV000494 |  |  |  | true |  | false |  | true |  | false | false | false |  | EV013521 | EV000494 | EV000494 | EV000494 | false | [6 empty] | 10 |  | 100 | 50 |  | -40..80 | 300 | 500 | Okrągły |  |  | 155
SB1314 | EV000138 | EV000899 |  |  | 0.5 | EV004201 |  |  | 39 | 12 |  | EV000494 | EV004175 | EV003607 | EV000163 | EV000154 | false | EV003688 | false | false |  | EV000163 | EV000154 | EV000270 | true | EV000167 | EV000494 |  |  |  | true |  | false |  | true |  | false | false | false |  | EV013521 | EV000494 | EV000494 | EV000494 | false | [6 empty] | 10 |  | 100 | 50 |  | -40..80 | 300 | 500 | Okrągły |  |  | 155
SB1315 | EV000138 | EV000899 |  |  | 0.5 | EV004201 |  |  | 39 | 14 |  | EV000494 | EV004175 | EV003607 | EV000163 | EV000154 | false | EV016219 | true | false |  | EV000163 | EV000154 | EV000270 | true | EV000167 | EV000494 |  |  |  | true |  | false |  | true |  | false | false | false |  | EV013521 | EV000494 | EV000494 | EV000494 | false | [6 empty] | 10.4 |  | 104 | 52 |  | -40..80 | 300 | 500 | Okrągły |  |  | 170
SB1316 | EV000138 | EV000899 |  |  | 0.5 | EV004201 |  |  | 39 | 16 |  | EV000494 | EV004175 | EV003607 | EV000163 | EV000154 | false | EV016219 | true | false |  | EV000163 | EV000154 | EV000270 | true | EV000167 | EV000494 |  |  |  | true |  | false |  | true |  | false | false | false |  | EV013521 | EV000494 | EV000494 | EV000494 | false | [6 empty] | 11 |  | 110 | 55 |  | -40..80 | 300 | 500 | Okrągły |  |  | 190
SB1317 | EV000138 | EV000899 |  |  | 0.5 | EV004201 |  |  | 39 | 18 |  | EV000494 | EV004175 | EV003607 | EV000163 | EV000154 | false | EV016219 | true | false |  | EV000163 | EV000154 | EV000270 | true | EV000167 | EV000494 |  |  |  | true |  | false |  | true |  | false | false | false |  | EV013521 | EV000494 | EV000494 | EV000494 | false | [6 empty] | 11.7 |  | 117 | 58.5 |  | -40..80 | 300 | 500 | Okrągły |  |  | 220
SB1318 | EV000138 | EV000899 |  |  | 0.5 | EV004201 |  |  | 39 | 19 |  | EV000494 | EV004175 | EV003607 | EV000163 | EV000154 | false | EV016219 | true | false |  | EV000163 | EV000154 | EV000270 | true | EV000167 | EV000494 |  |  |  | true |  | false |  | true |  | false | false | false |  | EV013521 | EV000494 | EV000494 | EV000494 | false | [6 empty] | 11.8 |  | 118 | 59 |  | -40..80 | 300 | 500 | Okrągły |  |  | 220
SB1319 | EV000138 | EV000899 |  |  | 0.5 | EV004201 |  |  | 39 | 21 |  | EV000494 | EV004175 | EV003607 | EV000163 | EV000154 | false | EV016219 | true | false |  | EV000163 | EV000154 | EV000270 | true | EV000167 | EV000494 |  |  |  | true |  | false |  | true |  | false | false | false |  | EV013521 | EV000494 | EV000494 | EV000494 | false | [6 empty] | 12.2 |  | 122 | 61 |  | -40..80 | 300 | 500 | Okrągły |  |  | 240
SB1320 | EV000138 | EV000899 |  |  | 0.5 | EV004201 |  |  | 39 | 25 |  | EV000494 | EV004175 | EV003607 | EV000163 | EV000154 | false | EV016219 | true | false |  | EV000163 | EV000154 | EV000270 | true | EV000167 | EV000494 |  |  |  | true |  | false |  | true |  | false | false | false |  | EV013521 | EV000494 | EV000494 | EV000494 | false | [6 empty] | 13.9 |  | 139 | 69.5 |  | -40..80 | 300 | 500 | Okrągły |  |  | 295
SB1321 | EV000138 | EV000899 |  |  | 0.5 | EV004201 |  |  | 39 | 27 |  | EV000494 | EV004175 | EV003607 | EV000163 | EV000154 | false | EV016219 | true | false |  | EV000163 | EV000154 | EV000270 | true | EV000167 | EV000494 |  |  |  | true |  | false |  | true |  | false | false | false |  | EV013521 | EV000494 | EV000494 | EV000494 | false | [6 empty] | 13.9 |  | 139 | 69.5 |  | -40..80 | 300 | 500 | Okrągły |  |  | 300
SB1322 | EV000138 | EV000899 |  |  | 0.5 | EV004201 |  |  | 39 | 30 |  | EV000494 | EV004175 | EV003607 | EV000163 | EV000154 | false | EV016219 | true | false |  | EV000163 | EV000154 | EV000270 | true | EV000167 | EV000494 |  |  |  | true |  | false |  | true |  | false | false | false |  | EV013521 | EV000494 | EV000494 | EV000494 | false | [6 empty] | 14.4 |  | 144 | 72 |  | -40..80 | 300 | 500 | Okrągły |  |  | 325
SB1323 | EV000138 | EV000899 |  |  | 0.5 | EV004201 |  |  | 39 | 34 |  | EV000494 | EV004175 | EV003607 | EV000163 | EV000154 | false | EV016219 | true | false |  | EV000163 | EV000154 | EV000270 | true | EV000167 | EV000494 |  |  |  | true |  | false |  | true |  | false | false | false |  | EV013521 | EV000494 | EV000494 | EV000494 | false | [6 empty] | 15.4 |  | 154 | 77 |  | -40..80 | 300 | 500 | Okrągły |  |  | 370
SB1324 | EV000138 | EV000899 |  |  | 0.5 | EV004201 |  |  | 39 | 37 |  | EV000494 | EV004175 | EV003607 | EV000163 | EV000154 | false | EV016219 | true | false |  | EV000163 | EV000154 | EV000270 | true | EV000167 | EV000494 |  |  |  | true |  | false |  | true |  | false | false | false |  | EV013521 | EV000494 | EV000494 | EV000494 | false | [6 empty] | 15.4 |  | 154 | 77 |  | -40..80 | 300 | 500 | Okrągły |  |  | 385
SB1325 | EV000138 | EV000899 |  |  | 0.5 | EV004201 |  |  | 39 | 40 |  | EV000494 | EV004175 | EV003607 | EV000163 | EV000154 | false | EV016219 | true | false |  | EV000163 | EV000154 | EV000270 | true | EV000167 | EV000494 |  |  |  | true |  | false |  | true |  | false | false | false |  | EV013521 | EV000494 | EV000494 | EV000494 | false | [6 empty] | 16.3 |  | 163 | 81.5 |  | -40..80 | 300 | 500 | Okrągły |  |  | 425
SB1326 | EV000138 | EV000899 |  |  | 0.5 | EV004201 |  |  | 39 | 42 |  | EV000494 | EV004175 | EV003607 | EV000163 | EV000154 | false | EV016219 | true | false |  | EV000163 | EV000154 | EV000270 | true | EV000167 | EV000494 |  |  |  | true |  | false |  | true |  | false | false | false |  | EV013521 | EV000494 | EV000494 | EV000494 | false | [6 empty] | 17.5 |  | 175 | 87.5 |  | -40..80 | 300 | 500 | Okrągły |  |  | 455
SB1327 | EV000138 | EV000899 |  |  | 0.5 | EV004201 |  |  | 39 | 50 |  | EV000494 | EV004175 | EV003607 | EV000163 | EV000154 | false | EV016219 | true | false |  | EV000163 | EV000154 | EV000270 | true | EV000167 | EV000494 |  |  |  | true |  | false |  | true |  | false | false | false |  | EV013521 | EV000494 | EV000494 | EV000494 | false | [6 empty] | 18.2 |  | 182 | 91 |  | -40..80 | 300 | 500 | Okrągły |  |  | 525
SB1328 | EV000138 | EV000899 |  |  | 0.5 | EV004201 |  |  | 39 | 56 |  | EV000494 | EV004175 | EV003607 | EV000163 | EV000154 | false | EV016219 | true | false |  | EV000163 | EV000154 | EV000270 | true | EV000167 | EV000494 |  |  |  | true |  | false |  | true |  | false | false | false |  | EV013521 | EV000494 | EV000494 | EV000494 | false | [6 empty] | 19 |  | 190 | 95 |  | -40..80 | 300 | 500 | Okrągły |  |  | 570
SB1329 | EV000138 | EV000899 |  |  | 0.5 | EV004201 |  |  | 39 | 61 |  | EV000494 | EV004175 | EV003607 | EV000163 | EV000154 | false | EV016219 | true | false |  | EV000163 | EV000154 | EV000270 | true | EV000167 | EV000494 |  |  |  | true |  | false |  | true |  | false | false | false |  | EV013521 | EV000494 | EV000494 | EV000494 | false | [6 empty] | 19.5 |  | 195 | 97.5 |  | -40..80 | 300 | 500 | Okrągły |  |  | 610
SB1330 | EV000138 | EV000899 |  |  | 0.75 | EV004201 |  |  | 26 | 2 |  | EV000494 | EV004175 | EV003607 | EV000163 | EV000154 | false | EV003688 | false | false |  | EV000163 | EV000154 | EV000270 | true | EV000167 | EV000494 |  |  |  | true |  | false |  | true |  | false | false | false |  | EV013521 | EV000494 | EV000494 | EV000494 | false | [6 empty] | 5.8 |  | 58 | 29 |  | -40..80 | 300 | 500 | Okrągły |  |  | 52
SB1331 | EV000138 | EV000899 |  |  | 0.75 | EV004201 |  |  | 26 | 3 |  | EV000494 | EV004175 | EV003607 | EV000163 | EV000154 | false | EV016219 | true | false |  | EV000163 | EV000154 | EV000270 | true | EV000167 | EV000494 |  |  |  | true |  | false |  | true |  | false | false | false |  | EV013521 | EV000494 | EV000494 | EV000494 | false | [6 empty] | 6.1 |  | 61 | 30.5 |  | -40..80 | 300 | 500 | Okrągły |  |  | 58
SB1332 | EV000138 | EV000899 |  |  | 0.75 | EV004201 |  |  | 26 | 3 |  | EV000494 | EV004175 | EV003607 | EV000163 | EV000154 | false | EV003688 | false | false |  | EV000163 | EV000154 | EV000270 | true | EV000167 | EV000494 |  |  |  | true |  | false |  | true |  | false | false | false |  | EV013521 | EV000494 | EV000494 | EV000494 | false | [6 empty] | 6.1 |  | 61 | 30.5 |  | -40..80 | 300 | 500 | Okrągły |  |  | 58
SB1333 | EV000138 | EV000899 |  |  | 0.75 | EV004201 |  |  | 26 | 4 |  | EV000494 | EV004175 | EV003607 | EV000163 | EV000154 | false | EV016219 | true | false |  | EV000163 | EV000154 | EV000270 | true | EV000167 | EV000494 |  |  |  | true |  | false |  | true |  | false | false | false |  | EV013521 | EV000494 | EV000494 | EV000494 | false | [6 empty] | 6.9 |  | 69 | 34.5 |  | -40..80 | 300 | 500 | Okrągły |  |  | 74
SB1334 | EV000138 | EV000899 |  |  | 0.75 | EV004201 |  |  | 26 | 4 |  | EV000494 | EV004175 | EV003607 | EV000163 | EV000154 | false | EV003688 | false | false |  | EV000163 | EV000154 | EV000270 | true | EV000167 | EV000494 |  |  |  | true |  | false |  | true |  | false | false | false |  | EV013521 | EV000494 | EV000494 | EV000494 | false | [6 empty] | 6.9 |  | 69 | 34.5 |  | -40..80 | 300 | 500 | Okrągły |  |  | 74
SB1335 | EV000138 | EV000899 |  |  | 0.75 | EV004201 |  |  | 26 | 5 |  | EV000494 | EV004175 | EV003607 | EV000163 | EV000154 | false | EV016219 | true | false |  | EV000163 | EV000154 | EV000270 | true | EV000167 | EV000494 |  |  |  | true |  | false |  | true |  | false | false | false |  | EV013521 | EV000494 | EV000494 | EV000494 | false | [6 empty] | 7.4 |  | 74 | 37 |  | -40..80 | 300 | 500 | Okrągły |  |  | 88
SB1336 | EV000138 | EV000899 |  |  | 0.75 | EV004201 |  |  | 26 | 5 |  | EV000494 | EV004175 | EV003607 | EV000163 | EV000154 | false | EV003688 | false | false |  | EV000163 | EV000154 | EV000270 | true | EV000167 | EV000494 |  |  |  | true |  | false |  | true |  | false | false | false |  | EV013521 | EV000494 | EV000494 | EV000494 | false | [6 empty] | 7.4 |  | 74 | 37 |  | -40..80 | 300 | 500 | Okrągły |  |  | 88
SB1337 | EV000138 | EV000899 |  |  | 0.75 | EV004201 |  |  | 26 | 6 |  | EV000494 | EV004175 | EV003607 | EV000163 | EV000154 | false | EV016219 | true | false |  | EV000163 | EV000154 | EV000270 | true | EV000167 | EV000494 |  |  |  | true |  | false |  | true |  | false | false | false |  | EV013521 | EV000494 | EV000494 | EV000494 | false | [6 empty] | 8.2 |  | 82 | 41 |  | -40..80 | 300 | 500 | Okrągły |  |  | 112
SB1338 | EV000138 | EV000899 |  |  | 0.75 | EV004201 |  |  | 26 | 6 |  | EV000494 | EV004175 | EV003607 | EV000163 | EV000154 | false | EV003688 | false | false |  | EV000163 | EV000154 | EV000270 | true | EV000167 | EV000494 |  |  |  | true |  | false |  | true |  | false | false | false |  | EV013521 | EV000494 | EV000494 | EV000494 | false | [6 empty] | 8.2 |  | 82 | 41 |  | -40..80 | 300 | 500 | Okrągły |  |  | 112
SB1339 | EV000138 | EV000899 |  |  | 0.75 | EV004201 |  |  | 26 | 7 |  | EV000494 | EV004175 | EV003607 | EV000163 | EV000154 | false | EV016219 | true | false |  | EV000163 | EV000154 | EV000270 | true | EV000167 | EV000494 |  |  |  | true |  | false |  | true |  | false | false | false |  | EV013521 | EV000494 | EV000494 | EV000494 | false | [6 empty] | 8.2 |  | 82 | 41 |  | -40..80 | 300 | 500 | Okrągły |  |  | 118
SB1340 | EV000138 | EV000899 |  |  | 0.75 | EV004201 |  |  | 26 | 7 |  | EV000494 | EV004175 | EV003607 | EV000163 | EV000154 | false | EV003688 | false | false |  | EV000163 | EV000154 | EV000270 | true | EV000167 | EV000494 |  |  |  | true |  | false |  | true |  | false | false | false |  | EV013521 | EV000494 | EV000494 | EV000494 | false | [6 empty] | 8.2 |  | 82 | 41 |  | -40..80 | 300 | 500 | Okrągły |  |  | 118
SB1341 | EV000138 | EV000899 |  |  | 0.75 | EV004201 |  |  | 26 | 8 |  | EV000494 | EV004175 | EV003607 | EV000163 | EV000154 | false | EV016219 | true | false |  | EV000163 | EV000154 | EV000270 | true | EV000167 | EV000494 |  |  |  | true |  | false |  | true |  | false | false | false |  | EV013521 | EV000494 | EV000494 | EV000494 | false | [6 empty] | 9.4 |  | 94 | 47 |  | -40..80 | 300 | 500 | Okrągły |  |  | 142
SB1342 | EV000138 | EV000899 |  |  | 0.75 | EV004201 |  |  | 26 | 8 |  | EV000494 | EV004175 | EV003607 | EV000163 | EV000154 | false | EV003688 | false | false |  | EV000163 | EV000154 | EV000270 | true | EV000167 | EV000494 |  |  |  | true |  | false |  | true |  | false | false | false |  | EV013521 | EV000494 | EV000494 | EV000494 | false | [6 empty] | 9.4 |  | 94 | 47 |  | -40..80 | 300 | 500 | Okrągły |  |  | 142
SB1343 | EV000138 | EV000899 |  |  | 0.75 | EV004201 |  |  | 26 | 10 |  | EV000494 | EV004175 | EV003607 | EV000163 | EV000154 | false | EV016219 | true | false |  | EV000163 | EV000154 | EV000270 | true | EV000167 | EV000494 |  |  |  | true |  | false |  | true |  | false | false | false |  | EV013521 | EV000494 | EV000494 | EV000494 | false | [6 empty] | 10.8 |  | 108 | 54 |  | -40..80 | 300 | 500 | Okrągły |  |  | 180
SB1344 | EV000138 | EV000899 |  |  | 0.75 | EV004201 |  |  | 26 | 12 |  | EV000494 | EV004175 | EV003607 | EV000163 | EV000154 | false | EV016219 | true | false |  | EV000163 | EV000154 | EV000270 | true | EV000167 | EV000494 |  |  |  | true |  | false |  | true |  | false | false | false |  | EV013521 | EV000494 | EV000494 | EV000494 | false | [6 empty] | 10.6 |  | 106 | 53 |  | -40..80 | 300 | 500 | Okrągły |  |  | 190
SB1345 | EV000138 | EV000899 |  |  | 0.75 | EV004201 |  |  | 26 | 12 |  | EV000494 | EV004175 | EV003607 | EV000163 | EV000154 | false | EV003688 | false | false |  | EV000163 | EV000154 | EV000270 | true | EV000167 | EV000494 |  |  |  | true |  | false |  | true |  | false | false | false |  | EV013521 | EV000494 | EV000494 | EV000494 | false | [6 empty] | 10.6 |  | 106 | 53 |  | -40..80 | 300 | 500 | Okrągły |  |  | 190
SB1346 | EV000138 | EV000899 |  |  | 0.75 | EV004201 |  |  | 26 | 14 |  | EV000494 | EV004175 | EV003607 | EV000163 | EV000154 | false | EV016219 | true | false |  | EV000163 | EV000154 | EV000270 | true | EV000167 | EV000494 |  |  |  | true |  | false |  | true |  | false | false | false |  | EV013521 | EV000494 | EV000494 | EV000494 | false | [6 empty] | 11.5 |  | 115 | 57.5 |  | -40..80 | 300 | 500 | Okrągły |  |  | 220
SB1347 | EV000138 | EV000899 |  |  | 0.75 | EV004201 |  |  | 26 | 16 |  | EV000494 | EV004175 | EV003607 | EV000163 | EV000154 | false | EV016219 | true | false |  | EV000163 | EV000154 | EV000270 | true | EV000167 | EV000494 |  |  |  | true |  | false |  | true |  | false | false | false |  | EV013521 | EV000494 | EV000494 | EV000494 | false | [6 empty] | 12.1 |  | 121 | 60.5 |  | -40..80 | 300 | 500 | Okrągły |  |  | 245
SB1348 | EV000138 | EV000899 |  |  | 0.75 | EV004201 |  |  | 26 | 18 |  | EV000494 | EV004175 | EV003607 | EV000163 | EV000154 | false | EV016219 | true | false |  | EV000163 | EV000154 | EV000270 | true | EV000167 | EV000494 |  |  |  | true |  | false |  | true |  | false | false | false |  | EV013521 | EV000494 | EV000494 | EV000494 | false | [6 empty] | 12.7 |  | 127 | 63.5 |  | -40..80 | 300 | 500 | Okrągły |  |  | 275
SB1349 | EV000138 | EV000899 |  |  | 0.75 | EV004201 |  |  | 26 | 19 |  | EV000494 | EV004175 | EV003607 | EV000163 | EV000154 | false | EV016219 | true | false |  | EV000163 | EV000154 | EV000270 | true | EV000167 | EV000494 |  |  |  | true |  | false |  | true |  | false | false | false |  | EV013521 | EV000494 | EV000494 | EV000494 | false | [6 empty] | 12.7 |  | 127 | 63.5 |  | -40..80 | 300 | 500 | Okrągły |  |  | 280
SB1350 | EV000138 | EV000899 |  |  | 0.75 | EV004201 |  |  | 26 | 21 |  | EV000494 | EV004175 | EV003607 | EV000163 | EV000154 | false | EV016219 | true | false |  | EV000163 | EV000154 | EV000270 | true | EV000167 | EV000494 |  |  |  | true |  | false |  | true |  | false | false | false |  | EV013521 | EV000494 | EV000494 | EV000494 | false | [6 empty] | 13.3 |  | 133 | 66.5 |  | -40..80 | 300 | 500 | Okrągły |  |  | 305
SB1351 | EV000138 | EV000899 |  |  | 0.75 | EV004201 |  |  | 26 | 25 |  | EV000494 | EV004175 | EV003607 | EV000163 | EV000154 | false | EV016219 | true | false |  | EV000163 | EV000154 | EV000270 | true | EV000167 | EV000494 |  |  |  | true |  | false |  | true |  | false | false | false |  | EV013521 | EV000494 | EV000494 | EV000494 | false | [6 empty] | 15.1 |  | 151 | 75.5 |  | -40..80 | 300 | 500 | Okrągły |  |  | 370
SB1352 | EV000138 | EV000899 |  |  | 0.75 | EV004201 |  |  | 26 | 27 |  | EV000494 | EV004175 | EV003607 | EV000163 | EV000154 | false | EV016219 | true | false |  | EV000163 | EV000154 | EV000270 | true | EV000167 | EV000494 |  |  |  | true |  | false |  | true |  | false | false | false |  | EV013521 | EV000494 | EV000494 | EV000494 | false | [6 empty] | 15.1 |  | 151 | 75.5 |  | -40..80 | 300 | 500 | Okrągły |  |  | 380
SB1353 | EV000138 | EV000899 |  |  | 0.75 | EV004201 |  |  | 26 | 30 |  | EV000494 | EV004175 | EV003607 | EV000163 | EV000154 | false | EV016219 | true | false |  | EV000163 | EV000154 | EV000270 | true | EV000167 | EV000494 |  |  |  | true |  | false |  | true |  | false | false | false |  | EV013521 | EV000494 | EV000494 | EV000494 | false | [6 empty] | 16 |  | 160 | 80 |  | -40..80 | 300 | 500 | Okrągły |  |  | 425
SB1354 | EV000138 | EV000899 |  |  | 0.75 | EV004201 |  |  | 26 | 34 |  | EV000494 | EV004175 | EV003607 | EV000163 | EV000154 | false | EV016219 | true | false |  | EV000163 | EV000154 | EV000270 | true | EV000167 | EV000494 |  |  |  | true |  | false |  | true |  | false | false | false |  | EV013521 | EV000494 | EV000494 | EV000494 | false | [6 empty] | 17.2 |  | 172 | 86 |  | -40..80 | 300 | 500 | Okrągły |  |  | 490
SB1355 | EV000138 | EV000899 |  |  | 0.75 | EV004201 |  |  | 26 | 37 |  | EV000494 | EV004175 | EV003607 | EV000163 | EV000154 | false | EV016219 | true | false |  | EV000163 | EV000154 | EV000270 | true | EV000167 | EV000494 |  |  |  | true |  | false |  | true |  | false | false | false |  | EV013521 | EV000494 | EV000494 | EV000494 | false | [6 empty] | 17.2 |  | 172 | 86 |  | -40..80 | 300 | 500 | Okrągły |  |  | 505
SB1356 | EV000138 | EV000899 |  |  | 0.75 | EV004201 |  |  | 26 | 40 |  | EV000494 | EV004175 | EV003607 | EV000163 | EV000154 | false | EV016219 | true | false |  | EV000163 | EV000154 | EV000270 | true | EV000167 | EV000494 |  |  |  | true |  | false |  | true |  | false | false | false |  | EV013521 | EV000494 | EV000494 | EV000494 | false | [6 empty] | 17.8 |  | 178 | 89 |  | -40..80 | 300 | 500 | Okrągły |  |  | 540
SB1357 | EV000138 | EV000899 |  |  | 0.75 | EV004201 |  |  | 26 | 42 |  | EV000494 | EV004175 | EV003607 | EV000163 | EV000154 | false | EV016219 | true | false |  | EV000163 | EV000154 | EV000270 | true | EV000167 | EV000494 |  |  |  | true |  | false |  | true |  | false | false | false |  | EV013521 | EV000494 | EV000494 | EV000494 | false | [6 empty] | 19.3 |  | 193 | 96.5 |  | -40..80 | 300 | 500 | Okrągły |  |  | 590
SB1358 | EV000138 | EV000899 |  |  | 0.75 | EV004201 |  |  | 26 | 50 |  | EV000494 | EV004175 | EV003607 | EV000163 | EV000154 | false | EV016219 | true | false |  | EV000163 | EV000154 | EV000270 | true | EV000167 | EV000494 |  |  |  | true |  | false |  | true |  | false | false | false |  | EV013521 | EV000494 | EV000494 | EV000494 | false | [6 empty] | 20.1 |  | 201 | 100.5 |  | -40..80 | 300 | 500 | Okrągły |  |  | 670
SB1359 | EV000138 | EV000899 |  |  | 0.75 | EV004201 |  |  | 26 | 56 |  | EV000494 | EV004175 | EV003607 | EV000163 | EV000154 | false | EV016219 | true | false |  | EV000163 | EV000154 | EV000270 | true | EV000167 | EV000494 |  |  |  | true |  | false |  | true |  | false | false | false |  | EV013521 | EV000494 | EV000494 | EV000494 | false | [6 empty] | 20.7 |  | 207 | 103.5 |  | -40..80 | 300 | 500 | Okrągły |  |  | 725
SB1360 | EV000138 | EV000899 |  |  | 0.75 | EV004201 |  |  | 26 | 61 |  | EV000494 | EV004175 | EV003607 | EV000163 | EV000154 | false | EV016219 | true | false |  | EV000163 | EV000154 | EV000270 | true | EV000167 | EV000494 |  |  |  | true |  | false |  | true |  | false | false | false |  | EV013521 | EV000494 | EV000494 | EV000494 | false | [6 empty] | 21.5 |  | 215 | 107.5 |  | -40..80 | 300 | 500 | Okrągły |  |  | 790
SB1361 | EV000138 | EV000899 |  |  | 1 | EV004201 |  |  | 19.5 | 2 |  | EV000494 | EV004175 | EV003607 | EV000163 | EV000154 | false | EV003688 | false | false |  | EV000163 | EV000154 | EV000270 | true | EV000167 | EV000494 |  |  |  | true |  | false |  | true |  | false | false | false |  | EV013521 | EV000494 | EV000494 | EV000494 | false | [6 empty] | 6.1 |  | 61 | 30.5 |  | -40..80 | 300 | 500 | Okrągły |  |  | 57
SB1362 | EV000138 | EV000899 |  |  | 1 | EV004201 |  |  | 19.5 | 3 |  | EV000494 | EV004175 | EV003607 | EV000163 | EV000154 | false | EV016219 | true | false |  | EV000163 | EV000154 | EV000270 | true | EV000167 | EV000494 |  |  |  | true |  | false |  | true |  | false | false | false |  | EV013521 | EV000494 | EV000494 | EV000494 | false | [6 empty] | 6.5 |  | 65 | 32.5 |  | -40..80 | 300 | 500 | Okrągły |  |  | 69
SB1363 | EV000138 | EV000899 |  |  | 1 | EV004201 |  |  | 19.5 | 3 |  | EV000494 | EV004175 | EV003607 | EV000163 | EV000154 | false | EV003688 | false | false |  | EV000163 | EV000154 | EV000270 | true | EV000167 | EV000494 |  |  |  | true |  | false |  | true |  | false | false | false |  | EV013521 | EV000494 | EV000494 | EV000494 | false | [6 empty] | 6.5 |  | 65 | 32.5 |  | -40..80 | 300 | 500 | Okrągły |  |  | 69
SB1364 | EV000138 | EV000899 |  |  | 1 | EV004201 |  |  | 19.5 | 4 |  | EV000494 | EV004175 | EV003607 | EV000163 | EV000154 | false | EV016219 | true | false |  | EV000163 | EV000154 | EV000270 | true | EV000167 | EV000494 |  |  |  | true |  | false |  | true |  | false | false | false |  | EV013521 | EV000494 | EV000494 | EV000494 | false | [6 empty] | 7 |  | 70 | 35 |  | -40..80 | 300 | 500 | Okrągły |  |  | 84
SB1365 | EV000138 | EV000899 |  |  | 1 | EV004201 |  |  | 19.5 | 4 |  | EV000494 | EV004175 | EV003607 | EV000163 | EV000154 | false | EV003688 | false | false |  | EV000163 | EV000154 | EV000270 | true | EV000167 | EV000494 |  |  |  | true |  | false |  | true |  | false | false | false |  | EV013521 | EV000494 | EV000494 | EV000494 | false | [6 empty] | 7 |  | 70 | 35 |  | -40..80 | 300 | 500 | Okrągły |  |  | 84
SB1366 | EV000138 | EV000899 |  |  | 1 | EV004201 |  |  | 19.5 | 5 |  | EV000494 | EV004175 | EV003607 | EV000163 | EV000154 | false | EV016219 | true | false |  | EV000163 | EV000154 | EV000270 | true | EV000167 | EV000494 |  |  |  | true |  | false |  | true |  | false | false | false |  | EV013521 | EV000494 | EV000494 | EV000494 | false | [6 empty] | 8 |  | 80 | 40 |  | -40..80 | 300 | 500 | Okrągły |  |  | 111
SB1367 | EV000138 | EV000899 |  |  | 1 | EV004201 |  |  | 19.5 | 5 |  | EV000494 | EV004175 | EV003607 | EV000163 | EV000154 | false | EV003688 | false | false |  | EV000163 | EV000154 | EV000270 | true | EV000167 | EV000494 |  |  |  | true |  | false |  | true |  | false | false | false |  | EV013521 | EV000494 | EV000494 | EV000494 | false | [6 empty] | 8 |  | 80 | 40 |  | -40..80 | 300 | 500 | Okrągły |  |  | 111
SB1368 | EV000138 | EV000899 |  |  | 1 | EV004201 |  |  | 19.5 | 6 |  | EV000494 | EV004175 | EV003607 | EV000163 | EV000154 | false | EV016219 | true | false |  | EV000163 | EV000154 | EV000270 | true | EV000167 | EV000494 |  |  |  | true |  | false |  | true |  | false | false | false |  | EV013521 | EV000494 | EV000494 | EV000494 | false | [6 empty] | 8.6 |  | 86 | 43 |  | -40..80 | 300 | 500 | Okrągły |  |  | 129
SB1369 | EV000138 | EV000899 |  |  | 1 | EV004201 |  |  | 19.5 | 6 |  | EV000494 | EV004175 | EV003607 | EV000163 | EV000154 | false | EV003688 | false | false |  | EV000163 | EV000154 | EV000270 | true | EV000167 | EV000494 |  |  |  | true |  | false |  | true |  | false | false | false |  | EV013521 | EV000494 | EV000494 | EV000494 | false | [6 empty] | 8.6 |  | 86 | 43 |  | -40..80 | 300 | 500 | Okrągły |  |  | 129
SB1370 | EV000138 | EV000899 |  |  | 1 | EV004201 |  |  | 19.5 | 7 |  | EV000494 | EV004175 | EV003607 | EV000163 | EV000154 | false | EV016219 | true | false |  | EV000163 | EV000154 | EV000270 | true | EV000167 | EV000494 |  |  |  | true |  | false |  | true |  | false | false | false |  | EV013521 | EV000494 | EV000494 | EV000494 | false | [6 empty] | 8.6 |  | 86 | 43 |  | -40..80 | 300 | 500 | Okrągły |  |  | 138
SB1371 | EV000138 | EV000899 |  |  | 1 | EV004201 |  |  | 19.5 | 7 |  | EV000494 | EV004175 | EV003607 | EV000163 | EV000154 | false | EV003688 | false | false |  | EV000163 | EV000154 | EV000270 | true | EV000167 | EV000494 |  |  |  | true |  | false |  | true |  | false | false | false |  | EV013521 | EV000494 | EV000494 | EV000494 | false | [6 empty] | 8.6 |  | 86 | 43 |  | -40..80 | 300 | 500 | Okrągły |  |  | 138
SB1372 | EV000138 | EV000899 |  |  | 1 | EV004201 |  |  | 19.5 | 8 |  | EV000494 | EV004175 | EV003607 | EV000163 | EV000154 | false | EV016219 | true | false |  | EV000163 | EV000154 | EV000270 | true | EV000167 | EV000494 |  |  |  | true |  | false |  | true |  | false | false | false |  | EV013521 | EV000494 | EV000494 | EV000494 | false | [6 empty] | 9.9 |  | 99 | 49.5 |  | -40..80 | 300 | 500 | Okrągły |  |  | 165
SB1373 | EV000138 | EV000899 |  |  | 1 | EV004201 |  |  | 19.5 | 10 |  | EV000494 | EV004175 | EV003607 | EV000163 | EV000154 | false | EV016219 | true | false |  | EV000163 | EV000154 | EV000270 | true | EV000167 | EV000494 |  |  |  | true |  | false |  | true |  | false | false | false |  | EV013521 | EV000494 | EV000494 | EV000494 | false | [6 empty] | 11.5 |  | 115 | 57.5 |  | -40..80 | 300 | 500 | Okrągły |  |  | 215
SB1374 | EV000138 | EV000899 |  |  | 1 | EV004201 |  |  | 19.5 | 10 |  | EV000494 | EV004175 | EV003607 | EV000163 | EV000154 | false | EV003688 | false | false |  | EV000163 | EV000154 | EV000270 | true | EV000167 | EV000494 |  |  |  | true |  | false |  | true |  | false | false | false |  | EV013521 | EV000494 | EV000494 | EV000494 | false | [6 empty] | 11.5 |  | 115 | 57.5 |  | -40..80 | 300 | 500 | Okrągły |  |  | 215
SB1375 | EV000138 | EV000899 |  |  | 1 | EV004201 |  |  | 19.5 | 12 |  | EV000494 | EV004175 | EV003607 | EV000163 | EV000154 | false | EV016219 | true | false |  | EV000163 | EV000154 | EV000270 | true | EV000167 | EV000494 |  |  |  | true |  | false |  | true |  | false | false | false |  | EV013521 | EV000494 | EV000494 | EV000494 | false | [6 empty] | 11.5 |  | 115 | 57.5 |  | -40..80 | 300 | 500 | Okrągły |  |  | 230
SB1376 | EV000138 | EV000899 |  |  | 1 | EV004201 |  |  | 19.5 | 12 |  | EV000494 | EV004175 | EV003607 | EV000163 | EV000154 | false | EV003688 | false | false |  | EV000163 | EV000154 | EV000270 | true | EV000167 | EV000494 |  |  |  | true |  | false |  | true |  | false | false | false |  | EV013521 | EV000494 | EV000494 | EV000494 | false | [6 empty] | 11.5 |  | 115 | 57.5 |  | -40..80 | 300 | 500 | Okrągły |  |  | 230
SB1377 | EV000138 | EV000899 |  |  | 1 | EV004201 |  |  | 19.5 | 14 |  | EV000494 | EV004175 | EV003607 | EV000163 | EV000154 | false | EV016219 | true | false |  | EV000163 | EV000154 | EV000270 | true | EV000167 | EV000494 |  |  |  | true |  | false |  | true |  | false | false | false |  | EV013521 | EV000494 | EV000494 | EV000494 | false | [6 empty] | 12.2 |  | 122 | 61 |  | -40..80 | 300 | 500 | Okrągły |  |  | 260
SB1378 | EV000138 | EV000899 |  |  | 1 | EV004201 |  |  | 19.5 | 16 |  | EV000494 | EV004175 | EV003607 | EV000163 | EV000154 | false | EV016219 | true | false |  | EV000163 | EV000154 | EV000270 | true | EV000167 | EV000494 |  |  |  | true |  | false |  | true |  | false | false | false |  | EV013521 | EV000494 | EV000494 | EV000494 | false | [6 empty] | 12.8 |  | 128 | 64 |  | -40..80 | 300 | 500 | Okrągły |  |  | 290
SB1379 | EV000138 | EV000899 |  |  | 1 | EV004201 |  |  | 19.5 | 18 |  | EV000494 | EV004175 | EV003607 | EV000163 | EV000154 | false | EV016219 | true | false |  | EV000163 | EV000154 | EV000270 | true | EV000167 | EV000494 |  |  |  | true |  | false |  | true |  | false | false | false |  | EV013521 | EV000494 | EV000494 | EV000494 | false | [6 empty] | 13.6 |  | 136 | 68 |  | -40..80 | 300 | 500 | Okrągły |  |  | 330
SB1380 | EV000138 | EV000899 |  |  | 1 | EV004201 |  |  | 19.5 | 18 |  | EV000494 | EV004175 | EV003607 | EV000163 | EV000154 | false | EV003688 | false | false |  | EV000163 | EV000154 | EV000270 | true | EV000167 | EV000494 |  |  |  | true |  | false |  | true |  | false | false | false |  | EV013521 | EV000494 | EV000494 | EV000494 | false | [6 empty] | 13.6 |  | 136 | 68 |  | -40..80 | 300 | 500 | Okrągły |  |  | 330
SB1381 | EV000138 | EV000899 |  |  | 1 | EV004201 |  |  | 19.5 | 19 |  | EV000494 | EV004175 | EV003607 | EV000163 | EV000154 | false | EV016219 | true | false |  | EV000163 | EV000154 | EV000270 | true | EV000167 | EV000494 |  |  |  | true |  | false |  | true |  | false | false | false |  | EV013521 | EV000494 | EV000494 | EV000494 | false | [6 empty] | 13.6 |  | 136 | 68 |  | -40..80 | 300 | 500 | Okrągły |  |  | 335
SB1382 | EV000138 | EV000899 |  |  | 1 | EV004201 |  |  | 19.5 | 21 |  | EV000494 | EV004175 | EV003607 | EV000163 | EV000154 | false | EV016219 | true | false |  | EV000163 | EV000154 | EV000270 | true | EV000167 | EV000494 |  |  |  | true |  | false |  | true |  | false | false | false |  | EV013521 | EV000494 | EV000494 | EV000494 | false | [6 empty] | 14.3 |  | 143 | 71.5 |  | -40..80 | 300 | 500 | Okrągły |  |  | 365
SB1383 | EV000138 | EV000899 |  |  | 1 | EV004201 |  |  | 19.5 | 25 |  | EV000494 | EV004175 | EV003607 | EV000163 | EV000154 | false | EV016219 | true | false |  | EV000163 | EV000154 | EV000270 | true | EV000167 | EV000494 |  |  |  | true |  | false |  | true |  | false | false | false |  | EV013521 | EV000494 | EV000494 | EV000494 | false | [6 empty] | 16.5 |  | 165 | 82.5 |  | -40..80 | 300 | 500 | Okrągły |  |  | 455
SB1384 | EV000138 | EV000899 |  |  | 1 | EV004201 |  |  | 19.5 | 27 |  | EV000494 | EV004175 | EV003607 | EV000163 | EV000154 | false | EV016219 | true | false |  | EV000163 | EV000154 | EV000270 | true | EV000167 | EV000494 |  |  |  | true |  | false |  | true |  | false | false | false |  | EV013521 | EV000494 | EV000494 | EV000494 | false | [6 empty] | 16.5 |  | 165 | 82.5 |  | -40..80 | 300 | 500 | Okrągły |  |  | 465
SB1385 | EV000138 | EV000899 |  |  | 1 | EV004201 |  |  | 19.5 | 30 |  | EV000494 | EV004175 | EV003607 | EV000163 | EV000154 | false | EV016219 | true | false |  | EV000163 | EV000154 | EV000270 | true | EV000167 | EV000494 |  |  |  | true |  | false |  | true |  | false | false | false |  | EV013521 | EV000494 | EV000494 | EV000494 | false | [6 empty] | 17 |  | 170 | 85 |  | -40..80 | 300 | 500 | Okrągły |  |  | 505
SB1386 | EV000138 | EV000899 |  |  | 1 | EV004201 |  |  | 19.5 | 34 |  | EV000494 | EV004175 | EV003607 | EV000163 | EV000154 | false | EV016219 | true | false |  | EV000163 | EV000154 | EV000270 | true | EV000167 | EV000494 |  |  |  | true |  | false |  | true |  | false | false | false |  | EV013521 | EV000494 | EV000494 | EV000494 | false | [6 empty] | 18.4 |  | 184 | 92 |  | -40..80 | 300 | 500 | Okrągły |  |  | 590
SB1387 | EV000138 | EV000899 |  |  | 1 | EV004201 |  |  | 19.5 | 37 |  | EV000494 | EV004175 | EV003607 | EV000163 | EV000154 | false | EV016219 | true | false |  | EV000163 | EV000154 | EV000270 | true | EV000167 | EV000494 |  |  |  | true |  | false |  | true |  | false | false | false |  | EV013521 | EV000494 | EV000494 | EV000494 | false | [6 empty] | 18.4 |  | 184 | 92 |  | -40..80 | 300 | 500 | Okrągły |  |  | 610
SB1388 | EV000138 | EV000899 |  |  | 1 | EV004201 |  |  | 19.5 | 40 |  | EV000494 | EV004175 | EV003607 | EV000163 | EV000154 | false | EV016219 | true | false |  | EV000163 | EV000154 | EV000270 | true | EV000167 | EV000494 |  |  |  | true |  | false |  | true |  | false | false | false |  | EV013521 | EV000494 | EV000494 | EV000494 | false | [6 empty] | 19.1 |  | 191 | 95.5 |  | -40..80 | 300 | 500 | Okrągły |  |  | 655
SB1389 | EV000138 | EV000899 |  |  | 1 | EV004201 |  |  | 19.5 | 42 |  | EV000494 | EV004175 | EV003607 | EV000163 | EV000154 | false | EV016219 | true | false |  | EV000163 | EV000154 | EV000270 | true | EV000167 | EV000494 |  |  |  | true |  | false |  | true |  | false | false | false |  | EV013521 | EV000494 | EV000494 | EV000494 | false | [6 empty] | 20.5 |  | 205 | 102.5 |  | -40..80 | 300 | 500 | Okrągły |  |  | 700
SB1390 | EV000138 | EV000899 |  |  | 1 | EV004201 |  |  | 19.5 | 50 |  | EV000494 | EV004175 | EV003607 | EV000163 | EV000154 | false | EV016219 | true | false |  | EV000163 | EV000154 | EV000270 | true | EV000167 | EV000494 |  |  |  | true |  | false |  | true |  | false | false | false |  | EV013521 | EV000494 | EV000494 | EV000494 | false | [6 empty] | 21.6 |  | 216 | 108 |  | -40..80 | 300 | 500 | Okrągły |  |  | 815
SB1391 | EV000138 | EV000899 |  |  | 1 | EV004201 |  |  | 19.5 | 56 |  | EV000494 | EV004175 | EV003607 | EV000163 | EV000154 | false | EV016219 | true | false |  | EV000163 | EV000154 | EV000270 | true | EV000167 | EV000494 |  |  |  | true |  | false |  | true |  | false | false | false |  | EV013521 | EV000494 | EV000494 | EV000494 | false | [6 empty] | 22.2 |  | 222 | 111 |  | -40..80 | 300 | 500 | Okrągły |  |  | 885
SB1392 | EV000138 | EV000899 |  |  | 1 | EV004201 |  |  | 19.5 | 61 |  | EV000494 | EV004175 | EV003607 | EV000163 | EV000154 | false | EV016219 | true | false |  | EV000163 | EV000154 | EV000270 | true | EV000167 | EV000494 |  |  |  | true |  | false |  | true |  | false | false | false |  | EV013521 | EV000494 | EV000494 | EV000494 | false | [6 empty] | 22.8 |  | 228 | 114 |  | -40..80 | 300 | 500 | Okrągły |  |  | 950
SB1393 | EV000138 | EV000899 |  |  | 1.5 | EV004201 |  |  | 13.3 | 2 |  | EV000494 | EV004175 | EV003607 | EV000163 | EV000154 | false | EV003688 | false | false |  | EV000163 | EV000154 | EV000270 | true | EV000167 | EV000494 |  |  |  | true |  | false |  | true |  | false | false | false |  | EV013521 | EV000494 | EV000494 | EV000494 | false | [6 empty] | 7.1 |  | 71 | 35.5 |  | -40..80 | 300 | 500 | Okrągły |  |  | 88
SB1394 | EV000138 | EV000899 |  |  | 1.5 | EV004201 |  |  | 13.3 | 3 |  | EV000494 | EV004175 | EV003607 | EV000163 | EV000154 | false | EV016219 | true | false |  | EV000163 | EV000154 | EV000270 | true | EV000167 | EV000494 |  |  |  | true |  | false |  | true |  | false | false | false |  | EV013521 | EV000494 | EV000494 | EV000494 | false | [6 empty] | 7.5 |  | 75 | 37.5 |  | -40..80 | 300 | 500 | Okrągły |  |  | 99
SB1395 | EV000138 | EV000899 |  |  | 1.5 | EV004201 |  |  | 13.3 | 3 |  | EV000494 | EV004175 | EV003607 | EV000163 | EV000154 | false | EV003688 | false | false |  | EV000163 | EV000154 | EV000270 | true | EV000167 | EV000494 |  |  |  | true |  | false |  | true |  | false | false | false |  | EV013521 | EV000494 | EV000494 | EV000494 | false | [6 empty] | 7.5 |  | 75 | 37.5 |  | -40..80 | 300 | 500 | Okrągły |  |  | 99
SB1396 | EV000138 | EV000899 |  |  | 1.5 | EV004201 |  |  | 13.3 | 4 |  | EV000494 | EV004175 | EV003607 | EV000163 | EV000154 | false | EV016219 | true | false |  | EV000163 | EV000154 | EV000270 | true | EV000167 | EV000494 |  |  |  | true |  | false |  | true |  | false | false | false |  | EV013521 | EV000494 | EV000494 | EV000494 | false | [6 empty] | 8.4 |  | 84 | 42 |  | -40..80 | 300 | 500 | Okrągły |  |  | 122
SB1397 | EV000138 | EV000899 |  |  | 1.5 | EV004201 |  |  | 13.3 | 4 |  | EV000494 | EV004175 | EV003607 | EV000163 | EV000154 | false | EV003688 | false | false |  | EV000163 | EV000154 | EV000270 | true | EV000167 | EV000494 |  |  |  | true |  | false |  | true |  | false | false | false |  | EV013521 | EV000494 | EV000494 | EV000494 | false | [6 empty] | 8.4 |  | 84 | 42 |  | -40..80 | 300 | 500 | Okrągły |  |  | 122
SB1398 | EV000138 | EV000899 |  |  | 1.5 | EV004201 |  |  | 13.3 | 5 |  | EV000494 | EV004175 | EV003607 | EV000163 | EV000154 | false | EV016219 | true | false |  | EV000163 | EV000154 | EV000270 | true | EV000167 | EV000494 |  |  |  | true |  | false |  | true |  | false | false | false |  | EV013521 | EV000494 | EV000494 | EV000494 | false | [6 empty] | 9.5 |  | 95 | 47.5 |  | -40..80 | 300 | 500 | Okrągły |  |  | 156
SB1399 | EV000138 | EV000899 |  |  | 1.5 | EV004201 |  |  | 13.3 | 5 |  | EV000494 | EV004175 | EV003607 | EV000163 | EV000154 | false | EV003688 | false | false |  | EV000163 | EV000154 | EV000270 | true | EV000167 | EV000494 |  |  |  | true |  | false |  | true |  | false | false | false |  | EV013521 | EV000494 | EV000494 | EV000494 | false | [6 empty] | 9.5 |  | 95 | 47.5 |  | -40..80 | 300 | 500 | Okrągły |  |  | 156
SB1400 | EV000138 | EV000899 |  |  | 1.5 | EV004201 |  |  | 13.3 | 6 |  | EV000494 | EV004175 | EV003607 | EV000163 | EV000154 | false | EV016219 | true | false |  | EV000163 | EV000154 | EV000270 | true | EV000167 | EV000494 |  |  |  | true |  | false |  | true |  | false | false | false |  | EV013521 | EV000494 | EV000494 | EV000494 | false | [6 empty] | 10.2 |  | 102 | 51 |  | -40..80 | 300 | 500 | Okrągły |  |  | 182
SB1401 | EV000138 | EV000899 |  |  | 1.5 | EV004201 |  |  | 13.3 | 6 |  | EV000494 | EV004175 | EV003607 | EV000163 | EV000154 | false | EV003688 | false | false |  | EV000163 | EV000154 | EV000270 | true | EV000167 | EV000494 |  |  |  | true |  | false |  | true |  | false | false | false |  | EV013521 | EV000494 | EV000494 | EV000494 | false | [6 empty] | 10.2 |  | 102 | 51 |  | -40..80 | 300 | 500 | Okrągły |  |  | 182
SB1402 | EV000138 | EV000899 |  |  | 1.5 | EV004201 |  |  | 13.3 | 7 |  | EV000494 | EV004175 | EV003607 | EV000163 | EV000154 | false | EV016219 | true | false |  | EV000163 | EV000154 | EV000270 | true | EV000167 | EV000494 |  |  |  | true |  | false |  | true |  | false | false | false |  | EV013521 | EV000494 | EV000494 | EV000494 | false | [6 empty] | 10.2 |  | 102 | 51 |  | -40..80 | 300 | 500 | Okrągły |  |  | 192
SB1403 | EV000138 | EV000899 |  |  | 1.5 | EV004201 |  |  | 13.3 | 7 |  | EV000494 | EV004175 | EV003607 | EV000163 | EV000154 | false | EV003688 | false | false |  | EV000163 | EV000154 | EV000270 | true | EV000167 | EV000494 |  |  |  | true |  | false |  | true |  | false | false | false |  | EV013521 | EV000494 | EV000494 | EV000494 | false | [6 empty] | 10.2 |  | 102 | 51 |  | -40..80 | 300 | 500 | Okrągły |  |  | 192
SB1404 | EV000138 | EV000899 |  |  | 1.5 | EV004201 |  |  | 13.3 | 8 |  | EV000494 | EV004175 | EV003607 | EV000163 | EV000154 | false | EV016219 | true | false |  | EV000163 | EV000154 | EV000270 | true | EV000167 | EV000494 |  |  |  | true |  | false |  | true |  | false | false | false |  | EV013521 | EV000494 | EV000494 | EV000494 | false | [6 empty] | 11 |  | 110 | 55 |  | -40..80 | 300 | 500 | Okrągły |  |  | 220
SB1405 | EV000138 | EV000899 |  |  | 1.5 | EV004201 |  |  | 13.3 | 10 |  | EV000494 | EV004175 | EV003607 | EV000163 | EV000154 | false | EV016219 | true | false |  | EV000163 | EV000154 | EV000270 | true | EV000167 | EV000494 |  |  |  | true |  | false |  | true |  | false | false | false |  | EV013521 | EV000494 | EV000494 | EV000494 | false | [6 empty] | 13.3 |  | 133 | 66.5 |  | -40..80 | 300 | 500 | Okrągły |  |  | 290
SB1406 | EV000138 | EV000899 |  |  | 1.5 | EV004201 |  |  | 13.3 | 10 |  | EV000494 | EV004175 | EV003607 | EV000163 | EV000154 | false | EV003688 | false | false |  | EV000163 | EV000154 | EV000270 | true | EV000167 | EV000494 |  |  |  | true |  | false |  | true |  | false | false | false |  | EV013521 | EV000494 | EV000494 | EV000494 | false | [6 empty] | 13.3 |  | 133 | 66.5 |  | -40..80 | 300 | 500 | Okrągły |  |  | 290
SB1407 | EV000138 | EV000899 |  |  | 1.5 | EV004201 |  |  | 13.3 | 12 |  | EV000494 | EV004175 | EV003607 | EV000163 | EV000154 | false | EV016219 | true | false |  | EV000163 | EV000154 | EV000270 | true | EV000167 | EV000494 |  |  |  | true |  | false |  | true |  | false | false | false |  | EV013521 | EV000494 | EV000494 | EV000494 | false | [6 empty] | 13.3 |  | 133 | 66.5 |  | -40..80 | 300 | 500 | Okrągły |  |  | 310
SB1408 | EV000138 | EV000899 |  |  | 1.5 | EV004201 |  |  | 13.3 | 12 |  | EV000494 | EV004175 | EV003607 | EV000163 | EV000154 | false | EV003688 | false | false |  | EV000163 | EV000154 | EV000270 | true | EV000167 | EV000494 |  |  |  | true |  | false |  | true |  | false | false | false |  | EV013521 | EV000494 | EV000494 | EV000494 | false | [6 empty] | 13.3 |  | 133 | 66.5 |  | -40..80 | 300 | 500 | Okrągły |  |  | 310
SB1409 | EV000138 | EV000899 |  |  | 1.5 | EV004201 |  |  | 13.3 | 14 |  | EV000494 | EV004175 | EV003607 | EV000163 | EV000154 | false | EV016219 | true | false |  | EV000163 | EV000154 | EV000270 | true | EV000167 | EV000494 |  |  |  | true |  | false |  | true |  | false | false | false |  | EV013521 | EV000494 | EV000494 | EV000494 | false | [6 empty] | 14.1 |  | 141 | 70.5 |  | -40..80 | 300 | 500 | Okrągły |  |  | 355
SB1410 | EV000138 | EV000899 |  |  | 1.5 | EV004201 |  |  | 13.3 | 16 |  | EV000494 | EV004175 | EV003607 | EV000163 | EV000154 | false | EV016219 | true | false |  | EV000163 | EV000154 | EV000270 | true | EV000167 | EV000494 |  |  |  | true |  | false |  | true |  | false | false | false |  | EV013521 | EV000494 | EV000494 | EV000494 | false | [6 empty] | 14.9 |  | 149 | 74.5 |  | -40..80 | 300 | 500 | Okrągły |  |  | 410
SB1411 | EV000138 | EV000899 |  |  | 1.5 | EV004201 |  |  | 13.3 | 18 |  | EV000494 | EV004175 | EV003607 | EV000163 | EV000154 | false | EV016219 | true | false |  | EV000163 | EV000154 | EV000270 | true | EV000167 | EV000494 |  |  |  | true |  | false |  | true |  | false | false | false |  | EV013521 | EV000494 | EV000494 | EV000494 | false | [6 empty] | 16 |  | 160 | 80 |  | -40..80 | 300 | 500 | Okrągły |  |  | 455
SB1412 | EV000138 | EV000899 |  |  | 1.5 | EV004201 |  |  | 13.3 | 19 |  | EV000494 | EV004175 | EV003607 | EV000163 | EV000154 | false | EV016219 | true | false |  | EV000163 | EV000154 | EV000270 | true | EV000167 | EV000494 |  |  |  | true |  | false |  | true |  | false | false | false |  | EV013521 | EV000494 | EV000494 | EV000494 | false | [6 empty] | 16 |  | 160 | 80 |  | -40..80 | 300 | 500 | Okrągły |  |  | 465
SB1413 | EV000138 | EV000899 |  |  | 1.5 | EV004201 |  |  | 13.3 | 21 |  | EV000494 | EV004175 | EV003607 | EV000163 | EV000154 | false | EV016219 | true | false |  | EV000163 | EV000154 | EV000270 | true | EV000167 | EV000494 |  |  |  | true |  | false |  | true |  | false | false | false |  | EV013521 | EV000494 | EV000494 | EV000494 | false | [6 empty] | 16.8 |  | 168 | 84 |  | -40..80 | 300 | 500 | Okrągły |  |  | 515
SB1414 | EV000138 | EV000899 |  |  | 1.5 | EV004201 |  |  | 13.3 | 25 |  | EV000494 | EV004175 | EV003607 | EV000163 | EV000154 | false | EV016219 | true | false |  | EV000163 | EV000154 | EV000270 | true | EV000167 | EV000494 |  |  |  | true |  | false |  | true |  | false | false | false |  | EV013521 | EV000494 | EV000494 | EV000494 | false | [6 empty] | 19.1 |  | 191 | 95.5 |  | -40..80 | 300 | 500 | Okrągły |  |  | 620
SB1415 | EV000138 | EV000899 |  |  | 1.5 | EV004201 |  |  | 13.3 | 27 |  | EV000494 | EV004175 | EV003607 | EV000163 | EV000154 | false | EV016219 | true | false |  | EV000163 | EV000154 | EV000270 | true | EV000167 | EV000494 |  |  |  | true |  | false |  | true |  | false | false | false |  | EV013521 | EV000494 | EV000494 | EV000494 | false | [6 empty] | 19.1 |  | 191 | 95.5 |  | -40..80 | 300 | 500 | Okrągły |  |  | 640
SB1416 | EV000138 | EV000899 |  |  | 1.5 | EV004201 |  |  | 13.3 | 30 |  | EV000494 | EV004175 | EV003607 | EV000163 | EV000154 | false | EV016219 | true | false |  | EV000163 | EV000154 | EV000270 | true | EV000167 | EV000494 |  |  |  | true |  | false |  | true |  | false | false | false |  | EV013521 | EV000494 | EV000494 | EV000494 | false | [6 empty] | 19.8 |  | 198 | 99 |  | -40..80 | 300 | 500 | Okrągły |  |  | 700
SB1417 | EV000138 | EV000899 |  |  | 1.5 | EV004201 |  |  | 13.3 | 34 |  | EV000494 | EV004175 | EV003607 | EV000163 | EV000154 | false | EV016219 | true | false |  | EV000163 | EV000154 | EV000270 | true | EV000167 | EV000494 |  |  |  | true |  | false |  | true |  | false | false | false |  | EV013521 | EV000494 | EV000494 | EV000494 | false | [6 empty] | 21.4 |  | 214 | 107 |  | -40..80 | 300 | 500 | Okrągły |  |  | 810
SB1418 | EV000138 | EV000899 |  |  | 1.5 | EV004201 |  |  | 13.3 | 37 |  | EV000494 | EV004175 | EV003607 | EV000163 | EV000154 | false | EV016219 | true | false |  | EV000163 | EV000154 | EV000270 | true | EV000167 | EV000494 |  |  |  | true |  | false |  | true |  | false | false | false |  | EV013521 | EV000494 | EV000494 | EV000494 | false | [6 empty] | 21.4 |  | 214 | 107 |  | -40..80 | 300 | 500 | Okrągły |  |  | 840
SB1419 | EV000138 | EV000899 |  |  | 1.5 | EV004201 |  |  | 13.3 | 40 |  | EV000494 | EV004175 | EV003607 | EV000163 | EV000154 | false | EV016219 | true | false |  | EV000163 | EV000154 | EV000270 | true | EV000167 | EV000494 |  |  |  | true |  | false |  | true |  | false | false | false |  | EV013521 | EV000494 | EV000494 | EV000494 | false | [6 empty] | 22.2 |  | 222 | 111 |  | -40..80 | 300 | 500 | Okrągły |  |  | 910
SB1420 | EV000138 | EV000899 |  |  | 1.5 | EV004201 |  |  | 13.3 | 42 |  | EV000494 | EV004175 | EV003607 | EV000163 | EV000154 | false | EV016219 | true | false |  | EV000163 | EV000154 | EV000270 | true | EV000167 | EV000494 |  |  |  | true |  | false |  | true |  | false | false | false |  | EV013521 | EV000494 | EV000494 | EV000494 | false | [6 empty] | 23.9 |  | 239 | 119.5 |  | -40..80 | 300 | 500 | Okrągły |  |  | 970
SB1421 | EV000138 | EV000899 |  |  | 1.5 | EV004201 |  |  | 13.3 | 50 |  | EV000494 | EV004175 | EV003607 | EV000163 | EV000154 | false | EV016219 | true | false |  | EV000163 | EV000154 | EV000270 | true | EV000167 | EV000494 |  |  |  | true |  | false |  | true |  | false | false | false |  | EV013521 | EV000494 | EV000494 | EV000494 | false | [6 empty] | 25.3 |  | 253 | 126.5 |  | -40..80 | 300 | 500 | Okrągły |  |  | 1140
SB1422 | EV000138 | EV000899 |  |  | 1.5 | EV004201 |  |  | 13.3 | 56 |  | EV000494 | EV004175 | EV003607 | EV000163 | EV000154 | false | EV016219 | true | false |  | EV000163 | EV000154 | EV000270 | true | EV000167 | EV000494 |  |  |  | true |  | false |  | true |  | false | false | false |  | EV013521 | EV000494 | EV000494 | EV000494 | false | [6 empty] | 26.1 |  | 261 | 130.5 |  | -40..80 | 300 | 500 | Okrągły |  |  | 1240
SB1423 | EV000138 | EV000899 |  |  | 1.5 | EV004201 |  |  | 13.3 | 61 |  | EV000494 | EV004175 | EV003607 | EV000163 | EV000154 | false | EV016219 | true | false |  | EV000163 | EV000154 | EV000270 | true | EV000167 | EV000494 |  |  |  | true |  | false |  | true |  | false | false | false |  | EV013521 | EV000494 | EV000494 | EV000494 | false | [6 empty] | 26.8 |  | 268 | 134 |  | -40..80 | 300 | 500 | Okrągły |  |  | 1330
SB1424 | EV000138 | EV000899 |  |  | 2.5 | EV004201 |  |  | 7.98 | 2 |  | EV000494 | EV004175 | EV003607 | EV000163 | EV000154 | false | EV003688 | false | false |  | EV000163 | EV000154 | EV000270 | true | EV000167 | EV000494 |  |  |  | true |  | false |  | true |  | false | false | false |  | EV013521 | EV000494 | EV000494 | EV000494 | false | [6 empty] | 8.4 |  | 84 | 42 |  | -40..80 | 300 | 500 | Okrągły |  |  | 112
SB1425 | EV000138 | EV000899 |  |  | 2.5 | EV004201 |  |  | 7.98 | 3 |  | EV000494 | EV004175 | EV003607 | EV000163 | EV000154 | false | EV016219 | true | false |  | EV000163 | EV000154 | EV000270 | true | EV000167 | EV000494 |  |  |  | true |  | false |  | true |  | false | false | false |  | EV013521 | EV000494 | EV000494 | EV000494 | false | [6 empty] | 9.3 |  | 93 | 46.5 |  | -40..80 | 300 | 500 | Okrągły |  |  | 144
SB1426 | EV000138 | EV000899 |  |  | 2.5 | EV004201 |  |  | 7.98 | 3 |  | EV000494 | EV004175 | EV003607 | EV000163 | EV000154 | false | EV003688 | false | false |  | EV000163 | EV000154 | EV000270 | true | EV000167 | EV000494 |  |  |  | true |  | false |  | true |  | false | false | false |  | EV013521 | EV000494 | EV000494 | EV000494 | false | [6 empty] | 9.3 |  | 93 | 46.5 |  | -40..80 | 300 | 500 | Okrągły |  |  | 144
SB1427 | EV000138 | EV000899 |  |  | 2.5 | EV004201 |  |  | 7.98 | 4 |  | EV000494 | EV004175 | EV003607 | EV000163 | EV000154 | false | EV016219 | true | false |  | EV000163 | EV000154 | EV000270 | true | EV000167 | EV000494 |  |  |  | true |  | false |  | true |  | false | false | false |  | EV013521 | EV000494 | EV000494 | EV000494 | false | [6 empty] | 10.1 |  | 101 | 50.5 |  | -40..80 | 300 | 500 | Okrągły |  |  | 180
SB1428 | EV000138 | EV000899 |  |  | 2.5 | EV004201 |  |  | 7.98 | 4 |  | EV000494 | EV004175 | EV003607 | EV000163 | EV000154 | false | EV003688 | false | false |  | EV000163 | EV000154 | EV000270 | true | EV000167 | EV000494 |  |  |  | true |  | false |  | true |  | false | false | false |  | EV013521 | EV000494 | EV000494 | EV000494 | false | [6 empty] | 10.1 |  | 101 | 50.5 |  | -40..80 | 300 | 500 | Okrągły |  |  | 180
SB1429 | EV000138 | EV000899 |  |  | 2.5 | EV004201 |  |  | 7.98 | 5 |  | EV000494 | EV004175 | EV003607 | EV000163 | EV000154 | false | EV016219 | true | false |  | EV000163 | EV000154 | EV000270 | true | EV000167 | EV000494 |  |  |  | true |  | false |  | true |  | false | false | false |  | EV013521 | EV000494 | EV000494 | EV000494 | false | [6 empty] | 11 |  | 110 | 55 |  | -40..80 | 300 | 500 | Okrągły |  |  | 216
SB1430 | EV000138 | EV000899 |  |  | 2.5 | EV004201 |  |  | 7.98 | 5 |  | EV000494 | EV004175 | EV003607 | EV000163 | EV000154 | false | EV003688 | false | false |  | EV000163 | EV000154 | EV000270 | true | EV000167 | EV000494 |  |  |  | true |  | false |  | true |  | false | false | false |  | EV013521 | EV000494 | EV000494 | EV000494 | false | [6 empty] | 11 |  | 110 | 55 |  | -40..80 | 300 | 500 | Okrągły |  |  | 216
SB1433 | EV000138 | EV000899 |  |  | 2.5 | EV004201 |  |  | 7.98 | 7 |  | EV000494 | EV004175 | EV003607 | EV000163 | EV000154 | false | EV016219 | true | false |  | EV000163 | EV000154 | EV000270 | true | EV000167 | EV000494 |  |  |  | true |  | false |  | true |  | false | false | false |  | EV013521 | EV000494 | EV000494 | EV000494 | false | [6 empty] | 12.1 |  | 121 | 60.5 |  | -40..80 | 300 | 500 | Okrągły |  |  | 280
SB1434 | EV000138 | EV000899 |  |  | 2.5 | EV004201 |  |  | 7.98 | 7 |  | EV000494 | EV004175 | EV003607 | EV000163 | EV000154 | false | EV003688 | false | false |  | EV000163 | EV000154 | EV000270 | true | EV000167 | EV000494 |  |  |  | true |  | false |  | true |  | false | false | false |  | EV013521 | EV000494 | EV000494 | EV000494 | false | [6 empty] | 12.1 |  | 121 | 60.5 |  | -40..80 | 300 | 500 | Okrągły |  |  | 280
SB1435 | EV000138 | EV000899 |  |  | 2.5 | EV004201 |  |  | 7.98 | 10 |  | EV000494 | EV004175 | EV003607 | EV000163 | EV000154 | false | EV016219 | true | false |  | EV000163 | EV000154 | EV000270 | true | EV000167 | EV000494 |  |  |  | true |  | false |  | true |  | false | false | false |  | EV013521 | EV000494 | EV000494 | EV000494 | false | [6 empty] | 16.2 |  | 162 | 81 |  | -40..80 | 300 | 500 | Okrągły |  |  | 430
SB1436 | EV000138 | EV000899 |  |  | 2.5 | EV004201 |  |  | 7.98 | 12 |  | EV000494 | EV004175 | EV003607 | EV000163 | EV000154 | false | EV016219 | true | false |  | EV000163 | EV000154 | EV000270 | true | EV000167 | EV000494 |  |  |  | true |  | false |  | true |  | false | false | false |  | EV013521 | EV000494 | EV000494 | EV000494 | false | [6 empty] | 16.2 |  | 162 | 81 |  | -40..80 | 300 | 500 | Okrągły |  |  | 465
SB1437 | EV000138 | EV000899 |  |  | 2.5 | EV004201 |  |  | 7.98 | 12 |  | EV000494 | EV004175 | EV003607 | EV000163 | EV000154 | false | EV003688 | false | false |  | EV000163 | EV000154 | EV000270 | true | EV000167 | EV000494 |  |  |  | true |  | false |  | true |  | false | false | false |  | EV013521 | EV000494 | EV000494 | EV000494 | false | [6 empty] | 16.2 |  | 162 | 81 |  | -40..80 | 300 | 500 | Okrągły |  |  | 465
SB1438 | EV000138 | EV000899 |  |  | 2.5 | EV004201 |  |  | 7.98 | 14 |  | EV000494 | EV004175 | EV003607 | EV000163 | EV000154 | false | EV016219 | true | false |  | EV000163 | EV000154 | EV000270 | true | EV000167 | EV000494 |  |  |  | true |  | false |  | true |  | false | false | false |  | EV013521 | EV000494 | EV000494 | EV000494 | false | [6 empty] | 17 |  | 170 | 85 |  | -40..80 | 300 | 500 | Okrągły |  |  | 525
SB1439 | EV000138 | EV000899 |  |  | 2.5 | EV004201 |  |  | 7.98 | 16 |  | EV000494 | EV004175 | EV003607 | EV000163 | EV000154 | false | EV016219 | true | false |  | EV000163 | EV000154 | EV000270 | true | EV000167 | EV000494 |  |  |  | true |  | false |  | true |  | false | false | false |  | EV013521 | EV000494 | EV000494 | EV000494 | false | [6 empty] | 17.9 |  | 179 | 89.5 |  | -40..80 | 300 | 500 | Okrągły |  |  | 590
SB1440 | EV000138 | EV000899 |  |  | 2.5 | EV004201 |  |  | 7.98 | 18 |  | EV000494 | EV004175 | EV003607 | EV000163 | EV000154 | false | EV016219 | true | false |  | EV000163 | EV000154 | EV000270 | true | EV000167 | EV000494 |  |  |  | true |  | false |  | true |  | false | false | false |  | EV013521 | EV000494 | EV000494 | EV000494 | false | [6 empty] | 19 |  | 190 | 95 |  | -40..80 | 300 | 500 | Okrągły |  |  | 665
SB1441 | EV000138 | EV000899 |  |  | 2.5 | EV004201 |  |  | 7.98 | 21 |  | EV000494 | EV004175 | EV003607 | EV000163 | EV000154 | false | EV016219 | true | false |  | EV000163 | EV000154 | EV000270 | true | EV000167 | EV000494 |  |  |  | true |  | false |  | true |  | false | false | false |  | EV013521 | EV000494 | EV000494 | EV000494 | false | [6 empty] | 19.9 |  | 199 | 99.5 |  | -40..80 | 300 | 500 | Okrągły |  |  | 750
SB1442 | EV000138 | EV000899 |  |  | 2.5 | EV004201 |  |  | 7.98 | 25 |  | EV000494 | EV004175 | EV003607 | EV000163 | EV000154 | false | EV016219 | true | false |  | EV000163 | EV000154 | EV000270 | true | EV000167 | EV000494 |  |  |  | true |  | false |  | true |  | false | false | false |  | EV013521 | EV000494 | EV000494 | EV000494 | false | [6 empty] | 22.7 |  | 227 | 113.5 |  | -40..80 | 300 | 500 | Okrągły |  |  | 910
SB1443 | EV000138 | EV000899 |  |  | 2.5 | EV004201 |  |  | 7.98 | 30 |  | EV000494 | EV004175 | EV003607 | EV000163 | EV000154 | false | EV016219 | true | false |  | EV000163 | EV000154 | EV000270 | true | EV000167 | EV000494 |  |  |  | true |  | false |  | true |  | false | false | false |  | EV013521 | EV000494 | EV000494 | EV000494 | false | [6 empty] | 23.5 |  | 235 | 117.5 |  | -40..80 | 300 | 500 | Okrągły |  |  | 1030
SB1444 | EV000138 | EV000899 |  |  | 2.5 | EV004201 |  |  | 7.98 | 34 |  | EV000494 | EV004175 | EV003607 | EV000163 | EV000154 | false | EV016219 | true | false |  | EV000163 | EV000154 | EV000270 | true | EV000167 | EV000494 |  |  |  | true |  | false |  | true |  | false | false | false |  | EV013521 | EV000494 | EV000494 | EV000494 | false | [6 empty] | 25.7 |  | 257 | 128.5 |  | -40..80 | 300 | 500 | Okrągły |  |  | 1210
SB1445 | EV000138 | EV000899 |  |  | 2.5 | EV004201 |  |  | 7.98 | 37 |  | EV000494 | EV004175 | EV003607 | EV000163 | EV000154 | false | EV016219 | true | false |  | EV000163 | EV000154 | EV000270 | true | EV000167 | EV000494 |  |  |  | true |  | false |  | true |  | false | false | false |  | EV013521 | EV000494 | EV000494 | EV000494 | false | [6 empty] | 25.7 |  | 257 | 128.5 |  | -40..80 | 300 | 500 | Okrągły |  |  | 1260
SB1446 | EV000138 | EV000899 |  |  | 2.5 | EV004201 |  |  | 7.98 | 42 |  | EV000494 | EV004175 | EV003607 | EV000163 | EV000154 | false | EV016219 | true | false |  | EV000163 | EV000154 | EV000270 | true | EV000167 | EV000494 |  |  |  | true |  | false |  | true |  | false | false | false |  | EV013521 | EV000494 | EV000494 | EV000494 | false | [6 empty] | 28.9 |  | 289 | 144.5 |  | -40..80 | 300 | 500 | Okrągły |  |  | 1470
SB1447 | EV000138 | EV000899 |  |  | 2.5 | EV004201 |  |  | 7.98 | 50 |  | EV000494 | EV004175 | EV003607 | EV000163 | EV000154 | false | EV016219 | true | false |  | EV000163 | EV000154 | EV000270 | true | EV000167 | EV000494 |  |  |  | true |  | false |  | true |  | false | false | false |  | EV013521 | EV000494 | EV000494 | EV000494 | false | [6 empty] | 30.2 |  | 302 | 151 |  | -40..80 | 300 | 500 | Okrągły |  |  | 1700
SB1448 | EV000138 | EV000899 |  |  | 4 | EV004201 |  |  | 4.95 | 2 |  | EV000494 | EV004175 | EV003607 | EV000163 | EV000154 | false | EV003688 | false | false |  | EV000163 | EV000154 | EV000270 | true | EV000167 | EV000494 |  |  |  | true |  | false |  | true |  | false | false | false |  | EV013521 | EV000494 | EV000494 | EV000494 | false | [6 empty] | 10.3 |  | 103 | 51.5 |  | -40..80 | 300 | 500 | Okrągły |  |  | 170
SB1449 | EV000138 | EV000899 |  |  | 4 | EV004201 |  |  | 4.95 | 3 |  | EV000494 | EV004175 | EV003607 | EV000163 | EV000154 | false | EV016219 | true | false |  | EV000163 | EV000154 | EV000270 | true | EV000167 | EV000494 |  |  |  | true |  | false |  | true |  | false | false | false |  | EV013521 | EV000494 | EV000494 | EV000494 | false | [6 empty] | 10.9 |  | 109 | 54.5 |  | -40..80 | 300 | 500 | Okrągły |  |  | 200
SB1450 | EV000138 | EV000899 |  |  | 4 | EV004201 |  |  | 4.95 | 3 |  | EV000494 | EV004175 | EV003607 | EV000163 | EV000154 | false | EV003688 | false | false |  | EV000163 | EV000154 | EV000270 | true | EV000167 | EV000494 |  |  |  | true |  | false |  | true |  | false | false | false |  | EV013521 | EV000494 | EV000494 | EV000494 | false | [6 empty] | 10.9 |  | 109 | 54.5 |  | -40..80 | 300 | 500 | Okrągły |  |  | 200
SB1451 | EV000138 | EV000899 |  |  | 4 | EV004201 |  |  | 4.95 | 4 |  | EV000494 | EV004175 | EV003607 | EV000163 | EV000154 | false | EV016219 | true | false |  | EV000163 | EV000154 | EV000270 | true | EV000167 | EV000494 |  |  |  | true |  | false |  | true |  | false | false | false |  | EV013521 | EV000494 | EV000494 | EV000494 | false | [6 empty] | 12.1 |  | 121 | 60.5 |  | -40..80 | 300 | 500 | Okrągły |  |  | 270
SB1452 | EV000138 | EV000899 |  |  | 4 | EV004201 |  |  | 4.95 | 5 |  | EV000494 | EV004175 | EV003607 | EV000163 | EV000154 | false | EV016219 | true | false |  | EV000163 | EV000154 | EV000270 | true | EV000167 | EV000494 |  |  |  | true |  | false |  | true |  | false | false | false |  | EV013521 | EV000494 | EV000494 | EV000494 | false | [6 empty] | 13.2 |  | 132 | 66 |  | -40..80 | 300 | 500 | Okrągły |  |  | 325
SB1453 | EV000138 | EV000899 |  |  | 4 | EV004201 |  |  | 4.95 | 7 |  | EV000494 | EV004175 | EV003607 | EV000163 | EV000154 | false | EV016219 | true | false |  | EV000163 | EV000154 | EV000270 | true | EV000167 | EV000494 |  |  |  | true |  | false |  | true |  | false | false | false |  | EV013521 | EV000494 | EV000494 | EV000494 | false | [6 empty] | 14.5 |  | 145 | 72.5 |  | -40..80 | 300 | 500 | Okrągły |  |  | 425
SB1454 | EV000138 | EV000899 |  |  | 4 | EV004201 |  |  | 4.95 | 10 |  | EV000494 | EV004175 | EV003607 | EV000163 | EV000154 | false | EV016219 | true | false |  | EV000163 | EV000154 | EV000270 | true | EV000167 | EV000494 |  |  |  | true |  | false |  | true |  | false | false | false |  | EV013521 | EV000494 | EV000494 | EV000494 | false | [6 empty] | 19.5 |  | 195 | 97.5 |  | -40..80 | 300 | 500 | Okrągły |  |  | 645
SB1455 | EV000138 | EV000899 |  |  | 4 | EV004201 |  |  | 4.95 | 12 |  | EV000494 | EV004175 | EV003607 | EV000163 | EV000154 | false | EV016219 | true | false |  | EV000163 | EV000154 | EV000270 | true | EV000167 | EV000494 |  |  |  | true |  | false |  | true |  | false | false | false |  | EV013521 | EV000494 | EV000494 | EV000494 | false | [6 empty] | 19.5 |  | 195 | 97.5 |  | -40..80 | 300 | 500 | Okrągły |  |  | 705
SB1456 | EV000138 | EV000899 |  |  | 0.5 | EV004201 |  |  | 39 | 4 | 2 | EV000494 | EV006304 | EV003607 | EV000163 | EV000154 | false | EV003688 | false | false |  | EV000163 | EV000154 | EV000270 | true | EV000167 | EV000494 |  |  |  | true |  | false |  | true |  | false | false | false |  | EV013521 | EV000494 | EV000494 | EV000494 | false | [6 empty] | 7.7 |  | 77 | 38.5 |  | -40..80 | 300 | 500 | Okrągły |  |  | 80
SB1457 | EV000138 | EV000899 |  |  | 0.5 | EV004201 |  |  | 39 | 6 | 3 | EV000494 | EV006304 | EV003607 | EV000163 | EV000154 | false | EV003688 | false | false |  | EV000163 | EV000154 | EV000270 | true | EV000167 | EV000494 |  |  |  | true |  | false |  | true |  | false | false | false |  | EV013521 | EV000494 | EV000494 | EV000494 | false | [6 empty] | 9.2 |  | 92 | 46 |  | -40..80 | 300 | 500 | Okrągły |  |  | 105
SB1458 | EV000138 | EV000899 |  |  | 0.5 | EV004201 |  |  | 39 | 8 | 4 | EV000494 | EV006304 | EV003607 | EV000163 | EV000154 | false | EV003688 | false | false |  | EV000163 | EV000154 | EV000270 | true | EV000167 | EV000494 |  |  |  | true |  | false |  | true |  | false | false | false |  | EV013521 | EV000494 | EV000494 | EV000494 | false | [6 empty] | 9.9 |  | 99 | 49.5 |  | -40..80 | 300 | 500 | Okrągły |  |  | 125
SB1459 | EV000138 | EV000899 |  |  | 0.5 | EV004201 |  |  | 39 | 10 | 5 | EV000494 | EV006304 | EV003607 | EV000163 | EV000154 | false | EV003688 | false | false |  | EV000163 | EV000154 | EV000270 | true | EV000167 | EV000494 |  |  |  | true |  | false |  | true |  | false | false | false |  | EV013521 | EV000494 | EV000494 | EV000494 | false | [6 empty] | 10.6 |  | 106 | 53 |  | -40..80 | 300 | 500 | Okrągły |  |  | 155
SB1460 | EV000138 | EV000899 |  |  | 0.5 | EV004201 |  |  | 39 | 12 | 6 | EV000494 | EV006304 | EV003607 | EV000163 | EV000154 | false | EV003688 | false | false |  | EV000163 | EV000154 | EV000270 | true | EV000167 | EV000494 |  |  |  | true |  | false |  | true |  | false | false | false |  | EV013521 | EV000494 | EV000494 | EV000494 | false | [6 empty] | 11 |  | 110 | 55 |  | -40..80 | 300 | 500 | Okrągły |  |  | 165
SB1461 | EV000138 | EV000899 |  |  | 0.5 | EV004201 |  |  | 39 | 14 | 7 | EV000494 | EV006304 | EV003607 | EV000163 | EV000154 | false | EV003688 | false | false |  | EV000163 | EV000154 | EV000270 | true | EV000167 | EV000494 |  |  |  | true |  | false |  | true |  | false | false | false |  | EV013521 | EV000494 | EV000494 | EV000494 | false | [6 empty] | 12.4 |  | 124 | 62 |  | -40..80 | 300 | 500 | Okrągły |  |  | 195
SB1462 | EV000138 | EV000899 |  |  | 0.5 | EV004201 |  |  | 39 | 16 | 8 | EV000494 | EV006304 | EV003607 | EV000163 | EV000154 | false | EV003688 | false | false |  | EV000163 | EV000154 | EV000270 | true | EV000167 | EV000494 |  |  |  | true |  | false |  | true |  | false | false | false |  | EV013521 | EV000494 | EV000494 | EV000494 | false | [6 empty] | 12.9 |  | 129 | 64.5 |  | -40..80 | 300 | 500 | Okrągły |  |  | 210
SB1463 | EV000138 | EV000899 |  |  | 0.5 | EV004201 |  |  | 39 | 20 | 10 | EV000494 | EV006304 | EV003607 | EV000163 | EV000154 | false | EV003688 | false | false |  | EV000163 | EV000154 | EV000270 | true | EV000167 | EV000494 |  |  |  | true |  | false |  | true |  | false | false | false |  | EV013521 | EV000494 | EV000494 | EV000494 | false | [6 empty] | 14 |  | 140 | 70 |  | -40..80 | 300 | 500 | Okrągły |  |  | 255
SB1464 | EV000138 | EV000899 |  |  | 0.5 | EV004201 |  |  | 39 | 24 | 12 | EV000494 | EV006304 | EV003607 | EV000163 | EV000154 | false | EV003688 | false | false |  | EV000163 | EV000154 | EV000270 | true | EV000167 | EV000494 |  |  |  | true |  | false |  | true |  | false | false | false |  | EV013521 | EV000494 | EV000494 | EV000494 | false | [6 empty] | 14.9 |  | 149 | 74.5 |  | -40..80 | 300 | 500 | Okrągły |  |  | 290
SB1465 | EV000138 | EV000899 |  |  | 0.5 | EV004201 |  |  | 39 | 28 | 14 | EV000494 | EV006304 | EV003607 | EV000163 | EV000154 | false | EV003688 | false | false |  | EV000163 | EV000154 | EV000270 | true | EV000167 | EV000494 |  |  |  | true |  | false |  | true |  | false | false | false |  | EV013521 | EV000494 | EV000494 | EV000494 | false | [6 empty] | 16.1 |  | 161 | 80.5 |  | -40..80 | 300 | 500 | Okrągły |  |  | 340
SB1466 | EV000138 | EV000899 |  |  | 0.5 | EV004201 |  |  | 39 | 32 | 16 | EV000494 | EV006304 | EV003607 | EV000163 | EV000154 | false | EV003688 | false | false |  | EV000163 | EV000154 | EV000270 | true | EV000167 | EV000494 |  |  |  | true |  | false |  | true |  | false | false | false |  | EV013521 | EV000494 | EV000494 | EV000494 | false | [6 empty] | 17.2 |  | 172 | 86 |  | -40..80 | 300 | 500 | Okrągły |  |  | 385
SB1467 | EV000138 | EV000899 |  |  | 0.5 | EV004201 |  |  | 39 | 36 | 18 | EV000494 | EV006304 | EV003607 | EV000163 | EV000154 | false | EV003688 | false | false |  | EV000163 | EV000154 | EV000270 | true | EV000167 | EV000494 |  |  |  | true |  | false |  | true |  | false | false | false |  | EV013521 | EV000494 | EV000494 | EV000494 | false | [6 empty] | 17.9 |  | 179 | 89.5 |  | -40..80 | 300 | 500 | Okrągły |  |  | 415
SB1468 | EV000138 | EV000899 |  |  | 0.5 | EV004201 |  |  | 39 | 40 | 20 | EV000494 | EV006304 | EV003607 | EV000163 | EV000154 | false | EV003688 | false | false |  | EV000163 | EV000154 | EV000270 | true | EV000167 | EV000494 |  |  |  | true |  | false |  | true |  | false | false | false |  | EV013521 | EV000494 | EV000494 | EV000494 | false | [6 empty] | 18.6 |  | 186 | 93 |  | -40..80 | 300 | 500 | Okrągły |  |  | 455
SB1469 | EV000138 | EV000899 |  |  | 0.5 | EV004201 |  |  | 39 | 48 | 24 | EV000494 | EV006304 | EV003607 | EV000163 | EV000154 | false | EV003688 | false | false |  | EV000163 | EV000154 | EV000270 | true | EV000167 | EV000494 |  |  |  | true |  | false |  | true |  | false | false | false |  | EV013521 | EV000494 | EV000494 | EV000494 | false | [6 empty] | 19.1 |  | 191 | 95.5 |  | -40..80 | 300 | 500 | Okrągły |  |  | 515
SB1470 | EV000138 | EV000899 |  |  | 0.75 | EV004201 |  |  | 26 | 4 | 2 | EV000494 | EV006304 | EV003607 | EV000163 | EV000154 | false | EV003688 | false | false |  | EV000163 | EV000154 | EV000270 | true | EV000167 | EV000494 |  |  |  | true |  | false |  | true |  | false | false | false |  | EV013521 | EV000494 | EV000494 | EV000494 | false | [6 empty] | 8.6 |  | 86 | 43 |  | -40..80 | 300 | 500 | Okrągły |  |  | 102
SB1471 | EV000138 | EV000899 |  |  | 0.75 | EV004201 |  |  | 26 | 6 | 3 | EV000494 | EV006304 | EV003607 | EV000163 | EV000154 | false | EV003688 | false | false |  | EV000163 | EV000154 | EV000270 | true | EV000167 | EV000494 |  |  |  | true |  | false |  | true |  | false | false | false |  | EV013521 | EV000494 | EV000494 | EV000494 | false | [6 empty] | 10 |  | 100 | 50 |  | -40..80 | 300 | 500 | Okrągły |  |  | 126
SB1472 | EV000138 | EV000899 |  |  | 0.75 | EV004201 |  |  | 26 | 8 | 4 | EV000494 | EV006304 | EV003607 | EV000163 | EV000154 | false | EV003688 | false | false |  | EV000163 | EV000154 | EV000270 | true | EV000167 | EV000494 |  |  |  | true |  | false |  | true |  | false | false | false |  | EV013521 | EV000494 | EV000494 | EV000494 | false | [6 empty] | 10.7 |  | 107 | 53.5 |  | -40..80 | 300 | 500 | Okrągły |  |  | 152
SB1473 | EV000138 | EV000899 |  |  | 0.75 | EV004201 |  |  | 26 | 10 | 5 | EV000494 | EV006304 | EV003607 | EV000163 | EV000154 | false | EV003688 | false | false |  | EV000163 | EV000154 | EV000270 | true | EV000167 | EV000494 |  |  |  | true |  | false |  | true |  | false | false | false |  | EV013521 | EV000494 | EV000494 | EV000494 | false | [6 empty] | 11.7 |  | 117 | 58.5 |  | -40..80 | 300 | 500 | Okrągły |  |  | 192
SB1474 | EV000138 | EV000899 |  |  | 0.75 | EV004201 |  |  | 26 | 12 | 6 | EV000494 | EV006304 | EV003607 | EV000163 | EV000154 | false | EV003688 | false | false |  | EV000163 | EV000154 | EV000270 | true | EV000167 | EV000494 |  |  |  | true |  | false |  | true |  | false | false | false |  | EV013521 | EV000494 | EV000494 | EV000494 | false | [6 empty] | 12.1 |  | 121 | 60.5 |  | -40..80 | 300 | 500 | Okrągły |  |  | 205
SB1475 | EV000138 | EV000899 |  |  | 0.75 | EV004201 |  |  | 26 | 14 | 7 | EV000494 | EV006304 | EV003607 | EV000163 | EV000154 | false | EV003688 | false | false |  | EV000163 | EV000154 | EV000270 | true | EV000167 | EV000494 |  |  |  | true |  | false |  | true |  | false | false | false |  | EV013521 | EV000494 | EV000494 | EV000494 | false | [6 empty] | 13.7 |  | 137 | 68.5 |  | -40..80 | 300 | 500 | Okrągły |  |  | 245
SB1476 | EV000138 | EV000899 |  |  | 0.75 | EV004201 |  |  | 26 | 16 | 8 | EV000494 | EV006304 | EV003607 | EV000163 | EV000154 | false | EV003688 | false | false |  | EV000163 | EV000154 | EV000270 | true | EV000167 | EV000494 |  |  |  | true |  | false |  | true |  | false | false | false |  | EV013521 | EV000494 | EV000494 | EV000494 | false | [6 empty] | 14.3 |  | 143 | 71.5 |  | -40..80 | 300 | 500 | Okrągły |  |  | 270
SB1477 | EV000138 | EV000899 |  |  | 0.75 | EV004201 |  |  | 26 | 20 | 10 | EV000494 | EV006304 | EV003607 | EV000163 | EV000154 | false | EV003688 | false | false |  | EV000163 | EV000154 | EV000270 | true | EV000167 | EV000494 |  |  |  | true |  | false |  | true |  | false | false | false |  | EV013521 | EV000494 | EV000494 | EV000494 | false | [6 empty] | 15.2 |  | 152 | 76 |  | -40..80 | 300 | 500 | Okrągły |  |  | 315
SB1478 | EV000138 | EV000899 |  |  | 0.75 | EV004201 |  |  | 26 | 24 | 12 | EV000494 | EV006304 | EV003607 | EV000163 | EV000154 | false | EV003688 | false | false |  | EV000163 | EV000154 | EV000270 | true | EV000167 | EV000494 |  |  |  | true |  | false |  | true |  | false | false | false |  | EV013521 | EV000494 | EV000494 | EV000494 | false | [6 empty] | 16.6 |  | 166 | 83 |  | -40..80 | 300 | 500 | Okrągły |  |  | 375
SB1479 | EV000138 | EV000899 |  |  | 0.75 | EV004201 |  |  | 26 | 28 | 14 | EV000494 | EV006304 | EV003607 | EV000163 | EV000154 | false | EV003688 | false | false |  | EV000163 | EV000154 | EV000270 | true | EV000167 | EV000494 |  |  |  | true |  | false |  | true |  | false | false | false |  | EV013521 | EV000494 | EV000494 | EV000494 | false | [6 empty] | 17.6 |  | 176 | 88 |  | -40..80 | 300 | 500 | Okrągły |  |  | 425
SB1480 | EV000138 | EV000899 |  |  | 0.75 | EV004201 |  |  | 26 | 32 | 16 | EV000494 | EV006304 | EV003607 | EV000163 | EV000154 | false | EV003688 | false | false |  | EV000163 | EV000154 | EV000270 | true | EV000167 | EV000494 |  |  |  | true |  | false |  | true |  | false | false | false |  | EV013521 | EV000494 | EV000494 | EV000494 | false | [6 empty] | 19 |  | 190 | 95 |  | -40..80 | 300 | 500 | Okrągły |  |  | 490
SB1481 | EV000138 | EV000899 |  |  | 0.75 | EV004201 |  |  | 26 | 36 | 18 | EV000494 | EV006304 | EV003607 | EV000163 | EV000154 | false | EV003688 | false | false |  | EV000163 | EV000154 | EV000270 | true | EV000167 | EV000494 |  |  |  | true |  | false |  | true |  | false | false | false |  | EV013521 | EV000494 | EV000494 | EV000494 | false | [6 empty] | 19.7 |  | 197 | 98.5 |  | -40..80 | 300 | 500 | Okrągły |  |  | 530
SB1482 | EV000138 | EV000899 |  |  | 0.75 | EV004201 |  |  | 26 | 40 | 20 | EV000494 | EV006304 | EV003607 | EV000163 | EV000154 | false | EV003688 | false | false |  | EV000163 | EV000154 | EV000270 | true | EV000167 | EV000494 |  |  |  | true |  | false |  | true |  | false | false | false |  | EV013521 | EV000494 | EV000494 | EV000494 | false | [6 empty] | 20.3 |  | 203 | 101.5 |  | -40..80 | 300 | 500 | Okrągły |  |  | 570
SB1483 | EV000138 | EV000899 |  |  | 0.75 | EV004201 |  |  | 26 | 48 | 24 | EV000494 | EV006304 | EV003607 | EV000163 | EV000154 | false | EV003688 | false | false |  | EV000163 | EV000154 | EV000270 | true | EV000167 | EV000494 |  |  |  | true |  | false |  | true |  | false | false | false |  | EV013521 | EV000494 | EV000494 | EV000494 | false | [6 empty] | 20.9 |  | 209 | 104.5 |  | -40..80 | 300 | 500 | Okrągły |  |  | 655
SB1484 | EV000138 | EV000899 |  |  | 1 | EV004201 |  |  | 19.5 | 4 | 2 | EV000494 | EV006304 | EV003607 | EV000163 | EV000154 | false | EV003688 | false | false |  | EV000163 | EV000154 | EV000270 | true | EV000167 | EV000494 |  |  |  | true |  | false |  | true |  | false | false | false |  | EV013521 | EV000494 | EV000494 | EV000494 | false | [6 empty] | 9.5 |  | 95 | 47.5 |  | -40..80 | 300 | 500 | Okrągły |  |  | 126
SB1485 | EV000138 | EV000899 |  |  | 1 | EV004201 |  |  | 19.5 | 6 | 3 | EV000494 | EV006304 | EV003607 | EV000163 | EV000154 | false | EV003688 | false | false |  | EV000163 | EV000154 | EV000270 | true | EV000167 | EV000494 |  |  |  | true |  | false |  | true |  | false | false | false |  | EV013521 | EV000494 | EV000494 | EV000494 | false | [6 empty] | 10.5 |  | 105 | 52.5 |  | -40..80 | 300 | 500 | Okrągły |  |  | 146
SB1486 | EV000138 | EV000899 |  |  | 1 | EV004201 |  |  | 19.5 | 8 | 4 | EV000494 | EV006304 | EV003607 | EV000163 | EV000154 | false | EV003688 | false | false |  | EV000163 | EV000154 | EV000270 | true | EV000167 | EV000494 |  |  |  | true |  | false |  | true |  | false | false | false |  | EV013521 | EV000494 | EV000494 | EV000494 | false | [6 empty] | 11.6 |  | 116 | 58 |  | -40..80 | 300 | 500 | Okrągły |  |  | 182
SB1487 | EV000138 | EV000899 |  |  | 1 | EV004201 |  |  | 19.5 | 10 | 5 | EV000494 | EV006304 | EV003607 | EV000163 | EV000154 | false | EV003688 | false | false |  | EV000163 | EV000154 | EV000270 | true | EV000167 | EV000494 |  |  |  | true |  | false |  | true |  | false | false | false |  | EV013521 | EV000494 | EV000494 | EV000494 | false | [6 empty] | 12.4 |  | 124 | 62 |  | -40..80 | 300 | 500 | Okrągły |  |  | 225
SB1488 | EV000138 | EV000899 |  |  | 1 | EV004201 |  |  | 19.5 | 12 | 6 | EV000494 | EV006304 | EV003607 | EV000163 | EV000154 | false | EV003688 | false | false |  | EV000163 | EV000154 | EV000270 | true | EV000167 | EV000494 |  |  |  | true |  | false |  | true |  | false | false | false |  | EV013521 | EV000494 | EV000494 | EV000494 | false | [6 empty] | 12.8 |  | 128 | 64 |  | -40..80 | 300 | 500 | Okrągły |  |  | 240
SB1489 | EV000138 | EV000899 |  |  | 1 | EV004201 |  |  | 19.5 | 14 | 7 | EV000494 | EV006304 | EV003607 | EV000163 | EV000154 | false | EV003688 | false | false |  | EV000163 | EV000154 | EV000270 | true | EV000167 | EV000494 |  |  |  | true |  | false |  | true |  | false | false | false |  | EV013521 | EV000494 | EV000494 | EV000494 | false | [6 empty] | 14.5 |  | 145 | 72.5 |  | -40..80 | 300 | 500 | Okrągły |  |  | 285
SB1490 | EV000138 | EV000899 |  |  | 1 | EV004201 |  |  | 19.5 | 16 | 8 | EV000494 | EV006304 | EV003607 | EV000163 | EV000154 | false | EV003688 | false | false |  | EV000163 | EV000154 | EV000270 | true | EV000167 | EV000494 |  |  |  | true |  | false |  | true |  | false | false | false |  | EV013521 | EV000494 | EV000494 | EV000494 | false | [6 empty] | 15.1 |  | 151 | 75.5 |  | -40..80 | 300 | 500 | Okrągły |  |  | 315
SB1491 | EV000138 | EV000899 |  |  | 1 | EV004201 |  |  | 19.5 | 20 | 10 | EV000494 | EV006304 | EV003607 | EV000163 | EV000154 | false | EV003688 | false | false |  | EV000163 | EV000154 | EV000270 | true | EV000167 | EV000494 |  |  |  | true |  | false |  | true |  | false | false | false |  | EV013521 | EV000494 | EV000494 | EV000494 | false | [6 empty] | 16.6 |  | 166 | 83 |  | -40..80 | 300 | 500 | Okrągły |  |  | 385
SB1492 | EV000138 | EV000899 |  |  | 1 | EV004201 |  |  | 19.5 | 24 | 12 | EV000494 | EV006304 | EV003607 | EV000163 | EV000154 | false | EV003688 | false | false |  | EV000163 | EV000154 | EV000270 | true | EV000167 | EV000494 |  |  |  | true |  | false |  | true |  | false | false | false |  | EV013521 | EV000494 | EV000494 | EV000494 | false | [6 empty] | 17.6 |  | 176 | 88 |  | -40..80 | 300 | 500 | Okrągły |  |  | 445
SB1493 | EV000138 | EV000899 |  |  | 1 | EV004201 |  |  | 19.5 | 28 | 14 | EV000494 | EV006304 | EV003607 | EV000163 | EV000154 | false | EV003688 | false | false |  | EV000163 | EV000154 | EV000270 | true | EV000167 | EV000494 |  |  |  | true |  | false |  | true |  | false | false | false |  | EV013521 | EV000494 | EV000494 | EV000494 | false | [6 empty] | 18.9 |  | 189 | 94.5 |  | -40..80 | 300 | 500 | Okrągły |  |  | 510
SB1494 | EV000138 | EV000899 |  |  | 1 | EV004201 |  |  | 19.5 | 32 | 16 | EV000494 | EV006304 | EV003607 | EV000163 | EV000154 | false | EV003688 | false | false |  | EV000163 | EV000154 | EV000270 | true | EV000167 | EV000494 |  |  |  | true |  | false |  | true |  | false | false | false |  | EV013521 | EV000494 | EV000494 | EV000494 | false | [6 empty] | 20.1 |  | 201 | 100.5 |  | -40..80 | 300 | 500 | Okrągły |  |  | 580
SB1495 | EV000138 | EV000899 |  |  | 1 | EV004201 |  |  | 19.5 | 36 | 18 | EV000494 | EV006304 | EV003607 | EV000163 | EV000154 | false | EV003688 | false | false |  | EV000163 | EV000154 | EV000270 | true | EV000167 | EV000494 |  |  |  | true |  | false |  | true |  | false | false | false |  | EV013521 | EV000494 | EV000494 | EV000494 | false | [6 empty] | 21 |  | 210 | 105 |  | -40..80 | 300 | 500 | Okrągły |  |  | 625
SB1496 | EV000138 | EV000899 |  |  | 1 | EV004201 |  |  | 19.5 | 40 | 20 | EV000494 | EV006304 | EV003607 | EV000163 | EV000154 | false | EV003688 | false | false |  | EV000163 | EV000154 | EV000270 | true | EV000167 | EV000494 |  |  |  | true |  | false |  | true |  | false | false | false |  | EV013521 | EV000494 | EV000494 | EV000494 | false | [6 empty] | 21.8 |  | 218 | 109 |  | -40..80 | 300 | 500 | Okrągły |  |  | 690
SB1497 | EV000138 | EV000899 |  |  | 1 | EV004201 |  |  | 19.5 | 48 | 24 | EV000494 | EV006304 | EV003607 | EV000163 | EV000154 | false | EV003688 | false | false |  | EV000163 | EV000154 | EV000270 | true | EV000167 | EV000494 |  |  |  | true |  | false |  | true |  | false | false | false |  | EV013521 | EV000494 | EV000494 | EV000494 | false | [6 empty] | 22.4 |  | 224 | 112 |  | -40..80 | 300 | 500 | Okrągły |  |  | 790
SB1498 | EV000138 | EV000899 |  |  | 1.5 | EV004201 |  |  | 13.3 | 4 | 2 | EV000494 | EV006304 | EV003607 | EV000163 | EV000154 | false | EV003688 | false | false |  | EV000163 | EV000154 | EV000270 | true | EV000167 | EV000494 |  |  |  | true |  | false |  | true |  | false | false | false |  | EV013521 | EV000494 | EV000494 | EV000494 | false | [6 empty] | 10.7 |  | 107 | 53.5 |  | -40..80 | 300 | 500 | Okrągły |  |  | 162
SB1499 | EV000138 | EV000899 |  |  | 1.5 | EV004201 |  |  | 13.3 | 6 | 3 | EV000494 | EV006304 | EV003607 | EV000163 | EV000154 | false | EV003688 | false | false |  | EV000163 | EV000154 | EV000270 | true | EV000167 | EV000494 |  |  |  | true |  | false |  | true |  | false | false | false |  | EV013521 | EV000494 | EV000494 | EV000494 | false | [6 empty] | 12.2 |  | 122 | 61 |  | -40..80 | 300 | 500 | Okrągły |  |  | 196
SB1500 | EV000138 | EV000899 |  |  | 1.5 | EV004201 |  |  | 13.3 | 8 | 4 | EV000494 | EV006304 | EV003607 | EV000163 | EV000154 | false | EV003688 | false | false |  | EV000163 | EV000154 | EV000270 | true | EV000167 | EV000494 |  |  |  | true |  | false |  | true |  | false | false | false |  | EV013521 | EV000494 | EV000494 | EV000494 | false | [6 empty] | 13.2 |  | 132 | 66 |  | -40..80 | 300 | 500 | Okrągły |  |  | 240
SB1501 | EV000138 | EV000899 |  |  | 1.5 | EV004201 |  |  | 13.3 | 10 | 5 | EV000494 | EV006304 | EV003607 | EV000163 | EV000154 | false | EV003688 | false | false |  | EV000163 | EV000154 | EV000270 | true | EV000167 | EV000494 |  |  |  | true |  | false |  | true |  | false | false | false |  | EV013521 | EV000494 | EV000494 | EV000494 | false | [6 empty] | 14.4 |  | 144 | 72 |  | -40..80 | 300 | 500 | Okrągły |  |  | 300
SB1502 | EV000138 | EV000899 |  |  | 1.5 | EV004201 |  |  | 13.3 | 12 | 6 | EV000494 | EV006304 | EV003607 | EV000163 | EV000154 | false | EV003688 | false | false |  | EV000163 | EV000154 | EV000270 | true | EV000167 | EV000494 |  |  |  | true |  | false |  | true |  | false | false | false |  | EV013521 | EV000494 | EV000494 | EV000494 | false | [6 empty] | 14.9 |  | 149 | 74.5 |  | -40..80 | 300 | 500 | Okrągły |  |  | 325
SB1503 | EV000138 | EV000899 |  |  | 1.5 | EV004201 |  |  | 13.3 | 14 | 7 | EV000494 | EV006304 | EV003607 | EV000163 | EV000154 | false | EV003688 | false | false |  | EV000163 | EV000154 | EV000270 | true | EV000167 | EV000494 |  |  |  | true |  | false |  | true |  | false | false | false |  | EV013521 | EV000494 | EV000494 | EV000494 | false | [6 empty] | 17 |  | 170 | 85 |  | -40..80 | 300 | 500 | Okrągły |  |  | 395
SB1504 | EV000138 | EV000899 |  |  | 1.5 | EV004201 |  |  | 13.3 | 16 | 8 | EV000494 | EV006304 | EV003607 | EV000163 | EV000154 | false | EV003688 | false | false |  | EV000163 | EV000154 | EV000270 | true | EV000167 | EV000494 |  |  |  | true |  | false |  | true |  | false | false | false |  | EV013521 | EV000494 | EV000494 | EV000494 | false | [6 empty] | 17.8 |  | 178 | 89 |  | -40..80 | 300 | 500 | Okrągły |  |  | 435
SB1505 | EV000138 | EV000899 |  |  | 1.5 | EV004201 |  |  | 13.3 | 20 | 10 | EV000494 | EV006304 | EV003607 | EV000163 | EV000154 | false | EV003688 | false | false |  | EV000163 | EV000154 | EV000270 | true | EV000167 | EV000494 |  |  |  | true |  | false |  | true |  | false | false | false |  | EV013521 | EV000494 | EV000494 | EV000494 | false | [6 empty] | 19.2 |  | 192 | 96 |  | -40..80 | 300 | 500 | Okrągły |  |  | 525
SB1506 | EV000138 | EV000899 |  |  | 1.5 | EV004201 |  |  | 13.3 | 24 | 12 | EV000494 | EV006304 | EV003607 | EV000163 | EV000154 | false | EV003688 | false | false |  | EV000163 | EV000154 | EV000270 | true | EV000167 | EV000494 |  |  |  | true |  | false |  | true |  | false | false | false |  | EV013521 | EV000494 | EV000494 | EV000494 | false | [6 empty] | 20.5 |  | 205 | 102.5 |  | -40..80 | 300 | 500 | Okrągły |  |  | 605
SB1507 | EV000138 | EV000899 |  |  | 1.5 | EV004201 |  |  | 13.3 | 28 | 14 | EV000494 | EV006304 | EV003607 | EV000163 | EV000154 | false | EV003688 | false | false |  | EV000163 | EV000154 | EV000270 | true | EV000167 | EV000494 |  |  |  | true |  | false |  | true |  | false | false | false |  | EV013521 | EV000494 | EV000494 | EV000494 | false | [6 empty] | 21.9 |  | 219 | 109.5 |  | -40..80 | 300 | 500 | Okrągły |  |  | 695
SB1508 | EV000138 | EV000899 |  |  | 1.5 | EV004201 |  |  | 13.3 | 32 | 16 | EV000494 | EV006304 | EV003607 | EV000163 | EV000154 | false | EV003688 | false | false |  | EV000163 | EV000154 | EV000270 | true | EV000167 | EV000494 |  |  |  | true |  | false |  | true |  | false | false | false |  | EV013521 | EV000494 | EV000494 | EV000494 | false | [6 empty] | 23.4 |  | 234 | 117 |  | -40..80 | 300 | 500 | Okrągły |  |  | 795
SB1509 | EV000138 | EV000899 |  |  | 1.5 | EV004201 |  |  | 13.3 | 36 | 18 | EV000494 | EV006304 | EV003607 | EV000163 | EV000154 | false | EV003688 | false | false |  | EV000163 | EV000154 | EV000270 | true | EV000167 | EV000494 |  |  |  | true |  | false |  | true |  | false | false | false |  | EV013521 | EV000494 | EV000494 | EV000494 | false | [6 empty] | 24.8 |  | 248 | 124 |  | -40..80 | 300 | 500 | Okrągły |  |  | 885
SB1510 | EV000138 | EV000899 |  |  | 1.5 | EV004201 |  |  | 13.3 | 40 | 20 | EV000494 | EV006304 | EV003607 | EV000163 | EV000154 | false | EV003688 | false | false |  | EV000163 | EV000154 | EV000270 | true | EV000167 | EV000494 |  |  |  | true |  | false |  | true |  | false | false | false |  | EV013521 | EV000494 | EV000494 | EV000494 | false | [6 empty] | 25.6 |  | 256 | 128 |  | -40..80 | 300 | 500 | Okrągły |  |  | 960
SB1511 | EV000138 | EV000899 |  |  | 1.5 | EV004201 |  |  | 13.3 | 48 | 24 | EV000494 | EV006304 | EV003607 | EV000163 | EV000154 | false | EV003688 | false | false |  | EV000163 | EV000154 | EV000270 | true | EV000167 | EV000494 |  |  |  | true |  | false |  | true |  | false | false | false |  | EV013521 | EV000494 | EV000494 | EV000494 | false | [6 empty] | 26.3 |  | 263 | 131.5 |  | -40..80 | 300 | 500 | Okrągły |  |  | 1105
SB1512 | EV000138 | EV000899 |  |  | 2.5 | EV004201 |  |  | 7.98 | 4 | 2 | EV000494 | EV006304 | EV003607 | EV000163 | EV000154 | false | EV003688 | false | false |  | EV000163 | EV000154 | EV000270 | true | EV000167 | EV000494 |  |  |  | true |  | false |  | true |  | false | false | false |  | EV013521 | EV000494 | EV000494 | EV000494 | false | [6 empty] | 12.7 |  | 127 | 63.5 |  | -40..80 | 300 | 500 | Okrągły |  |  | 230
SB1513 | EV000138 | EV000899 |  |  | 2.5 | EV004201 |  |  | 7.98 | 6 | 3 | EV000494 | EV006304 | EV003607 | EV000163 | EV000154 | false | EV003688 | false | false |  | EV000163 | EV000154 | EV000270 | true | EV000167 | EV000494 |  |  |  | true |  | false |  | true |  | false | false | false |  | EV013521 | EV000494 | EV000494 | EV000494 | false | [6 empty] | 14.4 |  | 144 | 72 |  | -40..80 | 300 | 500 | Okrągły |  |  | 280
SB1514 | EV000138 | EV000899 |  |  | 2.5 | EV004201 |  |  | 7.98 | 8 | 4 | EV000494 | EV006304 | EV003607 | EV000163 | EV000154 | false | EV003688 | false | false |  | EV000163 | EV000154 | EV000270 | true | EV000167 | EV000494 |  |  |  | true |  | false |  | true |  | false | false | false |  | EV013521 | EV000494 | EV000494 | EV000494 | false | [6 empty] | 16.1 |  | 161 | 80.5 |  | -40..80 | 300 | 500 | Okrągły |  |  | 355
SB1515 | EV000138 | EV000899 |  |  | 2.5 | EV004201 |  |  | 7.98 | 10 | 5 | EV000494 | EV006304 | EV003607 | EV000163 | EV000154 | false | EV003688 | false | false |  | EV000163 | EV000154 | EV000270 | true | EV000167 | EV000494 |  |  |  | true |  | false |  | true |  | false | false | false |  | EV013521 | EV000494 | EV000494 | EV000494 | false | [6 empty] | 17.3 |  | 173 | 86.5 |  | -40..80 | 300 | 500 | Okrągły |  |  | 440
SB1516 | EV000138 | EV000899 |  |  | 2.5 | EV004201 |  |  | 7.98 | 12 | 6 | EV000494 | EV006304 | EV003607 | EV000163 | EV000154 | false | EV003688 | false | false |  | EV000163 | EV000154 | EV000270 | true | EV000167 | EV000494 |  |  |  | true |  | false |  | true |  | false | false | false |  | EV013521 | EV000494 | EV000494 | EV000494 | false | [6 empty] | 17.9 |  | 179 | 89.5 |  | -40..80 | 300 | 500 | Okrągły |  |  | 480
SB1517 | EV000138 | EV000899 |  |  | 2.5 | EV004201 |  |  | 7.98 | 14 | 7 | EV000494 | EV006304 | EV003607 | EV000163 | EV000154 | false | EV003688 | false | false |  | EV000163 | EV000154 | EV000270 | true | EV000167 | EV000494 |  |  |  | true |  | false |  | true |  | false | false | false |  | EV013521 | EV000494 | EV000494 | EV000494 | false | [6 empty] | 20.2 |  | 202 | 101 |  | -40..80 | 300 | 500 | Okrągły |  |  | 565
SB1518 | EV000138 | EV000899 |  |  | 2.5 | EV004201 |  |  | 7.98 | 16 | 8 | EV000494 | EV006304 | EV003607 | EV000163 | EV000154 | false | EV003688 | false | false |  | EV000163 | EV000154 | EV000270 | true | EV000167 | EV000494 |  |  |  | true |  | false |  | true |  | false | false | false |  | EV013521 | EV000494 | EV000494 | EV000494 | false | [6 empty] | 21.1 |  | 211 | 105.5 |  | -40..80 | 300 | 500 | Okrągły |  |  | 625
SB1519 | EV000138 | EV000899 |  |  | 2.5 | EV004201 |  |  | 7.98 | 20 | 10 | EV000494 | EV006304 | EV003607 | EV000163 | EV000154 | false | EV003688 | false | false |  | EV000163 | EV000154 | EV000270 | true | EV000167 | EV000494 |  |  |  | true |  | false |  | true |  | false | false | false |  | EV013521 | EV000494 | EV000494 | EV000494 | false | [6 empty] | 22.9 |  | 229 | 114.5 |  | -40..80 | 300 | 500 | Okrągły |  |  | 760
SB1520 | EV000138 | EV000899 |  |  | 2.5 | EV004201 |  |  | 7.98 | 24 | 12 | EV000494 | EV006304 | EV003607 | EV000163 | EV000154 | false | EV003688 | false | false |  | EV000163 | EV000154 | EV000270 | true | EV000167 | EV000494 |  |  |  | true |  | false |  | true |  | false | false | false |  | EV013521 | EV000494 | EV000494 | EV000494 | false | [6 empty] | 24.4 |  | 244 | 122 |  | -40..80 | 300 | 500 | Okrągły |  |  | 880
SB1521 | EV000138 | EV000899 |  |  | 2.5 | EV004201 |  |  | 7.98 | 28 | 14 | EV000494 | EV006304 | EV003607 | EV000163 | EV000154 | false | EV003688 | false | false |  | EV000163 | EV000154 | EV000270 | true | EV000167 | EV000494 |  |  |  | true |  | false |  | true |  | false | false | false |  | EV013521 | EV000494 | EV000494 | EV000494 | false | [6 empty] | 26.3 |  | 263 | 131.5 |  | -40..80 | 300 | 500 | Okrągły |  |  | 1030
SB1522 | EV000138 | EV000899 |  |  | 2.5 | EV004201 |  |  | 7.98 | 32 | 16 | EV000494 | EV006304 | EV003607 | EV000163 | EV000154 | false | EV003688 | false | false |  | EV000163 | EV000154 | EV000270 | true | EV000167 | EV000494 |  |  |  | true |  | false |  | true |  | false | false | false |  | EV013521 | EV000494 | EV000494 | EV000494 | false | [6 empty] | 28.1 |  | 281 | 140.5 |  | -40..80 | 300 | 500 | Okrągły |  |  | 1175
SB0600 | EV000138 | EV000899 |  |  | 0.5 | EV004201 |  |  | 39 | 2 |  | EV000494 | EV004175 | EV003606 | EV000163 | EV000154 | false | EV003688 | false | true |  | EV000163 | EV000154 | EV000270 | true | EV000167 | EV000494 |  |  |  | true |  | false |  | true |  | false | false | false |  | EV013521 | EV000494 | EV000494 | EV000494 | false | [6 empty] | 5.2 |  | 52 | 26 |  | -40..80 | 300 | 500 | Okrągły |  |  | 40
SB0601 | EV000138 | EV000899 |  |  | 0.5 | EV004201 |  |  | 39 | 3 |  | EV000494 | EV004175 | EV003606 | EV000163 | EV000154 | false | EV016219 | true | true |  | EV000163 | EV000154 | EV000270 | true | EV000167 | EV000494 |  |  |  | true |  | false |  | true |  | false | false | false |  | EV013521 | EV000494 | EV000494 | EV000494 | false | [6 empty] | 5.5 |  | 55 | 27.5 |  | -40..80 | 300 | 500 | Okrągły |  |  | 45
SB0602 | EV000138 | EV000899 |  |  | 0.5 | EV004201 |  |  | 39 | 3 |  | EV000494 | EV004175 | EV003606 | EV000163 | EV000154 | false | EV003688 | false | true |  | EV000163 | EV000154 | EV000270 | true | EV000167 | EV000494 |  |  |  | true |  | false |  | true |  | false | false | false |  | EV013521 | EV000494 | EV000494 | EV000494 | false | [6 empty] | 5.5 |  | 55 | 27.5 |  | -40..80 | 300 | 500 | Okrągły |  |  | 45
SB0603 | EV000138 | EV000899 |  |  | 0.5 | EV004201 |  |  | 39 | 4 |  | EV000494 | EV004175 | EV003606 | EV000163 | EV000154 | false | EV016219 | true | true |  | EV000163 | EV000154 | EV000270 | true | EV000167 | EV000494 |  |  |  | true |  | false |  | true |  | false | false | false |  | EV013521 | EV000494 | EV000494 | EV000494 | false | [6 empty] | 6 |  | 60 | 30 |  | -40..80 | 300 | 500 | Okrągły |  |  | 52
SB0604 | EV000138 | EV000899 |  |  | 0.5 | EV004201 |  |  | 39 | 4 |  | EV000494 | EV004175 | EV003606 | EV000163 | EV000154 | false | EV003688 | false | true |  | EV000163 | EV000154 | EV000270 | true | EV000167 | EV000494 |  |  |  | true |  | false |  | true |  | false | false | false |  | EV013521 | EV000494 | EV000494 | EV000494 | false | [6 empty] | 6 |  | 60 | 30 |  | -40..80 | 300 | 500 | Okrągły |  |  | 52
SB0605 | EV000138 | EV000899 |  |  | 0.5 | EV004201 |  |  | 39 | 5 |  | EV000494 | EV004175 | EV003606 | EV000163 | EV000154 | false | EV016219 | true | true |  | EV000163 | EV000154 | EV000270 | true | EV000167 | EV000494 |  |  |  | true |  | false |  | true |  | false | false | false |  | EV013521 | EV000494 | EV000494 | EV000494 | false | [6 empty] | 6.5 |  | 65 | 32.5 |  | -40..80 | 300 | 500 | Okrągły |  |  | 64
SB0606 | EV000138 | EV000899 |  |  | 0.5 | EV004201 |  |  | 39 | 5 |  | EV000494 | EV004175 | EV003606 | EV000163 | EV000154 | false | EV003688 | false | true |  | EV000163 | EV000154 | EV000270 | true | EV000167 | EV000494 |  |  |  | true |  | false |  | true |  | false | false | false |  | EV013521 | EV000494 | EV000494 | EV000494 | false | [6 empty] | 6.5 |  | 65 | 32.5 |  | -40..80 | 300 | 500 | Okrągły |  |  | 64
SB0607 | EV000138 | EV000899 |  |  | 0.5 | EV004201 |  |  | 39 | 6 |  | EV000494 | EV004175 | EV003606 | EV000163 | EV000154 | false | EV016219 | true | true |  | EV000163 | EV000154 | EV000270 | true | EV000167 | EV000494 |  |  |  | true |  | false |  | true |  | false | false | false |  | EV013521 | EV000494 | EV000494 | EV000494 | false | [6 empty] | 7.2 |  | 72 | 36 |  | -40..80 | 300 | 500 | Okrągły |  |  | 76
SB0608 | EV000138 | EV000899 |  |  | 0.5 | EV004201 |  |  | 39 | 7 |  | EV000494 | EV004175 | EV003606 | EV000163 | EV000154 | false | EV016219 | true | true |  | EV000163 | EV000154 | EV000270 | true | EV000167 | EV000494 |  |  |  | true |  | false |  | true |  | false | false | false |  | EV013521 | EV000494 | EV000494 | EV000494 | false | [6 empty] | 7.2 |  | 72 | 36 |  | -40..80 | 300 | 500 | Okrągły |  |  | 80
SB0609 | EV000138 | EV000899 |  |  | 0.5 | EV004201 |  |  | 39 | 7 |  | EV000494 | EV004175 | EV003606 | EV000163 | EV000154 | false | EV003688 | false | true |  | EV000163 | EV000154 | EV000270 | true | EV000167 | EV000494 |  |  |  | true |  | false |  | true |  | false | false | false |  | EV013521 | EV000494 | EV000494 | EV000494 | false | [6 empty] | 7.2 |  | 72 | 36 |  | -40..80 | 300 | 500 | Okrągły |  |  | 80
SB0610 | EV000138 | EV000899 |  |  | 0.5 | EV004201 |  |  | 39 | 8 |  | EV000494 | EV004175 | EV003606 | EV000163 | EV000154 | false | EV016219 | true | true |  | EV000163 | EV000154 | EV000270 | true | EV000167 | EV000494 |  |  |  | true |  | false |  | true |  | false | false | false |  | EV013521 | EV000494 | EV000494 | EV000494 | false | [6 empty] | 8.2 |  | 82 | 41 |  | -40..80 | 300 | 500 | Okrągły |  |  | 95
SB0611 | EV000138 | EV000899 |  |  | 0.5 | EV004201 |  |  | 39 | 8 |  | EV000494 | EV004175 | EV003606 | EV000163 | EV000154 | false | EV003688 | false | true |  | EV000163 | EV000154 | EV000270 | true | EV000167 | EV000494 |  |  |  | true |  | false |  | true |  | false | false | false |  | EV013521 | EV000494 | EV000494 | EV000494 | false | [6 empty] | 8.2 |  | 82 | 41 |  | -40..80 | 300 | 500 | Okrągły |  |  | 95
SB0612 | EV000138 | EV000899 |  |  | 0.5 | EV004201 |  |  | 39 | 10 |  | EV000494 | EV004175 | EV003606 | EV000163 | EV000154 | false | EV016219 | true | true |  | EV000163 | EV000154 | EV000270 | true | EV000167 | EV000494 |  |  |  | true |  | false |  | true |  | false | false | false |  | EV013521 | EV000494 | EV000494 | EV000494 | false | [6 empty] | 9.8 |  | 98 | 49 |  | -40..80 | 300 | 500 | Okrągły |  |  | 126
SB0613 | EV000138 | EV000899 |  |  | 0.5 | EV004201 |  |  | 39 | 12 |  | EV000494 | EV004175 | EV003606 | EV000163 | EV000154 | false | EV016219 | true | true |  | EV000163 | EV000154 | EV000270 | true | EV000167 | EV000494 |  |  |  | true |  | false |  | true |  | false | false | false |  | EV013521 | EV000494 | EV000494 | EV000494 | false | [6 empty] | 9.8 |  | 98 | 49 |  | -40..80 | 300 | 500 | Okrągły |  |  | 134
SB0614 | EV000138 | EV000899 |  |  | 0.5 | EV004201 |  |  | 39 | 12 |  | EV000494 | EV004175 | EV003606 | EV000163 | EV000154 | false | EV003688 | false | true |  | EV000163 | EV000154 | EV000270 | true | EV000167 | EV000494 |  |  |  | true |  | false |  | true |  | false | false | false |  | EV013521 | EV000494 | EV000494 | EV000494 | false | [6 empty] | 9.8 |  | 98 | 49 |  | -40..80 | 300 | 500 | Okrągły |  |  | 134
SB0615 | EV000138 | EV000899 |  |  | 0.5 | EV004201 |  |  | 39 | 14 |  | EV000494 | EV004175 | EV003606 | EV000163 | EV000154 | false | EV016219 | true | true |  | EV000163 | EV000154 | EV000270 | true | EV000167 | EV000494 |  |  |  | true |  | false |  | true |  | false | false | false |  | EV013521 | EV000494 | EV000494 | EV000494 | false | [6 empty] | 10.2 |  | 102 | 51 |  | -40..80 | 300 | 500 | Okrągły |  |  | 150
SB0616 | EV000138 | EV000899 |  |  | 0.5 | EV004201 |  |  | 39 | 16 |  | EV000494 | EV004175 | EV003606 | EV000163 | EV000154 | false | EV016219 | true | true |  | EV000163 | EV000154 | EV000270 | true | EV000167 | EV000494 |  |  |  | true |  | false |  | true |  | false | false | false |  | EV013521 | EV000494 | EV000494 | EV000494 | false | [6 empty] | 10.8 |  | 108 | 54 |  | -40..80 | 300 | 500 | Okrągły |  |  | 168
SB0617 | EV000138 | EV000899 |  |  | 0.5 | EV004201 |  |  | 39 | 18 |  | EV000494 | EV004175 | EV003606 | EV000163 | EV000154 | false | EV016219 | true | true |  | EV000163 | EV000154 | EV000270 | true | EV000167 | EV000494 |  |  |  | true |  | false |  | true |  | false | false | false |  | EV013521 | EV000494 | EV000494 | EV000494 | false | [6 empty] | 11.5 |  | 115 | 57.5 |  | -40..80 | 300 | 500 | Okrągły |  |  | 192
SB0618 | EV000138 | EV000899 |  |  | 0.5 | EV004201 |  |  | 39 | 19 |  | EV000494 | EV004175 | EV003606 | EV000163 | EV000154 | false | EV016219 | true | true |  | EV000163 | EV000154 | EV000270 | true | EV000167 | EV000494 |  |  |  | true |  | false |  | true |  | false | false | false |  | EV013521 | EV000494 | EV000494 | EV000494 | false | [6 empty] | 11.5 |  | 115 | 57.5 |  | -40..80 | 300 | 500 | Okrągły |  |  | 196
SB0619 | EV000138 | EV000899 |  |  | 0.5 | EV004201 |  |  | 39 | 21 |  | EV000494 | EV004175 | EV003606 | EV000163 | EV000154 | false | EV016219 | true | true |  | EV000163 | EV000154 | EV000270 | true | EV000167 | EV000494 |  |  |  | true |  | false |  | true |  | false | false | false |  | EV013521 | EV000494 | EV000494 | EV000494 | false | [6 empty] | 12 |  | 120 | 60 |  | -40..80 | 300 | 500 | Okrągły |  |  | 215
SB0620 | EV000138 | EV000899 |  |  | 0.5 | EV004201 |  |  | 39 | 25 |  | EV000494 | EV004175 | EV003606 | EV000163 | EV000154 | false | EV016219 | true | true |  | EV000163 | EV000154 | EV000270 | true | EV000167 | EV000494 |  |  |  | true |  | false |  | true |  | false | false | false |  | EV013521 | EV000494 | EV000494 | EV000494 | false | [6 empty] | 13.7 |  | 137 | 68.5 |  | -40..80 | 300 | 500 | Okrągły |  |  | 260
SB0621 | EV000138 | EV000899 |  |  | 0.5 | EV004201 |  |  | 39 | 27 |  | EV000494 | EV004175 | EV003606 | EV000163 | EV000154 | false | EV016219 | true | true |  | EV000163 | EV000154 | EV000270 | true | EV000167 | EV000494 |  |  |  | true |  | false |  | true |  | false | false | false |  | EV013521 | EV000494 | EV000494 | EV000494 | false | [6 empty] | 13.7 |  | 137 | 68.5 |  | -40..80 | 300 | 500 | Okrągły |  |  | 270
SB0622 | EV000138 | EV000899 |  |  | 0.5 | EV004201 |  |  | 39 | 30 |  | EV000494 | EV004175 | EV003606 | EV000163 | EV000154 | false | EV016219 | true | true |  | EV000163 | EV000154 | EV000270 | true | EV000167 | EV000494 |  |  |  | true |  | false |  | true |  | false | false | false |  | EV013521 | EV000494 | EV000494 | EV000494 | false | [6 empty] | 14.2 |  | 142 | 71 |  | -40..80 | 300 | 500 | Okrągły |  |  | 295
SB0623 | EV000138 | EV000899 |  |  | 0.5 | EV004201 |  |  | 39 | 34 |  | EV000494 | EV004175 | EV003606 | EV000163 | EV000154 | false | EV016219 | true | true |  | EV000163 | EV000154 | EV000270 | true | EV000167 | EV000494 |  |  |  | true |  | false |  | true |  | false | false | false |  | EV013521 | EV000494 | EV000494 | EV000494 | false | [6 empty] | 15.2 |  | 152 | 76 |  | -40..80 | 300 | 500 | Okrągły |  |  | 335
SB0624 | EV000138 | EV000899 |  |  | 0.5 | EV004201 |  |  | 39 | 37 |  | EV000494 | EV004175 | EV003606 | EV000163 | EV000154 | false | EV016219 | true | true |  | EV000163 | EV000154 | EV000270 | true | EV000167 | EV000494 |  |  |  | true |  | false |  | true |  | false | false | false |  | EV013521 | EV000494 | EV000494 | EV000494 | false | [6 empty] | 15.2 |  | 152 | 76 |  | -40..80 | 300 | 500 | Okrągły |  |  | 345
SB0625 | EV000138 | EV000899 |  |  | 0.5 | EV004201 |  |  | 39 | 40 |  | EV000494 | EV004175 | EV003606 | EV000163 | EV000154 | false | EV016219 | true | true |  | EV000163 | EV000154 | EV000270 | true | EV000167 | EV000494 |  |  |  | true |  | false |  | true |  | false | false | false |  | EV013521 | EV000494 | EV000494 | EV000494 | false | [6 empty] | 16.1 |  | 161 | 80.5 |  | -40..80 | 300 | 500 | Okrągły |  |  | 390
SB0626 | EV000138 | EV000899 |  |  | 0.5 | EV004201 |  |  | 39 | 42 |  | EV000494 | EV004175 | EV003606 | EV000163 | EV000154 | false | EV016219 | true | true |  | EV000163 | EV000154 | EV000270 | true | EV000167 | EV000494 |  |  |  | true |  | false |  | true |  | false | false | false |  | EV013521 | EV000494 | EV000494 | EV000494 | false | [6 empty] | 17.3 |  | 173 | 86.5 |  | -40..80 | 300 | 500 | Okrągły |  |  | 415
SB0627 | EV000138 | EV000899 |  |  | 0.5 | EV004201 |  |  | 39 | 50 |  | EV000494 | EV004175 | EV003606 | EV000163 | EV000154 | false | EV016219 | true | true |  | EV000163 | EV000154 | EV000270 | true | EV000167 | EV000494 |  |  |  | true |  | false |  | true |  | false | false | false |  | EV013521 | EV000494 | EV000494 | EV000494 | false | [6 empty] | 18.2 |  | 182 | 91 |  | -40..80 | 300 | 500 | Okrągły |  |  | 485
SB0628 | EV000138 | EV000899 |  |  | 0.5 | EV004201 |  |  | 39 | 56 |  | EV000494 | EV004175 | EV003606 | EV000163 | EV000154 | false | EV016219 | true | true |  | EV000163 | EV000154 | EV000270 | true | EV000167 | EV000494 |  |  |  | true |  | false |  | true |  | false | false | false |  | EV013521 | EV000494 | EV000494 | EV000494 | false | [6 empty] | 18.8 |  | 188 | 94 |  | -40..80 | 300 | 500 | Okrągły |  |  | 525
SB0629 | EV000138 | EV000899 |  |  | 0.5 | EV004201 |  |  | 39 | 61 |  | EV000494 | EV004175 | EV003606 | EV000163 | EV000154 | false | EV016219 | true | true |  | EV000163 | EV000154 | EV000270 | true | EV000167 | EV000494 |  |  |  | true |  | false |  | true |  | false | false | false |  | EV013521 | EV000494 | EV000494 | EV000494 | false | [6 empty] | 19.3 |  | 193 | 96.5 |  | -40..80 | 300 | 500 | Okrągły |  |  | 560
SB0630 | EV000138 | EV000899 |  |  | 0.75 | EV004201 |  |  | 26 | 2 |  | EV000494 | EV004175 | EV003606 | EV000163 | EV000154 | false | EV003688 | false | true |  | EV000163 | EV000154 | EV000270 | true | EV000167 | EV000494 |  |  |  | true |  | false |  | true |  | false | false | false |  | EV013521 | EV000494 | EV000494 | EV000494 | false | [6 empty] | 5.6 |  | 56 | 28 |  | -40..80 | 300 | 500 | Okrągły |  |  | 48
SB0631 | EV000138 | EV000899 |  |  | 0.75 | EV004201 |  |  | 26 | 3 |  | EV000494 | EV004175 | EV003606 | EV000163 | EV000154 | false | EV016219 | true | true |  | EV000163 | EV000154 | EV000270 | true | EV000167 | EV000494 |  |  |  | true |  | false |  | true |  | false | false | false |  | EV013521 | EV000494 | EV000494 | EV000494 | false | [6 empty] | 5.9 |  | 59 | 29.5 |  | -40..80 | 300 | 500 | Okrągły |  |  | 54
SB0632 | EV000138 | EV000899 |  |  | 0.75 | EV004201 |  |  | 26 | 3 |  | EV000494 | EV004175 | EV003606 | EV000163 | EV000154 | false | EV003688 | false | true |  | EV000163 | EV000154 | EV000270 | true | EV000167 | EV000494 |  |  |  | true |  | false |  | true |  | false | false | false |  | EV013521 | EV000494 | EV000494 | EV000494 | false | [6 empty] | 5.9 |  | 59 | 29.5 |  | -40..80 | 300 | 500 | Okrągły |  |  | 54
SB0633 | EV000138 | EV000899 |  |  | 0.75 | EV004201 |  |  | 26 | 4 |  | EV000494 | EV004175 | EV003606 | EV000163 | EV000154 | false | EV016219 | true | true |  | EV000163 | EV000154 | EV000270 | true | EV000167 | EV000494 |  |  |  | true |  | false |  | true |  | false | false | false |  | EV013521 | EV000494 | EV000494 | EV000494 | false | [6 empty] | 6.5 |  | 65 | 32.5 |  | -40..80 | 300 | 500 | Okrągły |  |  | 66
SB0634 | EV000138 | EV000899 |  |  | 0.75 | EV004201 |  |  | 26 | 4 |  | EV000494 | EV004175 | EV003606 | EV000163 | EV000154 | false | EV003688 | false | true |  | EV000163 | EV000154 | EV000270 | true | EV000167 | EV000494 |  |  |  | true |  | false |  | true |  | false | false | false |  | EV013521 | EV000494 | EV000494 | EV000494 | false | [6 empty] | 6.5 |  | 65 | 32.5 |  | -40..80 | 300 | 500 | Okrągły |  |  | 66
SB0635 | EV000138 | EV000899 |  |  | 0.75 | EV004201 |  |  | 26 | 5 |  | EV000494 | EV004175 | EV003606 | EV000163 | EV000154 | false | EV016219 | true | true |  | EV000163 | EV000154 | EV000270 | true | EV000167 | EV000494 |  |  |  | true |  | false |  | true |  | false | false | false |  | EV013521 | EV000494 | EV000494 | EV000494 | false | [6 empty] | 7.2 |  | 72 | 36 |  | -40..80 | 300 | 500 | Okrągły |  |  | 81
SB0636 | EV000138 | EV000899 |  |  | 0.75 | EV004201 |  |  | 26 | 5 |  | EV000494 | EV004175 | EV003606 | EV000163 | EV000154 | false | EV003688 | false | true |  | EV000163 | EV000154 | EV000270 | true | EV000167 | EV000494 |  |  |  | true |  | false |  | true |  | false | false | false |  | EV013521 | EV000494 | EV000494 | EV000494 | false | [6 empty] | 7.2 |  | 72 | 36 |  | -40..80 | 300 | 500 | Okrągły |  |  | 81
SB0637 | EV000138 | EV000899 |  |  | 0.75 | EV004201 |  |  | 26 | 6 |  | EV000494 | EV004175 | EV003606 | EV000163 | EV000154 | false | EV016219 | true | true |  | EV000163 | EV000154 | EV000270 | true | EV000167 | EV000494 |  |  |  | true |  | false |  | true |  | false | false | false |  | EV013521 | EV000494 | EV000494 | EV000494 | false | [6 empty] | 7.8 |  | 78 | 39 |  | -40..80 | 300 | 500 | Okrągły |  |  | 96
SB0638 | EV000138 | EV000899 |  |  | 0.75 | EV004201 |  |  | 26 | 6 |  | EV000494 | EV004175 | EV003606 | EV000163 | EV000154 | false | EV003688 | false | true |  | EV000163 | EV000154 | EV000270 | true | EV000167 | EV000494 |  |  |  | true |  | false |  | true |  | false | false | false |  | EV013521 | EV000494 | EV000494 | EV000494 | false | [6 empty] | 7.8 |  | 78 | 39 |  | -40..80 | 300 | 500 | Okrągły |  |  | 96
SB0639 | EV000138 | EV000899 |  |  | 0.75 | EV004201 |  |  | 26 | 7 |  | EV000494 | EV004175 | EV003606 | EV000163 | EV000154 | false | EV016219 | true | true |  | EV000163 | EV000154 | EV000270 | true | EV000167 | EV000494 |  |  |  | true |  | false |  | true |  | false | false | false |  | EV013521 | EV000494 | EV000494 | EV000494 | false | [6 empty] | 7.8 |  | 78 | 39 |  | -40..80 | 300 | 500 | Okrągły |  |  | 102
SB0640 | EV000138 | EV000899 |  |  | 0.75 | EV004201 |  |  | 26 | 7 |  | EV000494 | EV004175 | EV003606 | EV000163 | EV000154 | false | EV003688 | false | true |  | EV000163 | EV000154 | EV000270 | true | EV000167 | EV000494 |  |  |  | true |  | false |  | true |  | false | false | false |  | EV013521 | EV000494 | EV000494 | EV000494 | false | [6 empty] | 7.8 |  | 78 | 39 |  | -40..80 | 300 | 500 | Okrągły |  |  | 102
SB0641 | EV000138 | EV000899 |  |  | 0.75 | EV004201 |  |  | 26 | 8 |  | EV000494 | EV004175 | EV003606 | EV000163 | EV000154 | false | EV016219 | true | true |  | EV000163 | EV000154 | EV000270 | true | EV000167 | EV000494 |  |  |  | true |  | false |  | true |  | false | false | false |  | EV013521 | EV000494 | EV000494 | EV000494 | false | [6 empty] | 9.2 |  | 92 | 46 |  | -40..80 | 300 | 500 | Okrągły |  |  | 126
SB0642 | EV000138 | EV000899 |  |  | 0.75 | EV004201 |  |  | 26 | 8 |  | EV000494 | EV004175 | EV003606 | EV000163 | EV000154 | false | EV003688 | false | true |  | EV000163 | EV000154 | EV000270 | true | EV000167 | EV000494 |  |  |  | true |  | false |  | true |  | false | false | false |  | EV013521 | EV000494 | EV000494 | EV000494 | false | [6 empty] | 9.2 |  | 92 | 46 |  | -40..80 | 300 | 500 | Okrągły |  |  | 126
SB0643 | EV000138 | EV000899 |  |  | 0.75 | EV004201 |  |  | 26 | 10 |  | EV000494 | EV004175 | EV003606 | EV000163 | EV000154 | false | EV016219 | true | true |  | EV000163 | EV000154 | EV000270 | true | EV000167 | EV000494 |  |  |  | true |  | false |  | true |  | false | false | false |  | EV013521 | EV000494 | EV000494 | EV000494 | false | [6 empty] | 10.6 |  | 106 | 53 |  | -40..80 | 300 | 500 | Okrągły |  |  | 159
SB0644 | EV000138 | EV000899 |  |  | 0.75 | EV004201 |  |  | 26 | 12 |  | EV000494 | EV004175 | EV003606 | EV000163 | EV000154 | false | EV016219 | true | true |  | EV000163 | EV000154 | EV000270 | true | EV000167 | EV000494 |  |  |  | true |  | false |  | true |  | false | false | false |  | EV013521 | EV000494 | EV000494 | EV000494 | false | [6 empty] | 10.6 |  | 106 | 53 |  | -40..80 | 300 | 500 | Okrągły |  |  | 168
SB0645 | EV000138 | EV000899 |  |  | 0.75 | EV004201 |  |  | 26 | 12 |  | EV000494 | EV004175 | EV003606 | EV000163 | EV000154 | false | EV003688 | false | true |  | EV000163 | EV000154 | EV000270 | true | EV000167 | EV000494 |  |  |  | true |  | false |  | true |  | false | false | false |  | EV013521 | EV000494 | EV000494 | EV000494 | false | [6 empty] | 10.6 |  | 106 | 53 |  | -40..80 | 300 | 500 | Okrągły |  |  | 168
SB0646 | EV000138 | EV000899 |  |  | 0.75 | EV004201 |  |  | 26 | 14 |  | EV000494 | EV004175 | EV003606 | EV000163 | EV000154 | false | EV016219 | true | true |  | EV000163 | EV000154 | EV000270 | true | EV000167 | EV000494 |  |  |  | true |  | false |  | true |  | false | false | false |  | EV013521 | EV000494 | EV000494 | EV000494 | false | [6 empty] | 11.3 |  | 113 | 56.5 |  | -40..80 | 300 | 500 | Okrągły |  |  | 195
SB0647 | EV000138 | EV000899 |  |  | 0.75 | EV004201 |  |  | 26 | 16 |  | EV000494 | EV004175 | EV003606 | EV000163 | EV000154 | false | EV016219 | true | true |  | EV000163 | EV000154 | EV000270 | true | EV000167 | EV000494 |  |  |  | true |  | false |  | true |  | false | false | false |  | EV013521 | EV000494 | EV000494 | EV000494 | false | [6 empty] | 11.9 |  | 119 | 59.5 |  | -40..80 | 300 | 500 | Okrągły |  |  | 220
SB0648 | EV000138 | EV000899 |  |  | 0.75 | EV004201 |  |  | 26 | 18 |  | EV000494 | EV004175 | EV003606 | EV000163 | EV000154 | false | EV016219 | true | true |  | EV000163 | EV000154 | EV000270 | true | EV000167 | EV000494 |  |  |  | true |  | false |  | true |  | false | false | false |  | EV013521 | EV000494 | EV000494 | EV000494 | false | [6 empty] | 12.5 |  | 125 | 62.5 |  | -40..80 | 300 | 500 | Okrągły |  |  | 245
SB0649 | EV000138 | EV000899 |  |  | 0.75 | EV004201 |  |  | 26 | 19 |  | EV000494 | EV004175 | EV003606 | EV000163 | EV000154 | false | EV016219 | true | true |  | EV000163 | EV000154 | EV000270 | true | EV000167 | EV000494 |  |  |  | true |  | false |  | true |  | false | false | false |  | EV013521 | EV000494 | EV000494 | EV000494 | false | [6 empty] | 12.5 |  | 125 | 62.5 |  | -40..80 | 300 | 500 | Okrągły |  |  | 250
SB0650 | EV000138 | EV000899 |  |  | 0.75 | EV004201 |  |  | 26 | 21 |  | EV000494 | EV004175 | EV003606 | EV000163 | EV000154 | false | EV016219 | true | true |  | EV000163 | EV000154 | EV000270 | true | EV000167 | EV000494 |  |  |  | true |  | false |  | true |  | false | false | false |  | EV013521 | EV000494 | EV000494 | EV000494 | false | [6 empty] | 13.1 |  | 131 | 65.5 |  | -40..80 | 300 | 500 | Okrągły |  |  | 275
SB0651 | EV000138 | EV000899 |  |  | 0.75 | EV004201 |  |  | 26 | 25 |  | EV000494 | EV004175 | EV003606 | EV000163 | EV000154 | false | EV016219 | true | true |  | EV000163 | EV000154 | EV000270 | true | EV000167 | EV000494 |  |  |  | true |  | false |  | true |  | false | false | false |  | EV013521 | EV000494 | EV000494 | EV000494 | false | [6 empty] | 14.9 |  | 149 | 74.5 |  | -40..80 | 300 | 500 | Okrągły |  |  | 335
SB0652 | EV000138 | EV000899 |  |  | 0.75 | EV004201 |  |  | 26 | 27 |  | EV000494 | EV004175 | EV003606 | EV000163 | EV000154 | false | EV016219 | true | true |  | EV000163 | EV000154 | EV000270 | true | EV000167 | EV000494 |  |  |  | true |  | false |  | true |  | false | false | false |  | EV013521 | EV000494 | EV000494 | EV000494 | false | [6 empty] | 14.9 |  | 149 | 74.5 |  | -40..80 | 300 | 500 | Okrągły |  |  | 345
SB0653 | EV000138 | EV000899 |  |  | 0.75 | EV004201 |  |  | 26 | 30 |  | EV000494 | EV004175 | EV003606 | EV000163 | EV000154 | false | EV016219 | true | true |  | EV000163 | EV000154 | EV000270 | true | EV000167 | EV000494 |  |  |  | true |  | false |  | true |  | false | false | false |  | EV013521 | EV000494 | EV000494 | EV000494 | false | [6 empty] | 15.4 |  | 154 | 77 |  | -40..80 | 300 | 500 | Okrągły |  |  | 375
SB0654 | EV000138 | EV000899 |  |  | 0.75 | EV004201 |  |  | 26 | 34 |  | EV000494 | EV004175 | EV003606 | EV000163 | EV000154 | false | EV016219 | true | true |  | EV000163 | EV000154 | EV000270 | true | EV000167 | EV000494 |  |  |  | true |  | false |  | true |  | false | false | false |  | EV013521 | EV000494 | EV000494 | EV000494 | false | [6 empty] | 17 |  | 170 | 85 |  | -40..80 | 300 | 500 | Okrągły |  |  | 450
SB0655 | EV000138 | EV000899 |  |  | 0.75 | EV004201 |  |  | 26 | 37 |  | EV000494 | EV004175 | EV003606 | EV000163 | EV000154 | false | EV016219 | true | true |  | EV000163 | EV000154 | EV000270 | true | EV000167 | EV000494 |  |  |  | true |  | false |  | true |  | false | false | false |  | EV013521 | EV000494 | EV000494 | EV000494 | false | [6 empty] | 17 |  | 170 | 85 |  | -40..80 | 300 | 500 | Okrągły |  |  | 465
SB0656 | EV000138 | EV000899 |  |  | 0.75 | EV004201 |  |  | 26 | 40 |  | EV000494 | EV004175 | EV003606 | EV000163 | EV000154 | false | EV016219 | true | true |  | EV000163 | EV000154 | EV000270 | true | EV000167 | EV000494 |  |  |  | true |  | false |  | true |  | false | false | false |  | EV013521 | EV000494 | EV000494 | EV000494 | false | [6 empty] | 17.6 |  | 176 | 88 |  | -40..80 | 300 | 500 | Okrągły |  |  | 500
SB0657 | EV000138 | EV000899 |  |  | 0.75 | EV004201 |  |  | 26 | 42 |  | EV000494 | EV004175 | EV003606 | EV000163 | EV000154 | false | EV016219 | true | true |  | EV000163 | EV000154 | EV000270 | true | EV000167 | EV000494 |  |  |  | true |  | false |  | true |  | false | false | false |  | EV013521 | EV000494 | EV000494 | EV000494 | false | [6 empty] | 19.1 |  | 191 | 95.5 |  | -40..80 | 300 | 500 | Okrągły |  |  | 540
SB0658 | EV000138 | EV000899 |  |  | 0.75 | EV004201 |  |  | 26 | 50 |  | EV000494 | EV004175 | EV003606 | EV000163 | EV000154 | false | EV016219 | true | true |  | EV000163 | EV000154 | EV000270 | true | EV000167 | EV000494 |  |  |  | true |  | false |  | true |  | false | false | false |  | EV013521 | EV000494 | EV000494 | EV000494 | false | [6 empty] | 19.9 |  | 199 | 99.5 |  | -40..80 | 300 | 500 | Okrągły |  |  | 620
SB0659 | EV000138 | EV000899 |  |  | 0.75 | EV004201 |  |  | 26 | 56 |  | EV000494 | EV004175 | EV003606 | EV000163 | EV000154 | false | EV016219 | true | true |  | EV000163 | EV000154 | EV000270 | true | EV000167 | EV000494 |  |  |  | true |  | false |  | true |  | false | false | false |  | EV013521 | EV000494 | EV000494 | EV000494 | false | [6 empty] | 20.5 |  | 205 | 102.5 |  | -40..80 | 300 | 500 | Okrągły |  |  | 675
SB0660 | EV000138 | EV000899 |  |  | 0.75 | EV004201 |  |  | 26 | 61 |  | EV000494 | EV004175 | EV003606 | EV000163 | EV000154 | false | EV016219 | true | true |  | EV000163 | EV000154 | EV000270 | true | EV000167 | EV000494 |  |  |  | true |  | false |  | true |  | false | false | false |  | EV013521 | EV000494 | EV000494 | EV000494 | false | [6 empty] | 21.1 |  | 211 | 105.5 |  | -40..80 | 300 | 500 | Okrągły |  |  | 725
SB0661 | EV000138 | EV000899 |  |  | 1 | EV004201 |  |  | 19.5 | 2 |  | EV000494 | EV004175 | EV003606 | EV000163 | EV000154 | false | EV003688 | false | true |  | EV000163 | EV000154 | EV000270 | true | EV000167 | EV000494 |  |  |  | true |  | false |  | true |  | false | false | false |  | EV013521 | EV000494 | EV000494 | EV000494 | false | [6 empty] | 5.9 |  | 59 | 29.5 |  | -40..80 | 300 | 500 | Okrągły |  |  | 54
SB0662 | EV000138 | EV000899 |  |  | 1 | EV004201 |  |  | 19.5 | 3 |  | EV000494 | EV004175 | EV003606 | EV000163 | EV000154 | false | EV016219 | true | true |  | EV000163 | EV000154 | EV000270 | true | EV000167 | EV000494 |  |  |  | true |  | false |  | true |  | false | false | false |  | EV013521 | EV000494 | EV000494 | EV000494 | false | [6 empty] | 6.3 |  | 63 | 31.5 |  | -40..80 | 300 | 500 | Okrągły |  |  | 64
SB0663 | EV000138 | EV000899 |  |  | 1 | EV004201 |  |  | 19.5 | 3 |  | EV000494 | EV004175 | EV003606 | EV000163 | EV000154 | false | EV003688 | false | true |  | EV000163 | EV000154 | EV000270 | true | EV000167 | EV000494 |  |  |  | true |  | false |  | true |  | false | false | false |  | EV013521 | EV000494 | EV000494 | EV000494 | false | [6 empty] | 6.3 |  | 63 | 31.5 |  | -40..80 | 300 | 500 | Okrągły |  |  | 64
SB0664 | EV000138 | EV000899 |  |  | 1 | EV004201 |  |  | 19.5 | 4 |  | EV000494 | EV004175 | EV003606 | EV000163 | EV000154 | false | EV016219 | true | true |  | EV000163 | EV000154 | EV000270 | true | EV000167 | EV000494 |  |  |  | true |  | false |  | true |  | false | false | false |  | EV013521 | EV000494 | EV000494 | EV000494 | false | [6 empty] | 7 |  | 70 | 35 |  | -40..80 | 300 | 500 | Okrągły |  |  | 80
SB0665 | EV000138 | EV000899 |  |  | 1 | EV004201 |  |  | 19.5 | 4 |  | EV000494 | EV004175 | EV003606 | EV000163 | EV000154 | false | EV003688 | false | true |  | EV000163 | EV000154 | EV000270 | true | EV000167 | EV000494 |  |  |  | true |  | false |  | true |  | false | false | false |  | EV013521 | EV000494 | EV000494 | EV000494 | false | [6 empty] | 7 |  | 70 | 35 |  | -40..80 | 300 | 500 | Okrągły |  |  | 80
SB0666 | EV000138 | EV000899 |  |  | 1 | EV004201 |  |  | 19.5 | 5 |  | EV000494 | EV004175 | EV003606 | EV000163 | EV000154 | false | EV016219 | true | true |  | EV000163 | EV000154 | EV000270 | true | EV000167 | EV000494 |  |  |  | true |  | false |  | true |  | false | false | false |  | EV013521 | EV000494 | EV000494 | EV000494 | false | [6 empty] | 7.6 |  | 76 | 38 |  | -40..80 | 300 | 500 | Okrągły |  |  | 98
SB0667 | EV000138 | EV000899 |  |  | 1 | EV004201 |  |  | 19.5 | 5 |  | EV000494 | EV004175 | EV003606 | EV000163 | EV000154 | false | EV003688 | false | true |  | EV000163 | EV000154 | EV000270 | true | EV000167 | EV000494 |  |  |  | true |  | false |  | true |  | false | false | false |  | EV013521 | EV000494 | EV000494 | EV000494 | false | [6 empty] | 7.6 |  | 76 | 38 |  | -40..80 | 300 | 500 | Okrągły |  |  | 98
SB0668 | EV000138 | EV000899 |  |  | 1 | EV004201 |  |  | 19.5 | 6 |  | EV000494 | EV004175 | EV003606 | EV000163 | EV000154 | false | EV016219 | true | true |  | EV000163 | EV000154 | EV000270 | true | EV000167 | EV000494 |  |  |  | true |  | false |  | true |  | false | false | false |  | EV013521 | EV000494 | EV000494 | EV000494 | false | [6 empty] | 8.2 |  | 82 | 41 |  | -40..80 | 300 | 500 | Okrągły |  |  | 114
SB0669 | EV000138 | EV000899 |  |  | 1 | EV004201 |  |  | 19.5 | 6 |  | EV000494 | EV004175 | EV003606 | EV000163 | EV000154 | false | EV003688 | false | true |  | EV000163 | EV000154 | EV000270 | true | EV000167 | EV000494 |  |  |  | true |  | false |  | true |  | false | false | false |  | EV013521 | EV000494 | EV000494 | EV000494 | false | [6 empty] | 8.2 |  | 82 | 41 |  | -40..80 | 300 | 500 | Okrągły |  |  | 114
SB0670 | EV000138 | EV000899 |  |  | 1 | EV004201 |  |  | 19.5 | 7 |  | EV000494 | EV004175 | EV003606 | EV000163 | EV000154 | false | EV016219 | true | true |  | EV000163 | EV000154 | EV000270 | true | EV000167 | EV000494 |  |  |  | true |  | false |  | true |  | false | false | false |  | EV013521 | EV000494 | EV000494 | EV000494 | false | [6 empty] | 8.2 |  | 82 | 41 |  | -40..80 | 300 | 500 | Okrągły |  |  | 120
SB0671 | EV000138 | EV000899 |  |  | 1 | EV004201 |  |  | 19.5 | 7 |  | EV000494 | EV004175 | EV003606 | EV000163 | EV000154 | false | EV003688 | false | true |  | EV000163 | EV000154 | EV000270 | true | EV000167 | EV000494 |  |  |  | true |  | false |  | true |  | false | false | false |  | EV013521 | EV000494 | EV000494 | EV000494 | false | [6 empty] | 8.2 |  | 82 | 41 |  | -40..80 | 300 | 500 | Okrągły |  |  | 120
SB0672 | EV000138 | EV000899 |  |  | 1 | EV004201 |  |  | 19.5 | 8 |  | EV000494 | EV004175 | EV003606 | EV000163 | EV000154 | false | EV016219 | true | true |  | EV000163 | EV000154 | EV000270 | true | EV000167 | EV000494 |  |  |  | true |  | false |  | true |  | false | false | false |  | EV013521 | EV000494 | EV000494 | EV000494 | false | [6 empty] | 9.7 |  | 97 | 48.5 |  | -40..80 | 300 | 500 | Okrągły |  |  | 148
SB0673 | EV000138 | EV000899 |  |  | 1 | EV004201 |  |  | 19.5 | 10 |  | EV000494 | EV004175 | EV003606 | EV000163 | EV000154 | false | EV016219 | true | true |  | EV000163 | EV000154 | EV000270 | true | EV000167 | EV000494 |  |  |  | true |  | false |  | true |  | false | false | false |  | EV013521 | EV000494 | EV000494 | EV000494 | false | [6 empty] | 11.5 |  | 115 | 57.5 |  | -40..80 | 300 | 500 | Okrągły |  |  | 194
SB0674 | EV000138 | EV000899 |  |  | 1 | EV004201 |  |  | 19.5 | 10 |  | EV000494 | EV004175 | EV003606 | EV000163 | EV000154 | false | EV003688 | false | true |  | EV000163 | EV000154 | EV000270 | true | EV000167 | EV000494 |  |  |  | true |  | false |  | true |  | false | false | false |  | EV013521 | EV000494 | EV000494 | EV000494 | false | [6 empty] | 11.5 |  | 115 | 57.5 |  | -40..80 | 300 | 500 | Okrągły |  |  | 194
SB0675 | EV000138 | EV000899 |  |  | 1 | EV004201 |  |  | 19.5 | 12 |  | EV000494 | EV004175 | EV003606 | EV000163 | EV000154 | false | EV016219 | true | true |  | EV000163 | EV000154 | EV000270 | true | EV000167 | EV000494 |  |  |  | true |  | false |  | true |  | false | false | false |  | EV013521 | EV000494 | EV000494 | EV000494 | false | [6 empty] | 11.5 |  | 115 | 57.5 |  | -40..80 | 300 | 500 | Okrągły |  |  | 210
SB0676 | EV000138 | EV000899 |  |  | 1 | EV004201 |  |  | 19.5 | 12 |  | EV000494 | EV004175 | EV003606 | EV000163 | EV000154 | false | EV003688 | false | true |  | EV000163 | EV000154 | EV000270 | true | EV000167 | EV000494 |  |  |  | true |  | false |  | true |  | false | false | false |  | EV013521 | EV000494 | EV000494 | EV000494 | false | [6 empty] | 11.5 |  | 115 | 57.5 |  | -40..80 | 300 | 500 | Okrągły |  |  | 210
SB0677 | EV000138 | EV000899 |  |  | 1 | EV004201 |  |  | 19.5 | 14 |  | EV000494 | EV004175 | EV003606 | EV000163 | EV000154 | false | EV016219 | true | true |  | EV000163 | EV000154 | EV000270 | true | EV000167 | EV000494 |  |  |  | true |  | false |  | true |  | false | false | false |  | EV013521 | EV000494 | EV000494 | EV000494 | false | [6 empty] | 12 |  | 120 | 60 |  | -40..80 | 300 | 500 | Okrągły |  |  | 235
SB0678 | EV000138 | EV000899 |  |  | 1 | EV004201 |  |  | 19.5 | 16 |  | EV000494 | EV004175 | EV003606 | EV000163 | EV000154 | false | EV016219 | true | true |  | EV000163 | EV000154 | EV000270 | true | EV000167 | EV000494 |  |  |  | true |  | false |  | true |  | false | false | false |  | EV013521 | EV000494 | EV000494 | EV000494 | false | [6 empty] | 12.6 |  | 126 | 63 |  | -40..80 | 300 | 500 | Okrągły |  |  | 265
SB0679 | EV000138 | EV000899 |  |  | 1 | EV004201 |  |  | 19.5 | 18 |  | EV000494 | EV004175 | EV003606 | EV000163 | EV000154 | false | EV016219 | true | true |  | EV000163 | EV000154 | EV000270 | true | EV000167 | EV000494 |  |  |  | true |  | false |  | true |  | false | false | false |  | EV013521 | EV000494 | EV000494 | EV000494 | false | [6 empty] | 13.2 |  | 132 | 66 |  | -40..80 | 300 | 500 | Okrągły |  |  | 295
SB0680 | EV000138 | EV000899 |  |  | 1 | EV004201 |  |  | 19.5 | 18 |  | EV000494 | EV004175 | EV003606 | EV000163 | EV000154 | false | EV003688 | false | true |  | EV000163 | EV000154 | EV000270 | true | EV000167 | EV000494 |  |  |  | true |  | false |  | true |  | false | false | false |  | EV013521 | EV000494 | EV000494 | EV000494 | false | [6 empty] | 13.2 |  | 132 | 66 |  | -40..80 | 300 | 500 | Okrągły |  |  | 295
SB0681 | EV000138 | EV000899 |  |  | 1 | EV004201 |  |  | 19.5 | 19 |  | EV000494 | EV004175 | EV003606 | EV000163 | EV000154 | false | EV016219 | true | true |  | EV000163 | EV000154 | EV000270 | true | EV000167 | EV000494 |  |  |  | true |  | false |  | true |  | false | false | false |  | EV013521 | EV000494 | EV000494 | EV000494 | false | [6 empty] | 13.2 |  | 132 | 66 |  | -40..80 | 300 | 500 | Okrągły |  |  | 300
SB0682 | EV000138 | EV000899 |  |  | 1 | EV004201 |  |  | 19.5 | 21 |  | EV000494 | EV004175 | EV003606 | EV000163 | EV000154 | false | EV016219 | true | true |  | EV000163 | EV000154 | EV000270 | true | EV000167 | EV000494 |  |  |  | true |  | false |  | true |  | false | false | false |  | EV013521 | EV000494 | EV000494 | EV000494 | false | [6 empty] | 14.1 |  | 141 | 70.5 |  | -40..80 | 300 | 500 | Okrągły |  |  | 335
SB0683 | EV000138 | EV000899 |  |  | 1 | EV004201 |  |  | 19.5 | 25 |  | EV000494 | EV004175 | EV003606 | EV000163 | EV000154 | false | EV016219 | true | true |  | EV000163 | EV000154 | EV000270 | true | EV000167 | EV000494 |  |  |  | true |  | false |  | true |  | false | false | false |  | EV013521 | EV000494 | EV000494 | EV000494 | false | [6 empty] | 16.3 |  | 163 | 81.5 |  | -40..80 | 300 | 500 | Okrągły |  |  | 415
SB0684 | EV000138 | EV000899 |  |  | 1 | EV004201 |  |  | 19.5 | 27 |  | EV000494 | EV004175 | EV003606 | EV000163 | EV000154 | false | EV016219 | true | true |  | EV000163 | EV000154 | EV000270 | true | EV000167 | EV000494 |  |  |  | true |  | false |  | true |  | false | false | false |  | EV013521 | EV000494 | EV000494 | EV000494 | false | [6 empty] | 16.3 |  | 163 | 81.5 |  | -40..80 | 300 | 500 | Okrągły |  |  | 430
SB0685 | EV000138 | EV000899 |  |  | 1 | EV004201 |  |  | 19.5 | 30 |  | EV000494 | EV004175 | EV003606 | EV000163 | EV000154 | false | EV016219 | true | true |  | EV000163 | EV000154 | EV000270 | true | EV000167 | EV000494 |  |  |  | true |  | false |  | true |  | false | false | false |  | EV013521 | EV000494 | EV000494 | EV000494 | false | [6 empty] | 16.8 |  | 168 | 84 |  | -40..80 | 300 | 500 | Okrągły |  |  | 470
SB0686 | EV000138 | EV000899 |  |  | 1 | EV004201 |  |  | 19.5 | 34 |  | EV000494 | EV004175 | EV003606 | EV000163 | EV000154 | false | EV016219 | true | true |  | EV000163 | EV000154 | EV000270 | true | EV000167 | EV000494 |  |  |  | true |  | false |  | true |  | false | false | false |  | EV013521 | EV000494 | EV000494 | EV000494 | false | [6 empty] | 18.2 |  | 182 | 91 |  | -40..80 | 300 | 500 | Okrągły |  |  | 550
SB0687 | EV000138 | EV000899 |  |  | 1 | EV004201 |  |  | 19.5 | 37 |  | EV000494 | EV004175 | EV003606 | EV000163 | EV000154 | false | EV016219 | true | true |  | EV000163 | EV000154 | EV000270 | true | EV000167 | EV000494 |  |  |  | true |  | false |  | true |  | false | false | false |  | EV013521 | EV000494 | EV000494 | EV000494 | false | [6 empty] | 18.2 |  | 182 | 91 |  | -40..80 | 300 | 500 | Okrągły |  |  | 565
SB0688 | EV000138 | EV000899 |  |  | 1 | EV004201 |  |  | 19.5 | 40 |  | EV000494 | EV004175 | EV003606 | EV000163 | EV000154 | false | EV016219 | true | true |  | EV000163 | EV000154 | EV000270 | true | EV000167 | EV000494 |  |  |  | true |  | false |  | true |  | false | false | false |  | EV013521 | EV000494 | EV000494 | EV000494 | false | [6 empty] | 18.9 |  | 189 | 94.5 |  | -40..80 | 300 | 500 | Okrągły |  |  | 610
SB0689 | EV000138 | EV000899 |  |  | 1 | EV004201 |  |  | 19.5 | 42 |  | EV000494 | EV004175 | EV003606 | EV000163 | EV000154 | false | EV016219 | true | true |  | EV000163 | EV000154 | EV000270 | true | EV000167 | EV000494 |  |  |  | true |  | false |  | true |  | false | false | false |  | EV013521 | EV000494 | EV000494 | EV000494 | false | [6 empty] | 20.3 |  | 203 | 101.5 |  | -40..80 | 300 | 500 | Okrągły |  |  | 650
SB0690 | EV000138 | EV000899 |  |  | 1 | EV004201 |  |  | 19.5 | 50 |  | EV000494 | EV004175 | EV003606 | EV000163 | EV000154 | false | EV016219 | true | true |  | EV000163 | EV000154 | EV000270 | true | EV000167 | EV000494 |  |  |  | true |  | false |  | true |  | false | false | false |  | EV013521 | EV000494 | EV000494 | EV000494 | false | [6 empty] | 21.2 |  | 212 | 106 |  | -40..80 | 300 | 500 | Okrągły |  |  | 750
SB0691 | EV000138 | EV000899 |  |  | 1 | EV004201 |  |  | 19.5 | 56 |  | EV000494 | EV004175 | EV003606 | EV000163 | EV000154 | false | EV016219 | true | true |  | EV000163 | EV000154 | EV000270 | true | EV000167 | EV000494 |  |  |  | true |  | false |  | true |  | false | false | false |  | EV013521 | EV000494 | EV000494 | EV000494 | false | [6 empty] | 22 |  | 220 | 110 |  | -40..80 | 300 | 500 | Okrągły |  |  | 830
SB0692 | EV000138 | EV000899 |  |  | 1 | EV004201 |  |  | 19.5 | 61 |  | EV000494 | EV004175 | EV003606 | EV000163 | EV000154 | false | EV016219 | true | true |  | EV000163 | EV000154 | EV000270 | true | EV000167 | EV000494 |  |  |  | true |  | false |  | true |  | false | false | false |  | EV013521 | EV000494 | EV000494 | EV000494 | false | [6 empty] | 22.6 |  | 226 | 113 |  | -40..80 | 300 | 500 | Okrągły |  |  | 890
SB0693 | EV000138 | EV000899 |  |  | 1.5 | EV004201 |  |  | 13.3 | 2 |  | EV000494 | EV004175 | EV003606 | EV000163 | EV000154 | false | EV003688 | false | true |  | EV000163 | EV000154 | EV000270 | true | EV000167 | EV000494 |  |  |  | true |  | false |  | true |  | false | false | false |  | EV013521 | EV000494 | EV000494 | EV000494 | false | [6 empty] | 6.9 |  | 69 | 34.5 |  | -40..80 | 300 | 500 | Okrągły |  |  | 74
SB0694 | EV000138 | EV000899 |  |  | 1.5 | EV004201 |  |  | 13.3 | 3 |  | EV000494 | EV004175 | EV003606 | EV000163 | EV000154 | false | EV016219 | true | true |  | EV000163 | EV000154 | EV000270 | true | EV000167 | EV000494 |  |  |  | true |  | false |  | true |  | false | false | false |  | EV013521 | EV000494 | EV000494 | EV000494 | false | [6 empty] | 7.3 |  | 73 | 36.5 |  | -40..80 | 300 | 500 | Okrągły |  |  | 86
SB0695 | EV000138 | EV000899 |  |  | 1.5 | EV004201 |  |  | 13.3 | 3 |  | EV000494 | EV004175 | EV003606 | EV000163 | EV000154 | false | EV003688 | false | true |  | EV000163 | EV000154 | EV000270 | true | EV000167 | EV000494 |  |  |  | true |  | false |  | true |  | false | false | false |  | EV013521 | EV000494 | EV000494 | EV000494 | false | [6 empty] | 7.3 |  | 73 | 36.5 |  | -40..80 | 300 | 500 | Okrągły |  |  | 86
SB0696 | EV000138 | EV000899 |  |  | 1.5 | EV004201 |  |  | 13.3 | 4 |  | EV000494 | EV004175 | EV003606 | EV000163 | EV000154 | false | EV016219 | true | true |  | EV000163 | EV000154 | EV000270 | true | EV000167 | EV000494 |  |  |  | true |  | false |  | true |  | false | false | false |  | EV013521 | EV000494 | EV000494 | EV000494 | false | [6 empty] | 8 |  | 80 | 40 |  | -40..80 | 300 | 500 | Okrągły |  |  | 108
SB0697 | EV000138 | EV000899 |  |  | 1.5 | EV004201 |  |  | 13.3 | 4 |  | EV000494 | EV004175 | EV003606 | EV000163 | EV000154 | false | EV003688 | false | true |  | EV000163 | EV000154 | EV000270 | true | EV000167 | EV000494 |  |  |  | true |  | false |  | true |  | false | false | false |  | EV013521 | EV000494 | EV000494 | EV000494 | false | [6 empty] | 8 |  | 80 | 40 |  | -40..80 | 300 | 500 | Okrągły |  |  | 108
SB0698 | EV000138 | EV000899 |  |  | 1.5 | EV004201 |  |  | 13.3 | 5 |  | EV000494 | EV004175 | EV003606 | EV000163 | EV000154 | false | EV016219 | true | true |  | EV000163 | EV000154 | EV000270 | true | EV000167 | EV000494 |  |  |  | true |  | false |  | true |  | false | false | false |  | EV013521 | EV000494 | EV000494 | EV000494 | false | [6 empty] | 9.1 |  | 91 | 45.5 |  | -40..80 | 300 | 500 | Okrągły |  |  | 138
SB0699 | EV000138 | EV000899 |  |  | 1.5 | EV004201 |  |  | 13.3 | 5 |  | EV000494 | EV004175 | EV003606 | EV000163 | EV000154 | false | EV003688 | false | true |  | EV000163 | EV000154 | EV000270 | true | EV000167 | EV000494 |  |  |  | true |  | false |  | true |  | false | false | false |  | EV013521 | EV000494 | EV000494 | EV000494 | false | [6 empty] | 9.1 |  | 91 | 45.5 |  | -40..80 | 300 | 500 | Okrągły |  |  | 138
SB0700 | EV000138 | EV000899 |  |  | 1.5 | EV004201 |  |  | 13.3 | 6 |  | EV000494 | EV004175 | EV003606 | EV000163 | EV000154 | false | EV016219 | true | true |  | EV000163 | EV000154 | EV000270 | true | EV000167 | EV000494 |  |  |  | true |  | false |  | true |  | false | false | false |  | EV013521 | EV000494 | EV000494 | EV000494 | false | [6 empty] | 9.8 |  | 98 | 49 |  | -40..80 | 300 | 500 | Okrągły |  |  | 162
SB0701 | EV000138 | EV000899 |  |  | 1.5 | EV004201 |  |  | 13.3 | 6 |  | EV000494 | EV004175 | EV003606 | EV000163 | EV000154 | false | EV003688 | false | true |  | EV000163 | EV000154 | EV000270 | true | EV000167 | EV000494 |  |  |  | true |  | false |  | true |  | false | false | false |  | EV013521 | EV000494 | EV000494 | EV000494 | false | [6 empty] | 9.8 |  | 98 | 49 |  | -40..80 | 300 | 500 | Okrągły |  |  | 162
SB0702 | EV000138 | EV000899 |  |  | 1.5 | EV004201 |  |  | 13.3 | 7 |  | EV000494 | EV004175 | EV003606 | EV000163 | EV000154 | false | EV016219 | true | true |  | EV000163 | EV000154 | EV000270 | true | EV000167 | EV000494 |  |  |  | true |  | false |  | true |  | false | false | false |  | EV013521 | EV000494 | EV000494 | EV000494 | false | [6 empty] | 9.8 |  | 98 | 49 |  | -40..80 | 300 | 500 | Okrągły |  |  | 172
SB0703 | EV000138 | EV000899 |  |  | 1.5 | EV004201 |  |  | 13.3 | 7 |  | EV000494 | EV004175 | EV003606 | EV000163 | EV000154 | false | EV003688 | false | true |  | EV000163 | EV000154 | EV000270 | true | EV000167 | EV000494 |  |  |  | true |  | false |  | true |  | false | false | false |  | EV013521 | EV000494 | EV000494 | EV000494 | false | [6 empty] | 9.8 |  | 98 | 49 |  | -40..80 | 300 | 500 | Okrągły |  |  | 172
SB0704 | EV000138 | EV000899 |  |  | 1.5 | EV004201 |  |  | 13.3 | 8 |  | EV000494 | EV004175 | EV003606 | EV000163 | EV000154 | false | EV016219 | true | true |  | EV000163 | EV000154 | EV000270 | true | EV000167 | EV000494 |  |  |  | true |  | false |  | true |  | false | false | false |  | EV013521 | EV000494 | EV000494 | EV000494 | false | [6 empty] | 11 |  | 110 | 55 |  | -40..80 | 300 | 500 | Okrągły |  |  | 200
SB0705 | EV000138 | EV000899 |  |  | 1.5 | EV004201 |  |  | 13.3 | 10 |  | EV000494 | EV004175 | EV003606 | EV000163 | EV000154 | false | EV016219 | true | true |  | EV000163 | EV000154 | EV000270 | true | EV000167 | EV000494 |  |  |  | true |  | false |  | true |  | false | false | false |  | EV013521 | EV000494 | EV000494 | EV000494 | false | [6 empty] | 13.1 |  | 131 | 65.5 |  | -40..80 | 300 | 500 | Okrągły |  |  | 260
SB0706 | EV000138 | EV000899 |  |  | 1.5 | EV004201 |  |  | 13.3 | 10 |  | EV000494 | EV004175 | EV003606 | EV000163 | EV000154 | false | EV003688 | false | true |  | EV000163 | EV000154 | EV000270 | true | EV000167 | EV000494 |  |  |  | true |  | false |  | true |  | false | false | false |  | EV013521 | EV000494 | EV000494 | EV000494 | false | [6 empty] | 13.1 |  | 131 | 65.5 |  | -40..80 | 300 | 500 | Okrągły |  |  | 260
SB0707 | EV000138 | EV000899 |  |  | 1.5 | EV004201 |  |  | 13.3 | 12 |  | EV000494 | EV004175 | EV003606 | EV000163 | EV000154 | false | EV016219 | true | true |  | EV000163 | EV000154 | EV000270 | true | EV000167 | EV000494 |  |  |  | true |  | false |  | true |  | false | false | false |  | EV013521 | EV000494 | EV000494 | EV000494 | false | [6 empty] | 13.1 |  | 131 | 65.5 |  | -40..80 | 300 | 500 | Okrągły |  |  | 280
SB0708 | EV000138 | EV000899 |  |  | 1.5 | EV004201 |  |  | 13.3 | 12 |  | EV000494 | EV004175 | EV003606 | EV000163 | EV000154 | false | EV003688 | false | true |  | EV000163 | EV000154 | EV000270 | true | EV000167 | EV000494 |  |  |  | true |  | false |  | true |  | false | false | false |  | EV013521 | EV000494 | EV000494 | EV000494 | false | [6 empty] | 13.1 |  | 131 | 65.5 |  | -40..80 | 300 | 500 | Okrągły |  |  | 280
SB0709 | EV000138 | EV000899 |  |  | 1.5 | EV004201 |  |  | 13.3 | 14 |  | EV000494 | EV004175 | EV003606 | EV000163 | EV000154 | false | EV016219 | true | true |  | EV000163 | EV000154 | EV000270 | true | EV000167 | EV000494 |  |  |  | true |  | false |  | true |  | false | false | false |  | EV013521 | EV000494 | EV000494 | EV000494 | false | [6 empty] | 13.9 |  | 139 | 69.5 |  | -40..80 | 300 | 500 | Okrągły |  |  | 325
SB0710 | EV000138 | EV000899 |  |  | 1.5 | EV004201 |  |  | 13.3 | 16 |  | EV000494 | EV004175 | EV003606 | EV000163 | EV000154 | false | EV016219 | true | true |  | EV000163 | EV000154 | EV000270 | true | EV000167 | EV000494 |  |  |  | true |  | false |  | true |  | false | false | false |  | EV013521 | EV000494 | EV000494 | EV000494 | false | [6 empty] | 14.7 |  | 147 | 73.5 |  | -40..80 | 300 | 500 | Okrągły |  |  | 365
SB0711 | EV000138 | EV000899 |  |  | 1.5 | EV004201 |  |  | 13.3 | 18 |  | EV000494 | EV004175 | EV003606 | EV000163 | EV000154 | false | EV016219 | true | true |  | EV000163 | EV000154 | EV000270 | true | EV000167 | EV000494 |  |  |  | true |  | false |  | true |  | false | false | false |  | EV013521 | EV000494 | EV000494 | EV000494 | false | [6 empty] | 15.4 |  | 154 | 77 |  | -40..80 | 300 | 500 | Okrągły |  |  | 410
SB0712 | EV000138 | EV000899 |  |  | 1.5 | EV004201 |  |  | 13.3 | 19 |  | EV000494 | EV004175 | EV003606 | EV000163 | EV000154 | false | EV016219 | true | true |  | EV000163 | EV000154 | EV000270 | true | EV000167 | EV000494 |  |  |  | true |  | false |  | true |  | false | false | false |  | EV013521 | EV000494 | EV000494 | EV000494 | false | [6 empty] | 15.4 |  | 154 | 77 |  | -40..80 | 300 | 500 | Okrągły |  |  | 420
SB0713 | EV000138 | EV000899 |  |  | 1.5 | EV004201 |  |  | 13.3 | 21 |  | EV000494 | EV004175 | EV003606 | EV000163 | EV000154 | false | EV016219 | true | true |  | EV000163 | EV000154 | EV000270 | true | EV000167 | EV000494 |  |  |  | true |  | false |  | true |  | false | false | false |  | EV013521 | EV000494 | EV000494 | EV000494 | false | [6 empty] | 16.6 |  | 166 | 83 |  | -40..80 | 300 | 500 | Okrągły |  |  | 475
SB0714 | EV000138 | EV000899 |  |  | 1.5 | EV004201 |  |  | 13.3 | 25 |  | EV000494 | EV004175 | EV003606 | EV000163 | EV000154 | false | EV016219 | true | true |  | EV000163 | EV000154 | EV000270 | true | EV000167 | EV000494 |  |  |  | true |  | false |  | true |  | false | false | false |  | EV013521 | EV000494 | EV000494 | EV000494 | false | [6 empty] | 18.9 |  | 189 | 94.5 |  | -40..80 | 300 | 500 | Okrągły |  |  | 575
SB0715 | EV000138 | EV000899 |  |  | 1.5 | EV004201 |  |  | 13.3 | 27 |  | EV000494 | EV004175 | EV003606 | EV000163 | EV000154 | false | EV016219 | true | true |  | EV000163 | EV000154 | EV000270 | true | EV000167 | EV000494 |  |  |  | true |  | false |  | true |  | false | false | false |  | EV013521 | EV000494 | EV000494 | EV000494 | false | [6 empty] | 18.9 |  | 189 | 94.5 |  | -40..80 | 300 | 500 | Okrągły |  |  | 595
SB0716 | EV000138 | EV000899 |  |  | 1.5 | EV004201 |  |  | 13.3 | 30 |  | EV000494 | EV004175 | EV003606 | EV000163 | EV000154 | false | EV016219 | true | true |  | EV000163 | EV000154 | EV000270 | true | EV000167 | EV000494 |  |  |  | true |  | false |  | true |  | false | false | false |  | EV013521 | EV000494 | EV000494 | EV000494 | false | [6 empty] | 19.6 |  | 196 | 98 |  | -40..80 | 300 | 500 | Okrągły |  |  | 650
SB0717 | EV000138 | EV000899 |  |  | 1.5 | EV004201 |  |  | 13.3 | 34 |  | EV000494 | EV004175 | EV003606 | EV000163 | EV000154 | false | EV016219 | true | true |  | EV000163 | EV000154 | EV000270 | true | EV000167 | EV000494 |  |  |  | true |  | false |  | true |  | false | false | false |  | EV013521 | EV000494 | EV000494 | EV000494 | false | [6 empty] | 21 |  | 210 | 105 |  | -40..80 | 300 | 500 | Okrągły |  |  | 750
SB0718 | EV000138 | EV000899 |  |  | 1.5 | EV004201 |  |  | 13.3 | 37 |  | EV000494 | EV004175 | EV003606 | EV000163 | EV000154 | false | EV016219 | true | true |  | EV000163 | EV000154 | EV000270 | true | EV000167 | EV000494 |  |  |  | true |  | false |  | true |  | false | false | false |  | EV013521 | EV000494 | EV000494 | EV000494 | false | [6 empty] | 21 |  | 210 | 105 |  | -40..80 | 300 | 500 | Okrągły |  |  | 780
SB0719 | EV000138 | EV000899 |  |  | 1.5 | EV004201 |  |  | 13.3 | 40 |  | EV000494 | EV004175 | EV003606 | EV000163 | EV000154 | false | EV016219 | true | true |  | EV000163 | EV000154 | EV000270 | true | EV000167 | EV000494 |  |  |  | true |  | false |  | true |  | false | false | false |  | EV013521 | EV000494 | EV000494 | EV000494 | false | [6 empty] | 22 |  | 220 | 110 |  | -40..80 | 300 | 500 | Okrągły |  |  | 850
SB0720 | EV000138 | EV000899 |  |  | 1.5 | EV004201 |  |  | 13.3 | 42 |  | EV000494 | EV004175 | EV003606 | EV000163 | EV000154 | false | EV016219 | true | true |  | EV000163 | EV000154 | EV000270 | true | EV000167 | EV000494 |  |  |  | true |  | false |  | true |  | false | false | false |  | EV013521 | EV000494 | EV000494 | EV000494 | false | [6 empty] | 23.7 |  | 237 | 118.5 |  | -40..80 | 300 | 500 | Okrągły |  |  | 910
SB0721 | EV000138 | EV000899 |  |  | 1.5 | EV004201 |  |  | 13.3 | 50 |  | EV000494 | EV004175 | EV003606 | EV000163 | EV000154 | false | EV016219 | true | true |  | EV000163 | EV000154 | EV000270 | true | EV000167 | EV000494 |  |  |  | true |  | false |  | true |  | false | false | false |  | EV013521 | EV000494 | EV000494 | EV000494 | false | [6 empty] | 25.1 |  | 251 | 125.5 |  | -40..80 | 300 | 500 | Okrągły |  |  | 1080
SB0722 | EV000138 | EV000899 |  |  | 1.5 | EV004201 |  |  | 13.3 | 56 |  | EV000494 | EV004175 | EV003606 | EV000163 | EV000154 | false | EV016219 | true | true |  | EV000163 | EV000154 | EV000270 | true | EV000167 | EV000494 |  |  |  | true |  | false |  | true |  | false | false | false |  | EV013521 | EV000494 | EV000494 | EV000494 | false | [6 empty] | 25.9 |  | 259 | 129.5 |  | -40..80 | 300 | 500 | Okrągły |  |  | 1180
SB0723 | EV000138 | EV000899 |  |  | 1.5 | EV004201 |  |  | 13.3 | 61 |  | EV000494 | EV004175 | EV003606 | EV000163 | EV000154 | false | EV016219 | true | true |  | EV000163 | EV000154 | EV000270 | true | EV000167 | EV000494 |  |  |  | true |  | false |  | true |  | false | false | false |  | EV013521 | EV000494 | EV000494 | EV000494 | false | [6 empty] | 26.6 |  | 266 | 133 |  | -40..80 | 300 | 500 | Okrągły |  |  | 1260
SB0724 | EV000138 | EV000899 |  |  | 2.5 | EV004201 |  |  | 7.98 | 2 |  | EV000494 | EV004175 | EV003606 | EV000163 | EV000154 | false | EV003688 | false | true |  | EV000163 | EV000154 | EV000270 | true | EV000167 | EV000494 |  |  |  | true |  | false |  | true |  | false | false | false |  | EV013521 | EV000494 | EV000494 | EV000494 | false | [6 empty] | 8 |  | 80 | 40 |  | -40..80 | 300 | 500 | Okrągły |  |  | 96
SB0725 | EV000138 | EV000899 |  |  | 2.5 | EV004201 |  |  | 7.98 | 3 |  | EV000494 | EV004175 | EV003606 | EV000163 | EV000154 | false | EV016219 | true | true |  | EV000163 | EV000154 | EV000270 | true | EV000167 | EV000494 |  |  |  | true |  | false |  | true |  | false | false | false |  | EV013521 | EV000494 | EV000494 | EV000494 | false | [6 empty] | 8.5 |  | 85 | 42.5 |  | -40..80 | 300 | 500 | Okrągły |  |  | 118
SB0726 | EV000138 | EV000899 |  |  | 2.5 | EV004201 |  |  | 7.98 | 3 |  | EV000494 | EV004175 | EV003606 | EV000163 | EV000154 | false | EV003688 | false | true |  | EV000163 | EV000154 | EV000270 | true | EV000167 | EV000494 |  |  |  | true |  | false |  | true |  | false | false | false |  | EV013521 | EV000494 | EV000494 | EV000494 | false | [6 empty] | 8.5 |  | 85 | 42.5 |  | -40..80 | 300 | 500 | Okrągły |  |  | 118
SB0727 | EV000138 | EV000899 |  |  | 2.5 | EV004201 |  |  | 7.98 | 4 |  | EV000494 | EV004175 | EV003606 | EV000163 | EV000154 | false | EV016219 | true | true |  | EV000163 | EV000154 | EV000270 | true | EV000167 | EV000494 |  |  |  | true |  | false |  | true |  | false | false | false |  | EV013521 | EV000494 | EV000494 | EV000494 | false | [6 empty] | 9.7 |  | 97 | 48.5 |  | -40..80 | 300 | 500 | Okrągły |  |  | 160
SB0728 | EV000138 | EV000899 |  |  | 2.5 | EV004201 |  |  | 7.98 | 4 |  | EV000494 | EV004175 | EV003606 | EV000163 | EV000154 | false | EV003688 | false | true |  | EV000163 | EV000154 | EV000270 | true | EV000167 | EV000494 |  |  |  | true |  | false |  | true |  | false | false | false |  | EV013521 | EV000494 | EV000494 | EV000494 | false | [6 empty] | 9.7 |  | 97 | 48.5 |  | -40..80 | 300 | 500 | Okrągły |  |  | 160
SB0729 | EV000138 | EV000899 |  |  | 2.5 | EV004201 |  |  | 7.98 | 5 |  | EV000494 | EV004175 | EV003606 | EV000163 | EV000154 | false | EV016219 | true | true |  | EV000163 | EV000154 | EV000270 | true | EV000167 | EV000494 |  |  |  | true |  | false |  | true |  | false | false | false |  | EV013521 | EV000494 | EV000494 | EV000494 | false | [6 empty] | 10.6 |  | 106 | 53 |  | -40..80 | 300 | 500 | Okrągły |  |  | 192
SB0730 | EV000138 | EV000899 |  |  | 2.5 | EV004201 |  |  | 7.98 | 5 |  | EV000494 | EV004175 | EV003606 | EV000163 | EV000154 | false | EV003688 | false | true |  | EV000163 | EV000154 | EV000270 | true | EV000167 | EV000494 |  |  |  | true |  | false |  | true |  | false | false | false |  | EV013521 | EV000494 | EV000494 | EV000494 | false | [6 empty] | 10.6 |  | 106 | 53 |  | -40..80 | 300 | 500 | Okrągły |  |  | 192
SB0733 | EV000138 | EV000899 |  |  | 2.5 | EV004201 |  |  | 7.98 | 7 |  | EV000494 | EV004175 | EV003606 | EV000163 | EV000154 | false | EV016219 | true | true |  | EV000163 | EV000154 | EV000270 | true | EV000167 | EV000494 |  |  |  | true |  | false |  | true |  | false | false | false |  | EV013521 | EV000494 | EV000494 | EV000494 | false | [6 empty] | 11.9 |  | 119 | 59.5 |  | -40..80 | 300 | 500 | Okrągły |  |  | 255
SB0734 | EV000138 | EV000899 |  |  | 2.5 | EV004201 |  |  | 7.98 | 7 |  | EV000494 | EV004175 | EV003606 | EV000163 | EV000154 | false | EV003688 | false | true |  | EV000163 | EV000154 | EV000270 | true | EV000167 | EV000494 |  |  |  | true |  | false |  | true |  | false | false | false |  | EV013521 | EV000494 | EV000494 | EV000494 | false | [6 empty] | 11.9 |  | 119 | 59.5 |  | -40..80 | 300 | 500 | Okrągły |  |  | 255
SB0735 | EV000138 | EV000899 |  |  | 2.5 | EV004201 |  |  | 7.98 | 10 |  | EV000494 | EV004175 | EV003606 | EV000163 | EV000154 | false | EV016219 | true | true |  | EV000163 | EV000154 | EV000270 | true | EV000167 | EV000494 |  |  |  | true |  | false |  | true |  | false | false | false |  | EV013521 | EV000494 | EV000494 | EV000494 | false | [6 empty] | 16 |  | 160 | 80 |  | -40..80 | 300 | 500 | Okrągły |  |  | 395
SB0736 | EV000138 | EV000899 |  |  | 2.5 | EV004201 |  |  | 7.98 | 12 |  | EV000494 | EV004175 | EV003606 | EV000163 | EV000154 | false | EV016219 | true | true |  | EV000163 | EV000154 | EV000270 | true | EV000167 | EV000494 |  |  |  | true |  | false |  | true |  | false | false | false |  | EV013521 | EV000494 | EV000494 | EV000494 | false | [6 empty] | 16 |  | 160 | 80 |  | -40..80 | 300 | 500 | Okrągły |  |  | 430
SB0737 | EV000138 | EV000899 |  |  | 2.5 | EV004201 |  |  | 7.98 | 12 |  | EV000494 | EV004175 | EV003606 | EV000163 | EV000154 | false | EV003688 | false | true |  | EV000163 | EV000154 | EV000270 | true | EV000167 | EV000494 |  |  |  | true |  | false |  | true |  | false | false | false |  | EV013521 | EV000494 | EV000494 | EV000494 | false | [6 empty] | 16 |  | 160 | 80 |  | -40..80 | 300 | 500 | Okrągły |  |  | 430
SB0738 | EV000138 | EV000899 |  |  | 2.5 | EV004201 |  |  | 7.98 | 14 |  | EV000494 | EV004175 | EV003606 | EV000163 | EV000154 | false | EV016219 | true | true |  | EV000163 | EV000154 | EV000270 | true | EV000167 | EV000494 |  |  |  | true |  | false |  | true |  | false | false | false |  | EV013521 | EV000494 | EV000494 | EV000494 | false | [6 empty] | 16.8 |  | 168 | 84 |  | -40..80 | 300 | 500 | Okrągły |  |  | 485
SB0739 | EV000138 | EV000899 |  |  | 2.5 | EV004201 |  |  | 7.98 | 16 |  | EV000494 | EV004175 | EV003606 | EV000163 | EV000154 | false | EV016219 | true | true |  | EV000163 | EV000154 | EV000270 | true | EV000167 | EV000494 |  |  |  | true |  | false |  | true |  | false | false | false |  | EV013521 | EV000494 | EV000494 | EV000494 | false | [6 empty] | 17.7 |  | 177 | 88.5 |  | -40..80 | 300 | 500 | Okrągły |  |  | 550
SB0740 | EV000138 | EV000899 |  |  | 2.5 | EV004201 |  |  | 7.98 | 18 |  | EV000494 | EV004175 | EV003606 | EV000163 | EV000154 | false | EV016219 | true | true |  | EV000163 | EV000154 | EV000270 | true | EV000167 | EV000494 |  |  |  | true |  | false |  | true |  | false | false | false |  | EV013521 | EV000494 | EV000494 | EV000494 | false | [6 empty] | 18.8 |  | 188 | 94 |  | -40..80 | 300 | 500 | Okrągły |  |  | 625
SB0741 | EV000138 | EV000899 |  |  | 2.5 | EV004201 |  |  | 7.98 | 21 |  | EV000494 | EV004175 | EV003606 | EV000163 | EV000154 | false | EV016219 | true | true |  | EV000163 | EV000154 | EV000270 | true | EV000167 | EV000494 |  |  |  | true |  | false |  | true |  | false | false | false |  | EV013521 | EV000494 | EV000494 | EV000494 | false | [6 empty] | 19.7 |  | 197 | 98.5 |  | -40..80 | 300 | 500 | Okrągły |  |  | 705
SB0742 | EV000138 | EV000899 |  |  | 2.5 | EV004201 |  |  | 7.98 | 25 |  | EV000494 | EV004175 | EV003606 | EV000163 | EV000154 | false | EV016219 | true | true |  | EV000163 | EV000154 | EV000270 | true | EV000167 | EV000494 |  |  |  | true |  | false |  | true |  | false | false | false |  | EV013521 | EV000494 | EV000494 | EV000494 | false | [6 empty] | 22.5 |  | 225 | 112.5 |  | -40..80 | 300 | 500 | Okrągły |  |  | 855
SB0743 | EV000138 | EV000899 |  |  | 2.5 | EV004201 |  |  | 7.98 | 30 |  | EV000494 | EV004175 | EV003606 | EV000163 | EV000154 | false | EV016219 | true | true |  | EV000163 | EV000154 | EV000270 | true | EV000167 | EV000494 |  |  |  | true |  | false |  | true |  | false | false | false |  | EV013521 | EV000494 | EV000494 | EV000494 | false | [6 empty] | 23.3 |  | 233 | 116.5 |  | -40..80 | 300 | 500 | Okrągły |  |  | 970
SB0744 | EV000138 | EV000899 |  |  | 2.5 | EV004201 |  |  | 7.98 | 34 |  | EV000494 | EV004175 | EV003606 | EV000163 | EV000154 | false | EV016219 | true | true |  | EV000163 | EV000154 | EV000270 | true | EV000167 | EV000494 |  |  |  | true |  | false |  | true |  | false | false | false |  | EV013521 | EV000494 | EV000494 | EV000494 | false | [6 empty] | 25.5 |  | 255 | 127.5 |  | -40..80 | 300 | 500 | Okrągły |  |  | 1150
SB0745 | EV000138 | EV000899 |  |  | 2.5 | EV004201 |  |  | 7.98 | 37 |  | EV000494 | EV004175 | EV003606 | EV000163 | EV000154 | false | EV016219 | true | true |  | EV000163 | EV000154 | EV000270 | true | EV000167 | EV000494 |  |  |  | true |  | false |  | true |  | false | false | false |  | EV013521 | EV000494 | EV000494 | EV000494 | false | [6 empty] | 25.5 |  | 255 | 127.5 |  | -40..80 | 300 | 500 | Okrągły |  |  | 1190
SB0746 | EV000138 | EV000899 |  |  | 2.5 | EV004201 |  |  | 7.98 | 42 |  | EV000494 | EV004175 | EV003606 | EV000163 | EV000154 | false | EV016219 | true | true |  | EV000163 | EV000154 | EV000270 | true | EV000167 | EV000494 |  |  |  | true |  | false |  | true |  | false | false | false |  | EV013521 | EV000494 | EV000494 | EV000494 | false | [6 empty] | 28.5 |  | 285 | 142.5 |  | -40..80 | 300 | 500 | Okrągły |  |  | 1370
SB0747 | EV000138 | EV000899 |  |  | 2.5 | EV004201 |  |  | 7.98 | 50 |  | EV000494 | EV004175 | EV003606 | EV000163 | EV000154 | false | EV016219 | true | true |  | EV000163 | EV000154 | EV000270 | true | EV000167 | EV000494 |  |  |  | true |  | false |  | true |  | false | false | false |  | EV013521 | EV000494 | EV000494 | EV000494 | false | [6 empty] | 29.8 |  | 298 | 149 |  | -40..80 | 300 | 500 | Okrągły |  |  | 1590
SB0748 | EV000138 | EV000899 |  |  | 4 | EV004201 |  |  | 4.95 | 2 |  | EV000494 | EV004175 | EV003606 | EV000163 | EV000154 | false | EV003688 | false | true |  | EV000163 | EV000154 | EV000270 | true | EV000167 | EV000494 |  |  |  | true |  | false |  | true |  | false | false | false |  | EV013521 | EV000494 | EV000494 | EV000494 | false | [6 empty] | 9.9 |  | 99 | 49.5 |  | -40..80 | 300 | 500 | Okrągły |  |  | 150
SB0749 | EV000138 | EV000899 |  |  | 4 | EV004201 |  |  | 4.95 | 3 |  | EV000494 | EV004175 | EV003606 | EV000163 | EV000154 | false | EV016219 | true | true |  | EV000163 | EV000154 | EV000270 | true | EV000167 | EV000494 |  |  |  | true |  | false |  | true |  | false | false | false |  | EV013521 | EV000494 | EV000494 | EV000494 | false | [6 empty] | 10.5 |  | 105 | 52.5 |  | -40..80 | 300 | 500 | Okrągły |  |  | 190
SB0750 | EV000138 | EV000899 |  |  | 4 | EV004201 |  |  | 4.95 | 3 |  | EV000494 | EV004175 | EV003606 | EV000163 | EV000154 | false | EV003688 | false | true |  | EV000163 | EV000154 | EV000270 | true | EV000167 | EV000494 |  |  |  | true |  | false |  | true |  | false | false | false |  | EV013521 | EV000494 | EV000494 | EV000494 | false | [6 empty] | 10.5 |  | 105 | 52.5 |  | -40..80 | 300 | 500 | Okrągły |  |  | 190
SB0751 | EV000138 | EV000899 |  |  | 4 | EV004201 |  |  | 4.95 | 4 |  | EV000494 | EV004175 | EV003606 | EV000163 | EV000154 | false | EV016219 | true | true |  | EV000163 | EV000154 | EV000270 | true | EV000167 | EV000494 |  |  |  | true |  | false |  | true |  | false | false | false |  | EV013521 | EV000494 | EV000494 | EV000494 | false | [6 empty] | 11.7 |  | 117 | 58.5 |  | -40..80 | 300 | 500 | Okrągły |  |  | 240
SB0752 | EV000138 | EV000899 |  |  | 4 | EV004201 |  |  | 4.95 | 5 |  | EV000494 | EV004175 | EV003606 | EV000163 | EV000154 | false | EV016219 | true | true |  | EV000163 | EV000154 | EV000270 | true | EV000167 | EV000494 |  |  |  | true |  | false |  | true |  | false | false | false |  | EV013521 | EV000494 | EV000494 | EV000494 | false | [6 empty] | 12.7 |  | 127 | 63.5 |  | -40..80 | 300 | 500 | Okrągły |  |  | 300
SB0753 | EV000138 | EV000899 |  |  | 4 | EV004201 |  |  | 4.95 | 7 |  | EV000494 | EV004175 | EV003606 | EV000163 | EV000154 | false | EV016219 | true | true |  | EV000163 | EV000154 | EV000270 | true | EV000167 | EV000494 |  |  |  | true |  | false |  | true |  | false | false | false |  | EV013521 | EV000494 | EV000494 | EV000494 | false | [6 empty] | 14 |  | 140 | 70 |  | -40..80 | 300 | 500 | Okrągły |  |  | 390
SB0754 | EV000138 | EV000899 |  |  | 4 | EV004201 |  |  | 4.95 | 10 |  | EV000494 | EV004175 | EV003606 | EV000163 | EV000154 | false | EV016219 | true | true |  | EV000163 | EV000154 | EV000270 | true | EV000167 | EV000494 |  |  |  | true |  | false |  | true |  | false | false | false |  | EV013521 | EV000494 | EV000494 | EV000494 | false | [6 empty] | 18.9 |  | 189 | 94.5 |  | -40..80 | 300 | 500 | Okrągły |  |  | 600
SB0755 | EV000138 | EV000899 |  |  | 4 | EV004201 |  |  | 4.95 | 12 |  | EV000494 | EV004175 | EV003606 | EV000163 | EV000154 | false | EV016219 | true | true |  | EV000163 | EV000154 | EV000270 | true | EV000167 | EV000494 |  |  |  | true |  | false |  | true |  | false | false | false |  | EV013521 | EV000494 | EV000494 | EV000494 | false | [6 empty] | 18.9 |  | 189 | 94.5 |  | -40..80 | 300 | 500 | Okrągły |  |  | 660
SB0756 | EV000138 | EV000899 |  |  | 0.5 | EV004201 |  |  | 39 | 4 | 2 | EV000494 | EV006304 | EV003606 | EV000163 | EV000154 | false | EV003688 | false | true |  | EV000163 | EV000154 | EV000270 | true | EV000167 | EV000494 |  |  |  | true |  | false |  | true |  | false | false | false |  | EV013521 | EV000494 | EV000494 | EV000494 | false | [6 empty] | 7.7 |  | 77 | 38.5 |  | -40..80 | 300 | 500 | Okrągły |  |  | 70
SB0757 | EV000138 | EV000899 |  |  | 0.5 | EV004201 |  |  | 39 | 6 | 3 | EV000494 | EV006304 | EV003606 | EV000163 | EV000154 | false | EV003688 | false | true |  | EV000163 | EV000154 | EV000270 | true | EV000167 | EV000494 |  |  |  | true |  | false |  | true |  | false | false | false |  | EV013521 | EV000494 | EV000494 | EV000494 | false | [6 empty] | 8.6 |  | 86 | 43 |  | -40..80 | 300 | 500 | Okrągły |  |  | 80
SB0758 | EV000138 | EV000899 |  |  | 0.5 | EV004201 |  |  | 39 | 8 | 4 | EV000494 | EV006304 | EV003606 | EV000163 | EV000154 | false | EV003688 | false | true |  | EV000163 | EV000154 | EV000270 | true | EV000167 | EV000494 |  |  |  | true |  | false |  | true |  | false | false | false |  | EV013521 | EV000494 | EV000494 | EV000494 | false | [6 empty] | 9.7 |  | 97 | 48.5 |  | -40..80 | 300 | 500 | Okrągły |  |  | 106
SB0759 | EV000138 | EV000899 |  |  | 0.5 | EV004201 |  |  | 39 | 10 | 5 | EV000494 | EV006304 | EV003606 | EV000163 | EV000154 | false | EV003688 | false | true |  | EV000163 | EV000154 | EV000270 | true | EV000167 | EV000494 |  |  |  | true |  | false |  | true |  | false | false | false |  | EV013521 | EV000494 | EV000494 | EV000494 | false | [6 empty] | 10.4 |  | 104 | 52 |  | -40..80 | 300 | 500 | Okrągły |  |  | 130
SB0760 | EV000138 | EV000899 |  |  | 0.5 | EV004201 |  |  | 39 | 12 | 6 | EV000494 | EV006304 | EV003606 | EV000163 | EV000154 | false | EV003688 | false | true |  | EV000163 | EV000154 | EV000270 | true | EV000167 | EV000494 |  |  |  | true |  | false |  | true |  | false | false | false |  | EV013521 | EV000494 | EV000494 | EV000494 | false | [6 empty] | 10.8 |  | 108 | 54 |  | -40..80 | 300 | 500 | Okrągły |  |  | 138
SB0761 | EV000138 | EV000899 |  |  | 0.5 | EV004201 |  |  | 39 | 14 | 7 | EV000494 | EV006304 | EV003606 | EV000163 | EV000154 | false | EV003688 | false | true |  | EV000163 | EV000154 | EV000270 | true | EV000167 | EV000494 |  |  |  | true |  | false |  | true |  | false | false | false |  | EV013521 | EV000494 | EV000494 | EV000494 | false | [6 empty] | 12.2 |  | 122 | 61 |  | -40..80 | 300 | 500 | Okrągły |  |  | 166
SB0762 | EV000138 | EV000899 |  |  | 0.5 | EV004201 |  |  | 39 | 16 | 8 | EV000494 | EV006304 | EV003606 | EV000163 | EV000154 | false | EV003688 | false | true |  | EV000163 | EV000154 | EV000270 | true | EV000167 | EV000494 |  |  |  | true |  | false |  | true |  | false | false | false |  | EV013521 | EV000494 | EV000494 | EV000494 | false | [6 empty] | 12.7 |  | 127 | 63.5 |  | -40..80 | 300 | 500 | Okrągły |  |  | 182
SB0763 | EV000138 | EV000899 |  |  | 0.5 | EV004201 |  |  | 39 | 20 | 10 | EV000494 | EV006304 | EV003606 | EV000163 | EV000154 | false | EV003688 | false | true |  | EV000163 | EV000154 | EV000270 | true | EV000167 | EV000494 |  |  |  | true |  | false |  | true |  | false | false | false |  | EV013521 | EV000494 | EV000494 | EV000494 | false | [6 empty] | 13.8 |  | 138 | 69 |  | -40..80 | 300 | 500 | Okrągły |  |  | 220
SB0764 | EV000138 | EV000899 |  |  | 0.5 | EV004201 |  |  | 39 | 24 | 12 | EV000494 | EV006304 | EV003606 | EV000163 | EV000154 | false | EV003688 | false | true |  | EV000163 | EV000154 | EV000270 | true | EV000167 | EV000494 |  |  |  | true |  | false |  | true |  | false | false | false |  | EV013521 | EV000494 | EV000494 | EV000494 | false | [6 empty] | 14.7 |  | 147 | 73.5 |  | -40..80 | 300 | 500 | Okrągły |  |  | 255
SB0765 | EV000138 | EV000899 |  |  | 0.5 | EV004201 |  |  | 39 | 28 | 14 | EV000494 | EV006304 | EV003606 | EV000163 | EV000154 | false | EV003688 | false | true |  | EV000163 | EV000154 | EV000270 | true | EV000167 | EV000494 |  |  |  | true |  | false |  | true |  | false | false | false |  | EV013521 | EV000494 | EV000494 | EV000494 | false | [6 empty] | 15.5 |  | 155 | 77.5 |  | -40..80 | 300 | 500 | Okrągły |  |  | 290
SB0766 | EV000138 | EV000899 |  |  | 0.5 | EV004201 |  |  | 39 | 32 | 16 | EV000494 | EV006304 | EV003606 | EV000163 | EV000154 | false | EV003688 | false | true |  | EV000163 | EV000154 | EV000270 | true | EV000167 | EV000494 |  |  |  | true |  | false |  | true |  | false | false | false |  | EV013521 | EV000494 | EV000494 | EV000494 | false | [6 empty] | 17 |  | 170 | 85 |  | -40..80 | 300 | 500 | Okrągły |  |  | 345
SB0767 | EV000138 | EV000899 |  |  | 0.5 | EV004201 |  |  | 39 | 36 | 18 | EV000494 | EV006304 | EV003606 | EV000163 | EV000154 | false | EV003688 | false | true |  | EV000163 | EV000154 | EV000270 | true | EV000167 | EV000494 |  |  |  | true |  | false |  | true |  | false | false | false |  | EV013521 | EV000494 | EV000494 | EV000494 | false | [6 empty] | 17.7 |  | 177 | 88.5 |  | -40..80 | 300 | 500 | Okrągły |  |  | 370
SB0768 | EV000138 | EV000899 |  |  | 0.5 | EV004201 |  |  | 39 | 40 | 20 | EV000494 | EV006304 | EV003606 | EV000163 | EV000154 | false | EV003688 | false | true |  | EV000163 | EV000154 | EV000270 | true | EV000167 | EV000494 |  |  |  | true |  | false |  | true |  | false | false | false |  | EV013521 | EV000494 | EV000494 | EV000494 | false | [6 empty] | 18.4 |  | 184 | 92 |  | -40..80 | 300 | 500 | Okrągły |  |  | 410
SB0769 | EV000138 | EV000899 |  |  | 0.5 | EV004201 |  |  | 39 | 48 | 24 | EV000494 | EV006304 | EV003606 | EV000163 | EV000154 | false | EV003688 | false | true |  | EV000163 | EV000154 | EV000270 | true | EV000167 | EV000494 |  |  |  | true |  | false |  | true |  | false | false | false |  | EV013521 | EV000494 | EV000494 | EV000494 | false | [6 empty] | 18.9 |  | 189 | 94.5 |  | -40..80 | 300 | 500 | Okrągły |  |  | 470
SB0770 | EV000138 | EV000899 |  |  | 0.75 | EV004201 |  |  | 26 | 4 | 2 | EV000494 | EV006304 | EV003606 | EV000163 | EV000154 | false | EV003688 | false | true |  | EV000163 | EV000154 | EV000270 | true | EV000167 | EV000494 |  |  |  | true |  | false |  | true |  | false | false | false |  | EV013521 | EV000494 | EV000494 | EV000494 | false | [6 empty] | 8.4 |  | 84 | 42 |  | -40..80 | 300 | 500 | Okrągły |  |  | 86
SB0771 | EV000138 | EV000899 |  |  | 0.75 | EV004201 |  |  | 26 | 6 | 3 | EV000494 | EV006304 | EV003606 | EV000163 | EV000154 | false | EV003688 | false | true |  | EV000163 | EV000154 | EV000270 | true | EV000167 | EV000494 |  |  |  | true |  | false |  | true |  | false | false | false |  | EV013521 | EV000494 | EV000494 | EV000494 | false | [6 empty] | 9.8 |  | 98 | 49 |  | -40..80 | 300 | 500 | Okrągły |  |  | 106
SB0772 | EV000138 | EV000899 |  |  | 0.75 | EV004201 |  |  | 26 | 8 | 4 | EV000494 | EV006304 | EV003606 | EV000163 | EV000154 | false | EV003688 | false | true |  | EV000163 | EV000154 | EV000270 | true | EV000167 | EV000494 |  |  |  | true |  | false |  | true |  | false | false | false |  | EV013521 | EV000494 | EV000494 | EV000494 | false | [6 empty] | 10.5 |  | 105 | 52.5 |  | -40..80 | 300 | 500 | Okrągły |  |  | 130
SB0773 | EV000138 | EV000899 |  |  | 0.75 | EV004201 |  |  | 26 | 10 | 5 | EV000494 | EV006304 | EV003606 | EV000163 | EV000154 | false | EV003688 | false | true |  | EV000163 | EV000154 | EV000270 | true | EV000167 | EV000494 |  |  |  | true |  | false |  | true |  | false | false | false |  | EV013521 | EV000494 | EV000494 | EV000494 | false | [6 empty] | 11.5 |  | 115 | 57.5 |  | -40..80 | 300 | 500 | Okrągły |  |  | 168
SB0774 | EV000138 | EV000899 |  |  | 0.75 | EV004201 |  |  | 26 | 12 | 6 | EV000494 | EV006304 | EV003606 | EV000163 | EV000154 | false | EV003688 | false | true |  | EV000163 | EV000154 | EV000270 | true | EV000167 | EV000494 |  |  |  | true |  | false |  | true |  | false | false | false |  | EV013521 | EV000494 | EV000494 | EV000494 | false | [6 empty] | 11.9 |  | 119 | 59.5 |  | -40..80 | 300 | 500 | Okrągły |  |  | 180
SB0775 | EV000138 | EV000899 |  |  | 0.75 | EV004201 |  |  | 26 | 14 | 7 | EV000494 | EV006304 | EV003606 | EV000163 | EV000154 | false | EV003688 | false | true |  | EV000163 | EV000154 | EV000270 | true | EV000167 | EV000494 |  |  |  | true |  | false |  | true |  | false | false | false |  | EV013521 | EV000494 | EV000494 | EV000494 | false | [6 empty] | 13.3 |  | 133 | 66.5 |  | -40..80 | 300 | 500 | Okrągły |  |  | 205
SB0776 | EV000138 | EV000899 |  |  | 0.75 | EV004201 |  |  | 26 | 16 | 8 | EV000494 | EV006304 | EV003606 | EV000163 | EV000154 | false | EV003688 | false | true |  | EV000163 | EV000154 | EV000270 | true | EV000167 | EV000494 |  |  |  | true |  | false |  | true |  | false | false | false |  | EV013521 | EV000494 | EV000494 | EV000494 | false | [6 empty] | 14.1 |  | 141 | 70.5 |  | -40..80 | 300 | 500 | Okrągły |  |  | 235
SB0777 | EV000138 | EV000899 |  |  | 0.75 | EV004201 |  |  | 26 | 20 | 10 | EV000494 | EV006304 | EV003606 | EV000163 | EV000154 | false | EV003688 | false | true |  | EV000163 | EV000154 | EV000270 | true | EV000167 | EV000494 |  |  |  | true |  | false |  | true |  | false | false | false |  | EV013521 | EV000494 | EV000494 | EV000494 | false | [6 empty] | 15 |  | 150 | 75 |  | -40..80 | 300 | 500 | Okrągły |  |  | 280
SB0778 | EV000138 | EV000899 |  |  | 0.75 | EV004201 |  |  | 26 | 24 | 12 | EV000494 | EV006304 | EV003606 | EV000163 | EV000154 | false | EV003688 | false | true |  | EV000163 | EV000154 | EV000270 | true | EV000167 | EV000494 |  |  |  | true |  | false |  | true |  | false | false | false |  | EV013521 | EV000494 | EV000494 | EV000494 | false | [6 empty] | 16.4 |  | 164 | 82 |  | -40..80 | 300 | 500 | Okrągły |  |  | 340
SB0779 | EV000138 | EV000899 |  |  | 0.75 | EV004201 |  |  | 26 | 28 | 14 | EV000494 | EV006304 | EV003606 | EV000163 | EV000154 | false | EV003688 | false | true |  | EV000163 | EV000154 | EV000270 | true | EV000167 | EV000494 |  |  |  | true |  | false |  | true |  | false | false | false |  | EV013521 | EV000494 | EV000494 | EV000494 | false | [6 empty] | 17.4 |  | 174 | 87 |  | -40..80 | 300 | 500 | Okrągły |  |  | 380
SB0780 | EV000138 | EV000899 |  |  | 0.75 | EV004201 |  |  | 26 | 32 | 16 | EV000494 | EV006304 | EV003606 | EV000163 | EV000154 | false | EV003688 | false | true |  | EV000163 | EV000154 | EV000270 | true | EV000167 | EV000494 |  |  |  | true |  | false |  | true |  | false | false | false |  | EV013521 | EV000494 | EV000494 | EV000494 | false | [6 empty] | 18.8 |  | 188 | 94 |  | -40..80 | 300 | 500 | Okrągły |  |  | 445
SB0781 | EV000138 | EV000899 |  |  | 0.75 | EV004201 |  |  | 26 | 36 | 18 | EV000494 | EV006304 | EV003606 | EV000163 | EV000154 | false | EV003688 | false | true |  | EV000163 | EV000154 | EV000270 | true | EV000167 | EV000494 |  |  |  | true |  | false |  | true |  | false | false | false |  | EV013521 | EV000494 | EV000494 | EV000494 | false | [6 empty] | 19.5 |  | 195 | 97.5 |  | -40..80 | 300 | 500 | Okrągły |  |  | 480
SB0782 | EV000138 | EV000899 |  |  | 0.75 | EV004201 |  |  | 26 | 40 | 20 | EV000494 | EV006304 | EV003606 | EV000163 | EV000154 | false | EV003688 | false | true |  | EV000163 | EV000154 | EV000270 | true | EV000167 | EV000494 |  |  |  | true |  | false |  | true |  | false | false | false |  | EV013521 | EV000494 | EV000494 | EV000494 | false | [6 empty] | 20.1 |  | 201 | 100.5 |  | -40..80 | 300 | 500 | Okrągły |  |  | 520
SB0783 | EV000138 | EV000899 |  |  | 0.75 | EV004201 |  |  | 26 | 48 | 24 | EV000494 | EV006304 | EV003606 | EV000163 | EV000154 | false | EV003688 | false | true |  | EV000163 | EV000154 | EV000270 | true | EV000167 | EV000494 |  |  |  | true |  | false |  | true |  | false | false | false |  | EV013521 | EV000494 | EV000494 | EV000494 | false | [6 empty] | 20.7 |  | 207 | 103.5 |  | -40..80 | 300 | 500 | Okrągły |  |  | 600
SB0784 | EV000138 | EV000899 |  |  | 1 | EV004201 |  |  | 19.5 | 4 | 2 | EV000494 | EV006304 | EV003606 | EV000163 | EV000154 | false | EV003688 | false | true |  | EV000163 | EV000154 | EV000270 | true | EV000167 | EV000494 |  |  |  | true |  | false |  | true |  | false | false | false |  | EV013521 | EV000494 | EV000494 | EV000494 | false | [6 empty] | 9.3 |  | 93 | 46.5 |  | -40..80 | 300 | 500 | Okrągły |  |  | 110
SB0785 | EV000138 | EV000899 |  |  | 1 | EV004201 |  |  | 19.5 | 6 | 3 | EV000494 | EV006304 | EV003606 | EV000163 | EV000154 | false | EV003688 | false | true |  | EV000163 | EV000154 | EV000270 | true | EV000167 | EV000494 |  |  |  | true |  | false |  | true |  | false | false | false |  | EV013521 | EV000494 | EV000494 | EV000494 | false | [6 empty] | 10.3 |  | 103 | 51.5 |  | -40..80 | 300 | 500 | Okrągły |  |  | 126
SB0786 | EV000138 | EV000899 |  |  | 1 | EV004201 |  |  | 19.5 | 8 | 4 | EV000494 | EV006304 | EV003606 | EV000163 | EV000154 | false | EV003688 | false | true |  | EV000163 | EV000154 | EV000270 | true | EV000167 | EV000494 |  |  |  | true |  | false |  | true |  | false | false | false |  | EV013521 | EV000494 | EV000494 | EV000494 | false | [6 empty] | 11.2 |  | 112 | 56 |  | -40..80 | 300 | 500 | Okrągły |  |  | 154
SB0787 | EV000138 | EV000899 |  |  | 1 | EV004201 |  |  | 19.5 | 10 | 5 | EV000494 | EV006304 | EV003606 | EV000163 | EV000154 | false | EV003688 | false | true |  | EV000163 | EV000154 | EV000270 | true | EV000167 | EV000494 |  |  |  | true |  | false |  | true |  | false | false | false |  | EV013521 | EV000494 | EV000494 | EV000494 | false | [6 empty] | 12.2 |  | 122 | 61 |  | -40..80 | 300 | 500 | Okrągły |  |  | 196
SB0788 | EV000138 | EV000899 |  |  | 1 | EV004201 |  |  | 19.5 | 12 | 6 | EV000494 | EV006304 | EV003606 | EV000163 | EV000154 | false | EV003688 | false | true |  | EV000163 | EV000154 | EV000270 | true | EV000167 | EV000494 |  |  |  | true |  | false |  | true |  | false | false | false |  | EV013521 | EV000494 | EV000494 | EV000494 | false | [6 empty] | 12.6 |  | 126 | 63 |  | -40..80 | 300 | 500 | Okrągły |  |  | 214
SB0789 | EV000138 | EV000899 |  |  | 1 | EV004201 |  |  | 19.5 | 14 | 7 | EV000494 | EV006304 | EV003606 | EV000163 | EV000154 | false | EV003688 | false | true |  | EV000163 | EV000154 | EV000270 | true | EV000167 | EV000494 |  |  |  | true |  | false |  | true |  | false | false | false |  | EV013521 | EV000494 | EV000494 | EV000494 | false | [6 empty] | 14.3 |  | 143 | 71.5 |  | -40..80 | 300 | 500 | Okrągły |  |  | 255
SB0790 | EV000138 | EV000899 |  |  | 1 | EV004201 |  |  | 19.5 | 16 | 8 | EV000494 | EV006304 | EV003606 | EV000163 | EV000154 | false | EV003688 | false | true |  | EV000163 | EV000154 | EV000270 | true | EV000167 | EV000494 |  |  |  | true |  | false |  | true |  | false | false | false |  | EV013521 | EV000494 | EV000494 | EV000494 | false | [6 empty] | 14.9 |  | 149 | 74.5 |  | -40..80 | 300 | 500 | Okrągły |  |  | 280
SB0791 | EV000138 | EV000899 |  |  | 1 | EV004201 |  |  | 19.5 | 20 | 10 | EV000494 | EV006304 | EV003606 | EV000163 | EV000154 | false | EV003688 | false | true |  | EV000163 | EV000154 | EV000270 | true | EV000167 | EV000494 |  |  |  | true |  | false |  | true |  | false | false | false |  | EV013521 | EV000494 | EV000494 | EV000494 | false | [6 empty] | 16.4 |  | 164 | 82 |  | -40..80 | 300 | 500 | Okrągły |  |  | 350
SB0792 | EV000138 | EV000899 |  |  | 1 | EV004201 |  |  | 19.5 | 24 | 12 | EV000494 | EV006304 | EV003606 | EV000163 | EV000154 | false | EV003688 | false | true |  | EV000163 | EV000154 | EV000270 | true | EV000167 | EV000494 |  |  |  | true |  | false |  | true |  | false | false | false |  | EV013521 | EV000494 | EV000494 | EV000494 | false | [6 empty] | 17.4 |  | 174 | 87 |  | -40..80 | 300 | 500 | Okrągły |  |  | 405
SB0793 | EV000138 | EV000899 |  |  | 1 | EV004201 |  |  | 19.5 | 28 | 14 | EV000494 | EV006304 | EV003606 | EV000163 | EV000154 | false | EV003688 | false | true |  | EV000163 | EV000154 | EV000270 | true | EV000167 | EV000494 |  |  |  | true |  | false |  | true |  | false | false | false |  | EV013521 | EV000494 | EV000494 | EV000494 | false | [6 empty] | 18.7 |  | 187 | 93.5 |  | -40..80 | 300 | 500 | Okrągły |  |  | 465
SB0794 | EV000138 | EV000899 |  |  | 1 | EV004201 |  |  | 19.5 | 32 | 16 | EV000494 | EV006304 | EV003606 | EV000163 | EV000154 | false | EV003688 | false | true |  | EV000163 | EV000154 | EV000270 | true | EV000167 | EV000494 |  |  |  | true |  | false |  | true |  | false | false | false |  | EV013521 | EV000494 | EV000494 | EV000494 | false | [6 empty] | 19.9 |  | 199 | 99.5 |  | -40..80 | 300 | 500 | Okrągły |  |  | 530
SB0795 | EV000138 | EV000899 |  |  | 1 | EV004201 |  |  | 19.5 | 36 | 18 | EV000494 | EV006304 | EV003606 | EV000163 | EV000154 | false | EV003688 | false | true |  | EV000163 | EV000154 | EV000270 | true | EV000167 | EV000494 |  |  |  | true |  | false |  | true |  | false | false | false |  | EV013521 | EV000494 | EV000494 | EV000494 | false | [6 empty] | 20.8 |  | 208 | 104 |  | -40..80 | 300 | 500 | Okrągły |  |  | 575
SB0796 | EV000138 | EV000899 |  |  | 1 | EV004201 |  |  | 19.5 | 40 | 20 | EV000494 | EV006304 | EV003606 | EV000163 | EV000154 | false | EV003688 | false | true |  | EV000163 | EV000154 | EV000270 | true | EV000167 | EV000494 |  |  |  | true |  | false |  | true |  | false | false | false |  | EV013521 | EV000494 | EV000494 | EV000494 | false | [6 empty] | 21.6 |  | 216 | 108 |  | -40..80 | 300 | 500 | Okrągły |  |  | 635
SB0797 | EV000138 | EV000899 |  |  | 1 | EV004201 |  |  | 19.5 | 48 | 24 | EV000494 | EV006304 | EV003606 | EV000163 | EV000154 | false | EV003688 | false | true |  | EV000163 | EV000154 | EV000270 | true | EV000167 | EV000494 |  |  |  | true |  | false |  | true |  | false | false | false |  | EV013521 | EV000494 | EV000494 | EV000494 | false | [6 empty] | 22.2 |  | 222 | 111 |  | -40..80 | 300 | 500 | Okrągły |  |  | 735
SB0798 | EV000138 | EV000899 |  |  | 1.5 | EV004201 |  |  | 13.3 | 4 | 2 | EV000494 | EV006304 | EV003606 | EV000163 | EV000154 | false | EV003688 | false | true |  | EV000163 | EV000154 | EV000270 | true | EV000167 | EV000494 |  |  |  | true |  | false |  | true |  | false | false | false |  | EV013521 | EV000494 | EV000494 | EV000494 | false | [6 empty] | 10.5 |  | 105 | 52.5 |  | -40..80 | 300 | 500 | Okrągły |  |  | 142
SB0799 | EV000138 | EV000899 |  |  | 1.5 | EV004201 |  |  | 13.3 | 6 | 3 | EV000494 | EV006304 | EV003606 | EV000163 | EV000154 | false | EV003688 | false | true |  | EV000163 | EV000154 | EV000270 | true | EV000167 | EV000494 |  |  |  | true |  | false |  | true |  | false | false | false |  | EV013521 | EV000494 | EV000494 | EV000494 | false | [6 empty] | 12 |  | 120 | 60 |  | -40..80 | 300 | 500 | Okrągły |  |  | 172
SB0800 | EV000138 | EV000899 |  |  | 1.5 | EV004201 |  |  | 13.3 | 8 | 4 | EV000494 | EV006304 | EV003606 | EV000163 | EV000154 | false | EV003688 | false | true |  | EV000163 | EV000154 | EV000270 | true | EV000167 | EV000494 |  |  |  | true |  | false |  | true |  | false | false | false |  | EV013521 | EV000494 | EV000494 | EV000494 | false | [6 empty] | 13 |  | 130 | 65 |  | -40..80 | 300 | 500 | Okrągły |  |  | 210
SB0801 | EV000138 | EV000899 |  |  | 1.5 | EV004201 |  |  | 13.3 | 10 | 5 | EV000494 | EV006304 | EV003606 | EV000163 | EV000154 | false | EV003688 | false | true |  | EV000163 | EV000154 | EV000270 | true | EV000167 | EV000494 |  |  |  | true |  | false |  | true |  | false | false | false |  | EV013521 | EV000494 | EV000494 | EV000494 | false | [6 empty] | 14.2 |  | 142 | 71 |  | -40..80 | 300 | 500 | Okrągły |  |  | 270
SB0802 | EV000138 | EV000899 |  |  | 1.5 | EV004201 |  |  | 13.3 | 12 | 6 | EV000494 | EV006304 | EV003606 | EV000163 | EV000154 | false | EV003688 | false | true |  | EV000163 | EV000154 | EV000270 | true | EV000167 | EV000494 |  |  |  | true |  | false |  | true |  | false | false | false |  | EV013521 | EV000494 | EV000494 | EV000494 | false | [6 empty] | 14.7 |  | 147 | 73.5 |  | -40..80 | 300 | 500 | Okrągły |  |  | 295
SB0803 | EV000138 | EV000899 |  |  | 1.5 | EV004201 |  |  | 13.3 | 14 | 7 | EV000494 | EV006304 | EV003606 | EV000163 | EV000154 | false | EV003688 | false | true |  | EV000163 | EV000154 | EV000270 | true | EV000167 | EV000494 |  |  |  | true |  | false |  | true |  | false | false | false |  | EV013521 | EV000494 | EV000494 | EV000494 | false | [6 empty] | 16.8 |  | 168 | 84 |  | -40..80 | 300 | 500 | Okrągły |  |  | 355
SB0804 | EV000138 | EV000899 |  |  | 1.5 | EV004201 |  |  | 13.3 | 16 | 8 | EV000494 | EV006304 | EV003606 | EV000163 | EV000154 | false | EV003688 | false | true |  | EV000163 | EV000154 | EV000270 | true | EV000167 | EV000494 |  |  |  | true |  | false |  | true |  | false | false | false |  | EV013521 | EV000494 | EV000494 | EV000494 | false | [6 empty] | 17.6 |  | 176 | 88 |  | -40..80 | 300 | 500 | Okrągły |  |  | 395
SB0805 | EV000138 | EV000899 |  |  | 1.5 | EV004201 |  |  | 13.3 | 20 | 10 | EV000494 | EV006304 | EV003606 | EV000163 | EV000154 | false | EV003688 | false | true |  | EV000163 | EV000154 | EV000270 | true | EV000167 | EV000494 |  |  |  | true |  | false |  | true |  | false | false | false |  | EV013521 | EV000494 | EV000494 | EV000494 | false | [6 empty] | 19 |  | 190 | 95 |  | -40..80 | 300 | 500 | Okrągły |  |  | 480
SB0806 | EV000138 | EV000899 |  |  | 1.5 | EV004201 |  |  | 13.3 | 24 | 12 | EV000494 | EV006304 | EV003606 | EV000163 | EV000154 | false | EV003688 | false | true |  | EV000163 | EV000154 | EV000270 | true | EV000167 | EV000494 |  |  |  | true |  | false |  | true |  | false | false | false |  | EV013521 | EV000494 | EV000494 | EV000494 | false | [6 empty] | 20.3 |  | 203 | 101.5 |  | -40..80 | 300 | 500 | Okrągły |  |  | 555
SB0807 | EV000138 | EV000899 |  |  | 1.5 | EV004201 |  |  | 13.3 | 28 | 14 | EV000494 | EV006304 | EV003606 | EV000163 | EV000154 | false | EV003688 | false | true |  | EV000163 | EV000154 | EV000270 | true | EV000167 | EV000494 |  |  |  | true |  | false |  | true |  | false | false | false |  | EV013521 | EV000494 | EV000494 | EV000494 | false | [6 empty] | 21.7 |  | 217 | 108.5 |  | -40..80 | 300 | 500 | Okrągły |  |  | 645
SB0808 | EV000138 | EV000899 |  |  | 1.5 | EV004201 |  |  | 13.3 | 32 | 16 | EV000494 | EV006304 | EV003606 | EV000163 | EV000154 | false | EV003688 | false | true |  | EV000163 | EV000154 | EV000270 | true | EV000167 | EV000494 |  |  |  | true |  | false |  | true |  | false | false | false |  | EV013521 | EV000494 | EV000494 | EV000494 | false | [6 empty] | 23.2 |  | 232 | 116 |  | -40..80 | 300 | 500 | Okrągły |  |  | 735
SB0809 | EV000138 | EV000899 |  |  | 1.5 | EV004201 |  |  | 13.3 | 36 | 18 | EV000494 | EV006304 | EV003606 | EV000163 | EV000154 | false | EV003688 | false | true |  | EV000163 | EV000154 | EV000270 | true | EV000167 | EV000494 |  |  |  | true |  | false |  | true |  | false | false | false |  | EV013521 | EV000494 | EV000494 | EV000494 | false | [6 empty] | 24.2 |  | 242 | 121 |  | -40..80 | 300 | 500 | Okrągły |  |  | 800
SB0810 | EV000138 | EV000899 |  |  | 1.5 | EV004201 |  |  | 13.3 | 40 | 20 | EV000494 | EV006304 | EV003606 | EV000163 | EV000154 | false | EV003688 | false | true |  | EV000163 | EV000154 | EV000270 | true | EV000167 | EV000494 |  |  |  | true |  | false |  | true |  | false | false | false |  | EV013521 | EV000494 | EV000494 | EV000494 | false | [6 empty] | 25.4 |  | 254 | 127 |  | -40..80 | 300 | 500 | Okrągły |  |  | 895
SB0811 | EV000138 | EV000899 |  |  | 1.5 | EV004201 |  |  | 13.3 | 48 | 24 | EV000494 | EV006304 | EV003606 | EV000163 | EV000154 | false | EV003688 | false | true |  | EV000163 | EV000154 | EV000270 | true | EV000167 | EV000494 |  |  |  | true |  | false |  | true |  | false | false | false |  | EV013521 | EV000494 | EV000494 | EV000494 | false | [6 empty] | 26.1 |  | 261 | 130.5 |  | -40..80 | 300 | 500 | Okrągły |  |  | 1035
SB0812 | EV000138 | EV000899 |  |  | 2.5 | EV004201 |  |  | 7.98 | 4 | 2 | EV000494 | EV006304 | EV003606 | EV000163 | EV000154 | false | EV003688 | false | true |  | EV000163 | EV000154 | EV000270 | true | EV000167 | EV000494 |  |  |  | true |  | false |  | true |  | false | false | false |  | EV013521 | EV000494 | EV000494 | EV000494 | false | [6 empty] | 12.5 |  | 125 | 62.5 |  | -40..80 | 300 | 500 | Okrągły |  |  | 205
SB0813 | EV000138 | EV000899 |  |  | 2.5 | EV004201 |  |  | 7.98 | 6 | 3 | EV000494 | EV006304 | EV003606 | EV000163 | EV000154 | false | EV003688 | false | true |  | EV000163 | EV000154 | EV000270 | true | EV000167 | EV000494 |  |  |  | true |  | false |  | true |  | false | false | false |  | EV013521 | EV000494 | EV000494 | EV000494 | false | [6 empty] | 14.2 |  | 142 | 71 |  | -40..80 | 300 | 500 | Okrągły |  |  | 245
SB0814 | EV000138 | EV000899 |  |  | 2.5 | EV004201 |  |  | 7.98 | 8 | 4 | EV000494 | EV006304 | EV003606 | EV000163 | EV000154 | false | EV003688 | false | true |  | EV000163 | EV000154 | EV000270 | true | EV000167 | EV000494 |  |  |  | true |  | false |  | true |  | false | false | false |  | EV013521 | EV000494 | EV000494 | EV000494 | false | [6 empty] | 15.5 |  | 155 | 77.5 |  | -40..80 | 300 | 500 | Okrągły |  |  | 305
SB0815 | EV000138 | EV000899 |  |  | 2.5 | EV004201 |  |  | 7.98 | 10 | 5 | EV000494 | EV006304 | EV003606 | EV000163 | EV000154 | false | EV003688 | false | true |  | EV000163 | EV000154 | EV000270 | true | EV000167 | EV000494 |  |  |  | true |  | false |  | true |  | false | false | false |  | EV013521 | EV000494 | EV000494 | EV000494 | false | [6 empty] | 17.1 |  | 171 | 85.5 |  | -40..80 | 300 | 500 | Okrągły |  |  | 400
SB0816 | EV000138 | EV000899 |  |  | 2.5 | EV004201 |  |  | 7.98 | 12 | 6 | EV000494 | EV006304 | EV003606 | EV000163 | EV000154 | false | EV003688 | false | true |  | EV000163 | EV000154 | EV000270 | true | EV000167 | EV000494 |  |  |  | true |  | false |  | true |  | false | false | false |  | EV013521 | EV000494 | EV000494 | EV000494 | false | [6 empty] | 17.7 |  | 177 | 88.5 |  | -40..80 | 300 | 500 | Okrągły |  |  | 440
SB0817 | EV000138 | EV000899 |  |  | 2.5 | EV004201 |  |  | 7.98 | 14 | 7 | EV000494 | EV006304 | EV003606 | EV000163 | EV000154 | false | EV003688 | false | true |  | EV000163 | EV000154 | EV000270 | true | EV000167 | EV000494 |  |  |  | true |  | false |  | true |  | false | false | false |  | EV013521 | EV000494 | EV000494 | EV000494 | false | [6 empty] | 20 |  | 200 | 100 |  | -40..80 | 300 | 500 | Okrągły |  |  | 515
SB0818 | EV000138 | EV000899 |  |  | 2.5 | EV004201 |  |  | 7.98 | 16 | 8 | EV000494 | EV006304 | EV003606 | EV000163 | EV000154 | false | EV003688 | false | true |  | EV000163 | EV000154 | EV000270 | true | EV000167 | EV000494 |  |  |  | true |  | false |  | true |  | false | false | false |  | EV013521 | EV000494 | EV000494 | EV000494 | false | [6 empty] | 20.9 |  | 209 | 104.5 |  | -40..80 | 300 | 500 | Okrągły |  |  | 575
SB0819 | EV000138 | EV000899 |  |  | 2.5 | EV004201 |  |  | 7.98 | 20 | 10 | EV000494 | EV006304 | EV003606 | EV000163 | EV000154 | false | EV003688 | false | true |  | EV000163 | EV000154 | EV000270 | true | EV000167 | EV000494 |  |  |  | true |  | false |  | true |  | false | false | false |  | EV013521 | EV000494 | EV000494 | EV000494 | false | [6 empty] | 22.7 |  | 227 | 113.5 |  | -40..80 | 300 | 500 | Okrągły |  |  | 705
SB0820 | EV000138 | EV000899 |  |  | 2.5 | EV004201 |  |  | 7.98 | 24 | 12 | EV000494 | EV006304 | EV003606 | EV000163 | EV000154 | false | EV003688 | false | true |  | EV000163 | EV000154 | EV000270 | true | EV000167 | EV000494 |  |  |  | true |  | false |  | true |  | false | false | false |  | EV013521 | EV000494 | EV000494 | EV000494 | false | [6 empty] | 24.2 |  | 242 | 121 |  | -40..80 | 300 | 500 | Okrągły |  |  | 820
SB0821 | EV000138 | EV000899 |  |  | 2.5 | EV004201 |  |  | 7.98 | 28 | 14 | EV000494 | EV006304 | EV003606 | EV000163 | EV000154 | false | EV003688 | false | true |  | EV000163 | EV000154 | EV000270 | true | EV000167 | EV000494 |  |  |  | true |  | false |  | true |  | false | false | false |  | EV013521 | EV000494 | EV000494 | EV000494 | false | [6 empty] | 26.1 |  | 261 | 130.5 |  | -40..80 | 300 | 500 | Okrągły |  |  | 960
SB0822 | EV000138 | EV000899 |  |  | 2.5 | EV004201 |  |  | 7.98 | 32 | 16 | EV000494 | EV006304 | EV003606 | EV000163 | EV000154 | false | EV003688 | false | true |  | EV000163 | EV000154 | EV000270 | true | EV000167 | EV000494 |  |  |  | true |  | false |  | true |  | false | false | false |  | EV013521 | EV000494 | EV000494 | EV000494 | false | [6 empty] | 27.9 |  | 279 | 139.5 |  | -40..80 | 300 | 500 | Okrągły |  |  | 1100
SB0850 | EV000138 | EV000899 |  |  | 0.5 | EV004201 |  |  | 39 | 4 | 2 | EV003606 | EV006304 | EV003606 | EV000163 | EV000154 | false | EV003688 | false | true |  | EV000163 | EV000154 | EV000270 | true | EV000167 | EV000494 |  |  |  | true |  | false |  | true |  | false | false | false |  | EV013521 | EV000494 | EV000494 | EV000494 | false | [6 empty] | 7.7 |  | 77 | 38.5 |  | -40..80 | 300 | 500 | Okrągły |  |  | 82
SB0851 | EV000138 | EV000899 |  |  | 0.5 | EV004201 |  |  | 39 | 6 | 3 | EV003606 | EV006304 | EV003606 | EV000163 | EV000154 | false | EV003688 | false | true |  | EV000163 | EV000154 | EV000270 | true | EV000167 | EV000494 |  |  |  | true |  | false |  | true |  | false | false | false |  | EV013521 | EV000494 | EV000494 | EV000494 | false | [6 empty] | 8.6 |  | 86 | 43 |  | -40..80 | 300 | 500 | Okrągły |  |  | 96
SB0852 | EV000138 | EV000899 |  |  | 0.5 | EV004201 |  |  | 39 | 8 | 4 | EV003606 | EV006304 | EV003606 | EV000163 | EV000154 | false | EV003688 | false | true |  | EV000163 | EV000154 | EV000270 | true | EV000167 | EV000494 |  |  |  | true |  | false |  | true |  | false | false | false |  | EV013521 | EV000494 | EV000494 | EV000494 | false | [6 empty] | 9.7 |  | 97 | 48.5 |  | -40..80 | 300 | 500 | Okrągły |  |  | 128
SB0853 | EV000138 | EV000899 |  |  | 0.5 | EV004201 |  |  | 39 | 10 | 5 | EV003606 | EV006304 | EV003606 | EV000163 | EV000154 | false | EV003688 | false | true |  | EV000163 | EV000154 | EV000270 | true | EV000167 | EV000494 |  |  |  | true |  | false |  | true |  | false | false | false |  | EV013521 | EV000494 | EV000494 | EV000494 | false | [6 empty] | 10.4 |  | 104 | 52 |  | -40..80 | 300 | 500 | Okrągły |  |  | 158
SB0854 | EV000138 | EV000899 |  |  | 0.5 | EV004201 |  |  | 39 | 12 | 6 | EV003606 | EV006304 | EV003606 | EV000163 | EV000154 | false | EV003688 | false | true |  | EV000163 | EV000154 | EV000270 | true | EV000167 | EV000494 |  |  |  | true |  | false |  | true |  | false | false | false |  | EV013521 | EV000494 | EV000494 | EV000494 | false | [6 empty] | 10.8 |  | 108 | 54 |  | -40..80 | 300 | 500 | Okrągły |  |  | 172
SB0855 | EV000138 | EV000899 |  |  | 0.5 | EV004201 |  |  | 39 | 14 | 7 | EV003606 | EV006304 | EV003606 | EV000163 | EV000154 | false | EV003688 | false | true |  | EV000163 | EV000154 | EV000270 | true | EV000167 | EV000494 |  |  |  | true |  | false |  | true |  | false | false | false |  | EV013521 | EV000494 | EV000494 | EV000494 | false | [6 empty] | 12.2 |  | 122 | 61 |  | -40..80 | 300 | 500 | Okrągły |  |  | 205
SB0856 | EV000138 | EV000899 |  |  | 0.5 | EV004201 |  |  | 39 | 16 | 8 | EV003606 | EV006304 | EV003606 | EV000163 | EV000154 | false | EV003688 | false | true |  | EV000163 | EV000154 | EV000270 | true | EV000167 | EV000494 |  |  |  | true |  | false |  | true |  | false | false | false |  | EV013521 | EV000494 | EV000494 | EV000494 | false | [6 empty] | 12.7 |  | 127 | 63.5 |  | -40..80 | 300 | 500 | Okrągły |  |  | 230
SB0857 | EV000138 | EV000899 |  |  | 0.5 | EV004201 |  |  | 39 | 20 | 10 | EV003606 | EV006304 | EV003606 | EV000163 | EV000154 | false | EV003688 | false | true |  | EV000163 | EV000154 | EV000270 | true | EV000167 | EV000494 |  |  |  | true |  | false |  | true |  | false | false | false |  | EV013521 | EV000494 | EV000494 | EV000494 | false | [6 empty] | 13.8 |  | 138 | 69 |  | -40..80 | 300 | 500 | Okrągły |  |  | 280
SB0858 | EV000138 | EV000899 |  |  | 0.5 | EV004201 |  |  | 39 | 24 | 12 | EV003606 | EV006304 | EV003606 | EV000163 | EV000154 | false | EV003688 | false | true |  | EV000163 | EV000154 | EV000270 | true | EV000167 | EV000494 |  |  |  | true |  | false |  | true |  | false | false | false |  | EV013521 | EV000494 | EV000494 | EV000494 | false | [6 empty] | 14.7 |  | 147 | 73.5 |  | -40..80 | 300 | 500 | Okrągły |  |  | 325
SB0859 | EV000138 | EV000899 |  |  | 0.5 | EV004201 |  |  | 39 | 28 | 14 | EV003606 | EV006304 | EV003606 | EV000163 | EV000154 | false | EV003688 | false | true |  | EV000163 | EV000154 | EV000270 | true | EV000167 | EV000494 |  |  |  | true |  | false |  | true |  | false | false | false |  | EV013521 | EV000494 | EV000494 | EV000494 | false | [6 empty] | 15.5 |  | 155 | 77.5 |  | -40..80 | 300 | 500 | Okrągły |  |  | 365
SB0860 | EV000138 | EV000899 |  |  | 0.5 | EV004201 |  |  | 39 | 32 | 16 | EV003606 | EV006304 | EV003606 | EV000163 | EV000154 | false | EV003688 | false | true |  | EV000163 | EV000154 | EV000270 | true | EV000167 | EV000494 |  |  |  | true |  | false |  | true |  | false | false | false |  | EV013521 | EV000494 | EV000494 | EV000494 | false | [6 empty] | 17 |  | 170 | 85 |  | -40..80 | 300 | 500 | Okrągły |  |  | 435
SB0861 | EV000138 | EV000899 |  |  | 0.5 | EV004201 |  |  | 39 | 36 | 18 | EV003606 | EV006304 | EV003606 | EV000163 | EV000154 | false | EV003688 | false | true |  | EV000163 | EV000154 | EV000270 | true | EV000167 | EV000494 |  |  |  | true |  | false |  | true |  | false | false | false |  | EV013521 | EV000494 | EV000494 | EV000494 | false | [6 empty] | 17.7 |  | 177 | 88.5 |  | -40..80 | 300 | 500 | Okrągły |  |  | 470
SB0862 | EV000138 | EV000899 |  |  | 0.5 | EV004201 |  |  | 39 | 40 | 20 | EV003606 | EV006304 | EV003606 | EV000163 | EV000154 | false | EV003688 | false | true |  | EV000163 | EV000154 | EV000270 | true | EV000167 | EV000494 |  |  |  | true |  | false |  | true |  | false | false | false |  | EV013521 | EV000494 | EV000494 | EV000494 | false | [6 empty] | 18.4 |  | 184 | 92 |  | -40..80 | 300 | 500 | Okrągły |  |  | 525
SB0863 | EV000138 | EV000899 |  |  | 0.5 | EV004201 |  |  | 39 | 48 | 24 | EV003606 | EV006304 | EV003606 | EV000163 | EV000154 | false | EV003688 | false | true |  | EV000163 | EV000154 | EV000270 | true | EV000167 | EV000494 |  |  |  | true |  | false |  | true |  | false | false | false |  | EV013521 | EV000494 | EV000494 | EV000494 | false | [6 empty] | 18.9 |  | 189 | 94.5 |  | -40..80 | 300 | 500 | Okrągły |  |  | 605
SB0864 | EV000138 | EV000899 |  |  | 0.75 | EV004201 |  |  | 26 | 4 | 2 | EV003606 | EV006304 | EV003606 | EV000163 | EV000154 | false | EV003688 | false | true |  | EV000163 | EV000154 | EV000270 | true | EV000167 | EV000494 |  |  |  | true |  | false |  | true |  | false | false | false |  | EV013521 | EV000494 | EV000494 | EV000494 | false | [6 empty] | 8.4 |  | 84 | 42 |  | -40..80 | 300 | 500 | Okrągły |  |  | 98
SB0865 | EV000138 | EV000899 |  |  | 0.75 | EV004201 |  |  | 26 | 6 | 3 | EV003606 | EV006304 | EV003606 | EV000163 | EV000154 | false | EV003688 | false | true |  | EV000163 | EV000154 | EV000270 | true | EV000167 | EV000494 |  |  |  | true |  | false |  | true |  | false | false | false |  | EV013521 | EV000494 | EV000494 | EV000494 | false | [6 empty] | 9.8 |  | 98 | 49 |  | -40..80 | 300 | 500 | Okrągły |  |  | 124
SB0866 | EV000138 | EV000899 |  |  | 0.75 | EV004201 |  |  | 26 | 8 | 4 | EV003606 | EV006304 | EV003606 | EV000163 | EV000154 | false | EV003688 | false | true |  | EV000163 | EV000154 | EV000270 | true | EV000167 | EV000494 |  |  |  | true |  | false |  | true |  | false | false | false |  | EV013521 | EV000494 | EV000494 | EV000494 | false | [6 empty] | 10.5 |  | 105 | 52.5 |  | -40..80 | 300 | 500 | Okrągły |  |  | 154
SB0867 | EV000138 | EV000899 |  |  | 0.75 | EV004201 |  |  | 26 | 10 | 5 | EV003606 | EV006304 | EV003606 | EV000163 | EV000154 | false | EV003688 | false | true |  | EV000163 | EV000154 | EV000270 | true | EV000167 | EV000494 |  |  |  | true |  | false |  | true |  | false | false | false |  | EV013521 | EV000494 | EV000494 | EV000494 | false | [6 empty] | 11.5 |  | 115 | 57.5 |  | -40..80 | 300 | 500 | Okrągły |  |  | 196
SB0868 | EV000138 | EV000899 |  |  | 0.75 | EV004201 |  |  | 26 | 12 | 6 | EV003606 | EV006304 | EV003606 | EV000163 | EV000154 | false | EV003688 | false | true |  | EV000163 | EV000154 | EV000270 | true | EV000167 | EV000494 |  |  |  | true |  | false |  | true |  | false | false | false |  | EV013521 | EV000494 | EV000494 | EV000494 | false | [6 empty] | 11.9 |  | 119 | 59.5 |  | -40..80 | 300 | 500 | Okrągły |  |  | 215
SB0869 | EV000138 | EV000899 |  |  | 0.75 | EV004201 |  |  | 26 | 14 | 7 | EV003606 | EV006304 | EV003606 | EV000163 | EV000154 | false | EV003688 | false | true |  | EV000163 | EV000154 | EV000270 | true | EV000167 | EV000494 |  |  |  | true |  | false |  | true |  | false | false | false |  | EV013521 | EV000494 | EV000494 | EV000494 | false | [6 empty] | 13.3 |  | 133 | 66.5 |  | -40..80 | 300 | 500 | Okrągły |  |  | 250
SB0870 | EV000138 | EV000899 |  |  | 0.75 | EV004201 |  |  | 26 | 16 | 8 | EV003606 | EV006304 | EV003606 | EV000163 | EV000154 | false | EV003688 | false | true |  | EV000163 | EV000154 | EV000270 | true | EV000167 | EV000494 |  |  |  | true |  | false |  | true |  | false | false | false |  | EV013521 | EV000494 | EV000494 | EV000494 | false | [6 empty] | 14.1 |  | 141 | 70.5 |  | -40..80 | 300 | 500 | Okrągły |  |  | 285
SB0871 | EV000138 | EV000899 |  |  | 0.75 | EV004201 |  |  | 26 | 20 | 10 | EV003606 | EV006304 | EV003606 | EV000163 | EV000154 | false | EV003688 | false | true |  | EV000163 | EV000154 | EV000270 | true | EV000167 | EV000494 |  |  |  | true |  | false |  | true |  | false | false | false |  | EV013521 | EV000494 | EV000494 | EV000494 | false | [6 empty] | 15 |  | 150 | 75 |  | -40..80 | 300 | 500 | Okrągły |  |  | 340
SB0872 | EV000138 | EV000899 |  |  | 0.75 | EV004201 |  |  | 26 | 24 | 12 | EV003606 | EV006304 | EV003606 | EV000163 | EV000154 | false | EV003688 | false | true |  | EV000163 | EV000154 | EV000270 | true | EV000167 | EV000494 |  |  |  | true |  | false |  | true |  | false | false | false |  | EV013521 | EV000494 | EV000494 | EV000494 | false | [6 empty] | 16.4 |  | 164 | 82 |  | -40..80 | 300 | 500 | Okrągły |  |  | 410
SB0873 | EV000138 | EV000899 |  |  | 0.75 | EV004201 |  |  | 26 | 28 | 14 | EV003606 | EV006304 | EV003606 | EV000163 | EV000154 | false | EV003688 | false | true |  | EV000163 | EV000154 | EV000270 | true | EV000167 | EV000494 |  |  |  | true |  | false |  | true |  | false | false | false |  | EV013521 | EV000494 | EV000494 | EV000494 | false | [6 empty] | 17.4 |  | 174 | 87 |  | -40..80 | 300 | 500 | Okrągły |  |  | 465
SB0874 | EV000138 | EV000899 |  |  | 0.75 | EV004201 |  |  | 26 | 32 | 16 | EV003606 | EV006304 | EV003606 | EV000163 | EV000154 | false | EV003688 | false | true |  | EV000163 | EV000154 | EV000270 | true | EV000167 | EV000494 |  |  |  | true |  | false |  | true |  | false | false | false |  | EV013521 | EV000494 | EV000494 | EV000494 | false | [6 empty] | 18.8 |  | 188 | 94 |  | -40..80 | 300 | 500 | Okrągły |  |  | 540
SB0875 | EV000138 | EV000899 |  |  | 0.75 | EV004201 |  |  | 26 | 36 | 18 | EV003606 | EV006304 | EV003606 | EV000163 | EV000154 | false | EV003688 | false | true |  | EV000163 | EV000154 | EV000270 | true | EV000167 | EV000494 |  |  |  | true |  | false |  | true |  | false | false | false |  | EV013521 | EV000494 | EV000494 | EV000494 | false | [6 empty] | 19.5 |  | 195 | 97.5 |  | -40..80 | 300 | 500 | Okrągły |  |  | 590
SB0876 | EV000138 | EV000899 |  |  | 0.75 | EV004201 |  |  | 26 | 40 | 20 | EV003606 | EV006304 | EV003606 | EV000163 | EV000154 | false | EV003688 | false | true |  | EV000163 | EV000154 | EV000270 | true | EV000167 | EV000494 |  |  |  | true |  | false |  | true |  | false | false | false |  | EV013521 | EV000494 | EV000494 | EV000494 | false | [6 empty] | 20.1 |  | 201 | 100.5 |  | -40..80 | 300 | 500 | Okrągły |  |  | 640
SB0877 | EV000138 | EV000899 |  |  | 0.75 | EV004201 |  |  | 26 | 48 | 24 | EV003606 | EV006304 | EV003606 | EV000163 | EV000154 | false | EV003688 | false | true |  | EV000163 | EV000154 | EV000270 | true | EV000167 | EV000494 |  |  |  | true |  | false |  | true |  | false | false | false |  | EV013521 | EV000494 | EV000494 | EV000494 | false | [6 empty] | 20.7 |  | 207 | 103.5 |  | -40..80 | 300 | 500 | Okrągły |  |  | 745
SB0878 | EV000138 | EV000899 |  |  | 1 | EV004201 |  |  | 19.5 | 4 | 2 | EV003606 | EV006304 | EV003606 | EV000163 | EV000154 | false | EV003688 | false | true |  | EV000163 | EV000154 | EV000270 | true | EV000167 | EV000494 |  |  |  | true |  | false |  | true |  | false | false | false |  | EV013521 | EV000494 | EV000494 | EV000494 | false | [6 empty] | 9.3 |  | 93 | 46.5 |  | -40..80 | 300 | 500 | Okrągły |  |  | 126
SB0879 | EV000138 | EV000899 |  |  | 1 | EV004201 |  |  | 19.5 | 6 | 3 | EV003606 | EV006304 | EV003606 | EV000163 | EV000154 | false | EV003688 | false | true |  | EV000163 | EV000154 | EV000270 | true | EV000167 | EV000494 |  |  |  | true |  | false |  | true |  | false | false | false |  | EV013521 | EV000494 | EV000494 | EV000494 | false | [6 empty] | 10.3 |  | 103 | 51.5 |  | -40..80 | 300 | 500 | Okrągły |  |  | 150
SB0880 | EV000138 | EV000899 |  |  | 1 | EV004201 |  |  | 19.5 | 8 | 4 | EV003606 | EV006304 | EV003606 | EV000163 | EV000154 | false | EV003688 | false | true |  | EV000163 | EV000154 | EV000270 | true | EV000167 | EV000494 |  |  |  | true |  | false |  | true |  | false | false | false |  | EV013521 | EV000494 | EV000494 | EV000494 | false | [6 empty] | 11.2 |  | 112 | 56 |  | -40..80 | 300 | 500 | Okrągły |  |  | 186
SB0881 | EV000138 | EV000899 |  |  | 1 | EV004201 |  |  | 19.5 | 10 | 5 | EV003606 | EV006304 | EV003606 | EV000163 | EV000154 | false | EV003688 | false | true |  | EV000163 | EV000154 | EV000270 | true | EV000167 | EV000494 |  |  |  | true |  | false |  | true |  | false | false | false |  | EV013521 | EV000494 | EV000494 | EV000494 | false | [6 empty] | 12.2 |  | 122 | 61 |  | -40..80 | 300 | 500 | Okrągły |  |  | 240
SB0882 | EV000138 | EV000899 |  |  | 1 | EV004201 |  |  | 19.5 | 12 | 6 | EV003606 | EV006304 | EV003606 | EV000163 | EV000154 | false | EV003688 | false | true |  | EV000163 | EV000154 | EV000270 | true | EV000167 | EV000494 |  |  |  | true |  | false |  | true |  | false | false | false |  | EV013521 | EV000494 | EV000494 | EV000494 | false | [6 empty] | 12.6 |  | 126 | 63 |  | -40..80 | 300 | 500 | Okrągły |  |  | 265
SB0883 | EV000138 | EV000899 |  |  | 1 | EV004201 |  |  | 19.5 | 14 | 7 | EV003606 | EV006304 | EV003606 | EV000163 | EV000154 | false | EV003688 | false | true |  | EV000163 | EV000154 | EV000270 | true | EV000167 | EV000494 |  |  |  | true |  | false |  | true |  | false | false | false |  | EV013521 | EV000494 | EV000494 | EV000494 | false | [6 empty] | 14.3 |  | 143 | 71.5 |  | -40..80 | 300 | 500 | Okrągły |  |  | 310
SB0884 | EV000138 | EV000899 |  |  | 1 | EV004201 |  |  | 19.5 | 16 | 8 | EV003606 | EV006304 | EV003606 | EV000163 | EV000154 | false | EV003688 | false | true |  | EV000163 | EV000154 | EV000270 | true | EV000167 | EV000494 |  |  |  | true |  | false |  | true |  | false | false | false |  | EV013521 | EV000494 | EV000494 | EV000494 | false | [6 empty] | 14.9 |  | 149 | 74.5 |  | -40..80 | 300 | 500 | Okrągły |  |  | 345
SB0885 | EV000138 | EV000899 |  |  | 1 | EV004201 |  |  | 19.5 | 20 | 10 | EV003606 | EV006304 | EV003606 | EV000163 | EV000154 | false | EV003688 | false | true |  | EV000163 | EV000154 | EV000270 | true | EV000167 | EV000494 |  |  |  | true |  | false |  | true |  | false | false | false |  | EV013521 | EV000494 | EV000494 | EV000494 | false | [6 empty] | 16.4 |  | 164 | 82 |  | -40..80 | 300 | 500 | Okrągły |  |  | 430
SB0886 | EV000138 | EV000899 |  |  | 1 | EV004201 |  |  | 19.5 | 24 | 12 | EV003606 | EV006304 | EV003606 | EV000163 | EV000154 | false | EV003688 | false | true |  | EV000163 | EV000154 | EV000270 | true | EV000167 | EV000494 |  |  |  | true |  | false |  | true |  | false | false | false |  | EV013521 | EV000494 | EV000494 | EV000494 | false | [6 empty] | 17.4 |  | 174 | 87 |  | -40..80 | 300 | 500 | Okrągły |  |  | 500
SB0887 | EV000138 | EV000899 |  |  | 1 | EV004201 |  |  | 19.5 | 28 | 14 | EV003606 | EV006304 | EV003606 | EV000163 | EV000154 | false | EV003688 | false | true |  | EV000163 | EV000154 | EV000270 | true | EV000167 | EV000494 |  |  |  | true |  | false |  | true |  | false | false | false |  | EV013521 | EV000494 | EV000494 | EV000494 | false | [6 empty] | 18.7 |  | 187 | 93.5 |  | -40..80 | 300 | 500 | Okrągły |  |  | 580
SB0888 | EV000138 | EV000899 |  |  | 1 | EV004201 |  |  | 19.5 | 32 | 16 | EV003606 | EV006304 | EV003606 | EV000163 | EV000154 | false | EV003688 | false | true |  | EV000163 | EV000154 | EV000270 | true | EV000167 | EV000494 |  |  |  | true |  | false |  | true |  | false | false | false |  | EV013521 | EV000494 | EV000494 | EV000494 | false | [6 empty] | 19.9 |  | 199 | 99.5 |  | -40..80 | 300 | 500 | Okrągły |  |  | 660
SB0889 | EV000138 | EV000899 |  |  | 1 | EV004201 |  |  | 19.5 | 36 | 18 | EV003606 | EV006304 | EV003606 | EV000163 | EV000154 | false | EV003688 | false | true |  | EV000163 | EV000154 | EV000270 | true | EV000167 | EV000494 |  |  |  | true |  | false |  | true |  | false | false | false |  | EV013521 | EV000494 | EV000494 | EV000494 | false | [6 empty] | 20.8 |  | 208 | 104 |  | -40..80 | 300 | 500 | Okrągły |  |  | 720
SB0890 | EV000138 | EV000899 |  |  | 1 | EV004201 |  |  | 19.5 | 40 | 20 | EV003606 | EV006304 | EV003606 | EV000163 | EV000154 | false | EV003688 | false | true |  | EV000163 | EV000154 | EV000270 | true | EV000167 | EV000494 |  |  |  | true |  | false |  | true |  | false | false | false |  | EV013521 | EV000494 | EV000494 | EV000494 | false | [6 empty] | 21.6 |  | 216 | 108 |  | -40..80 | 300 | 500 | Okrągły |  |  | 800
SB0891 | EV000138 | EV000899 |  |  | 1 | EV004201 |  |  | 19.5 | 48 | 24 | EV003606 | EV006304 | EV003606 | EV000163 | EV000154 | false | EV003688 | false | true |  | EV000163 | EV000154 | EV000270 | true | EV000167 | EV000494 |  |  |  | true |  | false |  | true |  | false | false | false |  | EV013521 | EV000494 | EV000494 | EV000494 | false | [6 empty] | 22.2 |  | 222 | 111 |  | -40..80 | 300 | 500 | Okrągły |  |  | 930
SB0892 | EV000138 | EV000899 |  |  | 1.5 | EV004201 |  |  | 13.3 | 4 | 2 | EV003606 | EV006304 | EV003606 | EV000163 | EV000154 | false | EV003688 | false | true |  | EV000163 | EV000154 | EV000270 | true | EV000167 | EV000494 |  |  |  | true |  | false |  | true |  | false | false | false |  | EV013521 | EV000494 | EV000494 | EV000494 | false | [6 empty] | 10.5 |  | 105 | 52.5 |  | -40..80 | 300 | 500 | Okrągły |  |  | 158
SB0893 | EV000138 | EV000899 |  |  | 1.5 | EV004201 |  |  | 13.3 | 6 | 3 | EV003606 | EV006304 | EV003606 | EV000163 | EV000154 | false | EV003688 | false | true |  | EV000163 | EV000154 | EV000270 | true | EV000167 | EV000494 |  |  |  | true |  | false |  | true |  | false | false | false |  | EV013521 | EV000494 | EV000494 | EV000494 | false | [6 empty] | 12 |  | 120 | 60 |  | -40..80 | 300 | 500 | Okrągły |  |  | 196
SB0894 | EV000138 | EV000899 |  |  | 1.5 | EV004201 |  |  | 13.3 | 8 | 4 | EV003606 | EV006304 | EV003606 | EV000163 | EV000154 | false | EV003688 | false | true |  | EV000163 | EV000154 | EV000270 | true | EV000167 | EV000494 |  |  |  | true |  | false |  | true |  | false | false | false |  | EV013521 | EV000494 | EV000494 | EV000494 | false | [6 empty] | 13 |  | 130 | 65 |  | -40..80 | 300 | 500 | Okrągły |  |  | 245
SB0895 | EV000138 | EV000899 |  |  | 1.5 | EV004201 |  |  | 13.3 | 10 | 5 | EV003606 | EV006304 | EV003606 | EV000163 | EV000154 | false | EV003688 | false | true |  | EV000163 | EV000154 | EV000270 | true | EV000167 | EV000494 |  |  |  | true |  | false |  | true |  | false | false | false |  | EV013521 | EV000494 | EV000494 | EV000494 | false | [6 empty] | 14.2 |  | 142 | 71 |  | -40..80 | 300 | 500 | Okrągły |  |  | 310
SB0896 | EV000138 | EV000899 |  |  | 1.5 | EV004201 |  |  | 13.3 | 12 | 6 | EV003606 | EV006304 | EV003606 | EV000163 | EV000154 | false | EV003688 | false | true |  | EV000163 | EV000154 | EV000270 | true | EV000167 | EV000494 |  |  |  | true |  | false |  | true |  | false | false | false |  | EV013521 | EV000494 | EV000494 | EV000494 | false | [6 empty] | 14.7 |  | 147 | 73.5 |  | -40..80 | 300 | 500 | Okrągły |  |  | 345
SB0897 | EV000138 | EV000899 |  |  | 1.5 | EV004201 |  |  | 13.3 | 14 | 7 | EV003606 | EV006304 | EV003606 | EV000163 | EV000154 | false | EV003688 | false | true |  | EV000163 | EV000154 | EV000270 | true | EV000167 | EV000494 |  |  |  | true |  | false |  | true |  | false | false | false |  | EV013521 | EV000494 | EV000494 | EV000494 | false | [6 empty] | 16.8 |  | 168 | 84 |  | -40..80 | 300 | 500 | Okrągły |  |  | 415
SB0898 | EV000138 | EV000899 |  |  | 1.5 | EV004201 |  |  | 13.3 | 16 | 8 | EV003606 | EV006304 | EV003606 | EV000163 | EV000154 | false | EV003688 | false | true |  | EV000163 | EV000154 | EV000270 | true | EV000167 | EV000494 |  |  |  | true |  | false |  | true |  | false | false | false |  | EV013521 | EV000494 | EV000494 | EV000494 | false | [6 empty] | 17.6 |  | 176 | 88 |  | -40..80 | 300 | 500 | Okrągły |  |  | 460
SB0899 | EV000138 | EV000899 |  |  | 1.5 | EV004201 |  |  | 13.3 | 20 | 10 | EV003606 | EV006304 | EV003606 | EV000163 | EV000154 | false | EV003688 | false | true |  | EV000163 | EV000154 | EV000270 | true | EV000167 | EV000494 |  |  |  | true |  | false |  | true |  | false | false | false |  | EV013521 | EV000494 | EV000494 | EV000494 | false | [6 empty] | 19 |  | 190 | 95 |  | -40..80 | 300 | 500 | Okrągły |  |  | 560
SB0900 | EV000138 | EV000899 |  |  | 1.5 | EV004201 |  |  | 13.3 | 24 | 12 | EV003606 | EV006304 | EV003606 | EV000163 | EV000154 | false | EV003688 | false | true |  | EV000163 | EV000154 | EV000270 | true | EV000167 | EV000494 |  |  |  | true |  | false |  | true |  | false | false | false |  | EV013521 | EV000494 | EV000494 | EV000494 | false | [6 empty] | 20.3 |  | 203 | 101.5 |  | -40..80 | 300 | 500 | Okrągły |  |  | 655
SB0901 | EV000138 | EV000899 |  |  | 1.5 | EV004201 |  |  | 13.3 | 28 | 14 | EV003606 | EV006304 | EV003606 | EV000163 | EV000154 | false | EV003688 | false | true |  | EV000163 | EV000154 | EV000270 | true | EV000167 | EV000494 |  |  |  | true |  | false |  | true |  | false | false | false |  | EV013521 | EV000494 | EV000494 | EV000494 | false | [6 empty] | 21.7 |  | 217 | 108.5 |  | -40..80 | 300 | 500 | Okrągły |  |  | 760
SB0902 | EV000138 | EV000899 |  |  | 1.5 | EV004201 |  |  | 13.3 | 32 | 16 | EV003606 | EV006304 | EV003606 | EV000163 | EV000154 | false | EV003688 | false | true |  | EV000163 | EV000154 | EV000270 | true | EV000167 | EV000494 |  |  |  | true |  | false |  | true |  | false | false | false |  | EV013521 | EV000494 | EV000494 | EV000494 | false | [6 empty] | 23.2 |  | 232 | 116 |  | -40..80 | 300 | 500 | Okrągły |  |  | 870
SB0903 | EV000138 | EV000899 |  |  | 1.5 | EV004201 |  |  | 13.3 | 36 | 18 | EV003606 | EV006304 | EV003606 | EV000163 | EV000154 | false | EV003688 | false | true |  | EV000163 | EV000154 | EV000270 | true | EV000167 | EV000494 |  |  |  | true |  | false |  | true |  | false | false | false |  | EV013521 | EV000494 | EV000494 | EV000494 | false | [6 empty] | 24.2 |  | 242 | 121 |  | -40..80 | 300 | 500 | Okrągły |  |  | 945
SB0904 | EV000138 | EV000899 |  |  | 1.5 | EV004201 |  |  | 13.3 | 40 | 20 | EV003606 | EV006304 | EV003606 | EV000163 | EV000154 | false | EV003688 | false | true |  | EV000163 | EV000154 | EV000270 | true | EV000167 | EV000494 |  |  |  | true |  | false |  | true |  | false | false | false |  | EV013521 | EV000494 | EV000494 | EV000494 | false | [6 empty] | 25.4 |  | 254 | 127 |  | -40..80 | 300 | 500 | Okrągły |  |  | 1060
SB0905 | EV000138 | EV000899 |  |  | 1.5 | EV004201 |  |  | 13.3 | 48 | 24 | EV003606 | EV006304 | EV003606 | EV000163 | EV000154 | false | EV003688 | false | true |  | EV000163 | EV000154 | EV000270 | true | EV000167 | EV000494 |  |  |  | true |  | false |  | true |  | false | false | false |  | EV013521 | EV000494 | EV000494 | EV000494 | false | [6 empty] | 26.1 |  | 261 | 130.5 |  | -40..80 | 300 | 500 | Okrągły |  |  | 1240
SB0906 | EV000138 | EV000899 |  |  | 2.5 | EV004201 |  |  | 7.98 | 4 | 2 | EV003606 | EV006304 | EV003606 | EV000163 | EV000154 | false | EV003688 | false | true |  | EV000163 | EV000154 | EV000270 | true | EV000167 | EV000494 |  |  |  | true |  | false |  | true |  | false | false | false |  | EV013521 | EV000494 | EV000494 | EV000494 | false | [6 empty] | 12.5 |  | 125 | 62.5 |  | -40..80 | 300 | 500 | Okrągły |  |  | 220
SB0907 | EV000138 | EV000899 |  |  | 2.5 | EV004201 |  |  | 7.98 | 6 | 3 | EV003606 | EV006304 | EV003606 | EV000163 | EV000154 | false | EV003688 | false | true |  | EV000163 | EV000154 | EV000270 | true | EV000167 | EV000494 |  |  |  | true |  | false |  | true |  | false | false | false |  | EV013521 | EV000494 | EV000494 | EV000494 | false | [6 empty] | 14.2 |  | 142 | 71 |  | -40..80 | 300 | 500 | Okrągły |  |  | 275
SB0908 | EV000138 | EV000899 |  |  | 2.5 | EV004201 |  |  | 7.98 | 8 | 4 | EV003606 | EV006304 | EV003606 | EV000163 | EV000154 | false | EV003688 | false | true |  | EV000163 | EV000154 | EV000270 | true | EV000167 | EV000494 |  |  |  | true |  | false |  | true |  | false | false | false |  | EV013521 | EV000494 | EV000494 | EV000494 | false | [6 empty] | 15.5 |  | 155 | 77.5 |  | -40..80 | 300 | 500 | Okrągły |  |  | 340
SB0909 | EV000138 | EV000899 |  |  | 2.5 | EV004201 |  |  | 7.98 | 10 | 5 | EV003606 | EV006304 | EV003606 | EV000163 | EV000154 | false | EV003688 | false | true |  | EV000163 | EV000154 | EV000270 | true | EV000167 | EV000494 |  |  |  | true |  | false |  | true |  | false | false | false |  | EV013521 | EV000494 | EV000494 | EV000494 | false | [6 empty] | 17.1 |  | 171 | 85.5 |  | -40..80 | 300 | 500 | Okrągły |  |  | 445
SB0910 | EV000138 | EV000899 |  |  | 2.5 | EV004201 |  |  | 7.98 | 12 | 6 | EV003606 | EV006304 | EV003606 | EV000163 | EV000154 | false | EV003688 | false | true |  | EV000163 | EV000154 | EV000270 | true | EV000167 | EV000494 |  |  |  | true |  | false |  | true |  | false | false | false |  | EV013521 | EV000494 | EV000494 | EV000494 | false | [6 empty] | 17.7 |  | 177 | 88.5 |  | -40..80 | 300 | 500 | Okrągły |  |  | 490
SB0911 | EV000138 | EV000899 |  |  | 2.5 | EV004201 |  |  | 7.98 | 14 | 7 | EV003606 | EV006304 | EV003606 | EV000163 | EV000154 | false | EV003688 | false | true |  | EV000163 | EV000154 | EV000270 | true | EV000167 | EV000494 |  |  |  | true |  | false |  | true |  | false | false | false |  | EV013521 | EV000494 | EV000494 | EV000494 | false | [6 empty] | 20 |  | 200 | 100 |  | -40..80 | 300 | 500 | Okrągły |  |  | 580
SB0912 | EV000138 | EV000899 |  |  | 2.5 | EV004201 |  |  | 7.98 | 16 | 8 | EV003606 | EV006304 | EV003606 | EV000163 | EV000154 | false | EV003688 | false | true |  | EV000163 | EV000154 | EV000270 | true | EV000167 | EV000494 |  |  |  | true |  | false |  | true |  | false | false | false |  | EV013521 | EV000494 | EV000494 | EV000494 | false | [6 empty] | 20.9 |  | 209 | 104.5 |  | -40..80 | 300 | 500 | Okrągły |  |  | 645
SB0913 | EV000138 | EV000899 |  |  | 2.5 | EV004201 |  |  | 7.98 | 20 | 10 | EV003606 | EV006304 | EV003606 | EV000163 | EV000154 | false | EV003688 | false | true |  | EV000163 | EV000154 | EV000270 | true | EV000167 | EV000494 |  |  |  | true |  | false |  | true |  | false | false | false |  | EV013521 | EV000494 | EV000494 | EV000494 | false | [6 empty] | 22.7 |  | 227 | 113.5 |  | -40..80 | 300 | 500 | Okrągły |  |  | 790
SB0914 | EV000138 | EV000899 |  |  | 2.5 | EV004201 |  |  | 7.98 | 24 | 12 | EV003606 | EV006304 | EV003606 | EV000163 | EV000154 | false | EV003688 | false | true |  | EV000163 | EV000154 | EV000270 | true | EV000167 | EV000494 |  |  |  | true |  | false |  | true |  | false | false | false |  | EV013521 | EV000494 | EV000494 | EV000494 | false | [6 empty] | 24.2 |  | 242 | 121 |  | -40..80 | 300 | 500 | Okrągły |  |  | 925
SB0915 | EV000138 | EV000899 |  |  | 2.5 | EV004201 |  |  | 7.98 | 28 | 14 | EV003606 | EV006304 | EV003606 | EV000163 | EV000154 | false | EV003688 | false | true |  | EV000163 | EV000154 | EV000270 | true | EV000167 | EV000494 |  |  |  | true |  | false |  | true |  | false | false | false |  | EV013521 | EV000494 | EV000494 | EV000494 | false | [6 empty] | 26.1 |  | 261 | 130.5 |  | -40..80 | 300 | 500 | Okrągły |  |  | 1090
SB0916 | EV000138 | EV000899 |  |  | 2.5 | EV004201 |  |  | 7.98 | 32 | 16 | EV003606 | EV006304 | EV003606 | EV000163 | EV000154 | false | EV003688 | false | true |  | EV000163 | EV000154 | EV000270 | true | EV000167 | EV000494 |  |  |  | true |  | false |  | true |  | false | false | false |  | EV013521 | EV000494 | EV000494 | EV000494 | false | [6 empty] | 27.9 |  | 279 | 139.5 |  | -40..80 | 300 | 500 | Okrągły |  |  | 1240
SB0001 | EV000138 | EV000899 |  |  | 0.5 | EV004201 |  |  | 39 | 2 |  | EV000494 | EV004175 | EV000494 | EV000163 | EV000154 | false | EV003688 | false | false |  | EV000163 | EV000154 | EV000270 | false | EV000167 | EV000494 |  |  |  | true |  | false |  | true |  | false | false | false |  | EV013521 | EV000494 | EV000494 | EV000494 | true | [6 empty] | 5 |  | 37.5 | 20 |  | -40..80 | 300 | 500 | Okrągły |  |  | 37
SB0002 | EV000138 | EV000899 |  |  | 0.5 | EV004201 |  |  | 39 | 3 |  | EV000494 | EV004175 | EV000494 | EV000163 | EV000154 | false | EV016219 | true | false |  | EV000163 | EV000154 | EV000270 | false | EV000167 | EV000494 |  |  |  | true |  | false |  | true |  | false | false | false |  | EV013521 | EV000494 | EV000494 | EV000494 | true | [6 empty] | 5.3 |  | 39.75 | 21.2 |  | -40..80 | 300 | 500 | Okrągły |  |  | 44
SB0003 | EV000138 | EV000899 |  |  | 0.5 | EV004201 |  |  | 39 | 3 |  | EV000494 | EV004175 | EV000494 | EV000163 | EV000154 | false | EV003688 | false | false |  | EV000163 | EV000154 | EV000270 | false | EV000167 | EV000494 |  |  |  | true |  | false |  | true |  | false | false | false |  | EV013521 | EV000494 | EV000494 | EV000494 | true | [6 empty] | 5.3 |  | 39.75 | 21.2 |  | -40..80 | 300 | 500 | Okrągły |  |  | 44
SB0004 | EV000138 | EV000899 |  |  | 0.5 | EV004201 |  |  | 39 | 4 |  | EV000494 | EV004175 | EV000494 | EV000163 | EV000154 | false | EV016219 | true | false |  | EV000163 | EV000154 | EV000270 | false | EV000167 | EV000494 |  |  |  | true |  | false |  | true |  | false | false | false |  | EV013521 | EV000494 | EV000494 | EV000494 | true | [6 empty] | 5.8 |  | 43.5 | 23.2 |  | -40..80 | 300 | 500 | Okrągły |  |  | 51
SB0005 | EV000138 | EV000899 |  |  | 0.5 | EV004201 |  |  | 39 | 4 |  | EV000494 | EV004175 | EV000494 | EV000163 | EV000154 | false | EV003688 | false | false |  | EV000163 | EV000154 | EV000270 | false | EV000167 | EV000494 |  |  |  | true |  | false |  | true |  | false | false | false |  | EV013521 | EV000494 | EV000494 | EV000494 | true | [6 empty] | 5.8 |  | 43.5 | 23.2 |  | -40..80 | 300 | 500 | Okrągły |  |  | 51
SB0006 | EV000138 | EV000899 |  |  | 0.5 | EV004201 |  |  | 39 | 5 |  | EV000494 | EV004175 | EV000494 | EV000163 | EV000154 | false | EV016219 | true | false |  | EV000163 | EV000154 | EV000270 | false | EV000167 | EV000494 |  |  |  | true |  | false |  | true |  | false | false | false |  | EV013521 | EV000494 | EV000494 | EV000494 | true | [6 empty] | 6.3 |  | 47.25 | 25.2 |  | -40..80 | 300 | 500 | Okrągły |  |  | 62
SB0007 | EV000138 | EV000899 |  |  | 0.5 | EV004201 |  |  | 39 | 5 |  | EV000494 | EV004175 | EV000494 | EV000163 | EV000154 | false | EV003688 | false | false |  | EV000163 | EV000154 | EV000270 | false | EV000167 | EV000494 |  |  |  | true |  | false |  | true |  | false | false | false |  | EV013521 | EV000494 | EV000494 | EV000494 | true | [6 empty] | 6.3 |  | 47.25 | 25.2 |  | -40..80 | 300 | 500 | Okrągły |  |  | 62
SB0008 | EV000138 | EV000899 |  |  | 0.5 | EV004201 |  |  | 39 | 6 |  | EV000494 | EV004175 | EV000494 | EV000163 | EV000154 | false | EV016219 | true | false |  | EV000163 | EV000154 | EV000270 | false | EV000167 | EV000494 |  |  |  | true |  | false |  | true |  | false | false | false |  | EV013521 | EV000494 | EV000494 | EV000494 | true | [6 empty] | 7.1 |  | 53.25 | 28.4 |  | -40..80 | 300 | 500 | Okrągły |  |  | 75
SB0009 | EV000138 | EV000899 |  |  | 0.5 | EV004201 |  |  | 39 | 7 |  | EV000494 | EV004175 | EV000494 | EV000163 | EV000154 | false | EV016219 | true | false |  | EV000163 | EV000154 | EV000270 | false | EV000167 | EV000494 |  |  |  | true |  | false |  | true |  | false | false | false |  | EV013521 | EV000494 | EV000494 | EV000494 | true | [6 empty] | 7.1 |  | 53.25 | 28.4 |  | -40..80 | 300 | 500 | Okrągły |  |  | 80
SB0010 | EV000138 | EV000899 |  |  | 0.5 | EV004201 |  |  | 39 | 7 |  | EV000494 | EV004175 | EV000494 | EV000163 | EV000154 | false | EV003688 | false | false |  | EV000163 | EV000154 | EV000270 | false | EV000167 | EV000494 |  |  |  | true |  | false |  | true |  | false | false | false |  | EV013521 | EV000494 | EV000494 | EV000494 | true | [6 empty] | 7.1 |  | 53.25 | 28.4 |  | -40..80 | 300 | 500 | Okrągły |  |  | 80
SB0011 | EV000138 | EV000899 |  |  | 0.5 | EV004201 |  |  | 39 | 8 |  | EV000494 | EV004175 | EV000494 | EV000163 | EV000154 | false | EV016219 | true | false |  | EV000163 | EV000154 | EV000270 | false | EV000167 | EV000494 |  |  |  | true |  | false |  | true |  | false | false | false |  | EV013521 | EV000494 | EV000494 | EV000494 | true | [6 empty] | 7.7 |  | 57.75 | 30.8 |  | -40..80 | 300 | 500 | Okrągły |  |  | 95
SB0012 | EV000138 | EV000899 |  |  | 0.5 | EV004201 |  |  | 39 | 8 |  | EV000494 | EV004175 | EV000494 | EV000163 | EV000154 | false | EV003688 | false | false |  | EV000163 | EV000154 | EV000270 | false | EV000167 | EV000494 |  |  |  | true |  | false |  | true |  | false | false | false |  | EV013521 | EV000494 | EV000494 | EV000494 | true | [6 empty] | 7.7 |  | 57.75 | 30.8 |  | -40..80 | 300 | 500 | Okrągły |  |  | 95
SB0013 | EV000138 | EV000899 |  |  | 0.5 | EV004201 |  |  | 39 | 10 |  | EV000494 | EV004175 | EV000494 | EV000163 | EV000154 | false | EV016219 | true | false |  | EV000163 | EV000154 | EV000270 | false | EV000167 | EV000494 |  |  |  | true |  | false |  | true |  | false | false | false |  | EV013521 | EV000494 | EV000494 | EV000494 | true | [6 empty] | 9.4 |  | 70.5 | 37.6 |  | -40..80 | 300 | 500 | Okrągły |  |  | 126
SB0014 | EV000138 | EV000899 |  |  | 0.5 | EV004201 |  |  | 39 | 12 |  | EV000494 | EV004175 | EV000494 | EV000163 | EV000154 | false | EV016219 | true | false |  | EV000163 | EV000154 | EV000270 | false | EV000167 | EV000494 |  |  |  | true |  | false |  | true |  | false | false | false |  | EV013521 | EV000494 | EV000494 | EV000494 | true | [6 empty] | 9.4 |  | 70.5 | 37.6 |  | -40..80 | 300 | 500 | Okrągły |  |  | 135
SB0015 | EV000138 | EV000899 |  |  | 0.5 | EV004201 |  |  | 39 | 12 |  | EV000494 | EV004175 | EV000494 | EV000163 | EV000154 | false | EV003688 | false | false |  | EV000163 | EV000154 | EV000270 | false | EV000167 | EV000494 |  |  |  | true |  | false |  | true |  | false | false | false |  | EV013521 | EV000494 | EV000494 | EV000494 | true | [6 empty] | 9.4 |  | 70.5 | 37.6 |  | -40..80 | 300 | 500 | Okrągły |  |  | 135
SB0016 | EV000138 | EV000899 |  |  | 0.5 | EV004201 |  |  | 39 | 14 |  | EV000494 | EV004175 | EV000494 | EV000163 | EV000154 | false | EV016219 | true | false |  | EV000163 | EV000154 | EV000270 | false | EV000167 | EV000494 |  |  |  | true |  | false |  | true |  | false | false | false |  | EV013521 | EV000494 | EV000494 | EV000494 | true | [6 empty] | 9.8 |  | 73.5 | 39.2 |  | -40..80 | 300 | 500 | Okrągły |  |  | 150
SB0017 | EV000138 | EV000899 |  |  | 0.5 | EV004201 |  |  | 39 | 16 |  | EV000494 | EV004175 | EV000494 | EV000163 | EV000154 | false | EV016219 | true | false |  | EV000163 | EV000154 | EV000270 | false | EV000167 | EV000494 |  |  |  | true |  | false |  | true |  | false | false | false |  | EV013521 | EV000494 | EV000494 | EV000494 | true | [6 empty] | 10.4 |  | 78 | 41.6 |  | -40..80 | 300 | 500 | Okrągły |  |  | 169
SB0018 | EV000138 | EV000899 |  |  | 0.5 | EV004201 |  |  | 39 | 18 |  | EV000494 | EV004175 | EV000494 | EV000163 | EV000154 | false | EV016219 | true | false |  | EV000163 | EV000154 | EV000270 | false | EV000167 | EV000494 |  |  |  | true |  | false |  | true |  | false | false | false |  | EV013521 | EV000494 | EV000494 | EV000494 | true | [6 empty] | 10.9 |  | 81.75 | 43.6 |  | -40..80 | 300 | 500 | Okrągły |  |  | 169
SB0019 | EV000138 | EV000899 |  |  | 0.5 | EV004201 |  |  | 39 | 19 |  | EV000494 | EV004175 | EV000494 | EV000163 | EV000154 | false | EV016219 | true | false |  | EV000163 | EV000154 | EV000270 | false | EV000167 | EV000494 |  |  |  | true |  | false |  | true |  | false | false | false |  | EV013521 | EV000494 | EV000494 | EV000494 | true | [6 empty] | 10.9 |  | 81.75 | 43.6 |  | -40..80 | 300 | 500 | Okrągły |  |  | 189
SB0020 | EV000138 | EV000899 |  |  | 0.5 | EV004201 |  |  | 39 | 21 |  | EV000494 | EV004175 | EV000494 | EV000163 | EV000154 | false | EV016219 | true | false |  | EV000163 | EV000154 | EV000270 | false | EV000167 | EV000494 |  |  |  | true |  | false |  | true |  | false | false | false |  | EV013521 | EV000494 | EV000494 | EV000494 | true | [6 empty] | 11.6 |  | 87 | 46.4 |  | -40..80 | 300 | 500 | Okrągły |  |  | 213
SB0021 | EV000138 | EV000899 |  |  | 0.5 | EV004201 |  |  | 39 | 25 |  | EV000494 | EV004175 | EV000494 | EV000163 | EV000154 | false | EV016219 | true | false |  | EV000163 | EV000154 | EV000270 | false | EV000167 | EV000494 |  |  |  | true |  | false |  | true |  | false | false | false |  | EV013521 | EV000494 | EV000494 | EV000494 | true | [6 empty] | 13.1 |  | 98.25 | 52.4 |  | -40..80 | 300 | 500 | Okrągły |  |  | 255
SB0022 | EV000138 | EV000899 |  |  | 0.5 | EV004201 |  |  | 39 | 27 |  | EV000494 | EV004175 | EV000494 | EV000163 | EV000154 | false | EV016219 | true | false |  | EV000163 | EV000154 | EV000270 | false | EV000167 | EV000494 |  |  |  | true |  | false |  | true |  | false | false | false |  | EV013521 | EV000494 | EV000494 | EV000494 | true | [6 empty] | 13.1 |  | 98.25 | 52.4 |  | -40..80 | 300 | 500 | Okrągły |  |  | 264
SB0023 | EV000138 | EV000899 |  |  | 0.5 | EV004201 |  |  | 39 | 30 |  | EV000494 | EV004175 | EV000494 | EV000163 | EV000154 | false | EV016219 | true | false |  | EV000163 | EV000154 | EV000270 | false | EV000167 | EV000494 |  |  |  | true |  | false |  | true |  | false | false | false |  | EV013521 | EV000494 | EV000494 | EV000494 | true | [6 empty] | 13.8 |  | 103.5 | 55.2 |  | -40..80 | 300 | 500 | Okrągły |  |  | 294
SB0024 | EV000138 | EV000899 |  |  | 0.5 | EV004201 |  |  | 39 | 34 |  | EV000494 | EV004175 | EV000494 | EV000163 | EV000154 | false | EV016219 | true | false |  | EV000163 | EV000154 | EV000270 | false | EV000167 | EV000494 |  |  |  | true |  | false |  | true |  | false | false | false |  | EV013521 | EV000494 | EV000494 | EV000494 | true | [6 empty] | 14.8 |  | 111 | 59.2 |  | -40..80 | 300 | 500 | Okrągły |  |  | 335
SB0025 | EV000138 | EV000899 |  |  | 0.5 | EV004201 |  |  | 39 | 37 |  | EV000494 | EV004175 | EV000494 | EV000163 | EV000154 | false | EV016219 | true | false |  | EV000163 | EV000154 | EV000270 | false | EV000167 | EV000494 |  |  |  | true |  | false |  | true |  | false | false | false |  | EV013521 | EV000494 | EV000494 | EV000494 | true | [6 empty] | 14.8 |  | 111 | 59.2 |  | -40..80 | 300 | 500 | Okrągły |  |  | 350
SB0026 | EV000138 | EV000899 |  |  | 0.5 | EV004201 |  |  | 39 | 40 |  | EV000494 | EV004175 | EV000494 | EV000163 | EV000154 | false | EV016219 | true | false |  | EV000163 | EV000154 | EV000270 | false | EV000167 | EV000494 |  |  |  | true |  | false |  | true |  | false | false | false |  | EV013521 | EV000494 | EV000494 | EV000494 | true | [6 empty] | 15.3 |  | 114.75 | 61.2 |  | -40..80 | 300 | 500 | Okrągły |  |  | 375
SB0027 | EV000138 | EV000899 |  |  | 0.5 | EV004201 |  |  | 39 | 42 |  | EV000494 | EV004175 | EV000494 | EV000163 | EV000154 | false | EV016219 | true | false |  | EV000163 | EV000154 | EV000270 | false | EV000167 | EV000494 |  |  |  | true |  | false |  | true |  | false | false | false |  | EV013521 | EV000494 | EV000494 | EV000494 | true | [6 empty] | 16.9 |  | 126.75 | 67.6 |  | -40..80 | 300 | 500 | Okrągły |  |  | 420
SB0028 | EV000138 | EV000899 |  |  | 0.5 | EV004201 |  |  | 39 | 50 |  | EV000494 | EV004175 | EV000494 | EV000163 | EV000154 | false | EV016219 | true | false |  | EV000163 | EV000154 | EV000270 | false | EV000167 | EV000494 |  |  |  | true |  | false |  | true |  | false | false | false |  | EV013521 | EV000494 | EV000494 | EV000494 | true | [6 empty] | 17.6 |  | 132 | 70.4 |  | -40..80 | 300 | 500 | Okrągły |  |  | 475
SB0029 | EV000138 | EV000899 |  |  | 0.5 | EV004201 |  |  | 39 | 56 |  | EV000494 | EV004175 | EV000494 | EV000163 | EV000154 | false | EV016219 | true | false |  | EV000163 | EV000154 | EV000270 | false | EV000167 | EV000494 |  |  |  | true |  | false |  | true |  | false | false | false |  | EV013521 | EV000494 | EV000494 | EV000494 | true | [6 empty] | 18.4 |  | 138 | 73.6 |  | -40..80 | 300 | 500 | Okrągły |  |  | 525
SB0030 | EV000138 | EV000899 |  |  | 0.5 | EV004201 |  |  | 39 | 61 |  | EV000494 | EV004175 | EV000494 | EV000163 | EV000154 | false | EV016219 | true | false |  | EV000163 | EV000154 | EV000270 | false | EV000167 | EV000494 |  |  |  | true |  | false |  | true |  | false | false | false |  | EV013521 | EV000494 | EV000494 | EV000494 | true | [6 empty] | 18.9 |  | 141.75 | 75.6 |  | -40..80 | 300 | 500 | Okrągły |  |  | 560
SB0031 | EV000138 | EV000899 |  |  | 0.75 | EV004201 |  |  | 26 | 2 |  | EV000494 | EV004175 | EV000494 | EV000163 | EV000154 | false | EV003688 | false | false |  | EV000163 | EV000154 | EV000270 | false | EV000167 | EV000494 |  |  |  | true |  | false |  | true |  | false | false | false |  | EV013521 | EV000494 | EV000494 | EV000494 | true | [6 empty] | 5.4 |  | 40.5 | 21.6 |  | -40..80 | 300 | 500 | Okrągły |  |  | 45
SB0032 | EV000138 | EV000899 |  |  | 0.75 | EV004201 |  |  | 26 | 3 |  | EV000494 | EV004175 | EV000494 | EV000163 | EV000154 | false | EV016219 | true | false |  | EV000163 | EV000154 | EV000270 | false | EV000167 | EV000494 |  |  |  | true |  | false |  | true |  | false | false | false |  | EV013521 | EV000494 | EV000494 | EV000494 | true | [6 empty] | 5.7 |  | 42.75 | 22.8 |  | -40..80 | 300 | 500 | Okrągły |  |  | 55
SB0033 | EV000138 | EV000899 |  |  | 0.75 | EV004201 |  |  | 26 | 3 |  | EV000494 | EV004175 | EV000494 | EV000163 | EV000154 | false | EV003688 | false | false |  | EV000163 | EV000154 | EV000270 | false | EV000167 | EV000494 |  |  |  | true |  | false |  | true |  | false | false | false |  | EV013521 | EV000494 | EV000494 | EV000494 | true | [6 empty] | 5.7 |  | 42.75 | 22.8 |  | -40..80 | 300 | 500 | Okrągły |  |  | 55
SB0034 | EV000138 | EV000899 |  |  | 0.75 | EV004201 |  |  | 26 | 4 |  | EV000494 | EV004175 | EV000494 | EV000163 | EV000154 | false | EV016219 | true | false |  | EV000163 | EV000154 | EV000270 | false | EV000167 | EV000494 |  |  |  | true |  | false |  | true |  | false | false | false |  | EV013521 | EV000494 | EV000494 | EV000494 | true | [6 empty] | 6.3 |  | 47.25 | 25.2 |  | -40..80 | 300 | 500 | Okrągły |  |  | 64
SB0035 | EV000138 | EV000899 |  |  | 0.75 | EV004201 |  |  | 26 | 4 |  | EV000494 | EV004175 | EV000494 | EV000163 | EV000154 | false | EV003688 | false | false |  | EV000163 | EV000154 | EV000270 | false | EV000167 | EV000494 |  |  |  | true |  | false |  | true |  | false | false | false |  | EV013521 | EV000494 | EV000494 | EV000494 | true | [6 empty] | 6.3 |  | 47.25 | 25.2 |  | -40..80 | 300 | 500 | Okrągły |  |  | 64
SB0036 | EV000138 | EV000899 |  |  | 0.75 | EV004201 |  |  | 26 | 5 |  | EV000494 | EV004175 | EV000494 | EV000163 | EV000154 | false | EV016219 | true | false |  | EV000163 | EV000154 | EV000270 | false | EV000167 | EV000494 |  |  |  | true |  | false |  | true |  | false | false | false |  | EV013521 | EV000494 | EV000494 | EV000494 | true | [6 empty] | 7 |  | 52.5 | 28 |  | -40..80 | 300 | 500 | Okrągły |  |  | 82
SB0037 | EV000138 | EV000899 |  |  | 0.75 | EV004201 |  |  | 26 | 5 |  | EV000494 | EV004175 | EV000494 | EV000163 | EV000154 | false | EV003688 | false | false |  | EV000163 | EV000154 | EV000270 | false | EV000167 | EV000494 |  |  |  | true |  | false |  | true |  | false | false | false |  | EV013521 | EV000494 | EV000494 | EV000494 | true | [6 empty] | 7 |  | 52.5 | 28 |  | -40..80 | 300 | 500 | Okrągły |  |  | 82
SB0038 | EV000138 | EV000899 |  |  | 0.75 | EV004201 |  |  | 26 | 6 |  | EV000494 | EV004175 | EV000494 | EV000163 | EV000154 | false | EV016219 | true | false |  | EV000163 | EV000154 | EV000270 | false | EV000167 | EV000494 |  |  |  | true |  | false |  | true |  | false | false | false |  | EV013521 | EV000494 | EV000494 | EV000494 | true | [6 empty] | 7.6 |  | 57 | 30.4 |  | -40..80 | 300 | 500 | Okrągły |  |  | 96
SB0039 | EV000138 | EV000899 |  |  | 0.75 | EV004201 |  |  | 26 | 6 |  | EV000494 | EV004175 | EV000494 | EV000163 | EV000154 | false | EV003688 | false | false |  | EV000163 | EV000154 | EV000270 | false | EV000167 | EV000494 |  |  |  | true |  | false |  | true |  | false | false | false |  | EV013521 | EV000494 | EV000494 | EV000494 | true | [6 empty] | 7.6 |  | 57 | 30.4 |  | -40..80 | 300 | 500 | Okrągły |  |  | 96
SB0040 | EV000138 | EV000899 |  |  | 0.75 | EV004201 |  |  | 26 | 7 |  | EV000494 | EV004175 | EV000494 | EV000163 | EV000154 | false | EV016219 | true | false |  | EV000163 | EV000154 | EV000270 | false | EV000167 | EV000494 |  |  |  | true |  | false |  | true |  | false | false | false |  | EV013521 | EV000494 | EV000494 | EV000494 | true | [6 empty] | 7.6 |  | 57 | 30.4 |  | -40..80 | 300 | 500 | Okrągły |  |  | 104
SB0041 | EV000138 | EV000899 |  |  | 0.75 | EV004201 |  |  | 26 | 7 |  | EV000494 | EV004175 | EV000494 | EV000163 | EV000154 | false | EV003688 | false | false |  | EV000163 | EV000154 | EV000270 | false | EV000167 | EV000494 |  |  |  | true |  | false |  | true |  | false | false | false |  | EV013521 | EV000494 | EV000494 | EV000494 | true | [6 empty] | 7.6 |  | 57 | 30.4 |  | -40..80 | 300 | 500 | Okrągły |  |  | 104
SB0042 | EV000138 | EV000899 |  |  | 0.75 | EV004201 |  |  | 26 | 8 |  | EV000494 | EV004175 | EV000494 | EV000163 | EV000154 | false | EV016219 | true | false |  | EV000163 | EV000154 | EV000270 | false | EV000167 | EV000494 |  |  |  | true |  | false |  | true |  | false | false | false |  | EV013521 | EV000494 | EV000494 | EV000494 | true | [6 empty] | 8.4 |  | 63 | 33.6 |  | -40..80 | 300 | 500 | Okrągły |  |  | 120
SB0043 | EV000138 | EV000899 |  |  | 0.75 | EV004201 |  |  | 26 | 8 |  | EV000494 | EV004175 | EV000494 | EV000163 | EV000154 | false | EV003688 | false | false |  | EV000163 | EV000154 | EV000270 | false | EV000167 | EV000494 |  |  |  | true |  | false |  | true |  | false | false | false |  | EV013521 | EV000494 | EV000494 | EV000494 | true | [6 empty] | 8.4 |  | 63 | 33.6 |  | -40..80 | 300 | 500 | Okrągły |  |  | 120
SB0044 | EV000138 | EV000899 |  |  | 0.75 | EV004201 |  |  | 26 | 10 |  | EV000494 | EV004175 | EV000494 | EV000163 | EV000154 | false | EV016219 | true | false |  | EV000163 | EV000154 | EV000270 | false | EV000167 | EV000494 |  |  |  | true |  | false |  | true |  | false | false | false |  | EV013521 | EV000494 | EV000494 | EV000494 | true | [6 empty] | 10.2 |  | 76.5 | 40.8 |  | -40..80 | 300 | 500 | Okrągły |  |  | 160
SB0045 | EV000138 | EV000899 |  |  | 0.75 | EV004201 |  |  | 26 | 12 |  | EV000494 | EV004175 | EV000494 | EV000163 | EV000154 | false | EV016219 | true | false |  | EV000163 | EV000154 | EV000270 | false | EV000167 | EV000494 |  |  |  | true |  | false |  | true |  | false | false | false |  | EV013521 | EV000494 | EV000494 | EV000494 | true | [6 empty] | 10.2 |  | 76.5 | 40.8 |  | -40..80 | 300 | 500 | Okrągły |  |  | 170
SB0046 | EV000138 | EV000899 |  |  | 0.75 | EV004201 |  |  | 26 | 12 |  | EV000494 | EV004175 | EV000494 | EV000163 | EV000154 | false | EV003688 | false | false |  | EV000163 | EV000154 | EV000270 | false | EV000167 | EV000494 |  |  |  | true |  | false |  | true |  | false | false | false |  | EV013521 | EV000494 | EV000494 | EV000494 | true | [6 empty] | 10.2 |  | 76.5 | 40.8 |  | -40..80 | 300 | 500 | Okrągły |  |  | 170
SB0047 | EV000138 | EV000899 |  |  | 0.75 | EV004201 |  |  | 26 | 14 |  | EV000494 | EV004175 | EV000494 | EV000163 | EV000154 | false | EV016219 | true | false |  | EV000163 | EV000154 | EV000270 | false | EV000167 | EV000494 |  |  |  | true |  | false |  | true |  | false | false | false |  | EV013521 | EV000494 | EV000494 | EV000494 | true | [6 empty] | 10.7 |  | 80.25 | 42.8 |  | -40..80 | 300 | 500 | Okrągły |  |  | 190
SB0048 | EV000138 | EV000899 |  |  | 0.75 | EV004201 |  |  | 26 | 16 |  | EV000494 | EV004175 | EV000494 | EV000163 | EV000154 | false | EV016219 | true | false |  | EV000163 | EV000154 | EV000270 | false | EV000167 | EV000494 |  |  |  | true |  | false |  | true |  | false | false | false |  | EV013521 | EV000494 | EV000494 | EV000494 | true | [6 empty] | 11.5 |  | 86.25 | 46 |  | -40..80 | 300 | 500 | Okrągły |  |  | 220
SB0049 | EV000138 | EV000899 |  |  | 0.75 | EV004201 |  |  | 26 | 18 |  | EV000494 | EV004175 | EV000494 | EV000163 | EV000154 | false | EV016219 | true | false |  | EV000163 | EV000154 | EV000270 | false | EV000167 | EV000494 |  |  |  | true |  | false |  | true |  | false | false | false |  | EV013521 | EV000494 | EV000494 | EV000494 | true | [6 empty] | 12.1 |  | 90.75 | 48.4 |  | -40..80 | 300 | 500 | Okrągły |  |  | 245
SB0050 | EV000138 | EV000899 |  |  | 0.75 | EV004201 |  |  | 26 | 19 |  | EV000494 | EV004175 | EV000494 | EV000163 | EV000154 | false | EV016219 | true | false |  | EV000163 | EV000154 | EV000270 | false | EV000167 | EV000494 |  |  |  | true |  | false |  | true |  | false | false | false |  | EV013521 | EV000494 | EV000494 | EV000494 | true | [6 empty] | 12.1 |  | 90.75 | 48.4 |  | -40..80 | 300 | 500 | Okrągły |  |  | 250
SB0051 | EV000138 | EV000899 |  |  | 0.75 | EV004201 |  |  | 26 | 21 |  | EV000494 | EV004175 | EV000494 | EV000163 | EV000154 | false | EV016219 | true | false |  | EV000163 | EV000154 | EV000270 | false | EV000167 | EV000494 |  |  |  | true |  | false |  | true |  | false | false | false |  | EV013521 | EV000494 | EV000494 | EV000494 | true | [6 empty] | 12.7 |  | 95.25 | 50.8 |  | -40..80 | 300 | 500 | Okrągły |  |  | 275
SB0052 | EV000138 | EV000899 |  |  | 0.75 | EV004201 |  |  | 26 | 25 |  | EV000494 | EV004175 | EV000494 | EV000163 | EV000154 | false | EV016219 | true | false |  | EV000163 | EV000154 | EV000270 | false | EV000167 | EV000494 |  |  |  | true |  | false |  | true |  | false | false | false |  | EV013521 | EV000494 | EV000494 | EV000494 | true | [6 empty] | 14.5 |  | 108.75 | 58 |  | -40..80 | 300 | 500 | Okrągły |  |  | 335
SB0053 | EV000138 | EV000899 |  |  | 0.75 | EV004201 |  |  | 26 | 27 |  | EV000494 | EV004175 | EV000494 | EV000163 | EV000154 | false | EV016219 | true | false |  | EV000163 | EV000154 | EV000270 | false | EV000167 | EV000494 |  |  |  | true |  | false |  | true |  | false | false | false |  | EV013521 | EV000494 | EV000494 | EV000494 | true | [6 empty] | 14.5 |  | 108.75 | 58 |  | -40..80 | 300 | 500 | Okrągły |  |  | 345
SB0054 | EV000138 | EV000899 |  |  | 0.75 | EV004201 |  |  | 26 | 30 |  | EV000494 | EV004175 | EV000494 | EV000163 | EV000154 | false | EV016219 | true | false |  | EV000163 | EV000154 | EV000270 | false | EV000167 | EV000494 |  |  |  | true |  | false |  | true |  | false | false | false |  | EV013521 | EV000494 | EV000494 | EV000494 | true | [6 empty] | 15 |  | 112.5 | 60 |  | -40..80 | 300 | 500 | Okrągły |  |  | 380
SB0055 | EV000138 | EV000899 |  |  | 0.75 | EV004201 |  |  | 26 | 34 |  | EV000494 | EV004175 | EV000494 | EV000163 | EV000154 | false | EV016219 | true | false |  | EV000163 | EV000154 | EV000270 | false | EV000167 | EV000494 |  |  |  | true |  | false |  | true |  | false | false | false |  | EV013521 | EV000494 | EV000494 | EV000494 | true | [6 empty] | 16.6 |  | 124.5 | 66.4 |  | -40..80 | 300 | 500 | Okrągły |  |  | 450
SB0056 | EV000138 | EV000899 |  |  | 0.75 | EV004201 |  |  | 26 | 37 |  | EV000494 | EV004175 | EV000494 | EV000163 | EV000154 | false | EV016219 | true | false |  | EV000163 | EV000154 | EV000270 | false | EV000167 | EV000494 |  |  |  | true |  | false |  | true |  | false | false | false |  | EV013521 | EV000494 | EV000494 | EV000494 | true | [6 empty] | 16.6 |  | 124.5 | 66.4 |  | -40..80 | 300 | 500 | Okrągły |  |  | 467
SB0057 | EV000138 | EV000899 |  |  | 0.75 | EV004201 |  |  | 26 | 40 |  | EV000494 | EV004175 | EV000494 | EV000163 | EV000154 | false | EV016219 | true | false |  | EV000163 | EV000154 | EV000270 | false | EV000167 | EV000494 |  |  |  | true |  | false |  | true |  | false | false | false |  | EV013521 | EV000494 | EV000494 | EV000494 | true | [6 empty] | 17.2 |  | 129 | 68.8 |  | -40..80 | 300 | 500 | Okrągły |  |  | 500
SB0058 | EV000138 | EV000899 |  |  | 0.75 | EV004201 |  |  | 26 | 42 |  | EV000494 | EV004175 | EV000494 | EV000163 | EV000154 | false | EV016219 | true | false |  | EV000163 | EV000154 | EV000270 | false | EV000167 | EV000494 |  |  |  | true |  | false |  | true |  | false | false | false |  | EV013521 | EV000494 | EV000494 | EV000494 | true | [6 empty] | 18.7 |  | 140.25 | 74.8 |  | -40..80 | 300 | 500 | Okrągły |  |  | 550
SB0059 | EV000138 | EV000899 |  |  | 0.75 | EV004201 |  |  | 26 | 50 |  | EV000494 | EV004175 | EV000494 | EV000163 | EV000154 | false | EV016219 | true | false |  | EV000163 | EV000154 | EV000270 | false | EV000167 | EV000494 |  |  |  | true |  | false |  | true |  | false | false | false |  | EV013521 | EV000494 | EV000494 | EV000494 | true | [6 empty] | 19.5 |  | 146.25 | 78 |  | -40..80 | 300 | 500 | Okrągły |  |  | 626
SB0060 | EV000138 | EV000899 |  |  | 0.75 | EV004201 |  |  | 26 | 56 |  | EV000494 | EV004175 | EV000494 | EV000163 | EV000154 | false | EV016219 | true | false |  | EV000163 | EV000154 | EV000270 | false | EV000167 | EV000494 |  |  |  | true |  | false |  | true |  | false | false | false |  | EV013521 | EV000494 | EV000494 | EV000494 | true | [6 empty] | 20.1 |  | 150.75 | 80.4 |  | -40..80 | 300 | 500 | Okrągły |  |  | 680
SB0061 | EV000138 | EV000899 |  |  | 0.75 | EV004201 |  |  | 26 | 61 |  | EV000494 | EV004175 | EV000494 | EV000163 | EV000154 | false | EV016219 | true | false |  | EV000163 | EV000154 | EV000270 | false | EV000167 | EV000494 |  |  |  | true |  | false |  | true |  | false | false | false |  | EV013521 | EV000494 | EV000494 | EV000494 | true | [6 empty] | 20.7 |  | 155.25 | 82.8 |  | -40..80 | 300 | 500 | Okrągły |  |  | 730
SB0062 | EV000138 | EV000899 |  |  | 1 | EV004201 |  |  | 19.5 | 2 |  | EV000494 | EV004175 | EV000494 | EV000163 | EV000154 | false | EV003688 | false | false |  | EV000163 | EV000154 | EV000270 | false | EV000167 | EV000494 |  |  |  | true |  | false |  | true |  | false | false | false |  | EV013521 | EV000494 | EV000494 | EV000494 | true | [6 empty] | 5.7 |  | 42.75 | 22.8 |  | -40..80 | 300 | 500 | Okrągły |  |  | 52
SB0063 | EV000138 | EV000899 |  |  | 1 | EV004201 |  |  | 19.5 | 3 |  | EV000494 | EV004175 | EV000494 | EV000163 | EV000154 | false | EV016219 | true | false |  | EV000163 | EV000154 | EV000270 | false | EV000167 | EV000494 |  |  |  | true |  | false |  | true |  | false | false | false |  | EV013521 | EV000494 | EV000494 | EV000494 | true | [6 empty] | 6.1 |  | 45.75 | 24.4 |  | -40..80 | 300 | 500 | Okrągły |  |  | 64
SB0064 | EV000138 | EV000899 |  |  | 1 | EV004201 |  |  | 19.5 | 3 |  | EV000494 | EV004175 | EV000494 | EV000163 | EV000154 | false | EV003688 | false | false |  | EV000163 | EV000154 | EV000270 | false | EV000167 | EV000494 |  |  |  | true |  | false |  | true |  | false | false | false |  | EV013521 | EV000494 | EV000494 | EV000494 | true | [6 empty] | 6.1 |  | 45.75 | 24.4 |  | -40..80 | 300 | 500 | Okrągły |  |  | 64
SB0065 | EV000138 | EV000899 |  |  | 1 | EV004201 |  |  | 19.5 | 4 |  | EV000494 | EV004175 | EV000494 | EV000163 | EV000154 | false | EV016219 | true | false |  | EV000163 | EV000154 | EV000270 | false | EV000167 | EV000494 |  |  |  | true |  | false |  | true |  | false | false | false |  | EV013521 | EV000494 | EV000494 | EV000494 | true | [6 empty] | 6.8 |  | 51 | 27.2 |  | -40..80 | 300 | 500 | Okrągły |  |  | 80
SB0066 | EV000138 | EV000899 |  |  | 1 | EV004201 |  |  | 19.5 | 4 |  | EV000494 | EV004175 | EV000494 | EV000163 | EV000154 | false | EV003688 | false | false |  | EV000163 | EV000154 | EV000270 | false | EV000167 | EV000494 |  |  |  | true |  | false |  | true |  | false | false | false |  | EV013521 | EV000494 | EV000494 | EV000494 | true | [6 empty] | 6.8 |  | 51 | 27.2 |  | -40..80 | 300 | 500 | Okrągły |  |  | 80
SB0067 | EV000138 | EV000899 |  |  | 1 | EV004201 |  |  | 19.5 | 5 |  | EV000494 | EV004175 | EV000494 | EV000163 | EV000154 | false | EV016219 | true | false |  | EV000163 | EV000154 | EV000270 | false | EV000167 | EV000494 |  |  |  | true |  | false |  | true |  | false | false | false |  | EV013521 | EV000494 | EV000494 | EV000494 | true | [6 empty] | 7.4 |  | 55.5 | 29.6 |  | -40..80 | 300 | 500 | Okrągły |  |  | 96
SB0068 | EV000138 | EV000899 |  |  | 1 | EV004201 |  |  | 19.5 | 5 |  | EV000494 | EV004175 | EV000494 | EV000163 | EV000154 | false | EV003688 | false | false |  | EV000163 | EV000154 | EV000270 | false | EV000167 | EV000494 |  |  |  | true |  | false |  | true |  | false | false | false |  | EV013521 | EV000494 | EV000494 | EV000494 | true | [6 empty] | 7.4 |  | 55.5 | 29.6 |  | -40..80 | 300 | 500 | Okrągły |  |  | 96
SB0069 | EV000138 | EV000899 |  |  | 1 | EV004201 |  |  | 19.5 | 6 |  | EV000494 | EV004175 | EV000494 | EV000163 | EV000154 | false | EV016219 | true | false |  | EV000163 | EV000154 | EV000270 | false | EV000167 | EV000494 |  |  |  | true |  | false |  | true |  | false | false | false |  | EV013521 | EV000494 | EV000494 | EV000494 | true | [6 empty] | 8.1 |  | 60.75 | 32.4 |  | -40..80 | 300 | 500 | Okrągły |  |  | 114
SB0070 | EV000138 | EV000899 |  |  | 1 | EV004201 |  |  | 19.5 | 6 |  | EV000494 | EV004175 | EV000494 | EV000163 | EV000154 | false | EV003688 | false | false |  | EV000163 | EV000154 | EV000270 | false | EV000167 | EV000494 |  |  |  | true |  | false |  | true |  | false | false | false |  | EV013521 | EV000494 | EV000494 | EV000494 | true | [6 empty] | 8.1 |  | 60.75 | 32.4 |  | -40..80 | 300 | 500 | Okrągły |  |  | 114
SB0071 | EV000138 | EV000899 |  |  | 1 | EV004201 |  |  | 19.5 | 7 |  | EV000494 | EV004175 | EV000494 | EV000163 | EV000154 | false | EV016219 | true | false |  | EV000163 | EV000154 | EV000270 | false | EV000167 | EV000494 |  |  |  | true |  | false |  | true |  | false | false | false |  | EV013521 | EV000494 | EV000494 | EV000494 | true | [6 empty] | 8.1 |  | 60.75 | 32.4 |  | -40..80 | 300 | 500 | Okrągły |  |  | 122
SB0072 | EV000138 | EV000899 |  |  | 1 | EV004201 |  |  | 19.5 | 7 |  | EV000494 | EV004175 | EV000494 | EV000163 | EV000154 | false | EV003688 | false | false |  | EV000163 | EV000154 | EV000270 | false | EV000167 | EV000494 |  |  |  | true |  | false |  | true |  | false | false | false |  | EV013521 | EV000494 | EV000494 | EV000494 | true | [6 empty] | 8.1 |  | 60.75 | 32.4 |  | -40..80 | 300 | 500 | Okrągły |  |  | 122
SB0073 | EV000138 | EV000899 |  |  | 1 | EV004201 |  |  | 19.5 | 8 |  | EV000494 | EV004175 | EV000494 | EV000163 | EV000154 | false | EV016219 | true | false |  | EV000163 | EV000154 | EV000270 | false | EV000167 | EV000494 |  |  |  | true |  | false |  | true |  | false | false | false |  | EV013521 | EV000494 | EV000494 | EV000494 | true | [6 empty] | 9.3 |  | 69.75 | 37.2 |  | -40..80 | 300 | 500 | Okrągły |  |  | 150
SB0074 | EV000138 | EV000899 |  |  | 1 | EV004201 |  |  | 19.5 | 10 |  | EV000494 | EV004175 | EV000494 | EV000163 | EV000154 | false | EV016219 | true | false |  | EV000163 | EV000154 | EV000270 | false | EV000167 | EV000494 |  |  |  | true |  | false |  | true |  | false | false | false |  | EV013521 | EV000494 | EV000494 | EV000494 | true | [6 empty] | 10.9 |  | 81.75 | 43.6 |  | -40..80 | 300 | 500 | Okrągły |  |  | 190
SB0075 | EV000138 | EV000899 |  |  | 1 | EV004201 |  |  | 19.5 | 10 |  | EV000494 | EV004175 | EV000494 | EV000163 | EV000154 | false | EV003688 | false | false |  | EV000163 | EV000154 | EV000270 | false | EV000167 | EV000494 |  |  |  | true |  | false |  | true |  | false | false | false |  | EV013521 | EV000494 | EV000494 | EV000494 | true | [6 empty] | 10.9 |  | 81.75 | 43.6 |  | -40..80 | 300 | 500 | Okrągły |  |  | 190
SB0076 | EV000138 | EV000899 |  |  | 1 | EV004201 |  |  | 19.5 | 12 |  | EV000494 | EV004175 | EV000494 | EV000163 | EV000154 | false | EV016219 | true | false |  | EV000163 | EV000154 | EV000270 | false | EV000167 | EV000494 |  |  |  | true |  | false |  | true |  | false | false | false |  | EV013521 | EV000494 | EV000494 | EV000494 | true | [6 empty] | 10.9 |  | 81.75 | 43.6 |  | -40..80 | 300 | 500 | Okrągły |  |  | 205
SB0077 | EV000138 | EV000899 |  |  | 1 | EV004201 |  |  | 19.5 | 12 |  | EV000494 | EV004175 | EV000494 | EV000163 | EV000154 | false | EV003688 | false | false |  | EV000163 | EV000154 | EV000270 | false | EV000167 | EV000494 |  |  |  | true |  | false |  | true |  | false | false | false |  | EV013521 | EV000494 | EV000494 | EV000494 | true | [6 empty] | 10.9 |  | 81.75 | 43.6 |  | -40..80 | 300 | 500 | Okrągły |  |  | 205
SB0078 | EV000138 | EV000899 |  |  | 1 | EV004201 |  |  | 19.5 | 14 |  | EV000494 | EV004175 | EV000494 | EV000163 | EV000154 | false | EV016219 | true | false |  | EV000163 | EV000154 | EV000270 | false | EV000167 | EV000494 |  |  |  | true |  | false |  | true |  | false | false | false |  | EV013521 | EV000494 | EV000494 | EV000494 | true | [6 empty] | 11.6 |  | 87 | 46.4 |  | -40..80 | 300 | 500 | Okrągły |  |  | 235
SB0079 | EV000138 | EV000899 |  |  | 1 | EV004201 |  |  | 19.5 | 16 |  | EV000494 | EV004175 | EV000494 | EV000163 | EV000154 | false | EV016219 | true | false |  | EV000163 | EV000154 | EV000270 | false | EV000167 | EV000494 |  |  |  | true |  | false |  | true |  | false | false | false |  | EV013521 | EV000494 | EV000494 | EV000494 | true | [6 empty] | 12.2 |  | 91.5 | 48.8 |  | -40..80 | 300 | 500 | Okrągły |  |  | 265
SB0080 | EV000138 | EV000899 |  |  | 1 | EV004201 |  |  | 19.5 | 18 |  | EV000494 | EV004175 | EV000494 | EV000163 | EV000154 | false | EV016219 | true | false |  | EV000163 | EV000154 | EV000270 | false | EV000167 | EV000494 |  |  |  | true |  | false |  | true |  | false | false | false |  | EV013521 | EV000494 | EV000494 | EV000494 | true | [6 empty] | 12.8 |  | 96 | 51.2 |  | -40..80 | 300 | 500 | Okrągły |  |  | 295
SB0081 | EV000138 | EV000899 |  |  | 1 | EV004201 |  |  | 19.5 | 18 |  | EV000494 | EV004175 | EV000494 | EV000163 | EV000154 | false | EV016219 | true | false |  | EV000163 | EV000154 | EV000270 | false | EV000167 | EV000494 |  |  |  | true |  | false |  | true |  | false | false | false |  | EV013521 | EV000494 | EV000494 | EV000494 | true | [6 empty] | 12.8 |  | 96 | 51.2 |  | -40..80 | 300 | 500 | Okrągły |  |  | 295
SB0082 | EV000138 | EV000899 |  |  | 1 | EV004201 |  |  | 19.5 | 19 |  | EV000494 | EV004175 | EV000494 | EV000163 | EV000154 | false | EV016219 | true | false |  | EV000163 | EV000154 | EV000270 | false | EV000167 | EV000494 |  |  |  | true |  | false |  | true |  | false | false | false |  | EV013521 | EV000494 | EV000494 | EV000494 | true | [6 empty] | 12.8 |  | 96 | 51.2 |  | -40..80 | 300 | 500 | Okrągły |  |  | 300
SB0083 | EV000138 | EV000899 |  |  | 1 | EV004201 |  |  | 19.5 | 21 |  | EV000494 | EV004175 | EV000494 | EV000163 | EV000154 | false | EV016219 | true | false |  | EV000163 | EV000154 | EV000270 | false | EV000167 | EV000494 |  |  |  | true |  | false |  | true |  | false | false | false |  | EV013521 | EV000494 | EV000494 | EV000494 | true | [6 empty] | 13.7 |  | 102.75 | 54.8 |  | -40..80 | 300 | 500 | Okrągły |  |  | 335
SB0084 | EV000138 | EV000899 |  |  | 1 | EV004201 |  |  | 19.5 | 25 |  | EV000494 | EV004175 | EV000494 | EV000163 | EV000154 | false | EV016219 | true | false |  | EV000163 | EV000154 | EV000270 | false | EV000167 | EV000494 |  |  |  | true |  | false |  | true |  | false | false | false |  | EV013521 | EV000494 | EV000494 | EV000494 | true | [6 empty] | 15.5 |  | 116.25 | 62 |  | -40..80 | 300 | 500 | Okrągły |  |  | 405
SB0085 | EV000138 | EV000899 |  |  | 1 | EV004201 |  |  | 19.5 | 27 |  | EV000494 | EV004175 | EV000494 | EV000163 | EV000154 | false | EV016219 | true | false |  | EV000163 | EV000154 | EV000270 | false | EV000167 | EV000494 |  |  |  | true |  | false |  | true |  | false | false | false |  | EV013521 | EV000494 | EV000494 | EV000494 | true | [6 empty] | 15.5 |  | 116.25 | 62 |  | -40..80 | 300 | 500 | Okrągły |  |  | 415
SB0086 | EV000138 | EV000899 |  |  | 1 | EV004201 |  |  | 19.5 | 30 |  | EV000494 | EV004175 | EV000494 | EV000163 | EV000154 | false | EV016219 | true | false |  | EV000163 | EV000154 | EV000270 | false | EV000167 | EV000494 |  |  |  | true |  | false |  | true |  | false | false | false |  | EV013521 | EV000494 | EV000494 | EV000494 | true | [6 empty] | 16.4 |  | 123 | 65.6 |  | -40..80 | 300 | 500 | Okrągły |  |  | 470
SB0087 | EV000138 | EV000899 |  |  | 1 | EV004201 |  |  | 19.5 | 34 |  | EV000494 | EV004175 | EV000494 | EV000163 | EV000154 | false | EV016219 | true | false |  | EV000163 | EV000154 | EV000270 | false | EV000167 | EV000494 |  |  |  | true |  | false |  | true |  | false | false | false |  | EV013521 | EV000494 | EV000494 | EV000494 | true | [6 empty] | 17.6 |  | 132 | 70.4 |  | -40..80 | 300 | 500 | Okrągły |  |  | 540
SB0088 | EV000138 | EV000899 |  |  | 1 | EV004201 |  |  | 19.5 | 37 |  | EV000494 | EV004175 | EV000494 | EV000163 | EV000154 | false | EV016219 | true | false |  | EV000163 | EV000154 | EV000270 | false | EV000167 | EV000494 |  |  |  | true |  | false |  | true |  | false | false | false |  | EV013521 | EV000494 | EV000494 | EV000494 | true | [6 empty] | 17.6 |  | 132 | 70.4 |  | -40..80 | 300 | 500 | Okrągły |  |  | 560
SB0089 | EV000138 | EV000899 |  |  | 1 | EV004201 |  |  | 19.5 | 40 |  | EV000494 | EV004175 | EV000494 | EV000163 | EV000154 | false | EV016219 | true | false |  | EV000163 | EV000154 | EV000270 | false | EV000167 | EV000494 |  |  |  | true |  | false |  | true |  | false | false | false |  | EV013521 | EV000494 | EV000494 | EV000494 | true | [6 empty] | 18.5 |  | 138.75 | 74 |  | -40..80 | 300 | 500 | Okrągły |  |  | 610
SB0090 | EV000138 | EV000899 |  |  | 1 | EV004201 |  |  | 19.5 | 42 |  | EV000494 | EV004175 | EV000494 | EV000163 | EV000154 | false | EV016219 | true | false |  | EV000163 | EV000154 | EV000270 | false | EV000167 | EV000494 |  |  |  | true |  | false |  | true |  | false | false | false |  | EV013521 | EV000494 | EV000494 | EV000494 | true | [6 empty] | 19.9 |  | 149.25 | 79.6 |  | -40..80 | 300 | 500 | Okrągły |  |  | 660
SB0091 | EV000138 | EV000899 |  |  | 1 | EV004201 |  |  | 19.5 | 50 |  | EV000494 | EV004175 | EV000494 | EV000163 | EV000154 | false | EV016219 | true | false |  | EV000163 | EV000154 | EV000270 | false | EV000167 | EV000494 |  |  |  | true |  | false |  | true |  | false | false | false |  | EV013521 | EV000494 | EV000494 | EV000494 | true | [6 empty] | 20.8 |  | 156 | 83.2 |  | -40..80 | 300 | 500 | Okrągły |  |  | 755
SB0092 | EV000138 | EV000899 |  |  | 1 | EV004201 |  |  | 19.5 | 56 |  | EV000494 | EV004175 | EV000494 | EV000163 | EV000154 | false | EV016219 | true | false |  | EV000163 | EV000154 | EV000270 | false | EV000167 | EV000494 |  |  |  | true |  | false |  | true |  | false | false | false |  | EV013521 | EV000494 | EV000494 | EV000494 | true | [6 empty] | 21.6 |  | 162 | 86.4 |  | -40..80 | 300 | 500 | Okrągły |  |  | 835
SB0093 | EV000138 | EV000899 |  |  | 1 | EV004201 |  |  | 19.5 | 61 |  | EV000494 | EV004175 | EV000494 | EV000163 | EV000154 | false | EV016219 | true | false |  | EV000163 | EV000154 | EV000270 | false | EV000167 | EV000494 |  |  |  | true |  | false |  | true |  | false | false | false |  | EV013521 | EV000494 | EV000494 | EV000494 | true | [6 empty] | 22.2 |  | 166.5 | 88.8 |  | -40..80 | 300 | 500 | Okrągły |  |  | 895
SB0094 | EV000138 | EV000899 |  |  | 1.5 | EV004201 |  |  | 13.3 | 2 |  | EV000494 | EV004175 | EV000494 | EV000163 | EV000154 | false | EV003688 | false | false |  | EV000163 | EV000154 | EV000270 | false | EV000167 | EV000494 |  |  |  | true |  | false |  | true |  | false | false | false |  | EV013521 | EV000494 | EV000494 | EV000494 | true | [6 empty] | 6.7 |  | 50.25 | 26.8 |  | -40..80 | 300 | 500 | Okrągły |  |  | 72
SB0095 | EV000138 | EV000899 |  |  | 1.5 | EV004201 |  |  | 13.3 | 3 |  | EV000494 | EV004175 | EV000494 | EV000163 | EV000154 | false | EV016219 | true | false |  | EV000163 | EV000154 | EV000270 | false | EV000167 | EV000494 |  |  |  | true |  | false |  | true |  | false | false | false |  | EV013521 | EV000494 | EV000494 | EV000494 | true | [6 empty] | 7.1 |  | 53.25 | 28.4 |  | -40..80 | 300 | 500 | Okrągły |  |  | 88
SB0096 | EV000138 | EV000899 |  |  | 1.5 | EV004201 |  |  | 13.3 | 3 |  | EV000494 | EV004175 | EV000494 | EV000163 | EV000154 | false | EV003688 | false | false |  | EV000163 | EV000154 | EV000270 | false | EV000167 | EV000494 |  |  |  | true |  | false |  | true |  | false | false | false |  | EV013521 | EV000494 | EV000494 | EV000494 | true | [6 empty] | 7.1 |  | 53.25 | 28.4 |  | -40..80 | 300 | 500 | Okrągły |  |  | 88
SB0097 | EV000138 | EV000899 |  |  | 1.5 | EV004201 |  |  | 13.3 | 4 |  | EV000494 | EV004175 | EV000494 | EV000163 | EV000154 | false | EV016219 | true | false |  | EV000163 | EV000154 | EV000270 | false | EV000167 | EV000494 |  |  |  | true |  | false |  | true |  | false | false | false |  | EV013521 | EV000494 | EV000494 | EV000494 | true | [6 empty] | 7.8 |  | 58.5 | 31.2 |  | -40..80 | 300 | 500 | Okrągły |  |  | 109
SB0098 | EV000138 | EV000899 |  |  | 1.5 | EV004201 |  |  | 13.3 | 4 |  | EV000494 | EV004175 | EV000494 | EV000163 | EV000154 | false | EV003688 | false | false |  | EV000163 | EV000154 | EV000270 | false | EV000167 | EV000494 |  |  |  | true |  | false |  | true |  | false | false | false |  | EV013521 | EV000494 | EV000494 | EV000494 | true | [6 empty] | 7.8 |  | 58.5 | 31.2 |  | -40..80 | 300 | 500 | Okrągły |  |  | 109
SB0099 | EV000138 | EV000899 |  |  | 1.5 | EV004201 |  |  | 13.3 | 5 |  | EV000494 | EV004175 | EV000494 | EV000163 | EV000154 | false | EV016219 | true | false |  | EV000163 | EV000154 | EV000270 | false | EV000167 | EV000494 |  |  |  | true |  | false |  | true |  | false | false | false |  | EV013521 | EV000494 | EV000494 | EV000494 | true | [6 empty] | 8.5 |  | 63.75 | 34 |  | -40..80 | 300 | 500 | Okrągły |  |  | 131
SB0100 | EV000138 | EV000899 |  |  | 1.5 | EV004201 |  |  | 13.3 | 5 |  | EV000494 | EV004175 | EV000494 | EV000163 | EV000154 | false | EV003688 | false | false |  | EV000163 | EV000154 | EV000270 | false | EV000167 | EV000494 |  |  |  | true |  | false |  | true |  | false | false | false |  | EV013521 | EV000494 | EV000494 | EV000494 | true | [6 empty] | 8.5 |  | 63.75 | 34 |  | -40..80 | 300 | 500 | Okrągły |  |  | 131
SB0101 | EV000138 | EV000899 |  |  | 1.5 | EV004201 |  |  | 13.3 | 6 |  | EV000494 | EV004175 | EV000494 | EV000163 | EV000154 | false | EV016219 | true | false |  | EV000163 | EV000154 | EV000270 | false | EV000167 | EV000494 |  |  |  | true |  | false |  | true |  | false | false | false |  | EV013521 | EV000494 | EV000494 | EV000494 | true | [6 empty] | 9.6 |  | 72 | 38.4 |  | -40..80 | 300 | 500 | Okrągły |  |  | 163
SB0102 | EV000138 | EV000899 |  |  | 1.5 | EV004201 |  |  | 13.3 | 6 |  | EV000494 | EV004175 | EV000494 | EV000163 | EV000154 | false | EV003688 | false | false |  | EV000163 | EV000154 | EV000270 | false | EV000167 | EV000494 |  |  |  | true |  | false |  | true |  | false | false | false |  | EV013521 | EV000494 | EV000494 | EV000494 | true | [6 empty] | 9.6 |  | 72 | 38.4 |  | -40..80 | 300 | 500 | Okrągły |  |  | 163
SB0103 | EV000138 | EV000899 |  |  | 1.5 | EV004201 |  |  | 13.3 | 7 |  | EV000494 | EV004175 | EV000494 | EV000163 | EV000154 | false | EV016219 | true | false |  | EV000163 | EV000154 | EV000270 | false | EV000167 | EV000494 |  |  |  | true |  | false |  | true |  | false | false | false |  | EV013521 | EV000494 | EV000494 | EV000494 | true | [6 empty] | 9.6 |  | 72 | 38.4 |  | -40..80 | 300 | 500 | Okrągły |  |  | 172
SB0104 | EV000138 | EV000899 |  |  | 1.5 | EV004201 |  |  | 13.3 | 7 |  | EV000494 | EV004175 | EV000494 | EV000163 | EV000154 | false | EV003688 | false | false |  | EV000163 | EV000154 | EV000270 | false | EV000167 | EV000494 |  |  |  | true |  | false |  | true |  | false | false | false |  | EV013521 | EV000494 | EV000494 | EV000494 | true | [6 empty] | 9.6 |  | 72 | 38.4 |  | -40..80 | 300 | 500 | Okrągły |  |  | 172
SB0105 | EV000138 | EV000899 |  |  | 1.5 | EV004201 |  |  | 13.3 | 8 |  | EV000494 | EV004175 | EV000494 | EV000163 | EV000154 | false | EV016219 | true | false |  | EV000163 | EV000154 | EV000270 | false | EV000167 | EV000494 |  |  |  | true |  | false |  | true |  | false | false | false |  | EV013521 | EV000494 | EV000494 | EV000494 | true | [6 empty] | 10.6 |  | 79.5 | 42.4 |  | -40..80 | 300 | 500 | Okrągły |  |  | 205
SB0106 | EV000138 | EV000899 |  |  | 1.5 | EV004201 |  |  | 13.3 | 10 |  | EV000494 | EV004175 | EV000494 | EV000163 | EV000154 | false | EV016219 | true | false |  | EV000163 | EV000154 | EV000270 | false | EV000167 | EV000494 |  |  |  | true |  | false |  | true |  | false | false | false |  | EV013521 | EV000494 | EV000494 | EV000494 | true | [6 empty] | 12.7 |  | 95.25 | 50.8 |  | -40..80 | 300 | 500 | Okrągły |  |  | 265
SB0107 | EV000138 | EV000899 |  |  | 1.5 | EV004201 |  |  | 13.3 | 10 |  | EV000494 | EV004175 | EV000494 | EV000163 | EV000154 | false | EV003688 | false | false |  | EV000163 | EV000154 | EV000270 | false | EV000167 | EV000494 |  |  |  | true |  | false |  | true |  | false | false | false |  | EV013521 | EV000494 | EV000494 | EV000494 | true | [6 empty] | 12.7 |  | 95.25 | 50.8 |  | -40..80 | 300 | 500 | Okrągły |  |  | 265
SB0108 | EV000138 | EV000899 |  |  | 1.5 | EV004201 |  |  | 13.3 | 12 |  | EV000494 | EV004175 | EV000494 | EV000163 | EV000154 | false | EV016219 | true | false |  | EV000163 | EV000154 | EV000270 | false | EV000167 | EV000494 |  |  |  | true |  | false |  | true |  | false | false | false |  | EV013521 | EV000494 | EV000494 | EV000494 | true | [6 empty] | 12.7 |  | 95.25 | 50.8 |  | -40..80 | 300 | 500 | Okrągły |  |  | 285
SB0109 | EV000138 | EV000899 |  |  | 1.5 | EV004201 |  |  | 13.3 | 12 |  | EV000494 | EV004175 | EV000494 | EV000163 | EV000154 | false | EV003688 | false | false |  | EV000163 | EV000154 | EV000270 | false | EV000167 | EV000494 |  |  |  | true |  | false |  | true |  | false | false | false |  | EV013521 | EV000494 | EV000494 | EV000494 | true | [6 empty] | 12.7 |  | 95.25 | 50.8 |  | -40..80 | 300 | 500 | Okrągły |  |  | 285
SB0110 | EV000138 | EV000899 |  |  | 1.5 | EV004201 |  |  | 13.3 | 14 |  | EV000494 | EV004175 | EV000494 | EV000163 | EV000154 | false | EV016219 | true | false |  | EV000163 | EV000154 | EV000270 | false | EV000167 | EV000494 |  |  |  | true |  | false |  | true |  | false | false | false |  | EV013521 | EV000494 | EV000494 | EV000494 | true | [6 empty] | 13.5 |  | 101.25 | 54 |  | -40..80 | 300 | 500 | Okrągły |  |  | 330
SB0111 | EV000138 | EV000899 |  |  | 1.5 | EV004201 |  |  | 13.3 | 16 |  | EV000494 | EV004175 | EV000494 | EV000163 | EV000154 | false | EV016219 | true | false |  | EV000163 | EV000154 | EV000270 | false | EV000167 | EV000494 |  |  |  | true |  | false |  | true |  | false | false | false |  | EV013521 | EV000494 | EV000494 | EV000494 | true | [6 empty] | 14.3 |  | 107.25 | 57.2 |  | -40..80 | 300 | 500 | Okrągły |  |  | 370
SB0112 | EV000138 | EV000899 |  |  | 1.5 | EV004201 |  |  | 13.3 | 18 |  | EV000494 | EV004175 | EV000494 | EV000163 | EV000154 | false | EV016219 | true | false |  | EV000163 | EV000154 | EV000270 | false | EV000167 | EV000494 |  |  |  | true |  | false |  | true |  | false | false | false |  | EV013521 | EV000494 | EV000494 | EV000494 | true | [6 empty] | 15 |  | 112.5 | 60 |  | -40..80 | 300 | 500 | Okrągły |  |  | 410
SB0113 | EV000138 | EV000899 |  |  | 1.5 | EV004201 |  |  | 13.3 | 19 |  | EV000494 | EV004175 | EV000494 | EV000163 | EV000154 | false | EV016219 | true | false |  | EV000163 | EV000154 | EV000270 | false | EV000167 | EV000494 |  |  |  | true |  | false |  | true |  | false | false | false |  | EV013521 | EV000494 | EV000494 | EV000494 | true | [6 empty] | 15 |  | 112.5 | 60 |  | -40..80 | 300 | 500 | Okrągły |  |  | 420
SB0114 | EV000138 | EV000899 |  |  | 1.5 | EV004201 |  |  | 13.3 | 21 |  | EV000494 | EV004175 | EV000494 | EV000163 | EV000154 | false | EV016219 | true | false |  | EV000163 | EV000154 | EV000270 | false | EV000167 | EV000494 |  |  |  | true |  | false |  | true |  | false | false | false |  | EV013521 | EV000494 | EV000494 | EV000494 | true | [6 empty] | 16.2 |  | 121.5 | 64.8 |  | -40..80 | 300 | 500 | Okrągły |  |  | 483
SB0115 | EV000138 | EV000899 |  |  | 1.5 | EV004201 |  |  | 13.3 | 25 |  | EV000494 | EV004175 | EV000494 | EV000163 | EV000154 | false | EV016219 | true | false |  | EV000163 | EV000154 | EV000270 | false | EV000167 | EV000494 |  |  |  | true |  | false |  | true |  | false | false | false |  | EV013521 | EV000494 | EV000494 | EV000494 | true | [6 empty] | 18.5 |  | 138.75 | 74 |  | -40..80 | 300 | 500 | Okrągły |  |  | 590
SB0116 | EV000138 | EV000899 |  |  | 1.5 | EV004201 |  |  | 13.3 | 27 |  | EV000494 | EV004175 | EV000494 | EV000163 | EV000154 | false | EV016219 | true | false |  | EV000163 | EV000154 | EV000270 | false | EV000167 | EV000494 |  |  |  | true |  | false |  | true |  | false | false | false |  | EV013521 | EV000494 | EV000494 | EV000494 | true | [6 empty] | 18.5 |  | 138.75 | 74 |  | -40..80 | 300 | 500 | Okrągły |  |  | 610
SB0117 | EV000138 | EV000899 |  |  | 1.5 | EV004201 |  |  | 13.3 | 30 |  | EV000494 | EV004175 | EV000494 | EV000163 | EV000154 | false | EV016219 | true | false |  | EV000163 | EV000154 | EV000270 | false | EV000167 | EV000494 |  |  |  | true |  | false |  | true |  | false | false | false |  | EV013521 | EV000494 | EV000494 | EV000494 | true | [6 empty] | 19.2 |  | 144 | 76.8 |  | -40..80 | 300 | 500 | Okrągły |  |  | 670
SB0118 | EV000138 | EV000899 |  |  | 1.5 | EV004201 |  |  | 13.3 | 34 |  | EV000494 | EV004175 | EV000494 | EV000163 | EV000154 | false | EV016219 | true | false |  | EV000163 | EV000154 | EV000270 | false | EV000167 | EV000494 |  |  |  | true |  | false |  | true |  | false | false | false |  | EV013521 | EV000494 | EV000494 | EV000494 | true | [6 empty] | 20.6 |  | 154.5 | 82.4 |  | -40..80 | 300 | 500 | Okrągły |  |  | 765
SB0119 | EV000138 | EV000899 |  |  | 1.5 | EV004201 |  |  | 13.3 | 37 |  | EV000494 | EV004175 | EV000494 | EV000163 | EV000154 | false | EV016219 | true | false |  | EV000163 | EV000154 | EV000270 | false | EV000167 | EV000494 |  |  |  | true |  | false |  | true |  | false | false | false |  | EV013521 | EV000494 | EV000494 | EV000494 | true | [6 empty] | 20.6 |  | 154.5 | 82.4 |  | -40..80 | 300 | 500 | Okrągły |  |  | 790
SB0120 | EV000138 | EV000899 |  |  | 1.5 | EV004201 |  |  | 13.3 | 40 |  | EV000494 | EV004175 | EV000494 | EV000163 | EV000154 | false | EV016219 | true | false |  | EV000163 | EV000154 | EV000270 | false | EV000167 | EV000494 |  |  |  | true |  | false |  | true |  | false | false | false |  | EV013521 | EV000494 | EV000494 | EV000494 | true | [6 empty] | 21.6 |  | 162 | 86.4 |  | -40..80 | 300 | 500 | Okrągły |  |  | 860
SB0121 | EV000138 | EV000899 |  |  | 1.5 | EV004201 |  |  | 13.3 | 42 |  | EV000494 | EV004175 | EV000494 | EV000163 | EV000154 | false | EV016219 | true | false |  | EV000163 | EV000154 | EV000270 | false | EV000167 | EV000494 |  |  |  | true |  | false |  | true |  | false | false | false |  | EV013521 | EV000494 | EV000494 | EV000494 | true | [6 empty] | 23.3 |  | 174.75 | 93.2 |  | -40..80 | 300 | 500 | Okrągły |  |  | 924
SB0122 | EV000138 | EV000899 |  |  | 1.5 | EV004201 |  |  | 13.3 | 50 |  | EV000494 | EV004175 | EV000494 | EV000163 | EV000154 | false | EV016219 | true | false |  | EV000163 | EV000154 | EV000270 | false | EV000167 | EV000494 |  |  |  | true |  | false |  | true |  | false | false | false |  | EV013521 | EV000494 | EV000494 | EV000494 | true | [6 empty] | 24.7 |  | 185.25 | 98.8 |  | -40..80 | 300 | 500 | Okrągły |  |  | 1090
SB0123 | EV000138 | EV000899 |  |  | 1.5 | EV004201 |  |  | 13.3 | 56 |  | EV000494 | EV004175 | EV000494 | EV000163 | EV000154 | false | EV016219 | true | false |  | EV000163 | EV000154 | EV000270 | false | EV000167 | EV000494 |  |  |  | true |  | false |  | true |  | false | false | false |  | EV013521 | EV000494 | EV000494 | EV000494 | true | [6 empty] | 25.5 |  | 191.25 | 102 |  | -40..80 | 300 | 500 | Okrągły |  |  | 1190
SB0124 | EV000138 | EV000899 |  |  | 1.5 | EV004201 |  |  | 13.3 | 61 |  | EV000494 | EV004175 | EV000494 | EV000163 | EV000154 | false | EV016219 | true | false |  | EV000163 | EV000154 | EV000270 | false | EV000167 | EV000494 |  |  |  | true |  | false |  | true |  | false | false | false |  | EV013521 | EV000494 | EV000494 | EV000494 | true | [6 empty] | 26.2 |  | 196.5 | 104.8 |  | -40..80 | 300 | 500 | Okrągły |  |  | 1270
SB0125 | EV000138 | EV000899 |  |  | 2.5 | EV004201 |  |  | 7.98 | 2 |  | EV000494 | EV004175 | EV000494 | EV000163 | EV000154 | false | EV003688 | false | false |  | EV000163 | EV000154 | EV000270 | false | EV000167 | EV000494 |  |  |  | true |  | false |  | true |  | false | false | false |  | EV013521 | EV000494 | EV000494 | EV000494 | true | [6 empty] | 7.8 |  | 58.5 | 31.2 |  | -40..80 | 300 | 500 | Okrągły |  |  | 102
SB0126 | EV000138 | EV000899 |  |  | 2.5 | EV004201 |  |  | 7.98 | 3 |  | EV000494 | EV004175 | EV000494 | EV000163 | EV000154 | false | EV016219 | true | false |  | EV000163 | EV000154 | EV000270 | false | EV000167 | EV000494 |  |  |  | true |  | false |  | true |  | false | false | false |  | EV013521 | EV000494 | EV000494 | EV000494 | true | [6 empty] | 8.3 |  | 62.25 | 33.2 |  | -40..80 | 300 | 500 | Okrągły |  |  | 128
SB0127 | EV000138 | EV000899 |  |  | 2.5 | EV004201 |  |  | 7.98 | 3 |  | EV000494 | EV004175 | EV000494 | EV000163 | EV000154 | false | EV003688 | false | false |  | EV000163 | EV000154 | EV000270 | false | EV000167 | EV000494 |  |  |  | true |  | false |  | true |  | false | false | false |  | EV013521 | EV000494 | EV000494 | EV000494 | true | [6 empty] | 8.3 |  | 62.25 | 33.2 |  | -40..80 | 300 | 500 | Okrągły |  |  | 128
SB0128 | EV000138 | EV000899 |  |  | 2.5 | EV004201 |  |  | 7.98 | 4 |  | EV000494 | EV004175 | EV000494 | EV000163 | EV000154 | false | EV016219 | true | false |  | EV000163 | EV000154 | EV000270 | false | EV000167 | EV000494 |  |  |  | true |  | false |  | true |  | false | false | false |  | EV013521 | EV000494 | EV000494 | EV000494 | true | [6 empty] | 9.5 |  | 71.25 | 38 |  | -40..80 | 300 | 500 | Okrągły |  |  | 168
SB0129 | EV000138 | EV000899 |  |  | 2.5 | EV004201 |  |  | 7.98 | 4 |  | EV000494 | EV004175 | EV000494 | EV000163 | EV000154 | false | EV003688 | false | false |  | EV000163 | EV000154 | EV000270 | false | EV000167 | EV000494 |  |  |  | true |  | false |  | true |  | false | false | false |  | EV013521 | EV000494 | EV000494 | EV000494 | true | [6 empty] | 9.5 |  | 71.25 | 38 |  | -40..80 | 300 | 500 | Okrągły |  |  | 168
SB0130 | EV000138 | EV000899 |  |  | 2.5 | EV004201 |  |  | 7.98 | 5 |  | EV000494 | EV004175 | EV000494 | EV000163 | EV000154 | false | EV016219 | true | false |  | EV000163 | EV000154 | EV000270 | false | EV000167 | EV000494 |  |  |  | true |  | false |  | true |  | false | false | false |  | EV013521 | EV000494 | EV000494 | EV000494 | true | [6 empty] | 10.4 |  | 78 | 41.6 |  | -40..80 | 300 | 500 | Okrągły |  |  | 200
SB0131 | EV000138 | EV000899 |  |  | 2.5 | EV004201 |  |  | 7.98 | 5 |  | EV000494 | EV004175 | EV000494 | EV000163 | EV000154 | false | EV003688 | false | false |  | EV000163 | EV000154 | EV000270 | false | EV000167 | EV000494 |  |  |  | true |  | false |  | true |  | false | false | false |  | EV013521 | EV000494 | EV000494 | EV000494 | true | [6 empty] | 10.4 |  | 78 | 41.6 |  | -40..80 | 300 | 500 | Okrągły |  |  | 200
SB0134 | EV000138 | EV000899 |  |  | 2.5 | EV004201 |  |  | 7.98 | 7 |  | EV000494 | EV004175 | EV000494 | EV000163 | EV000154 | false | EV016219 | true | false |  | EV000163 | EV000154 | EV000270 | false | EV000167 | EV000494 |  |  |  | true |  | false |  | true |  | false | false | false |  | EV013521 | EV000494 | EV000494 | EV000494 | true | [6 empty] | 11.5 |  | 86.25 | 46 |  | -40..80 | 300 | 500 | Okrągły |  |  | 260
SB0135 | EV000138 | EV000899 |  |  | 2.5 | EV004201 |  |  | 7.98 | 7 |  | EV000494 | EV004175 | EV000494 | EV000163 | EV000154 | false | EV003688 | false | false |  | EV000163 | EV000154 | EV000270 | false | EV000167 | EV000494 |  |  |  | true |  | false |  | true |  | false | false | false |  | EV013521 | EV000494 | EV000494 | EV000494 | true | [6 empty] | 11.5 |  | 86.25 | 46 |  | -40..80 | 300 | 500 | Okrągły |  |  | 260
SB0136 | EV000138 | EV000899 |  |  | 2.5 | EV004201 |  |  | 7.98 | 10 |  | EV000494 | EV004175 | EV000494 | EV000163 | EV000154 | false | EV016219 | true | false |  | EV000163 | EV000154 | EV000270 | false | EV000167 | EV000494 |  |  |  | true |  | false |  | true |  | false | false | false |  | EV013521 | EV000494 | EV000494 | EV000494 | true | [6 empty] | 15.2 |  | 114 | 60.8 |  | -40..80 | 300 | 500 | Okrągły |  |  | 395
SB0137 | EV000138 | EV000899 |  |  | 2.5 | EV004201 |  |  | 7.98 | 12 |  | EV000494 | EV004175 | EV000494 | EV000163 | EV000154 | false | EV016219 | true | false |  | EV000163 | EV000154 | EV000270 | false | EV000167 | EV000494 |  |  |  | true |  | false |  | true |  | false | false | false |  | EV013521 | EV000494 | EV000494 | EV000494 | true | [6 empty] | 15.2 |  | 114 | 60.8 |  | -40..80 | 300 | 500 | Okrągły |  |  | 425
SB0138 | EV000138 | EV000899 |  |  | 2.5 | EV004201 |  |  | 7.98 | 12 |  | EV000494 | EV004175 | EV000494 | EV000163 | EV000154 | false | EV003688 | false | false |  | EV000163 | EV000154 | EV000270 | false | EV000167 | EV000494 |  |  |  | true |  | false |  | true |  | false | false | false |  | EV013521 | EV000494 | EV000494 | EV000494 | true | [6 empty] | 15.2 |  | 114 | 60.8 |  | -40..80 | 300 | 500 | Okrągły |  |  | 425
SB0139 | EV000138 | EV000899 |  |  | 2.5 | EV004201 |  |  | 7.98 | 14 |  | EV000494 | EV004175 | EV000494 | EV000163 | EV000154 | false | EV016219 | true | false |  | EV000163 | EV000154 | EV000270 | false | EV000167 | EV000494 |  |  |  | true |  | false |  | true |  | false | false | false |  | EV013521 | EV000494 | EV000494 | EV000494 | true | [6 empty] | 16.4 |  | 123 | 65.6 |  | -40..80 | 300 | 500 | Okrągły |  |  | 495
SB0140 | EV000138 | EV000899 |  |  | 2.5 | EV004201 |  |  | 7.98 | 16 |  | EV000494 | EV004175 | EV000494 | EV000163 | EV000154 | false | EV016219 | true | false |  | EV000163 | EV000154 | EV000270 | false | EV000167 | EV000494 |  |  |  | true |  | false |  | true |  | false | false | false |  | EV013521 | EV000494 | EV000494 | EV000494 | true | [6 empty] | 17.3 |  | 129.75 | 69.2 |  | -40..80 | 300 | 500 | Okrągły |  |  | 560
SB0141 | EV000138 | EV000899 |  |  | 2.5 | EV004201 |  |  | 7.98 | 18 |  | EV000494 | EV004175 | EV000494 | EV000163 | EV000154 | false | EV016219 | true | false |  | EV000163 | EV000154 | EV000270 | false | EV000167 | EV000494 |  |  |  | true |  | false |  | true |  | false | false | false |  | EV013521 | EV000494 | EV000494 | EV000494 | true | [6 empty] | 18.3 |  | 137.25 | 73.2 |  | -40..80 | 300 | 500 | Okrągły |  |  | 635
SB0142 | EV000138 | EV000899 |  |  | 2.5 | EV004201 |  |  | 7.98 | 21 |  | EV000494 | EV004175 | EV000494 | EV000163 | EV000154 | false | EV016219 | true | false |  | EV000163 | EV000154 | EV000270 | false | EV000167 | EV000494 |  |  |  | true |  | false |  | true |  | false | false | false |  | EV013521 | EV000494 | EV000494 | EV000494 | true | [6 empty] | 19.3 |  | 144.75 | 77.2 |  | -40..80 | 300 | 500 | Okrągły |  |  | 715
SB0143 | EV000138 | EV000899 |  |  | 2.5 | EV004201 |  |  | 7.98 | 25 |  | EV000494 | EV004175 | EV000494 | EV000163 | EV000154 | false | EV016219 | true | false |  | EV000163 | EV000154 | EV000270 | false | EV000167 | EV000494 |  |  |  | true |  | false |  | true |  | false | false | false |  | EV013521 | EV000494 | EV000494 | EV000494 | true | [6 empty] | 22.1 |  | 165.75 | 88.4 |  | -40..80 | 300 | 500 | Okrągły |  |  | 870
SB0144 | EV000138 | EV000899 |  |  | 2.5 | EV004201 |  |  | 7.98 | 30 |  | EV000494 | EV004175 | EV000494 | EV000163 | EV000154 | false | EV016219 | true | false |  | EV000163 | EV000154 | EV000270 | false | EV000167 | EV000494 |  |  |  | true |  | false |  | true |  | false | false | false |  | EV013521 | EV000494 | EV000494 | EV000494 | true | [6 empty] | 22.9 |  | 171.75 | 91.6 |  | -40..80 | 300 | 500 | Okrągły |  |  | 985
SB0145 | EV000138 | EV000899 |  |  | 2.5 | EV004201 |  |  | 7.98 | 34 |  | EV000494 | EV004175 | EV000494 | EV000163 | EV000154 | false | EV016219 | true | false |  | EV000163 | EV000154 | EV000270 | false | EV000167 | EV000494 |  |  |  | true |  | false |  | true |  | false | false | false |  | EV013521 | EV000494 | EV000494 | EV000494 | true | [6 empty] | 25.1 |  | 188.25 | 100.4 |  | -40..80 | 300 | 500 | Okrągły |  |  | 1160
SB0146 | EV000138 | EV000899 |  |  | 2.5 | EV004201 |  |  | 7.98 | 37 |  | EV000494 | EV004175 | EV000494 | EV000163 | EV000154 | false | EV016219 | true | false |  | EV000163 | EV000154 | EV000270 | false | EV000167 | EV000494 |  |  |  | true |  | false |  | true |  | false | false | false |  | EV013521 | EV000494 | EV000494 | EV000494 | true | [6 empty] | 25.1 |  | 188.25 | 100.4 |  | -40..80 | 300 | 500 | Okrągły |  |  | 1210
SB0147 | EV000138 | EV000899 |  |  | 2.5 | EV004201 |  |  | 7.98 | 42 |  | EV000494 | EV004175 | EV000494 | EV000163 | EV000154 | false | EV016219 | true | false |  | EV000163 | EV000154 | EV000270 | false | EV000167 | EV000494 |  |  |  | true |  | false |  | true |  | false | false | false |  | EV013521 | EV000494 | EV000494 | EV000494 | true | [6 empty] | 28.1 |  | 210.75 | 112.4 |  | -40..80 | 300 | 500 | Okrągły |  |  | 1400
SB0148 | EV000138 | EV000899 |  |  | 2.5 | EV004201 |  |  | 7.98 | 50 |  | EV000494 | EV004175 | EV000494 | EV000163 | EV000154 | false | EV016219 | true | false |  | EV000163 | EV000154 | EV000270 | false | EV000167 | EV000494 |  |  |  | true |  | false |  | true |  | false | false | false |  | EV013521 | EV000494 | EV000494 | EV000494 | true | [6 empty] | 29.4 |  | 220.5 | 117.6 |  | -40..80 | 300 | 500 | Okrągły |  |  | 1620
SB0149 | EV000138 | EV000899 |  |  | 4 | EV004201 |  |  | 4.95 | 2 |  | EV000494 | EV004175 | EV000494 | EV000163 | EV000154 | false | EV003688 | false | false |  | EV000163 | EV000154 | EV000270 | false | EV000167 | EV000494 |  |  |  | true |  | false |  | true |  | false | false | false |  | EV013521 | EV000494 | EV000494 | EV000494 | true | [6 empty] | 9.3 |  | 69.75 | 37.2 |  | -40..80 | 300 | 500 | Okrągły |  |  | 152
SB0150 | EV000138 | EV000899 |  |  | 4 | EV004201 |  |  | 4.95 | 3 |  | EV000494 | EV004175 | EV000494 | EV000163 | EV000154 | false | EV016219 | true | false |  | EV000163 | EV000154 | EV000270 | false | EV000167 | EV000494 |  |  |  | true |  | false |  | true |  | false | false | false |  | EV013521 | EV000494 | EV000494 | EV000494 | true | [6 empty] | 10.3 |  | 77.25 | 41.2 |  | -40..80 | 300 | 500 | Okrągły |  |  | 202
SB0151 | EV000138 | EV000899 |  |  | 4 | EV004201 |  |  | 4.95 | 3 |  | EV000494 | EV004175 | EV000494 | EV000163 | EV000154 | false | EV003688 | false | false |  | EV000163 | EV000154 | EV000270 | false | EV000167 | EV000494 |  |  |  | true |  | false |  | true |  | false | false | false |  | EV013521 | EV000494 | EV000494 | EV000494 | true | [6 empty] | 10.3 |  | 77.25 | 41.2 |  | -40..80 | 300 | 500 | Okrągły |  |  | 202
SB0152 | EV000138 | EV000899 |  |  | 4 | EV004201 |  |  | 4.95 | 4 |  | EV000494 | EV004175 | EV000494 | EV000163 | EV000154 | false | EV016219 | true | false |  | EV000163 | EV000154 | EV000270 | false | EV000167 | EV000494 |  |  |  | true |  | false |  | true |  | false | false | false |  | EV013521 | EV000494 | EV000494 | EV000494 | true | [6 empty] | 11.3 |  | 84.75 | 45.2 |  | -40..80 | 300 | 500 | Okrągły |  |  | 255
SB0153 | EV000138 | EV000899 |  |  | 4 | EV004201 |  |  | 4.95 | 5 |  | EV000494 | EV004175 | EV000494 | EV000163 | EV000154 | false | EV016219 | true | false |  | EV000163 | EV000154 | EV000270 | false | EV000167 | EV000494 |  |  |  | true |  | false |  | true |  | false | false | false |  | EV013521 | EV000494 | EV000494 | EV000494 | true | [6 empty] | 12.6 |  | 94.5 | 50.4 |  | -40..80 | 300 | 500 | Okrągły |  |  | 310
SB0154 | EV000138 | EV000899 |  |  | 4 | EV004201 |  |  | 4.95 | 7 |  | EV000494 | EV004175 | EV000494 | EV000163 | EV000154 | false | EV016219 | true | false |  | EV000163 | EV000154 | EV000270 | false | EV000167 | EV000494 |  |  |  | true |  | false |  | true |  | false | false | false |  | EV013521 | EV000494 | EV000494 | EV000494 | true | [6 empty] | 13.7 |  | 102.75 | 54.8 |  | -40..80 | 300 | 500 | Okrągły |  |  | 395
SB0155 | EV000138 | EV000899 |  |  | 4 | EV004201 |  |  | 4.95 | 10 |  | EV000494 | EV004175 | EV000494 | EV000163 | EV000154 | false | EV016219 | true | false |  | EV000163 | EV000154 | EV000270 | false | EV000167 | EV000494 |  |  |  | true |  | false |  | true |  | false | false | false |  | EV013521 | EV000494 | EV000494 | EV000494 | true | [6 empty] | 18.7 |  | 140.25 | 74.8 |  | -40..80 | 300 | 500 | Okrągły |  |  | 615
SB0156 | EV000138 | EV000899 |  |  | 4 | EV004201 |  |  | 4.95 | 12 |  | EV000494 | EV004175 | EV000494 | EV000163 | EV000154 | false | EV016219 | true | false |  | EV000163 | EV000154 | EV000270 | false | EV000167 | EV000494 |  |  |  | true |  | false |  | true |  | false | false | false |  | EV013521 | EV000494 | EV000494 | EV000494 | true | [6 empty] | 18.7 |  | 140.25 | 74.8 |  | -40..80 | 300 | 500 | Okrągły |  |  | 675
SB0157 | EV000138 | EV000899 |  |  | 0.5 | EV004201 |  |  | 39 | 4 | 2 | EV000494 | EV006304 | EV000494 | EV000163 | EV000154 | false | EV003688 | false | false |  | EV000163 | EV000154 | EV000270 | false | EV000167 | EV000494 |  |  |  | true |  | false |  | true |  | false | false | false |  | EV013521 | EV000494 | EV000494 | EV000494 | true | [6 empty] | 7.3 |  | 54.75 | 29.2 |  | -40..80 | 300 | 500 | Okrągły |  |  | 64
SB0158 | EV000138 | EV000899 |  |  | 0.5 | EV004201 |  |  | 39 | 6 | 3 | EV000494 | EV006304 | EV000494 | EV000163 | EV000154 | false | EV003688 | false | false |  | EV000163 | EV000154 | EV000270 | false | EV000167 | EV000494 |  |  |  | true |  | false |  | true |  | false | false | false |  | EV013521 | EV000494 | EV000494 | EV000494 | true | [6 empty] | 8.2 |  | 61.5 | 32.8 |  | -40..80 | 300 | 500 | Okrągły |  |  | 70
SB0159 | EV000138 | EV000899 |  |  | 0.5 | EV004201 |  |  | 39 | 8 | 4 | EV000494 | EV006304 | EV000494 | EV000163 | EV000154 | false | EV003688 | false | false |  | EV000163 | EV000154 | EV000270 | false | EV000167 | EV000494 |  |  |  | true |  | false |  | true |  | false | false | false |  | EV013521 | EV000494 | EV000494 | EV000494 | true | [6 empty] | 9.3 |  | 69.75 | 37.2 |  | -40..80 | 300 | 500 | Okrągły |  |  | 100
SB0160 | EV000138 | EV000899 |  |  | 0.5 | EV004201 |  |  | 39 | 10 | 5 | EV000494 | EV006304 | EV000494 | EV000163 | EV000154 | false | EV003688 | false | false |  | EV000163 | EV000154 | EV000270 | false | EV000167 | EV000494 |  |  |  | true |  | false |  | true |  | false | false | false |  | EV013521 | EV000494 | EV000494 | EV000494 | true | [6 empty] | 10 |  | 75 | 40 |  | -40..80 | 300 | 500 | Okrągły |  |  | 120
SB0161 | EV000138 | EV000899 |  |  | 0.5 | EV004201 |  |  | 39 | 12 | 6 | EV000494 | EV006304 | EV000494 | EV000163 | EV000154 | false | EV003688 | false | false |  | EV000163 | EV000154 | EV000270 | false | EV000167 | EV000494 |  |  |  | true |  | false |  | true |  | false | false | false |  | EV013521 | EV000494 | EV000494 | EV000494 | true | [6 empty] | 10.4 |  | 78 | 41.6 |  | -40..80 | 300 | 500 | Okrągły |  |  | 130
SB0162 | EV000138 | EV000899 |  |  | 0.5 | EV004201 |  |  | 39 | 14 | 7 | EV000494 | EV006304 | EV000494 | EV000163 | EV000154 | false | EV003688 | false | false |  | EV000163 | EV000154 | EV000270 | false | EV000167 | EV000494 |  |  |  | true |  | false |  | true |  | false | false | false |  | EV013521 | EV000494 | EV000494 | EV000494 | true | [6 empty] | 11.8 |  | 88.5 | 47.2 |  | -40..80 | 300 | 500 | Okrągły |  |  | 156
SB0163 | EV000138 | EV000899 |  |  | 0.5 | EV004201 |  |  | 39 | 16 | 8 | EV000494 | EV006304 | EV000494 | EV000163 | EV000154 | false | EV003688 | false | false |  | EV000163 | EV000154 | EV000270 | false | EV000167 | EV000494 |  |  |  | true |  | false |  | true |  | false | false | false |  | EV013521 | EV000494 | EV000494 | EV000494 | true | [6 empty] | 12.3 |  | 92.25 | 49.2 |  | -40..80 | 300 | 500 | Okrągły |  |  | 172
SB0164 | EV000138 | EV000899 |  |  | 0.5 | EV004201 |  |  | 39 | 20 | 10 | EV000494 | EV006304 | EV000494 | EV000163 | EV000154 | false | EV003688 | false | false |  | EV000163 | EV000154 | EV000270 | false | EV000167 | EV000494 |  |  |  | true |  | false |  | true |  | false | false | false |  | EV013521 | EV000494 | EV000494 | EV000494 | true | [6 empty] | 13.2 |  | 99 | 52.8 |  | -40..80 | 300 | 500 | Okrągły |  |  | 205
SB0165 | EV000138 | EV000899 |  |  | 0.5 | EV004201 |  |  | 39 | 24 | 12 | EV000494 | EV006304 | EV000494 | EV000163 | EV000154 | false | EV003688 | false | false |  | EV000163 | EV000154 | EV000270 | false | EV000167 | EV000494 |  |  |  | true |  | false |  | true |  | false | false | false |  | EV013521 | EV000494 | EV000494 | EV000494 | true | [6 empty] | 14.3 |  | 107.25 | 57.2 |  | -40..80 | 300 | 500 | Okrągły |  |  | 245
SB0166 | EV000138 | EV000899 |  |  | 0.5 | EV004201 |  |  | 39 | 28 | 14 | EV000494 | EV006304 | EV000494 | EV000163 | EV000154 | false | EV003688 | false | false |  | EV000163 | EV000154 | EV000270 | false | EV000167 | EV000494 |  |  |  | true |  | false |  | true |  | false | false | false |  | EV013521 | EV000494 | EV000494 | EV000494 | true | [6 empty] | 15.1 |  | 113.25 | 60.4 |  | -40..80 | 300 | 500 | Okrągły |  |  | 275
SB0167 | EV000138 | EV000899 |  |  | 0.5 | EV004201 |  |  | 39 | 32 | 16 | EV000494 | EV006304 | EV000494 | EV000163 | EV000154 | false | EV003688 | false | false |  | EV000163 | EV000154 | EV000270 | false | EV000167 | EV000494 |  |  |  | true |  | false |  | true |  | false | false | false |  | EV013521 | EV000494 | EV000494 | EV000494 | true | [6 empty] | 16.6 |  | 124.5 | 66.4 |  | -40..80 | 300 | 500 | Okrągły |  |  | 335
SB0168 | EV000138 | EV000899 |  |  | 0.5 | EV004201 |  |  | 39 | 36 | 18 | EV000494 | EV006304 | EV000494 | EV000163 | EV000154 | false | EV003688 | false | false |  | EV000163 | EV000154 | EV000270 | false | EV000167 | EV000494 |  |  |  | true |  | false |  | true |  | false | false | false |  | EV013521 | EV000494 | EV000494 | EV000494 | true | [6 empty] | 17.3 |  | 129.75 | 69.2 |  | -40..80 | 300 | 500 | Okrągły |  |  | 360
SB0169 | EV000138 | EV000899 |  |  | 0.5 | EV004201 |  |  | 39 | 40 | 20 | EV000494 | EV006304 | EV000494 | EV000163 | EV000154 | false | EV003688 | false | false |  | EV000163 | EV000154 | EV000270 | false | EV000167 | EV000494 |  |  |  | true |  | false |  | true |  | false | false | false |  | EV013521 | EV000494 | EV000494 | EV000494 | true | [6 empty] | 17.8 |  | 133.5 | 71.2 |  | -40..80 | 300 | 500 | Okrągły |  |  | 395
SB0170 | EV000138 | EV000899 |  |  | 0.5 | EV004201 |  |  | 39 | 48 | 24 | EV000494 | EV006304 | EV000494 | EV000163 | EV000154 | false | EV003688 | false | false |  | EV000163 | EV000154 | EV000270 | false | EV000167 | EV000494 |  |  |  | true |  | false |  | true |  | false | false | false |  | EV013521 | EV000494 | EV000494 | EV000494 | true | [6 empty] | 18.5 |  | 138.75 | 74 |  | -40..80 | 300 | 500 | Okrągły |  |  | 455
SB0171 | EV000138 | EV000899 |  |  | 0.75 | EV004201 |  |  | 26 | 4 | 2 | EV000494 | EV006304 | EV000494 | EV000163 | EV000154 | false | EV003688 | false | false |  | EV000163 | EV000154 | EV000270 | false | EV000167 | EV000494 |  |  |  | true |  | false |  | true |  | false | false | false |  | EV013521 | EV000494 | EV000494 | EV000494 | true | [6 empty] | 8 |  | 60 | 32 |  | -40..80 | 300 | 500 | Okrągły |  |  | 78
SB0172 | EV000138 | EV000899 |  |  | 0.75 | EV004201 |  |  | 26 | 6 | 3 | EV000494 | EV006304 | EV000494 | EV000163 | EV000154 | false | EV003688 | false | false |  | EV000163 | EV000154 | EV000270 | false | EV000167 | EV000494 |  |  |  | true |  | false |  | true |  | false | false | false |  | EV013521 | EV000494 | EV000494 | EV000494 | true | [6 empty] | 9.4 |  | 70.5 | 37.6 |  | -40..80 | 300 | 500 | Okrągły |  |  | 100
SB0173 | EV000138 | EV000899 |  |  | 0.75 | EV004201 |  |  | 26 | 8 | 4 | EV000494 | EV006304 | EV000494 | EV000163 | EV000154 | false | EV003688 | false | false |  | EV000163 | EV000154 | EV000270 | false | EV000167 | EV000494 |  |  |  | true |  | false |  | true |  | false | false | false |  | EV013521 | EV000494 | EV000494 | EV000494 | true | [6 empty] | 10.1 |  | 75.75 | 40.4 |  | -40..80 | 300 | 500 | Okrągły |  |  | 122
SB0174 | EV000138 | EV000899 |  |  | 0.75 | EV004201 |  |  | 26 | 10 | 5 | EV000494 | EV006304 | EV000494 | EV000163 | EV000154 | false | EV003688 | false | false |  | EV000163 | EV000154 | EV000270 | false | EV000167 | EV000494 |  |  |  | true |  | false |  | true |  | false | false | false |  | EV013521 | EV000494 | EV000494 | EV000494 | true | [6 empty] | 10.9 |  | 81.75 | 43.6 |  | -40..80 | 300 | 500 | Okrągły |  |  | 152
SB0175 | EV000138 | EV000899 |  |  | 0.75 | EV004201 |  |  | 26 | 12 | 6 | EV000494 | EV006304 | EV000494 | EV000163 | EV000154 | false | EV003688 | false | false |  | EV000163 | EV000154 | EV000270 | false | EV000167 | EV000494 |  |  |  | true |  | false |  | true |  | false | false | false |  | EV013521 | EV000494 | EV000494 | EV000494 | true | [6 empty] | 11.5 |  | 86.25 | 46 |  | -40..80 | 300 | 500 | Okrągły |  |  | 170
SB0176 | EV000138 | EV000899 |  |  | 0.75 | EV004201 |  |  | 26 | 14 | 7 | EV000494 | EV006304 | EV000494 | EV000163 | EV000154 | false | EV003688 | false | false |  | EV000163 | EV000154 | EV000270 | false | EV000167 | EV000494 |  |  |  | true |  | false |  | true |  | false | false | false |  | EV013521 | EV000494 | EV000494 | EV000494 | true | [6 empty] | 12.9 |  | 96.75 | 51.6 |  | -40..80 | 300 | 500 | Okrągły |  |  | 196
SB0177 | EV000138 | EV000899 |  |  | 0.75 | EV004201 |  |  | 26 | 16 | 8 | EV000494 | EV006304 | EV000494 | EV000163 | EV000154 | false | EV003688 | false | false |  | EV000163 | EV000154 | EV000270 | false | EV000167 | EV000494 |  |  |  | true |  | false |  | true |  | false | false | false |  | EV013521 | EV000494 | EV000494 | EV000494 | true | [6 empty] | 13.7 |  | 102.75 | 54.8 |  | -40..80 | 300 | 500 | Okrągły |  |  | 225
SB0178 | EV000138 | EV000899 |  |  | 0.75 | EV004201 |  |  | 26 | 20 | 10 | EV000494 | EV006304 | EV000494 | EV000163 | EV000154 | false | EV003688 | false | false |  | EV000163 | EV000154 | EV000270 | false | EV000167 | EV000494 |  |  |  | true |  | false |  | true |  | false | false | false |  | EV013521 | EV000494 | EV000494 | EV000494 | true | [6 empty] | 14.6 |  | 109.5 | 58.4 |  | -40..80 | 300 | 500 | Okrągły |  |  | 270
SB0179 | EV000138 | EV000899 |  |  | 0.75 | EV004201 |  |  | 26 | 24 | 12 | EV000494 | EV006304 | EV000494 | EV000163 | EV000154 | false | EV003688 | false | false |  | EV000163 | EV000154 | EV000270 | false | EV000167 | EV000494 |  |  |  | true |  | false |  | true |  | false | false | false |  | EV013521 | EV000494 | EV000494 | EV000494 | true | [6 empty] | 16 |  | 120 | 64 |  | -40..80 | 300 | 500 | Okrągły |  |  | 325
SB0180 | EV000138 | EV000899 |  |  | 0.75 | EV004201 |  |  | 26 | 28 | 14 | EV000494 | EV006304 | EV000494 | EV000163 | EV000154 | false | EV003688 | false | false |  | EV000163 | EV000154 | EV000270 | false | EV000167 | EV000494 |  |  |  | true |  | false |  | true |  | false | false | false |  | EV013521 | EV000494 | EV000494 | EV000494 | true | [6 empty] | 17 |  | 127.5 | 68 |  | -40..80 | 300 | 500 | Okrągły |  |  | 370
SB0181 | EV000138 | EV000899 |  |  | 0.75 | EV004201 |  |  | 26 | 32 | 16 | EV000494 | EV006304 | EV000494 | EV000163 | EV000154 | false | EV003688 | false | false |  | EV000163 | EV000154 | EV000270 | false | EV000167 | EV000494 |  |  |  | true |  | false |  | true |  | false | false | false |  | EV013521 | EV000494 | EV000494 | EV000494 | true | [6 empty] | 18.4 |  | 138 | 73.6 |  | -40..80 | 300 | 500 | Okrągły |  |  | 435
SB0182 | EV000138 | EV000899 |  |  | 0.75 | EV004201 |  |  | 26 | 36 | 18 | EV000494 | EV006304 | EV000494 | EV000163 | EV000154 | false | EV003688 | false | false |  | EV000163 | EV000154 | EV000270 | false | EV000167 | EV000494 |  |  |  | true |  | false |  | true |  | false | false | false |  | EV013521 | EV000494 | EV000494 | EV000494 | true | [6 empty] | 19.1 |  | 143.25 | 76.4 |  | -40..80 | 300 | 500 | Okrągły |  |  | 470
SB0183 | EV000138 | EV000899 |  |  | 0.75 | EV004201 |  |  | 26 | 40 | 20 | EV000494 | EV006304 | EV000494 | EV000163 | EV000154 | false | EV003688 | false | false |  | EV000163 | EV000154 | EV000270 | false | EV000167 | EV000494 |  |  |  | true |  | false |  | true |  | false | false | false |  | EV013521 | EV000494 | EV000494 | EV000494 | true | [6 empty] | 19.7 |  | 147.75 | 78.8 |  | -40..80 | 300 | 500 | Okrągły |  |  | 515
SB0184 | EV000138 | EV000899 |  |  | 0.75 | EV004201 |  |  | 26 | 48 | 24 | EV000494 | EV006304 | EV000494 | EV000163 | EV000154 | false | EV003688 | false | false |  | EV000163 | EV000154 | EV000270 | false | EV000167 | EV000494 |  |  |  | true |  | false |  | true |  | false | false | false |  | EV013521 | EV000494 | EV000494 | EV000494 | true | [6 empty] | 20.3 |  | 152.25 | 81.2 |  | -40..80 | 300 | 500 | Okrągły |  |  | 595
SB0185 | EV000138 | EV000899 |  |  | 1 | EV004201 |  |  | 19.5 | 4 | 2 | EV000494 | EV006304 | EV000494 | EV000163 | EV000154 | false | EV003688 | false | false |  | EV000163 | EV000154 | EV000270 | false | EV000167 | EV000494 |  |  |  | true |  | false |  | true |  | false | false | false |  | EV013521 | EV000494 | EV000494 | EV000494 | true | [6 empty] | 8.5 |  | 63.75 | 34 |  | -40..80 | 300 | 500 | Okrągły |  |  | 92
SB0186 | EV000138 | EV000899 |  |  | 1 | EV004201 |  |  | 19.5 | 6 | 3 | EV000494 | EV006304 | EV000494 | EV000163 | EV000154 | false | EV003688 | false | false |  | EV000163 | EV000154 | EV000270 | false | EV000167 | EV000494 |  |  |  | true |  | false |  | true |  | false | false | false |  | EV013521 | EV000494 | EV000494 | EV000494 | true | [6 empty] | 9.9 |  | 74.25 | 39.6 |  | -40..80 | 300 | 500 | Okrągły |  |  | 116
SB0187 | EV000138 | EV000899 |  |  | 1 | EV004201 |  |  | 19.5 | 8 | 4 | EV000494 | EV006304 | EV000494 | EV000163 | EV000154 | false | EV003688 | false | false |  | EV000163 | EV000154 | EV000270 | false | EV000167 | EV000494 |  |  |  | true |  | false |  | true |  | false | false | false |  | EV013521 | EV000494 | EV000494 | EV000494 | true | [6 empty] | 10.8 |  | 81 | 43.2 |  | -40..80 | 300 | 500 | Okrągły |  |  | 145
SB0188 | EV000138 | EV000899 |  |  | 1 | EV004201 |  |  | 19.5 | 10 | 5 | EV000494 | EV006304 | EV000494 | EV000163 | EV000154 | false | EV003688 | false | false |  | EV000163 | EV000154 | EV000270 | false | EV000167 | EV000494 |  |  |  | true |  | false |  | true |  | false | false | false |  | EV013521 | EV000494 | EV000494 | EV000494 | true | [6 empty] | 11.8 |  | 88.5 | 47.2 |  | -40..80 | 300 | 500 | Okrągły |  |  | 184
SB0189 | EV000138 | EV000899 |  |  | 1 | EV004201 |  |  | 19.5 | 12 | 6 | EV000494 | EV006304 | EV000494 | EV000163 | EV000154 | false | EV003688 | false | false |  | EV000163 | EV000154 | EV000270 | false | EV000167 | EV000494 |  |  |  | true |  | false |  | true |  | false | false | false |  | EV013521 | EV000494 | EV000494 | EV000494 | true | [6 empty] | 12.2 |  | 91.5 | 48.8 |  | -40..80 | 300 | 500 | Okrągły |  |  | 202
SB0190 | EV000138 | EV000899 |  |  | 1 | EV004201 |  |  | 19.5 | 14 | 7 | EV000494 | EV006304 | EV000494 | EV000163 | EV000154 | false | EV003688 | false | false |  | EV000163 | EV000154 | EV000270 | false | EV000167 | EV000494 |  |  |  | true |  | false |  | true |  | false | false | false |  | EV013521 | EV000494 | EV000494 | EV000494 | true | [6 empty] | 13.9 |  | 104.25 | 55.6 |  | -40..80 | 300 | 500 | Okrągły |  |  | 240
SB0191 | EV000138 | EV000899 |  |  | 1 | EV004201 |  |  | 19.5 | 16 | 8 | EV000494 | EV006304 | EV000494 | EV000163 | EV000154 | false | EV003688 | false | false |  | EV000163 | EV000154 | EV000270 | false | EV000167 | EV000494 |  |  |  | true |  | false |  | true |  | false | false | false |  | EV013521 | EV000494 | EV000494 | EV000494 | true | [6 empty] | 14.5 |  | 108.75 | 58 |  | -40..80 | 300 | 500 | Okrągły |  |  | 270
SB0192 | EV000138 | EV000899 |  |  | 1 | EV004201 |  |  | 19.5 | 20 | 10 | EV000494 | EV006304 | EV000494 | EV000163 | EV000154 | false | EV003688 | false | false |  | EV000163 | EV000154 | EV000270 | false | EV000167 | EV000494 |  |  |  | true |  | false |  | true |  | false | false | false |  | EV013521 | EV000494 | EV000494 | EV000494 | true | [6 empty] | 15.6 |  | 117 | 62.4 |  | -40..80 | 300 | 500 | Okrągły |  |  | 320
SB0193 | EV000138 | EV000899 |  |  | 1 | EV004201 |  |  | 19.5 | 24 | 12 | EV000494 | EV006304 | EV000494 | EV000163 | EV000154 | false | EV003688 | false | false |  | EV000163 | EV000154 | EV000270 | false | EV000167 | EV000494 |  |  |  | true |  | false |  | true |  | false | false | false |  | EV013521 | EV000494 | EV000494 | EV000494 | true | [6 empty] | 17 |  | 127.5 | 68 |  | -40..80 | 300 | 500 | Okrągły |  |  | 390
SB0194 | EV000138 | EV000899 |  |  | 1 | EV004201 |  |  | 19.5 | 28 | 14 | EV000494 | EV006304 | EV000494 | EV000163 | EV000154 | false | EV003688 | false | false |  | EV000163 | EV000154 | EV000270 | false | EV000167 | EV000494 |  |  |  | true |  | false |  | true |  | false | false | false |  | EV013521 | EV000494 | EV000494 | EV000494 | true | [6 empty] | 18.3 |  | 137.25 | 73.2 |  | -40..80 | 300 | 500 | Okrągły |  |  | 450
SB0195 | EV000138 | EV000899 |  |  | 1 | EV004201 |  |  | 19.5 | 32 | 16 | EV000494 | EV006304 | EV000494 | EV000163 | EV000154 | false | EV003688 | false | false |  | EV000163 | EV000154 | EV000270 | false | EV000167 | EV000494 |  |  |  | true |  | false |  | true |  | false | false | false |  | EV013521 | EV000494 | EV000494 | EV000494 | true | [6 empty] | 19.5 |  | 146.25 | 78 |  | -40..80 | 300 | 500 | Okrągły |  |  | 515
SB0196 | EV000138 | EV000899 |  |  | 1 | EV004201 |  |  | 19.5 | 36 | 18 | EV000494 | EV006304 | EV000494 | EV000163 | EV000154 | false | EV003688 | false | false |  | EV000163 | EV000154 | EV000270 | false | EV000167 | EV000494 |  |  |  | true |  | false |  | true |  | false | false | false |  | EV013521 | EV000494 | EV000494 | EV000494 | true | [6 empty] | 20.4 |  | 153 | 81.6 |  | -40..80 | 300 | 500 | Okrągły |  |  | 560
SB0197 | EV000138 | EV000899 |  |  | 1 | EV004201 |  |  | 19.5 | 40 | 20 | EV000494 | EV006304 | EV000494 | EV000163 | EV000154 | false | EV003688 | false | false |  | EV000163 | EV000154 | EV000270 | false | EV000167 | EV000494 |  |  |  | true |  | false |  | true |  | false | false | false |  | EV013521 | EV000494 | EV000494 | EV000494 | true | [6 empty] | 21 |  | 157.5 | 84 |  | -40..80 | 300 | 500 | Okrągły |  |  | 615
SB0198 | EV000138 | EV000899 |  |  | 1 | EV004201 |  |  | 19.5 | 48 | 24 | EV000494 | EV006304 | EV000494 | EV000163 | EV000154 | false | EV003688 | false | false |  | EV000163 | EV000154 | EV000270 | false | EV000167 | EV000494 |  |  |  | true |  | false |  | true |  | false | false | false |  | EV013521 | EV000494 | EV000494 | EV000494 | true | [6 empty] | 21.8 |  | 163.5 | 87.2 |  | -40..80 | 300 | 500 | Okrągły |  |  | 725
SB0199 | EV000138 | EV000899 |  |  | 1.5 | EV004201 |  |  | 13.3 | 4 | 2 | EV000494 | EV006304 | EV000494 | EV000163 | EV000154 | false | EV003688 | false | false |  | EV000163 | EV000154 | EV000270 | false | EV000167 | EV000494 |  |  |  | true |  | false |  | true |  | false | false | false |  | EV013521 | EV000494 | EV000494 | EV000494 | true | [6 empty] | 10.1 |  | 75.75 | 40.4 |  | -40..80 | 300 | 500 | Okrągły |  |  | 132
SB0200 | EV000138 | EV000899 |  |  | 1.5 | EV004201 |  |  | 13.3 | 6 | 3 | EV000494 | EV006304 | EV000494 | EV000163 | EV000154 | false | EV003688 | false | false |  | EV000163 | EV000154 | EV000270 | false | EV000167 | EV000494 |  |  |  | true |  | false |  | true |  | false | false | false |  | EV013521 | EV000494 | EV000494 | EV000494 | true | [6 empty] | 11.6 |  | 87 | 46.4 |  | -40..80 | 300 | 500 | Okrągły |  |  | 167
SB0201 | EV000138 | EV000899 |  |  | 1.5 | EV004201 |  |  | 13.3 | 8 | 4 | EV000494 | EV006304 | EV000494 | EV000163 | EV000154 | false | EV003688 | false | false |  | EV000163 | EV000154 | EV000270 | false | EV000167 | EV000494 |  |  |  | true |  | false |  | true |  | false | false | false |  | EV013521 | EV000494 | EV000494 | EV000494 | true | [6 empty] | 12.6 |  | 94.5 | 50.4 |  | -40..80 | 300 | 500 | Okrągły |  |  | 198
SB0202 | EV000138 | EV000899 |  |  | 1.5 | EV004201 |  |  | 13.3 | 10 | 5 | EV000494 | EV006304 | EV000494 | EV000163 | EV000154 | false | EV003688 | false | false |  | EV000163 | EV000154 | EV000270 | false | EV000167 | EV000494 |  |  |  | true |  | false |  | true |  | false | false | false |  | EV013521 | EV000494 | EV000494 | EV000494 | true | [6 empty] | 13.8 |  | 103.5 | 55.2 |  | -40..80 | 300 | 500 | Okrągły |  |  | 258
SB0203 | EV000138 | EV000899 |  |  | 1.5 | EV004201 |  |  | 13.3 | 12 | 6 | EV000494 | EV006304 | EV000494 | EV000163 | EV000154 | false | EV003688 | false | false |  | EV000163 | EV000154 | EV000270 | false | EV000167 | EV000494 |  |  |  | true |  | false |  | true |  | false | false | false |  | EV013521 | EV000494 | EV000494 | EV000494 | true | [6 empty] | 14.3 |  | 107.25 | 57.2 |  | -40..80 | 300 | 500 | Okrągły |  |  | 280
SB0204 | EV000138 | EV000899 |  |  | 1.5 | EV004201 |  |  | 13.3 | 14 | 7 | EV000494 | EV006304 | EV000494 | EV000163 | EV000154 | false | EV003688 | false | false |  | EV000163 | EV000154 | EV000270 | false | EV000167 | EV000494 |  |  |  | true |  | false |  | true |  | false | false | false |  | EV013521 | EV000494 | EV000494 | EV000494 | true | [6 empty] | 16.4 |  | 123 | 65.6 |  | -40..80 | 300 | 500 | Okrągły |  |  | 340
SB0205 | EV000138 | EV000899 |  |  | 1.5 | EV004201 |  |  | 13.3 | 16 | 8 | EV000494 | EV006304 | EV000494 | EV000163 | EV000154 | false | EV003688 | false | false |  | EV000163 | EV000154 | EV000270 | false | EV000167 | EV000494 |  |  |  | true |  | false |  | true |  | false | false | false |  | EV013521 | EV000494 | EV000494 | EV000494 | true | [6 empty] | 17.2 |  | 129 | 68.8 |  | -40..80 | 300 | 500 | Okrągły |  |  | 380
SB0206 | EV000138 | EV000899 |  |  | 1.5 | EV004201 |  |  | 13.3 | 20 | 10 | EV000494 | EV006304 | EV000494 | EV000163 | EV000154 | false | EV003688 | false | false |  | EV000163 | EV000154 | EV000270 | false | EV000167 | EV000494 |  |  |  | true |  | false |  | true |  | false | false | false |  | EV013521 | EV000494 | EV000494 | EV000494 | true | [6 empty] | 18.6 |  | 139.5 | 74.4 |  | -40..80 | 300 | 500 | Okrągły |  |  | 465
SB0207 | EV000138 | EV000899 |  |  | 1.5 | EV004201 |  |  | 13.3 | 24 | 12 | EV000494 | EV006304 | EV000494 | EV000163 | EV000154 | false | EV003688 | false | false |  | EV000163 | EV000154 | EV000270 | false | EV000167 | EV000494 |  |  |  | true |  | false |  | true |  | false | false | false |  | EV013521 | EV000494 | EV000494 | EV000494 | true | [6 empty] | 19.9 |  | 149.25 | 79.6 |  | -40..80 | 300 | 500 | Okrągły |  |  | 550
SB0208 | EV000138 | EV000899 |  |  | 1.5 | EV004201 |  |  | 13.3 | 28 | 14 | EV000494 | EV006304 | EV000494 | EV000163 | EV000154 | false | EV003688 | false | false |  | EV000163 | EV000154 | EV000270 | false | EV000167 | EV000494 |  |  |  | true |  | false |  | true |  | false | false | false |  | EV013521 | EV000494 | EV000494 | EV000494 | true | [6 empty] | 21.1 |  | 158.25 | 84.4 |  | -40..80 | 300 | 500 | Okrągły |  |  | 625
SB0209 | EV000138 | EV000899 |  |  | 1.5 | EV004201 |  |  | 13.3 | 32 | 16 | EV000494 | EV006304 | EV000494 | EV000163 | EV000154 | false | EV003688 | false | false |  | EV000163 | EV000154 | EV000270 | false | EV000167 | EV000494 |  |  |  | true |  | false |  | true |  | false | false | false |  | EV013521 | EV000494 | EV000494 | EV000494 | true | [6 empty] | 22.8 |  | 171 | 91.2 |  | -40..80 | 300 | 500 | Okrągły |  |  | 725
SB0210 | EV000138 | EV000899 |  |  | 1.5 | EV004201 |  |  | 13.3 | 36 | 18 | EV000494 | EV006304 | EV000494 | EV000163 | EV000154 | false | EV003688 | false | false |  | EV000163 | EV000154 | EV000270 | false | EV000167 | EV000494 |  |  |  | true |  | false |  | true |  | false | false | false |  | EV013521 | EV000494 | EV000494 | EV000494 | true | [6 empty] | 23.8 |  | 178.5 | 95.2 |  | -40..80 | 300 | 500 | Okrągły |  |  | 780
SB0211 | EV000138 | EV000899 |  |  | 1.5 | EV004201 |  |  | 13.3 | 40 | 20 | EV000494 | EV006304 | EV000494 | EV000163 | EV000154 | false | EV003688 | false | false |  | EV000163 | EV000154 | EV000270 | false | EV000167 | EV000494 |  |  |  | true |  | false |  | true |  | false | false | false |  | EV013521 | EV000494 | EV000494 | EV000494 | true | [6 empty] | 25 |  | 187.5 | 100 |  | -40..80 | 300 | 500 | Okrągły |  |  | 885
SB0212 | EV000138 | EV000899 |  |  | 1.5 | EV004201 |  |  | 13.3 | 48 | 24 | EV000494 | EV006304 | EV000494 | EV000163 | EV000154 | false | EV003688 | false | false |  | EV000163 | EV000154 | EV000270 | false | EV000167 | EV000494 |  |  |  | true |  | false |  | true |  | false | false | false |  | EV013521 | EV000494 | EV000494 | EV000494 | true | [6 empty] | 25.7 |  | 192.75 | 102.8 |  | -40..80 | 300 | 500 | Okrągły |  |  | 1030
SB0213 | EV000138 | EV000899 |  |  | 2.5 | EV004201 |  |  | 7.98 | 4 | 2 | EV000494 | EV006304 | EV000494 | EV000163 | EV000154 | false | EV003688 | false | false |  | EV000163 | EV000154 | EV000270 | false | EV000167 | EV000494 |  |  |  | true |  | false |  | true |  | false | false | false |  | EV013521 | EV000494 | EV000494 | EV000494 | true | [6 empty] | 12.1 |  | 90.75 | 48.4 |  | -40..80 | 300 | 500 | Okrągły |  |  | 195
SB0214 | EV000138 | EV000899 |  |  | 2.5 | EV004201 |  |  | 7.98 | 6 | 3 | EV000494 | EV006304 | EV000494 | EV000163 | EV000154 | false | EV003688 | false | false |  | EV000163 | EV000154 | EV000270 | false | EV000167 | EV000494 |  |  |  | true |  | false |  | true |  | false | false | false |  | EV013521 | EV000494 | EV000494 | EV000494 | true | [6 empty] | 13.8 |  | 103.5 | 55.2 |  | -40..80 | 300 | 500 | Okrągły |  |  | 235
SB0215 | EV000138 | EV000899 |  |  | 2.5 | EV004201 |  |  | 7.98 | 8 | 4 | EV000494 | EV006304 | EV000494 | EV000163 | EV000154 | false | EV003688 | false | false |  | EV000163 | EV000154 | EV000270 | false | EV000167 | EV000494 |  |  |  | true |  | false |  | true |  | false | false | false |  | EV013521 | EV000494 | EV000494 | EV000494 | true | [6 empty] | 15.1 |  | 113.25 | 60.4 |  | -40..80 | 300 | 500 | Okrągły |  |  | 305
SB0216 | EV000138 | EV000899 |  |  | 2.5 | EV004201 |  |  | 7.98 | 10 | 5 | EV000494 | EV006304 | EV000494 | EV000163 | EV000154 | false | EV003688 | false | false |  | EV000163 | EV000154 | EV000270 | false | EV000167 | EV000494 |  |  |  | true |  | false |  | true |  | false | false | false |  | EV013521 | EV000494 | EV000494 | EV000494 | true | [6 empty] | 16.7 |  | 125.25 | 66.8 |  | -40..80 | 300 | 500 | Okrągły |  |  | 385
SB0217 | EV000138 | EV000899 |  |  | 2.5 | EV004201 |  |  | 7.98 | 12 | 6 | EV000494 | EV006304 | EV000494 | EV000163 | EV000154 | false | EV003688 | false | false |  | EV000163 | EV000154 | EV000270 | false | EV000167 | EV000494 |  |  |  | true |  | false |  | true |  | false | false | false |  | EV013521 | EV000494 | EV000494 | EV000494 | true | [6 empty] | 17.3 |  | 129.75 | 69.2 |  | -40..80 | 300 | 500 | Okrągły |  |  | 425
SB0218 | EV000138 | EV000899 |  |  | 2.5 | EV004201 |  |  | 7.98 | 14 | 7 | EV000494 | EV006304 | EV000494 | EV000163 | EV000154 | false | EV003688 | false | false |  | EV000163 | EV000154 | EV000270 | false | EV000167 | EV000494 |  |  |  | true |  | false |  | true |  | false | false | false |  | EV013521 | EV000494 | EV000494 | EV000494 | true | [6 empty] | 19.6 |  | 147 | 78.4 |  | -40..80 | 300 | 500 | Okrągły |  |  | 505
SB0219 | EV000138 | EV000899 |  |  | 2.5 | EV004201 |  |  | 7.98 | 16 | 8 | EV000494 | EV006304 | EV000494 | EV000163 | EV000154 | false | EV003688 | false | false |  | EV000163 | EV000154 | EV000270 | false | EV000167 | EV000494 |  |  |  | true |  | false |  | true |  | false | false | false |  | EV013521 | EV000494 | EV000494 | EV000494 | true | [6 empty] | 20.5 |  | 153.75 | 82 |  | -40..80 | 300 | 500 | Okrągły |  |  | 560
SB0220 | EV000138 | EV000899 |  |  | 2.5 | EV004201 |  |  | 7.98 | 20 | 10 | EV000494 | EV006304 | EV000494 | EV000163 | EV000154 | false | EV003688 | false | false |  | EV000163 | EV000154 | EV000270 | false | EV000167 | EV000494 |  |  |  | true |  | false |  | true |  | false | false | false |  | EV013521 | EV000494 | EV000494 | EV000494 | true | [6 empty] | 22.3 |  | 167.25 | 89.2 |  | -40..80 | 300 | 500 | Okrągły |  |  | 695
SB0221 | EV000138 | EV000899 |  |  | 2.5 | EV004201 |  |  | 7.98 | 24 | 12 | EV000494 | EV006304 | EV000494 | EV000163 | EV000154 | false | EV003688 | false | false |  | EV000163 | EV000154 | EV000270 | false | EV000167 | EV000494 |  |  |  | true |  | false |  | true |  | false | false | false |  | EV013521 | EV000494 | EV000494 | EV000494 | true | [6 empty] | 23.8 |  | 178.5 | 95.2 |  | -40..80 | 300 | 500 | Okrągły |  |  | 810
SB0222 | EV000138 | EV000899 |  |  | 2.5 | EV004201 |  |  | 7.98 | 28 | 14 | EV000494 | EV006304 | EV000494 | EV000163 | EV000154 | false | EV003688 | false | false |  | EV000163 | EV000154 | EV000270 | false | EV000167 | EV000494 |  |  |  | true |  | false |  | true |  | false | false | false |  | EV013521 | EV000494 | EV000494 | EV000494 | true | [6 empty] | 25.7 |  | 192.75 | 102.8 |  | -40..80 | 300 | 500 | Okrągły |  |  | 945
SB0223 | EV000138 | EV000899 |  |  | 2.5 | EV004201 |  |  | 7.98 | 32 | 16 | EV000494 | EV006304 | EV000494 | EV000163 | EV000154 | false | EV003688 | false | false |  | EV000163 | EV000154 | EV000270 | false | EV000167 | EV000494 |  |  |  | true |  | false |  | true |  | false | false | false |  | EV013521 | EV000494 | EV000494 | EV000494 | true | [6 empty] | 27.5 |  | 206.25 | 110 |  | -40..80 | 300 | 500 | Okrągły |  |  | 1010
SB1550 | EV000138 | EV000899 |  |  | 0.5 | EV004201 |  |  | 39 | 2 |  | EV000494 | EV004175 | EV003607 | EV000163 | EV000154 | false | EV003688 | false | false |  | EV000163 | EV000154 | EV000270 | true | EV000167 | EV000494 |  |  |  | true |  | false |  | true |  | false | false | false |  | EV013521 | EV000494 | EV000494 | EV000494 | true | [6 empty] | 5.4 |  | 54 | 27 |  | -40..80 | 300 | 500 | Okrągły |  |  | 44
SB1551 | EV000138 | EV000899 |  |  | 0.5 | EV004201 |  |  | 39 | 3 |  | EV000494 | EV004175 | EV003607 | EV000163 | EV000154 | false | EV016219 | true | false |  | EV000163 | EV000154 | EV000270 | true | EV000167 | EV000494 |  |  |  | true |  | false |  | true |  | false | false | false |  | EV013521 | EV000494 | EV000494 | EV000494 | true | [6 empty] | 5.7 |  | 57 | 28.5 |  | -40..80 | 300 | 500 | Okrągły |  |  | 48
SB1552 | EV000138 | EV000899 |  |  | 0.5 | EV004201 |  |  | 39 | 3 |  | EV000494 | EV004175 | EV003607 | EV000163 | EV000154 | false | EV003688 | false | false |  | EV000163 | EV000154 | EV000270 | true | EV000167 | EV000494 |  |  |  | true |  | false |  | true |  | false | false | false |  | EV013521 | EV000494 | EV000494 | EV000494 | true | [6 empty] | 5.7 |  | 57 | 28.5 |  | -40..80 | 300 | 500 | Okrągły |  |  | 48
SB1553 | EV000138 | EV000899 |  |  | 0.5 | EV004201 |  |  | 39 | 4 |  | EV000494 | EV004175 | EV003607 | EV000163 | EV000154 | false | EV016219 | true | false |  | EV000163 | EV000154 | EV000270 | true | EV000167 | EV000494 |  |  |  | true |  | false |  | true |  | false | false | false |  | EV013521 | EV000494 | EV000494 | EV000494 | true | [6 empty] | 6.2 |  | 62 | 31 |  | -40..80 | 300 | 500 | Okrągły |  |  | 58
SB1554 | EV000138 | EV000899 |  |  | 0.5 | EV004201 |  |  | 39 | 4 |  | EV000494 | EV004175 | EV003607 | EV000163 | EV000154 | false | EV003688 | false | false |  | EV000163 | EV000154 | EV000270 | true | EV000167 | EV000494 |  |  |  | true |  | false |  | true |  | false | false | false |  | EV013521 | EV000494 | EV000494 | EV000494 | true | [6 empty] | 6.2 |  | 62 | 31 |  | -40..80 | 300 | 500 | Okrągły |  |  | 58
SB1555 | EV000138 | EV000899 |  |  | 0.5 | EV004201 |  |  | 39 | 5 |  | EV000494 | EV004175 | EV003607 | EV000163 | EV000154 | false | EV016219 | true | false |  | EV000163 | EV000154 | EV000270 | true | EV000167 | EV000494 |  |  |  | true |  | false |  | true |  | false | false | false |  | EV013521 | EV000494 | EV000494 | EV000494 | true | [6 empty] | 6.9 |  | 69 | 34.5 |  | -40..80 | 300 | 500 | Okrągły |  |  | 72
SB1556 | EV000138 | EV000899 |  |  | 0.5 | EV004201 |  |  | 39 | 5 |  | EV000494 | EV004175 | EV003607 | EV000163 | EV000154 | false | EV003688 | false | false |  | EV000163 | EV000154 | EV000270 | true | EV000167 | EV000494 |  |  |  | true |  | false |  | true |  | false | false | false |  | EV013521 | EV000494 | EV000494 | EV000494 | true | [6 empty] | 6.9 |  | 69 | 34.5 |  | -40..80 | 300 | 500 | Okrągły |  |  | 72
SB1557 | EV000138 | EV000899 |  |  | 0.5 | EV004201 |  |  | 39 | 6 |  | EV000494 | EV004175 | EV003607 | EV000163 | EV000154 | false | EV016219 | true | false |  | EV000163 | EV000154 | EV000270 | true | EV000167 | EV000494 |  |  |  | true |  | false |  | true |  | false | false | false |  | EV013521 | EV000494 | EV000494 | EV000494 | true | [6 empty] | 7.4 |  | 74 | 37 |  | -40..80 | 300 | 500 | Okrągły |  |  | 84
SB1558 | EV000138 | EV000899 |  |  | 0.5 | EV004201 |  |  | 39 | 7 |  | EV000494 | EV004175 | EV003607 | EV000163 | EV000154 | false | EV016219 | true | false |  | EV000163 | EV000154 | EV000270 | true | EV000167 | EV000494 |  |  |  | true |  | false |  | true |  | false | false | false |  | EV013521 | EV000494 | EV000494 | EV000494 | true | [6 empty] | 7.4 |  | 74 | 37 |  | -40..80 | 300 | 500 | Okrągły |  |  | 88
SB1559 | EV000138 | EV000899 |  |  | 0.5 | EV004201 |  |  | 39 | 7 |  | EV000494 | EV004175 | EV003607 | EV000163 | EV000154 | false | EV003688 | false | false |  | EV000163 | EV000154 | EV000270 | true | EV000167 | EV000494 |  |  |  | true |  | false |  | true |  | false | false | false |  | EV013521 | EV000494 | EV000494 | EV000494 | true | [6 empty] | 7.4 |  | 74 | 37 |  | -40..80 | 300 | 500 | Okrągły |  |  | 88
SB1560 | EV000138 | EV000899 |  |  | 0.5 | EV004201 |  |  | 39 | 8 |  | EV000494 | EV004175 | EV003607 | EV000163 | EV000154 | false | EV016219 | true | false |  | EV000163 | EV000154 | EV000270 | true | EV000167 | EV000494 |  |  |  | true |  | false |  | true |  | false | false | false |  | EV013521 | EV000494 | EV000494 | EV000494 | true | [6 empty] | 8.3 |  | 83 | 41.5 |  | -40..80 | 300 | 500 | Okrągły |  |  | 110
SB1561 | EV000138 | EV000899 |  |  | 0.5 | EV004201 |  |  | 39 | 8 |  | EV000494 | EV004175 | EV003607 | EV000163 | EV000154 | false | EV003688 | false | false |  | EV000163 | EV000154 | EV000270 | true | EV000167 | EV000494 |  |  |  | true |  | false |  | true |  | false | false | false |  | EV013521 | EV000494 | EV000494 | EV000494 | true | [6 empty] | 8.3 |  | 83 | 41.5 |  | -40..80 | 300 | 500 | Okrągły |  |  | 110
SB1562 | EV000138 | EV000899 |  |  | 0.5 | EV004201 |  |  | 39 | 10 |  | EV000494 | EV004175 | EV003607 | EV000163 | EV000154 | false | EV016219 | true | false |  | EV000163 | EV000154 | EV000270 | true | EV000167 | EV000494 |  |  |  | true |  | false |  | true |  | false | false | false |  | EV013521 | EV000494 | EV000494 | EV000494 | true | [6 empty] | 10 |  | 100 | 50 |  | -40..80 | 300 | 500 | Okrągły |  |  | 145
SB1563 | EV000138 | EV000899 |  |  | 0.5 | EV004201 |  |  | 39 | 12 |  | EV000494 | EV004175 | EV003607 | EV000163 | EV000154 | false | EV016219 | true | false |  | EV000163 | EV000154 | EV000270 | true | EV000167 | EV000494 |  |  |  | true |  | false |  | true |  | false | false | false |  | EV013521 | EV000494 | EV000494 | EV000494 | true | [6 empty] | 10 |  | 100 | 50 |  | -40..80 | 300 | 500 | Okrągły |  |  | 155
SB1564 | EV000138 | EV000899 |  |  | 0.5 | EV004201 |  |  | 39 | 12 |  | EV000494 | EV004175 | EV003607 | EV000163 | EV000154 | false | EV003688 | false | false |  | EV000163 | EV000154 | EV000270 | true | EV000167 | EV000494 |  |  |  | true |  | false |  | true |  | false | false | false |  | EV013521 | EV000494 | EV000494 | EV000494 | true | [6 empty] | 10 |  | 100 | 50 |  | -40..80 | 300 | 500 | Okrągły |  |  | 155
SB1565 | EV000138 | EV000899 |  |  | 0.5 | EV004201 |  |  | 39 | 14 |  | EV000494 | EV004175 | EV003607 | EV000163 | EV000154 | false | EV016219 | true | false |  | EV000163 | EV000154 | EV000270 | true | EV000167 | EV000494 |  |  |  | true |  | false |  | true |  | false | false | false |  | EV013521 | EV000494 | EV000494 | EV000494 | true | [6 empty] | 10.4 |  | 104 | 52 |  | -40..80 | 300 | 500 | Okrągły |  |  | 170
SB1566 | EV000138 | EV000899 |  |  | 0.5 | EV004201 |  |  | 39 | 16 |  | EV000494 | EV004175 | EV003607 | EV000163 | EV000154 | false | EV016219 | true | false |  | EV000163 | EV000154 | EV000270 | true | EV000167 | EV000494 |  |  |  | true |  | false |  | true |  | false | false | false |  | EV013521 | EV000494 | EV000494 | EV000494 | true | [6 empty] | 11 |  | 110 | 55 |  | -40..80 | 300 | 500 | Okrągły |  |  | 190
SB1567 | EV000138 | EV000899 |  |  | 0.5 | EV004201 |  |  | 39 | 18 |  | EV000494 | EV004175 | EV003607 | EV000163 | EV000154 | false | EV016219 | true | false |  | EV000163 | EV000154 | EV000270 | true | EV000167 | EV000494 |  |  |  | true |  | false |  | true |  | false | false | false |  | EV013521 | EV000494 | EV000494 | EV000494 | true | [6 empty] | 11.7 |  | 117 | 58.5 |  | -40..80 | 300 | 500 | Okrągły |  |  | 220
SB1568 | EV000138 | EV000899 |  |  | 0.5 | EV004201 |  |  | 39 | 19 |  | EV000494 | EV004175 | EV003607 | EV000163 | EV000154 | false | EV016219 | true | false |  | EV000163 | EV000154 | EV000270 | true | EV000167 | EV000494 |  |  |  | true |  | false |  | true |  | false | false | false |  | EV013521 | EV000494 | EV000494 | EV000494 | true | [6 empty] | 11.8 |  | 118 | 59 |  | -40..80 | 300 | 500 | Okrągły |  |  | 220
SB1569 | EV000138 | EV000899 |  |  | 0.5 | EV004201 |  |  | 39 | 21 |  | EV000494 | EV004175 | EV003607 | EV000163 | EV000154 | false | EV016219 | true | false |  | EV000163 | EV000154 | EV000270 | true | EV000167 | EV000494 |  |  |  | true |  | false |  | true |  | false | false | false |  | EV013521 | EV000494 | EV000494 | EV000494 | true | [6 empty] | 12.2 |  | 122 | 61 |  | -40..80 | 300 | 500 | Okrągły |  |  | 240
SB1570 | EV000138 | EV000899 |  |  | 0.5 | EV004201 |  |  | 39 | 25 |  | EV000494 | EV004175 | EV003607 | EV000163 | EV000154 | false | EV016219 | true | false |  | EV000163 | EV000154 | EV000270 | true | EV000167 | EV000494 |  |  |  | true |  | false |  | true |  | false | false | false |  | EV013521 | EV000494 | EV000494 | EV000494 | true | [6 empty] | 13.9 |  | 139 | 69.5 |  | -40..80 | 300 | 500 | Okrągły |  |  | 295
SB1571 | EV000138 | EV000899 |  |  | 0.5 | EV004201 |  |  | 39 | 27 |  | EV000494 | EV004175 | EV003607 | EV000163 | EV000154 | false | EV016219 | true | false |  | EV000163 | EV000154 | EV000270 | true | EV000167 | EV000494 |  |  |  | true |  | false |  | true |  | false | false | false |  | EV013521 | EV000494 | EV000494 | EV000494 | true | [6 empty] | 13.9 |  | 139 | 69.5 |  | -40..80 | 300 | 500 | Okrągły |  |  | 300
SB1572 | EV000138 | EV000899 |  |  | 0.5 | EV004201 |  |  | 39 | 30 |  | EV000494 | EV004175 | EV003607 | EV000163 | EV000154 | false | EV016219 | true | false |  | EV000163 | EV000154 | EV000270 | true | EV000167 | EV000494 |  |  |  | true |  | false |  | true |  | false | false | false |  | EV013521 | EV000494 | EV000494 | EV000494 | true | [6 empty] | 14.4 |  | 144 | 72 |  | -40..80 | 300 | 500 | Okrągły |  |  | 325
SB1573 | EV000138 | EV000899 |  |  | 0.5 | EV004201 |  |  | 39 | 34 |  | EV000494 | EV004175 | EV003607 | EV000163 | EV000154 | false | EV016219 | true | false |  | EV000163 | EV000154 | EV000270 | true | EV000167 | EV000494 |  |  |  | true |  | false |  | true |  | false | false | false |  | EV013521 | EV000494 | EV000494 | EV000494 | true | [6 empty] | 15.4 |  | 154 | 77 |  | -40..80 | 300 | 500 | Okrągły |  |  | 370
SB1574 | EV000138 | EV000899 |  |  | 0.5 | EV004201 |  |  | 39 | 37 |  | EV000494 | EV004175 | EV003607 | EV000163 | EV000154 | false | EV016219 | true | false |  | EV000163 | EV000154 | EV000270 | true | EV000167 | EV000494 |  |  |  | true |  | false |  | true |  | false | false | false |  | EV013521 | EV000494 | EV000494 | EV000494 | true | [6 empty] | 15.4 |  | 154 | 77 |  | -40..80 | 300 | 500 | Okrągły |  |  | 385
SB1575 | EV000138 | EV000899 |  |  | 0.5 | EV004201 |  |  | 39 | 40 |  | EV000494 | EV004175 | EV003607 | EV000163 | EV000154 | false | EV016219 | true | false |  | EV000163 | EV000154 | EV000270 | true | EV000167 | EV000494 |  |  |  | true |  | false |  | true |  | false | false | false |  | EV013521 | EV000494 | EV000494 | EV000494 | true | [6 empty] | 16.3 |  | 163 | 81.5 |  | -40..80 | 300 | 500 | Okrągły |  |  | 425
SB1576 | EV000138 | EV000899 |  |  | 0.5 | EV004201 |  |  | 39 | 42 |  | EV000494 | EV004175 | EV003607 | EV000163 | EV000154 | false | EV016219 | true | false |  | EV000163 | EV000154 | EV000270 | true | EV000167 | EV000494 |  |  |  | true |  | false |  | true |  | false | false | false |  | EV013521 | EV000494 | EV000494 | EV000494 | true | [6 empty] | 17.5 |  | 175 | 87.5 |  | -40..80 | 300 | 500 | Okrągły |  |  | 455
SB1577 | EV000138 | EV000899 |  |  | 0.5 | EV004201 |  |  | 39 | 50 |  | EV000494 | EV004175 | EV003607 | EV000163 | EV000154 | false | EV016219 | true | false |  | EV000163 | EV000154 | EV000270 | true | EV000167 | EV000494 |  |  |  | true |  | false |  | true |  | false | false | false |  | EV013521 | EV000494 | EV000494 | EV000494 | true | [6 empty] | 18.2 |  | 182 | 91 |  | -40..80 | 300 | 500 | Okrągły |  |  | 525
SB1578 | EV000138 | EV000899 |  |  | 0.5 | EV004201 |  |  | 39 | 56 |  | EV000494 | EV004175 | EV003607 | EV000163 | EV000154 | false | EV016219 | true | false |  | EV000163 | EV000154 | EV000270 | true | EV000167 | EV000494 |  |  |  | true |  | false |  | true |  | false | false | false |  | EV013521 | EV000494 | EV000494 | EV000494 | true | [6 empty] | 19 |  | 190 | 95 |  | -40..80 | 300 | 500 | Okrągły |  |  | 570
SB1579 | EV000138 | EV000899 |  |  | 0.5 | EV004201 |  |  | 39 | 61 |  | EV000494 | EV004175 | EV003607 | EV000163 | EV000154 | false | EV016219 | true | false |  | EV000163 | EV000154 | EV000270 | true | EV000167 | EV000494 |  |  |  | true |  | false |  | true |  | false | false | false |  | EV013521 | EV000494 | EV000494 | EV000494 | true | [6 empty] | 19.5 |  | 195 | 97.5 |  | -40..80 | 300 | 500 | Okrągły |  |  | 610
SB1580 | EV000138 | EV000899 |  |  | 0.75 | EV004201 |  |  | 26 | 2 |  | EV000494 | EV004175 | EV003607 | EV000163 | EV000154 | false | EV003688 | false | false |  | EV000163 | EV000154 | EV000270 | true | EV000167 | EV000494 |  |  |  | true |  | false |  | true |  | false | false | false |  | EV013521 | EV000494 | EV000494 | EV000494 | true | [6 empty] | 5.8 |  | 58 | 29 |  | -40..80 | 300 | 500 | Okrągły |  |  | 52
SB1581 | EV000138 | EV000899 |  |  | 0.75 | EV004201 |  |  | 26 | 3 |  | EV000494 | EV004175 | EV003607 | EV000163 | EV000154 | false | EV016219 | true | false |  | EV000163 | EV000154 | EV000270 | true | EV000167 | EV000494 |  |  |  | true |  | false |  | true |  | false | false | false |  | EV013521 | EV000494 | EV000494 | EV000494 | true | [6 empty] | 6.1 |  | 61 | 30.5 |  | -40..80 | 300 | 500 | Okrągły |  |  | 58
SB1582 | EV000138 | EV000899 |  |  | 0.75 | EV004201 |  |  | 26 | 3 |  | EV000494 | EV004175 | EV003607 | EV000163 | EV000154 | false | EV003688 | false | false |  | EV000163 | EV000154 | EV000270 | true | EV000167 | EV000494 |  |  |  | true |  | false |  | true |  | false | false | false |  | EV013521 | EV000494 | EV000494 | EV000494 | true | [6 empty] | 6.1 |  | 61 | 30.5 |  | -40..80 | 300 | 500 | Okrągły |  |  | 58
SB1583 | EV000138 | EV000899 |  |  | 0.75 | EV004201 |  |  | 26 | 4 |  | EV000494 | EV004175 | EV003607 | EV000163 | EV000154 | false | EV016219 | true | false |  | EV000163 | EV000154 | EV000270 | true | EV000167 | EV000494 |  |  |  | true |  | false |  | true |  | false | false | false |  | EV013521 | EV000494 | EV000494 | EV000494 | true | [6 empty] | 6.9 |  | 69 | 34.5 |  | -40..80 | 300 | 500 | Okrągły |  |  | 74
SB1584 | EV000138 | EV000899 |  |  | 0.75 | EV004201 |  |  | 26 | 4 |  | EV000494 | EV004175 | EV003607 | EV000163 | EV000154 | false | EV003688 | false | false |  | EV000163 | EV000154 | EV000270 | true | EV000167 | EV000494 |  |  |  | true |  | false |  | true |  | false | false | false |  | EV013521 | EV000494 | EV000494 | EV000494 | true | [6 empty] | 6.9 |  | 69 | 34.5 |  | -40..80 | 300 | 500 | Okrągły |  |  | 74
SB1585 | EV000138 | EV000899 |  |  | 0.75 | EV004201 |  |  | 26 | 5 |  | EV000494 | EV004175 | EV003607 | EV000163 | EV000154 | false | EV016219 | true | false |  | EV000163 | EV000154 | EV000270 | true | EV000167 | EV000494 |  |  |  | true |  | false |  | true |  | false | false | false |  | EV013521 | EV000494 | EV000494 | EV000494 | true | [6 empty] | 7.4 |  | 74 | 37 |  | -40..80 | 300 | 500 | Okrągły |  |  | 88
SB1586 | EV000138 | EV000899 |  |  | 0.75 | EV004201 |  |  | 26 | 5 |  | EV000494 | EV004175 | EV003607 | EV000163 | EV000154 | false | EV003688 | false | false |  | EV000163 | EV000154 | EV000270 | true | EV000167 | EV000494 |  |  |  | true |  | false |  | true |  | false | false | false |  | EV013521 | EV000494 | EV000494 | EV000494 | true | [6 empty] | 7.4 |  | 74 | 37 |  | -40..80 | 300 | 500 | Okrągły |  |  | 88
SB1587 | EV000138 | EV000899 |  |  | 0.75 | EV004201 |  |  | 26 | 6 |  | EV000494 | EV004175 | EV003607 | EV000163 | EV000154 | false | EV016219 | true | false |  | EV000163 | EV000154 | EV000270 | true | EV000167 | EV000494 |  |  |  | true |  | false |  | true |  | false | false | false |  | EV013521 | EV000494 | EV000494 | EV000494 | true | [6 empty] | 8.2 |  | 82 | 41 |  | -40..80 | 300 | 500 | Okrągły |  |  | 112
SB1588 | EV000138 | EV000899 |  |  | 0.75 | EV004201 |  |  | 26 | 6 |  | EV000494 | EV004175 | EV003607 | EV000163 | EV000154 | false | EV003688 | false | false |  | EV000163 | EV000154 | EV000270 | true | EV000167 | EV000494 |  |  |  | true |  | false |  | true |  | false | false | false |  | EV013521 | EV000494 | EV000494 | EV000494 | true | [6 empty] | 8.2 |  | 82 | 41 |  | -40..80 | 300 | 500 | Okrągły |  |  | 112
SB1589 | EV000138 | EV000899 |  |  | 0.75 | EV004201 |  |  | 26 | 7 |  | EV000494 | EV004175 | EV003607 | EV000163 | EV000154 | false | EV016219 | true | false |  | EV000163 | EV000154 | EV000270 | true | EV000167 | EV000494 |  |  |  | true |  | false |  | true |  | false | false | false |  | EV013521 | EV000494 | EV000494 | EV000494 | true | [6 empty] | 8.2 |  | 82 | 41 |  | -40..80 | 300 | 500 | Okrągły |  |  | 118
SB1590 | EV000138 | EV000899 |  |  | 0.75 | EV004201 |  |  | 26 | 7 |  | EV000494 | EV004175 | EV003607 | EV000163 | EV000154 | false | EV003688 | false | false |  | EV000163 | EV000154 | EV000270 | true | EV000167 | EV000494 |  |  |  | true |  | false |  | true |  | false | false | false |  | EV013521 | EV000494 | EV000494 | EV000494 | true | [6 empty] | 8.2 |  | 82 | 41 |  | -40..80 | 300 | 500 | Okrągły |  |  | 118
SB1591 | EV000138 | EV000899 |  |  | 0.75 | EV004201 |  |  | 26 | 8 |  | EV000494 | EV004175 | EV003607 | EV000163 | EV000154 | false | EV016219 | true | false |  | EV000163 | EV000154 | EV000270 | true | EV000167 | EV000494 |  |  |  | true |  | false |  | true |  | false | false | false |  | EV013521 | EV000494 | EV000494 | EV000494 | true | [6 empty] | 9.4 |  | 94 | 47 |  | -40..80 | 300 | 500 | Okrągły |  |  | 142
SB1592 | EV000138 | EV000899 |  |  | 0.75 | EV004201 |  |  | 26 | 8 |  | EV000494 | EV004175 | EV003607 | EV000163 | EV000154 | false | EV003688 | false | false |  | EV000163 | EV000154 | EV000270 | true | EV000167 | EV000494 |  |  |  | true |  | false |  | true |  | false | false | false |  | EV013521 | EV000494 | EV000494 | EV000494 | true | [6 empty] | 9.4 |  | 94 | 47 |  | -40..80 | 300 | 500 | Okrągły |  |  | 142
SB1593 | EV000138 | EV000899 |  |  | 0.75 | EV004201 |  |  | 26 | 10 |  | EV000494 | EV004175 | EV003607 | EV000163 | EV000154 | false | EV016219 | true | false |  | EV000163 | EV000154 | EV000270 | true | EV000167 | EV000494 |  |  |  | true |  | false |  | true |  | false | false | false |  | EV013521 | EV000494 | EV000494 | EV000494 | true | [6 empty] | 10.8 |  | 108 | 54 |  | -40..80 | 300 | 500 | Okrągły |  |  | 180
SB1594 | EV000138 | EV000899 |  |  | 0.75 | EV004201 |  |  | 26 | 12 |  | EV000494 | EV004175 | EV003607 | EV000163 | EV000154 | false | EV016219 | true | false |  | EV000163 | EV000154 | EV000270 | true | EV000167 | EV000494 |  |  |  | true |  | false |  | true |  | false | false | false |  | EV013521 | EV000494 | EV000494 | EV000494 | true | [6 empty] | 10.6 |  | 106 | 53 |  | -40..80 | 300 | 500 | Okrągły |  |  | 190
SB1595 | EV000138 | EV000899 |  |  | 0.75 | EV004201 |  |  | 26 | 12 |  | EV000494 | EV004175 | EV003607 | EV000163 | EV000154 | false | EV003688 | false | false |  | EV000163 | EV000154 | EV000270 | true | EV000167 | EV000494 |  |  |  | true |  | false |  | true |  | false | false | false |  | EV013521 | EV000494 | EV000494 | EV000494 | true | [6 empty] | 10.6 |  | 106 | 53 |  | -40..80 | 300 | 500 | Okrągły |  |  | 190
SB1596 | EV000138 | EV000899 |  |  | 0.75 | EV004201 |  |  | 26 | 14 |  | EV000494 | EV004175 | EV003607 | EV000163 | EV000154 | false | EV016219 | true | false |  | EV000163 | EV000154 | EV000270 | true | EV000167 | EV000494 |  |  |  | true |  | false |  | true |  | false | false | false |  | EV013521 | EV000494 | EV000494 | EV000494 | true | [6 empty] | 11.5 |  | 115 | 57.5 |  | -40..80 | 300 | 500 | Okrągły |  |  | 220
SB1597 | EV000138 | EV000899 |  |  | 0.75 | EV004201 |  |  | 26 | 16 |  | EV000494 | EV004175 | EV003607 | EV000163 | EV000154 | false | EV016219 | true | false |  | EV000163 | EV000154 | EV000270 | true | EV000167 | EV000494 |  |  |  | true |  | false |  | true |  | false | false | false |  | EV013521 | EV000494 | EV000494 | EV000494 | true | [6 empty] | 12.1 |  | 121 | 60.5 |  | -40..80 | 300 | 500 | Okrągły |  |  | 245
SB1598 | EV000138 | EV000899 |  |  | 0.75 | EV004201 |  |  | 26 | 18 |  | EV000494 | EV004175 | EV003607 | EV000163 | EV000154 | false | EV016219 | true | false |  | EV000163 | EV000154 | EV000270 | true | EV000167 | EV000494 |  |  |  | true |  | false |  | true |  | false | false | false |  | EV013521 | EV000494 | EV000494 | EV000494 | true | [6 empty] | 12.7 |  | 127 | 63.5 |  | -40..80 | 300 | 500 | Okrągły |  |  | 275
SB1599 | EV000138 | EV000899 |  |  | 0.75 | EV004201 |  |  | 26 | 19 |  | EV000494 | EV004175 | EV003607 | EV000163 | EV000154 | false | EV016219 | true | false |  | EV000163 | EV000154 | EV000270 | true | EV000167 | EV000494 |  |  |  | true |  | false |  | true |  | false | false | false |  | EV013521 | EV000494 | EV000494 | EV000494 | true | [6 empty] | 12.7 |  | 127 | 63.5 |  | -40..80 | 300 | 500 | Okrągły |  |  | 280
SB1600 | EV000138 | EV000899 |  |  | 0.75 | EV004201 |  |  | 26 | 21 |  | EV000494 | EV004175 | EV003607 | EV000163 | EV000154 | false | EV016219 | true | false |  | EV000163 | EV000154 | EV000270 | true | EV000167 | EV000494 |  |  |  | true |  | false |  | true |  | false | false | false |  | EV013521 | EV000494 | EV000494 | EV000494 | true | [6 empty] | 13.3 |  | 133 | 66.5 |  | -40..80 | 300 | 500 | Okrągły |  |  | 305
SB1601 | EV000138 | EV000899 |  |  | 0.75 | EV004201 |  |  | 26 | 25 |  | EV000494 | EV004175 | EV003607 | EV000163 | EV000154 | false | EV016219 | true | false |  | EV000163 | EV000154 | EV000270 | true | EV000167 | EV000494 |  |  |  | true |  | false |  | true |  | false | false | false |  | EV013521 | EV000494 | EV000494 | EV000494 | true | [6 empty] | 15.1 |  | 151 | 75.5 |  | -40..80 | 300 | 500 | Okrągły |  |  | 370
SB1602 | EV000138 | EV000899 |  |  | 0.75 | EV004201 |  |  | 26 | 27 |  | EV000494 | EV004175 | EV003607 | EV000163 | EV000154 | false | EV016219 | true | false |  | EV000163 | EV000154 | EV000270 | true | EV000167 | EV000494 |  |  |  | true |  | false |  | true |  | false | false | false |  | EV013521 | EV000494 | EV000494 | EV000494 | true | [6 empty] | 15.1 |  | 151 | 75.5 |  | -40..80 | 300 | 500 | Okrągły |  |  | 380
SB1603 | EV000138 | EV000899 |  |  | 0.75 | EV004201 |  |  | 26 | 30 |  | EV000494 | EV004175 | EV003607 | EV000163 | EV000154 | false | EV016219 | true | false |  | EV000163 | EV000154 | EV000270 | true | EV000167 | EV000494 |  |  |  | true |  | false |  | true |  | false | false | false |  | EV013521 | EV000494 | EV000494 | EV000494 | true | [6 empty] | 16 |  | 160 | 80 |  | -40..80 | 300 | 500 | Okrągły |  |  | 425
SB1604 | EV000138 | EV000899 |  |  | 0.75 | EV004201 |  |  | 26 | 34 |  | EV000494 | EV004175 | EV003607 | EV000163 | EV000154 | false | EV016219 | true | false |  | EV000163 | EV000154 | EV000270 | true | EV000167 | EV000494 |  |  |  | true |  | false |  | true |  | false | false | false |  | EV013521 | EV000494 | EV000494 | EV000494 | true | [6 empty] | 17.2 |  | 172 | 86 |  | -40..80 | 300 | 500 | Okrągły |  |  | 490
SB1605 | EV000138 | EV000899 |  |  | 0.75 | EV004201 |  |  | 26 | 37 |  | EV000494 | EV004175 | EV003607 | EV000163 | EV000154 | false | EV016219 | true | false |  | EV000163 | EV000154 | EV000270 | true | EV000167 | EV000494 |  |  |  | true |  | false |  | true |  | false | false | false |  | EV013521 | EV000494 | EV000494 | EV000494 | true | [6 empty] | 17.2 |  | 172 | 86 |  | -40..80 | 300 | 500 | Okrągły |  |  | 505
SB1606 | EV000138 | EV000899 |  |  | 0.75 | EV004201 |  |  | 26 | 40 |  | EV000494 | EV004175 | EV003607 | EV000163 | EV000154 | false | EV016219 | true | false |  | EV000163 | EV000154 | EV000270 | true | EV000167 | EV000494 |  |  |  | true |  | false |  | true |  | false | false | false |  | EV013521 | EV000494 | EV000494 | EV000494 | true | [6 empty] | 17.8 |  | 178 | 89 |  | -40..80 | 300 | 500 | Okrągły |  |  | 540
SB1607 | EV000138 | EV000899 |  |  | 0.75 | EV004201 |  |  | 26 | 42 |  | EV000494 | EV004175 | EV003607 | EV000163 | EV000154 | false | EV016219 | true | false |  | EV000163 | EV000154 | EV000270 | true | EV000167 | EV000494 |  |  |  | true |  | false |  | true |  | false | false | false |  | EV013521 | EV000494 | EV000494 | EV000494 | true | [6 empty] | 19.3 |  | 193 | 96.5 |  | -40..80 | 300 | 500 | Okrągły |  |  | 590
SB1608 | EV000138 | EV000899 |  |  | 0.75 | EV004201 |  |  | 26 | 50 |  | EV000494 | EV004175 | EV003607 | EV000163 | EV000154 | false | EV016219 | true | false |  | EV000163 | EV000154 | EV000270 | true | EV000167 | EV000494 |  |  |  | true |  | false |  | true |  | false | false | false |  | EV013521 | EV000494 | EV000494 | EV000494 | true | [6 empty] | 20.1 |  | 201 | 100.5 |  | -40..80 | 300 | 500 | Okrągły |  |  | 670
SB1609 | EV000138 | EV000899 |  |  | 0.75 | EV004201 |  |  | 26 | 56 |  | EV000494 | EV004175 | EV003607 | EV000163 | EV000154 | false | EV016219 | true | false |  | EV000163 | EV000154 | EV000270 | true | EV000167 | EV000494 |  |  |  | true |  | false |  | true |  | false | false | false |  | EV013521 | EV000494 | EV000494 | EV000494 | true | [6 empty] | 20.7 |  | 207 | 103.5 |  | -40..80 | 300 | 500 | Okrągły |  |  | 725
SB1610 | EV000138 | EV000899 |  |  | 0.75 | EV004201 |  |  | 26 | 61 |  | EV000494 | EV004175 | EV003607 | EV000163 | EV000154 | false | EV016219 | true | false |  | EV000163 | EV000154 | EV000270 | true | EV000167 | EV000494 |  |  |  | true |  | false |  | true |  | false | false | false |  | EV013521 | EV000494 | EV000494 | EV000494 | true | [6 empty] | 21.5 |  | 215 | 107.5 |  | -40..80 | 300 | 500 | Okrągły |  |  | 790
SB1611 | EV000138 | EV000899 |  |  | 1 | EV004201 |  |  | 19.5 | 2 |  | EV000494 | EV004175 | EV003607 | EV000163 | EV000154 | false | EV003688 | false | false |  | EV000163 | EV000154 | EV000270 | true | EV000167 | EV000494 |  |  |  | true |  | false |  | true |  | false | false | false |  | EV013521 | EV000494 | EV000494 | EV000494 | true | [6 empty] | 6.1 |  | 61 | 30.5 |  | -40..80 | 300 | 500 | Okrągły |  |  | 57
SB1612 | EV000138 | EV000899 |  |  | 1 | EV004201 |  |  | 19.5 | 3 |  | EV000494 | EV004175 | EV003607 | EV000163 | EV000154 | false | EV016219 | true | false |  | EV000163 | EV000154 | EV000270 | true | EV000167 | EV000494 |  |  |  | true |  | false |  | true |  | false | false | false |  | EV013521 | EV000494 | EV000494 | EV000494 | true | [6 empty] | 6.5 |  | 65 | 32.5 |  | -40..80 | 300 | 500 | Okrągły |  |  | 69
SB1613 | EV000138 | EV000899 |  |  | 1 | EV004201 |  |  | 19.5 | 3 |  | EV000494 | EV004175 | EV003607 | EV000163 | EV000154 | false | EV003688 | false | false |  | EV000163 | EV000154 | EV000270 | true | EV000167 | EV000494 |  |  |  | true |  | false |  | true |  | false | false | false |  | EV013521 | EV000494 | EV000494 | EV000494 | true | [6 empty] | 6.5 |  | 65 | 32.5 |  | -40..80 | 300 | 500 | Okrągły |  |  | 69
SB1614 | EV000138 | EV000899 |  |  | 1 | EV004201 |  |  | 19.5 | 4 |  | EV000494 | EV004175 | EV003607 | EV000163 | EV000154 | false | EV016219 | true | false |  | EV000163 | EV000154 | EV000270 | true | EV000167 | EV000494 |  |  |  | true |  | false |  | true |  | false | false | false |  | EV013521 | EV000494 | EV000494 | EV000494 | true | [6 empty] | 7 |  | 70 | 35 |  | -40..80 | 300 | 500 | Okrągły |  |  | 84
SB1615 | EV000138 | EV000899 |  |  | 1 | EV004201 |  |  | 19.5 | 4 |  | EV000494 | EV004175 | EV003607 | EV000163 | EV000154 | false | EV003688 | false | false |  | EV000163 | EV000154 | EV000270 | true | EV000167 | EV000494 |  |  |  | true |  | false |  | true |  | false | false | false |  | EV013521 | EV000494 | EV000494 | EV000494 | true | [6 empty] | 7 |  | 70 | 35 |  | -40..80 | 300 | 500 | Okrągły |  |  | 84
SB1616 | EV000138 | EV000899 |  |  | 1 | EV004201 |  |  | 19.5 | 5 |  | EV000494 | EV004175 | EV003607 | EV000163 | EV000154 | false | EV016219 | true | false |  | EV000163 | EV000154 | EV000270 | true | EV000167 | EV000494 |  |  |  | true |  | false |  | true |  | false | false | false |  | EV013521 | EV000494 | EV000494 | EV000494 | true | [6 empty] | 8 |  | 80 | 40 |  | -40..80 | 300 | 500 | Okrągły |  |  | 111
SB1617 | EV000138 | EV000899 |  |  | 1 | EV004201 |  |  | 19.5 | 5 |  | EV000494 | EV004175 | EV003607 | EV000163 | EV000154 | false | EV003688 | false | false |  | EV000163 | EV000154 | EV000270 | true | EV000167 | EV000494 |  |  |  | true |  | false |  | true |  | false | false | false |  | EV013521 | EV000494 | EV000494 | EV000494 | true | [6 empty] | 8 |  | 80 | 40 |  | -40..80 | 300 | 500 | Okrągły |  |  | 111
SB1618 | EV000138 | EV000899 |  |  | 1 | EV004201 |  |  | 19.5 | 6 |  | EV000494 | EV004175 | EV003607 | EV000163 | EV000154 | false | EV016219 | true | false |  | EV000163 | EV000154 | EV000270 | true | EV000167 | EV000494 |  |  |  | true |  | false |  | true |  | false | false | false |  | EV013521 | EV000494 | EV000494 | EV000494 | true | [6 empty] | 8.6 |  | 86 | 43 |  | -40..80 | 300 | 500 | Okrągły |  |  | 129
SB1619 | EV000138 | EV000899 |  |  | 1 | EV004201 |  |  | 19.5 | 6 |  | EV000494 | EV004175 | EV003607 | EV000163 | EV000154 | false | EV003688 | false | false |  | EV000163 | EV000154 | EV000270 | true | EV000167 | EV000494 |  |  |  | true |  | false |  | true |  | false | false | false |  | EV013521 | EV000494 | EV000494 | EV000494 | true | [6 empty] | 8.6 |  | 86 | 43 |  | -40..80 | 300 | 500 | Okrągły |  |  | 129
SB1620 | EV000138 | EV000899 |  |  | 1 | EV004201 |  |  | 19.5 | 7 |  | EV000494 | EV004175 | EV003607 | EV000163 | EV000154 | false | EV016219 | true | false |  | EV000163 | EV000154 | EV000270 | true | EV000167 | EV000494 |  |  |  | true |  | false |  | true |  | false | false | false |  | EV013521 | EV000494 | EV000494 | EV000494 | true | [6 empty] | 8.6 |  | 86 | 43 |  | -40..80 | 300 | 500 | Okrągły |  |  | 138
SB1621 | EV000138 | EV000899 |  |  | 1 | EV004201 |  |  | 19.5 | 7 |  | EV000494 | EV004175 | EV003607 | EV000163 | EV000154 | false | EV003688 | false | false |  | EV000163 | EV000154 | EV000270 | true | EV000167 | EV000494 |  |  |  | true |  | false |  | true |  | false | false | false |  | EV013521 | EV000494 | EV000494 | EV000494 | true | [6 empty] | 8.6 |  | 86 | 43 |  | -40..80 | 300 | 500 | Okrągły |  |  | 138
SB1622 | EV000138 | EV000899 |  |  | 1 | EV004201 |  |  | 19.5 | 8 |  | EV000494 | EV004175 | EV003607 | EV000163 | EV000154 | false | EV016219 | true | false |  | EV000163 | EV000154 | EV000270 | true | EV000167 | EV000494 |  |  |  | true |  | false |  | true |  | false | false | false |  | EV013521 | EV000494 | EV000494 | EV000494 | true | [6 empty] | 9.9 |  | 99 | 49.5 |  | -40..80 | 300 | 500 | Okrągły |  |  | 165
SB1623 | EV000138 | EV000899 |  |  | 1 | EV004201 |  |  | 19.5 | 10 |  | EV000494 | EV004175 | EV003607 | EV000163 | EV000154 | false | EV016219 | true | false |  | EV000163 | EV000154 | EV000270 | true | EV000167 | EV000494 |  |  |  | true |  | false |  | true |  | false | false | false |  | EV013521 | EV000494 | EV000494 | EV000494 | true | [6 empty] | 11.5 |  | 115 | 57.5 |  | -40..80 | 300 | 500 | Okrągły |  |  | 215
SB1624 | EV000138 | EV000899 |  |  | 1 | EV004201 |  |  | 19.5 | 10 |  | EV000494 | EV004175 | EV003607 | EV000163 | EV000154 | false | EV003688 | false | false |  | EV000163 | EV000154 | EV000270 | true | EV000167 | EV000494 |  |  |  | true |  | false |  | true |  | false | false | false |  | EV013521 | EV000494 | EV000494 | EV000494 | true | [6 empty] | 11.5 |  | 115 | 57.5 |  | -40..80 | 300 | 500 | Okrągły |  |  | 215
SB1625 | EV000138 | EV000899 |  |  | 1 | EV004201 |  |  | 19.5 | 12 |  | EV000494 | EV004175 | EV003607 | EV000163 | EV000154 | false | EV016219 | true | false |  | EV000163 | EV000154 | EV000270 | true | EV000167 | EV000494 |  |  |  | true |  | false |  | true |  | false | false | false |  | EV013521 | EV000494 | EV000494 | EV000494 | true | [6 empty] | 11.5 |  | 115 | 57.5 |  | -40..80 | 300 | 500 | Okrągły |  |  | 230
SB1626 | EV000138 | EV000899 |  |  | 1 | EV004201 |  |  | 19.5 | 12 |  | EV000494 | EV004175 | EV003607 | EV000163 | EV000154 | false | EV003688 | false | false |  | EV000163 | EV000154 | EV000270 | true | EV000167 | EV000494 |  |  |  | true |  | false |  | true |  | false | false | false |  | EV013521 | EV000494 | EV000494 | EV000494 | true | [6 empty] | 11.5 |  | 115 | 57.5 |  | -40..80 | 300 | 500 | Okrągły |  |  | 230
SB1627 | EV000138 | EV000899 |  |  | 1 | EV004201 |  |  | 19.5 | 14 |  | EV000494 | EV004175 | EV003607 | EV000163 | EV000154 | false | EV016219 | true | false |  | EV000163 | EV000154 | EV000270 | true | EV000167 | EV000494 |  |  |  | true |  | false |  | true |  | false | false | false |  | EV013521 | EV000494 | EV000494 | EV000494 | true | [6 empty] | 12.2 |  | 122 | 61 |  | -40..80 | 300 | 500 | Okrągły |  |  | 260
SB1628 | EV000138 | EV000899 |  |  | 1 | EV004201 |  |  | 19.5 | 16 |  | EV000494 | EV004175 | EV003607 | EV000163 | EV000154 | false | EV016219 | true | false |  | EV000163 | EV000154 | EV000270 | true | EV000167 | EV000494 |  |  |  | true |  | false |  | true |  | false | false | false |  | EV013521 | EV000494 | EV000494 | EV000494 | true | [6 empty] | 12.8 |  | 128 | 64 |  | -40..80 | 300 | 500 | Okrągły |  |  | 290
SB1629 | EV000138 | EV000899 |  |  | 1 | EV004201 |  |  | 19.5 | 18 |  | EV000494 | EV004175 | EV003607 | EV000163 | EV000154 | false | EV016219 | true | false |  | EV000163 | EV000154 | EV000270 | true | EV000167 | EV000494 |  |  |  | true |  | false |  | true |  | false | false | false |  | EV013521 | EV000494 | EV000494 | EV000494 | true | [6 empty] | 13.6 |  | 136 | 68 |  | -40..80 | 300 | 500 | Okrągły |  |  | 330
SB1630 | EV000138 | EV000899 |  |  | 1 | EV004201 |  |  | 19.5 | 18 |  | EV000494 | EV004175 | EV003607 | EV000163 | EV000154 | false | EV003688 | false | false |  | EV000163 | EV000154 | EV000270 | true | EV000167 | EV000494 |  |  |  | true |  | false |  | true |  | false | false | false |  | EV013521 | EV000494 | EV000494 | EV000494 | true | [6 empty] | 13.6 |  | 136 | 68 |  | -40..80 | 300 | 500 | Okrągły |  |  | 330
SB1631 | EV000138 | EV000899 |  |  | 1 | EV004201 |  |  | 19.5 | 19 |  | EV000494 | EV004175 | EV003607 | EV000163 | EV000154 | false | EV016219 | true | false |  | EV000163 | EV000154 | EV000270 | true | EV000167 | EV000494 |  |  |  | true |  | false |  | true |  | false | false | false |  | EV013521 | EV000494 | EV000494 | EV000494 | true | [6 empty] | 13.6 |  | 136 | 68 |  | -40..80 | 300 | 500 | Okrągły |  |  | 335
SB1632 | EV000138 | EV000899 |  |  | 1 | EV004201 |  |  | 19.5 | 21 |  | EV000494 | EV004175 | EV003607 | EV000163 | EV000154 | false | EV016219 | true | false |  | EV000163 | EV000154 | EV000270 | true | EV000167 | EV000494 |  |  |  | true |  | false |  | true |  | false | false | false |  | EV013521 | EV000494 | EV000494 | EV000494 | true | [6 empty] | 14.3 |  | 143 | 71.5 |  | -40..80 | 300 | 500 | Okrągły |  |  | 365
SB1633 | EV000138 | EV000899 |  |  | 1 | EV004201 |  |  | 19.5 | 25 |  | EV000494 | EV004175 | EV003607 | EV000163 | EV000154 | false | EV016219 | true | false |  | EV000163 | EV000154 | EV000270 | true | EV000167 | EV000494 |  |  |  | true |  | false |  | true |  | false | false | false |  | EV013521 | EV000494 | EV000494 | EV000494 | true | [6 empty] | 16.5 |  | 165 | 82.5 |  | -40..80 | 300 | 500 | Okrągły |  |  | 455
SB1634 | EV000138 | EV000899 |  |  | 1 | EV004201 |  |  | 19.5 | 27 |  | EV000494 | EV004175 | EV003607 | EV000163 | EV000154 | false | EV016219 | true | false |  | EV000163 | EV000154 | EV000270 | true | EV000167 | EV000494 |  |  |  | true |  | false |  | true |  | false | false | false |  | EV013521 | EV000494 | EV000494 | EV000494 | true | [6 empty] | 16.5 |  | 165 | 82.5 |  | -40..80 | 300 | 500 | Okrągły |  |  | 465
SB1635 | EV000138 | EV000899 |  |  | 1 | EV004201 |  |  | 19.5 | 30 |  | EV000494 | EV004175 | EV003607 | EV000163 | EV000154 | false | EV016219 | true | false |  | EV000163 | EV000154 | EV000270 | true | EV000167 | EV000494 |  |  |  | true |  | false |  | true |  | false | false | false |  | EV013521 | EV000494 | EV000494 | EV000494 | true | [6 empty] | 17 |  | 170 | 85 |  | -40..80 | 300 | 500 | Okrągły |  |  | 505
SB1636 | EV000138 | EV000899 |  |  | 1 | EV004201 |  |  | 19.5 | 34 |  | EV000494 | EV004175 | EV003607 | EV000163 | EV000154 | false | EV016219 | true | false |  | EV000163 | EV000154 | EV000270 | true | EV000167 | EV000494 |  |  |  | true |  | false |  | true |  | false | false | false |  | EV013521 | EV000494 | EV000494 | EV000494 | true | [6 empty] | 18.4 |  | 184 | 92 |  | -40..80 | 300 | 500 | Okrągły |  |  | 590
SB1637 | EV000138 | EV000899 |  |  | 1 | EV004201 |  |  | 19.5 | 37 |  | EV000494 | EV004175 | EV003607 | EV000163 | EV000154 | false | EV016219 | true | false |  | EV000163 | EV000154 | EV000270 | true | EV000167 | EV000494 |  |  |  | true |  | false |  | true |  | false | false | false |  | EV013521 | EV000494 | EV000494 | EV000494 | true | [6 empty] | 18.4 |  | 184 | 92 |  | -40..80 | 300 | 500 | Okrągły |  |  | 610
SB1638 | EV000138 | EV000899 |  |  | 1 | EV004201 |  |  | 19.5 | 40 |  | EV000494 | EV004175 | EV003607 | EV000163 | EV000154 | false | EV016219 | true | false |  | EV000163 | EV000154 | EV000270 | true | EV000167 | EV000494 |  |  |  | true |  | false |  | true |  | false | false | false |  | EV013521 | EV000494 | EV000494 | EV000494 | true | [6 empty] | 19.1 |  | 191 | 95.5 |  | -40..80 | 300 | 500 | Okrągły |  |  | 655
SB1639 | EV000138 | EV000899 |  |  | 1 | EV004201 |  |  | 19.5 | 42 |  | EV000494 | EV004175 | EV003607 | EV000163 | EV000154 | false | EV016219 | true | false |  | EV000163 | EV000154 | EV000270 | true | EV000167 | EV000494 |  |  |  | true |  | false |  | true |  | false | false | false |  | EV013521 | EV000494 | EV000494 | EV000494 | true | [6 empty] | 20.5 |  | 205 | 102.5 |  | -40..80 | 300 | 500 | Okrągły |  |  | 700
SB1640 | EV000138 | EV000899 |  |  | 1 | EV004201 |  |  | 19.5 | 50 |  | EV000494 | EV004175 | EV003607 | EV000163 | EV000154 | false | EV016219 | true | false |  | EV000163 | EV000154 | EV000270 | true | EV000167 | EV000494 |  |  |  | true |  | false |  | true |  | false | false | false |  | EV013521 | EV000494 | EV000494 | EV000494 | true | [6 empty] | 21.6 |  | 216 | 108 |  | -40..80 | 300 | 500 | Okrągły |  |  | 815
SB1641 | EV000138 | EV000899 |  |  | 1 | EV004201 |  |  | 19.5 | 56 |  | EV000494 | EV004175 | EV003607 | EV000163 | EV000154 | false | EV016219 | true | false |  | EV000163 | EV000154 | EV000270 | true | EV000167 | EV000494 |  |  |  | true |  | false |  | true |  | false | false | false |  | EV013521 | EV000494 | EV000494 | EV000494 | true | [6 empty] | 22.2 |  | 222 | 111 |  | -40..80 | 300 | 500 | Okrągły |  |  | 885
SB1642 | EV000138 | EV000899 |  |  | 1 | EV004201 |  |  | 19.5 | 61 |  | EV000494 | EV004175 | EV003607 | EV000163 | EV000154 | false | EV016219 | true | false |  | EV000163 | EV000154 | EV000270 | true | EV000167 | EV000494 |  |  |  | true |  | false |  | true |  | false | false | false |  | EV013521 | EV000494 | EV000494 | EV000494 | true | [6 empty] | 22.8 |  | 228 | 114 |  | -40..80 | 300 | 500 | Okrągły |  |  | 950
SB1643 | EV000138 | EV000899 |  |  | 1.5 | EV004201 |  |  | 13.3 | 2 |  | EV000494 | EV004175 | EV003607 | EV000163 | EV000154 | false | EV003688 | false | false |  | EV000163 | EV000154 | EV000270 | true | EV000167 | EV000494 |  |  |  | true |  | false |  | true |  | false | false | false |  | EV013521 | EV000494 | EV000494 | EV000494 | true | [6 empty] | 7.1 |  | 71 | 35.5 |  | -40..80 | 300 | 500 | Okrągły |  |  | 88
SB1644 | EV000138 | EV000899 |  |  | 1.5 | EV004201 |  |  | 13.3 | 3 |  | EV000494 | EV004175 | EV003607 | EV000163 | EV000154 | false | EV016219 | true | false |  | EV000163 | EV000154 | EV000270 | true | EV000167 | EV000494 |  |  |  | true |  | false |  | true |  | false | false | false |  | EV013521 | EV000494 | EV000494 | EV000494 | true | [6 empty] | 7.5 |  | 75 | 37.5 |  | -40..80 | 300 | 500 | Okrągły |  |  | 99
SB1645 | EV000138 | EV000899 |  |  | 1.5 | EV004201 |  |  | 13.3 | 3 |  | EV000494 | EV004175 | EV003607 | EV000163 | EV000154 | false | EV003688 | false | false |  | EV000163 | EV000154 | EV000270 | true | EV000167 | EV000494 |  |  |  | true |  | false |  | true |  | false | false | false |  | EV013521 | EV000494 | EV000494 | EV000494 | true | [6 empty] | 7.5 |  | 75 | 37.5 |  | -40..80 | 300 | 500 | Okrągły |  |  | 99
SB1646 | EV000138 | EV000899 |  |  | 1.5 | EV004201 |  |  | 13.3 | 4 |  | EV000494 | EV004175 | EV003607 | EV000163 | EV000154 | false | EV016219 | true | false |  | EV000163 | EV000154 | EV000270 | true | EV000167 | EV000494 |  |  |  | true |  | false |  | true |  | false | false | false |  | EV013521 | EV000494 | EV000494 | EV000494 | true | [6 empty] | 8.4 |  | 84 | 42 |  | -40..80 | 300 | 500 | Okrągły |  |  | 122
SB1647 | EV000138 | EV000899 |  |  | 1.5 | EV004201 |  |  | 13.3 | 4 |  | EV000494 | EV004175 | EV003607 | EV000163 | EV000154 | false | EV003688 | false | false |  | EV000163 | EV000154 | EV000270 | true | EV000167 | EV000494 |  |  |  | true |  | false |  | true |  | false | false | false |  | EV013521 | EV000494 | EV000494 | EV000494 | true | [6 empty] | 8.4 |  | 84 | 42 |  | -40..80 | 300 | 500 | Okrągły |  |  | 122
SB1648 | EV000138 | EV000899 |  |  | 1.5 | EV004201 |  |  | 13.3 | 5 |  | EV000494 | EV004175 | EV003607 | EV000163 | EV000154 | false | EV016219 | true | false |  | EV000163 | EV000154 | EV000270 | true | EV000167 | EV000494 |  |  |  | true |  | false |  | true |  | false | false | false |  | EV013521 | EV000494 | EV000494 | EV000494 | true | [6 empty] | 9.5 |  | 95 | 47.5 |  | -40..80 | 300 | 500 | Okrągły |  |  | 156
SB1649 | EV000138 | EV000899 |  |  | 1.5 | EV004201 |  |  | 13.3 | 5 |  | EV000494 | EV004175 | EV003607 | EV000163 | EV000154 | false | EV003688 | false | false |  | EV000163 | EV000154 | EV000270 | true | EV000167 | EV000494 |  |  |  | true |  | false |  | true |  | false | false | false |  | EV013521 | EV000494 | EV000494 | EV000494 | true | [6 empty] | 9.5 |  | 95 | 47.5 |  | -40..80 | 300 | 500 | Okrągły |  |  | 156
SB1650 | EV000138 | EV000899 |  |  | 1.5 | EV004201 |  |  | 13.3 | 6 |  | EV000494 | EV004175 | EV003607 | EV000163 | EV000154 | false | EV016219 | true | false |  | EV000163 | EV000154 | EV000270 | true | EV000167 | EV000494 |  |  |  | true |  | false |  | true |  | false | false | false |  | EV013521 | EV000494 | EV000494 | EV000494 | true | [6 empty] | 10.2 |  | 102 | 51 |  | -40..80 | 300 | 500 | Okrągły |  |  | 182
SB1651 | EV000138 | EV000899 |  |  | 1.5 | EV004201 |  |  | 13.3 | 6 |  | EV000494 | EV004175 | EV003607 | EV000163 | EV000154 | false | EV003688 | false | false |  | EV000163 | EV000154 | EV000270 | true | EV000167 | EV000494 |  |  |  | true |  | false |  | true |  | false | false | false |  | EV013521 | EV000494 | EV000494 | EV000494 | true | [6 empty] | 10.2 |  | 102 | 51 |  | -40..80 | 300 | 500 | Okrągły |  |  | 182
SB1652 | EV000138 | EV000899 |  |  | 1.5 | EV004201 |  |  | 13.3 | 7 |  | EV000494 | EV004175 | EV003607 | EV000163 | EV000154 | false | EV016219 | true | false |  | EV000163 | EV000154 | EV000270 | true | EV000167 | EV000494 |  |  |  | true |  | false |  | true |  | false | false | false |  | EV013521 | EV000494 | EV000494 | EV000494 | true | [6 empty] | 10.2 |  | 102 | 51 |  | -40..80 | 300 | 500 | Okrągły |  |  | 192
SB1653 | EV000138 | EV000899 |  |  | 1.5 | EV004201 |  |  | 13.3 | 7 |  | EV000494 | EV004175 | EV003607 | EV000163 | EV000154 | false | EV003688 | false | false |  | EV000163 | EV000154 | EV000270 | true | EV000167 | EV000494 |  |  |  | true |  | false |  | true |  | false | false | false |  | EV013521 | EV000494 | EV000494 | EV000494 | true | [6 empty] | 10.2 |  | 102 | 51 |  | -40..80 | 300 | 500 | Okrągły |  |  | 192
SB1654 | EV000138 | EV000899 |  |  | 1.5 | EV004201 |  |  | 13.3 | 8 |  | EV000494 | EV004175 | EV003607 | EV000163 | EV000154 | false | EV016219 | true | false |  | EV000163 | EV000154 | EV000270 | true | EV000167 | EV000494 |  |  |  | true |  | false |  | true |  | false | false | false |  | EV013521 | EV000494 | EV000494 | EV000494 | true | [6 empty] | 11 |  | 110 | 55 |  | -40..80 | 300 | 500 | Okrągły |  |  | 220
SB1655 | EV000138 | EV000899 |  |  | 1.5 | EV004201 |  |  | 13.3 | 10 |  | EV000494 | EV004175 | EV003607 | EV000163 | EV000154 | false | EV016219 | true | false |  | EV000163 | EV000154 | EV000270 | true | EV000167 | EV000494 |  |  |  | true |  | false |  | true |  | false | false | false |  | EV013521 | EV000494 | EV000494 | EV000494 | true | [6 empty] | 13.3 |  | 133 | 66.5 |  | -40..80 | 300 | 500 | Okrągły |  |  | 290
SB1656 | EV000138 | EV000899 |  |  | 1.5 | EV004201 |  |  | 13.3 | 10 |  | EV000494 | EV004175 | EV003607 | EV000163 | EV000154 | false | EV003688 | false | false |  | EV000163 | EV000154 | EV000270 | true | EV000167 | EV000494 |  |  |  | true |  | false |  | true |  | false | false | false |  | EV013521 | EV000494 | EV000494 | EV000494 | true | [6 empty] | 13.3 |  | 133 | 66.5 |  | -40..80 | 300 | 500 | Okrągły |  |  | 290
SB1657 | EV000138 | EV000899 |  |  | 1.5 | EV004201 |  |  | 13.3 | 12 |  | EV000494 | EV004175 | EV003607 | EV000163 | EV000154 | false | EV016219 | true | false |  | EV000163 | EV000154 | EV000270 | true | EV000167 | EV000494 |  |  |  | true |  | false |  | true |  | false | false | false |  | EV013521 | EV000494 | EV000494 | EV000494 | true | [6 empty] | 13.3 |  | 133 | 66.5 |  | -40..80 | 300 | 500 | Okrągły |  |  | 310
SB1658 | EV000138 | EV000899 |  |  | 1.5 | EV004201 |  |  | 13.3 | 12 |  | EV000494 | EV004175 | EV003607 | EV000163 | EV000154 | false | EV003688 | false | false |  | EV000163 | EV000154 | EV000270 | true | EV000167 | EV000494 |  |  |  | true |  | false |  | true |  | false | false | false |  | EV013521 | EV000494 | EV000494 | EV000494 | true | [6 empty] | 13.3 |  | 133 | 66.5 |  | -40..80 | 300 | 500 | Okrągły |  |  | 310
SB1659 | EV000138 | EV000899 |  |  | 1.5 | EV004201 |  |  | 13.3 | 14 |  | EV000494 | EV004175 | EV003607 | EV000163 | EV000154 | false | EV016219 | true | false |  | EV000163 | EV000154 | EV000270 | true | EV000167 | EV000494 |  |  |  | true |  | false |  | true |  | false | false | false |  | EV013521 | EV000494 | EV000494 | EV000494 | true | [6 empty] | 14.1 |  | 141 | 70.5 |  | -40..80 | 300 | 500 | Okrągły |  |  | 355
SB1660 | EV000138 | EV000899 |  |  | 1.5 | EV004201 |  |  | 13.3 | 16 |  | EV000494 | EV004175 | EV003607 | EV000163 | EV000154 | false | EV016219 | true | false |  | EV000163 | EV000154 | EV000270 | true | EV000167 | EV000494 |  |  |  | true |  | false |  | true |  | false | false | false |  | EV013521 | EV000494 | EV000494 | EV000494 | true | [6 empty] | 14.9 |  | 149 | 74.5 |  | -40..80 | 300 | 500 | Okrągły |  |  | 410
SB1661 | EV000138 | EV000899 |  |  | 1.5 | EV004201 |  |  | 13.3 | 18 |  | EV000494 | EV004175 | EV003607 | EV000163 | EV000154 | false | EV016219 | true | false |  | EV000163 | EV000154 | EV000270 | true | EV000167 | EV000494 |  |  |  | true |  | false |  | true |  | false | false | false |  | EV013521 | EV000494 | EV000494 | EV000494 | true | [6 empty] | 16 |  | 160 | 80 |  | -40..80 | 300 | 500 | Okrągły |  |  | 455
SB1662 | EV000138 | EV000899 |  |  | 1.5 | EV004201 |  |  | 13.3 | 19 |  | EV000494 | EV004175 | EV003607 | EV000163 | EV000154 | false | EV016219 | true | false |  | EV000163 | EV000154 | EV000270 | true | EV000167 | EV000494 |  |  |  | true |  | false |  | true |  | false | false | false |  | EV013521 | EV000494 | EV000494 | EV000494 | true | [6 empty] | 16 |  | 160 | 80 |  | -40..80 | 300 | 500 | Okrągły |  |  | 465
SB1663 | EV000138 | EV000899 |  |  | 1.5 | EV004201 |  |  | 13.3 | 21 |  | EV000494 | EV004175 | EV003607 | EV000163 | EV000154 | false | EV016219 | true | false |  | EV000163 | EV000154 | EV000270 | true | EV000167 | EV000494 |  |  |  | true |  | false |  | true |  | false | false | false |  | EV013521 | EV000494 | EV000494 | EV000494 | true | [6 empty] | 16.8 |  | 168 | 84 |  | -40..80 | 300 | 500 | Okrągły |  |  | 515
SB1664 | EV000138 | EV000899 |  |  | 1.5 | EV004201 |  |  | 13.3 | 25 |  | EV000494 | EV004175 | EV003607 | EV000163 | EV000154 | false | EV016219 | true | false |  | EV000163 | EV000154 | EV000270 | true | EV000167 | EV000494 |  |  |  | true |  | false |  | true |  | false | false | false |  | EV013521 | EV000494 | EV000494 | EV000494 | true | [6 empty] | 19.1 |  | 191 | 95.5 |  | -40..80 | 300 | 500 | Okrągły |  |  | 620
SB1665 | EV000138 | EV000899 |  |  | 1.5 | EV004201 |  |  | 13.3 | 27 |  | EV000494 | EV004175 | EV003607 | EV000163 | EV000154 | false | EV016219 | true | false |  | EV000163 | EV000154 | EV000270 | true | EV000167 | EV000494 |  |  |  | true |  | false |  | true |  | false | false | false |  | EV013521 | EV000494 | EV000494 | EV000494 | true | [6 empty] | 19.1 |  | 191 | 95.5 |  | -40..80 | 300 | 500 | Okrągły |  |  | 640
SB1666 | EV000138 | EV000899 |  |  | 1.5 | EV004201 |  |  | 13.3 | 30 |  | EV000494 | EV004175 | EV003607 | EV000163 | EV000154 | false | EV016219 | true | false |  | EV000163 | EV000154 | EV000270 | true | EV000167 | EV000494 |  |  |  | true |  | false |  | true |  | false | false | false |  | EV013521 | EV000494 | EV000494 | EV000494 | true | [6 empty] | 19.8 |  | 198 | 99 |  | -40..80 | 300 | 500 | Okrągły |  |  | 700
SB1667 | EV000138 | EV000899 |  |  | 1.5 | EV004201 |  |  | 13.3 | 34 |  | EV000494 | EV004175 | EV003607 | EV000163 | EV000154 | false | EV016219 | true | false |  | EV000163 | EV000154 | EV000270 | true | EV000167 | EV000494 |  |  |  | true |  | false |  | true |  | false | false | false |  | EV013521 | EV000494 | EV000494 | EV000494 | true | [6 empty] | 21.4 |  | 214 | 107 |  | -40..80 | 300 | 500 | Okrągły |  |  | 810
SB1668 | EV000138 | EV000899 |  |  | 1.5 | EV004201 |  |  | 13.3 | 37 |  | EV000494 | EV004175 | EV003607 | EV000163 | EV000154 | false | EV016219 | true | false |  | EV000163 | EV000154 | EV000270 | true | EV000167 | EV000494 |  |  |  | true |  | false |  | true |  | false | false | false |  | EV013521 | EV000494 | EV000494 | EV000494 | true | [6 empty] | 21.4 |  | 214 | 107 |  | -40..80 | 300 | 500 | Okrągły |  |  | 840
SB1669 | EV000138 | EV000899 |  |  | 1.5 | EV004201 |  |  | 13.3 | 40 |  | EV000494 | EV004175 | EV003607 | EV000163 | EV000154 | false | EV016219 | true | false |  | EV000163 | EV000154 | EV000270 | true | EV000167 | EV000494 |  |  |  | true |  | false |  | true |  | false | false | false |  | EV013521 | EV000494 | EV000494 | EV000494 | true | [6 empty] | 22.2 |  | 222 | 111 |  | -40..80 | 300 | 500 | Okrągły |  |  | 910
SB1670 | EV000138 | EV000899 |  |  | 1.5 | EV004201 |  |  | 13.3 | 42 |  | EV000494 | EV004175 | EV003607 | EV000163 | EV000154 | false | EV016219 | true | false |  | EV000163 | EV000154 | EV000270 | true | EV000167 | EV000494 |  |  |  | true |  | false |  | true |  | false | false | false |  | EV013521 | EV000494 | EV000494 | EV000494 | true | [6 empty] | 23.9 |  | 239 | 119.5 |  | -40..80 | 300 | 500 | Okrągły |  |  | 970
SB1671 | EV000138 | EV000899 |  |  | 1.5 | EV004201 |  |  | 13.3 | 50 |  | EV000494 | EV004175 | EV003607 | EV000163 | EV000154 | false | EV016219 | true | false |  | EV000163 | EV000154 | EV000270 | true | EV000167 | EV000494 |  |  |  | true |  | false |  | true |  | false | false | false |  | EV013521 | EV000494 | EV000494 | EV000494 | true | [6 empty] | 25.3 |  | 253 | 126.5 |  | -40..80 | 300 | 500 | Okrągły |  |  | 1140
SB1672 | EV000138 | EV000899 |  |  | 1.5 | EV004201 |  |  | 13.3 | 56 |  | EV000494 | EV004175 | EV003607 | EV000163 | EV000154 | false | EV016219 | true | false |  | EV000163 | EV000154 | EV000270 | true | EV000167 | EV000494 |  |  |  | true |  | false |  | true |  | false | false | false |  | EV013521 | EV000494 | EV000494 | EV000494 | true | [6 empty] | 26.1 |  | 261 | 130.5 |  | -40..80 | 300 | 500 | Okrągły |  |  | 1240
SB1673 | EV000138 | EV000899 |  |  | 1.5 | EV004201 |  |  | 13.3 | 61 |  | EV000494 | EV004175 | EV003607 | EV000163 | EV000154 | false | EV016219 | true | false |  | EV000163 | EV000154 | EV000270 | true | EV000167 | EV000494 |  |  |  | true |  | false |  | true |  | false | false | false |  | EV013521 | EV000494 | EV000494 | EV000494 | true | [6 empty] | 26.8 |  | 268 | 134 |  | -40..80 | 300 | 500 | Okrągły |  |  | 1330
SB1674 | EV000138 | EV000899 |  |  | 2.5 | EV004201 |  |  | 7.98 | 2 |  | EV000494 | EV004175 | EV003607 | EV000163 | EV000154 | false | EV003688 | false | false |  | EV000163 | EV000154 | EV000270 | true | EV000167 | EV000494 |  |  |  | true |  | false |  | true |  | false | false | false |  | EV013521 | EV000494 | EV000494 | EV000494 | true | [6 empty] | 8.4 |  | 84 | 42 |  | -40..80 | 300 | 500 | Okrągły |  |  | 112
SB1675 | EV000138 | EV000899 |  |  | 2.5 | EV004201 |  |  | 7.98 | 3 |  | EV000494 | EV004175 | EV003607 | EV000163 | EV000154 | false | EV016219 | true | false |  | EV000163 | EV000154 | EV000270 | true | EV000167 | EV000494 |  |  |  | true |  | false |  | true |  | false | false | false |  | EV013521 | EV000494 | EV000494 | EV000494 | true | [6 empty] | 9.3 |  | 93 | 46.5 |  | -40..80 | 300 | 500 | Okrągły |  |  | 144
SB1676 | EV000138 | EV000899 |  |  | 2.5 | EV004201 |  |  | 7.98 | 3 |  | EV000494 | EV004175 | EV003607 | EV000163 | EV000154 | false | EV003688 | false | false |  | EV000163 | EV000154 | EV000270 | true | EV000167 | EV000494 |  |  |  | true |  | false |  | true |  | false | false | false |  | EV013521 | EV000494 | EV000494 | EV000494 | true | [6 empty] | 9.3 |  | 93 | 46.5 |  | -40..80 | 300 | 500 | Okrągły |  |  | 144
SB1677 | EV000138 | EV000899 |  |  | 2.5 | EV004201 |  |  | 7.98 | 4 |  | EV000494 | EV004175 | EV003607 | EV000163 | EV000154 | false | EV016219 | true | false |  | EV000163 | EV000154 | EV000270 | true | EV000167 | EV000494 |  |  |  | true |  | false |  | true |  | false | false | false |  | EV013521 | EV000494 | EV000494 | EV000494 | true | [6 empty] | 10.1 |  | 101 | 50.5 |  | -40..80 | 300 | 500 | Okrągły |  |  | 180
SB1678 | EV000138 | EV000899 |  |  | 2.5 | EV004201 |  |  | 7.98 | 4 |  | EV000494 | EV004175 | EV003607 | EV000163 | EV000154 | false | EV003688 | false | false |  | EV000163 | EV000154 | EV000270 | true | EV000167 | EV000494 |  |  |  | true |  | false |  | true |  | false | false | false |  | EV013521 | EV000494 | EV000494 | EV000494 | true | [6 empty] | 10.1 |  | 101 | 50.5 |  | -40..80 | 300 | 500 | Okrągły |  |  | 180
SB1679 | EV000138 | EV000899 |  |  | 2.5 | EV004201 |  |  | 7.98 | 5 |  | EV000494 | EV004175 | EV003607 | EV000163 | EV000154 | false | EV016219 | true | false |  | EV000163 | EV000154 | EV000270 | true | EV000167 | EV000494 |  |  |  | true |  | false |  | true |  | false | false | false |  | EV013521 | EV000494 | EV000494 | EV000494 | true | [6 empty] | 11 |  | 110 | 55 |  | -40..80 | 300 | 500 | Okrągły |  |  | 216
SB1680 | EV000138 | EV000899 |  |  | 2.5 | EV004201 |  |  | 7.98 | 5 |  | EV000494 | EV004175 | EV003607 | EV000163 | EV000154 | false | EV003688 | false | false |  | EV000163 | EV000154 | EV000270 | true | EV000167 | EV000494 |  |  |  | true |  | false |  | true |  | false | false | false |  | EV013521 | EV000494 | EV000494 | EV000494 | true | [6 empty] | 11 |  | 110 | 55 |  | -40..80 | 300 | 500 | Okrągły |  |  | 216
SB1683 | EV000138 | EV000899 |  |  | 2.5 | EV004201 |  |  | 7.98 | 7 |  | EV000494 | EV004175 | EV003607 | EV000163 | EV000154 | false | EV016219 | true | false |  | EV000163 | EV000154 | EV000270 | true | EV000167 | EV000494 |  |  |  | true |  | false |  | true |  | false | false | false |  | EV013521 | EV000494 | EV000494 | EV000494 | true | [6 empty] | 12.1 |  | 121 | 60.5 |  | -40..80 | 300 | 500 | Okrągły |  |  | 280
SB1684 | EV000138 | EV000899 |  |  | 2.5 | EV004201 |  |  | 7.98 | 7 |  | EV000494 | EV004175 | EV003607 | EV000163 | EV000154 | false | EV003688 | false | false |  | EV000163 | EV000154 | EV000270 | true | EV000167 | EV000494 |  |  |  | true |  | false |  | true |  | false | false | false |  | EV013521 | EV000494 | EV000494 | EV000494 | true | [6 empty] | 12.1 |  | 121 | 60.5 |  | -40..80 | 300 | 500 | Okrągły |  |  | 280
SB1685 | EV000138 | EV000899 |  |  | 2.5 | EV004201 |  |  | 7.98 | 10 |  | EV000494 | EV004175 | EV003607 | EV000163 | EV000154 | false | EV016219 | true | false |  | EV000163 | EV000154 | EV000270 | true | EV000167 | EV000494 |  |  |  | true |  | false |  | true |  | false | false | false |  | EV013521 | EV000494 | EV000494 | EV000494 | true | [6 empty] | 16.2 |  | 162 | 81 |  | -40..80 | 300 | 500 | Okrągły |  |  | 430
SB1686 | EV000138 | EV000899 |  |  | 2.5 | EV004201 |  |  | 7.98 | 12 |  | EV000494 | EV004175 | EV003607 | EV000163 | EV000154 | false | EV016219 | true | false |  | EV000163 | EV000154 | EV000270 | true | EV000167 | EV000494 |  |  |  | true |  | false |  | true |  | false | false | false |  | EV013521 | EV000494 | EV000494 | EV000494 | true | [6 empty] | 16.2 |  | 162 | 81 |  | -40..80 | 300 | 500 | Okrągły |  |  | 465
SB1687 | EV000138 | EV000899 |  |  | 2.5 | EV004201 |  |  | 7.98 | 12 |  | EV000494 | EV004175 | EV003607 | EV000163 | EV000154 | false | EV003688 | false | false |  | EV000163 | EV000154 | EV000270 | true | EV000167 | EV000494 |  |  |  | true |  | false |  | true |  | false | false | false |  | EV013521 | EV000494 | EV000494 | EV000494 | true | [6 empty] | 16.2 |  | 162 | 81 |  | -40..80 | 300 | 500 | Okrągły |  |  | 465
SB1688 | EV000138 | EV000899 |  |  | 2.5 | EV004201 |  |  | 7.98 | 14 |  | EV000494 | EV004175 | EV003607 | EV000163 | EV000154 | false | EV016219 | true | false |  | EV000163 | EV000154 | EV000270 | true | EV000167 | EV000494 |  |  |  | true |  | false |  | true |  | false | false | false |  | EV013521 | EV000494 | EV000494 | EV000494 | true | [6 empty] | 17 |  | 170 | 85 |  | -40..80 | 300 | 500 | Okrągły |  |  | 525
SB1689 | EV000138 | EV000899 |  |  | 2.5 | EV004201 |  |  | 7.98 | 16 |  | EV000494 | EV004175 | EV003607 | EV000163 | EV000154 | false | EV016219 | true | false |  | EV000163 | EV000154 | EV000270 | true | EV000167 | EV000494 |  |  |  | true |  | false |  | true |  | false | false | false |  | EV013521 | EV000494 | EV000494 | EV000494 | true | [6 empty] | 17.9 |  | 179 | 89.5 |  | -40..80 | 300 | 500 | Okrągły |  |  | 590
SB1690 | EV000138 | EV000899 |  |  | 2.5 | EV004201 |  |  | 7.98 | 18 |  | EV000494 | EV004175 | EV003607 | EV000163 | EV000154 | false | EV016219 | true | false |  | EV000163 | EV000154 | EV000270 | true | EV000167 | EV000494 |  |  |  | true |  | false |  | true |  | false | false | false |  | EV013521 | EV000494 | EV000494 | EV000494 | true | [6 empty] | 19 |  | 190 | 95 |  | -40..80 | 300 | 500 | Okrągły |  |  | 665
SB1691 | EV000138 | EV000899 |  |  | 2.5 | EV004201 |  |  | 7.98 | 21 |  | EV000494 | EV004175 | EV003607 | EV000163 | EV000154 | false | EV016219 | true | false |  | EV000163 | EV000154 | EV000270 | true | EV000167 | EV000494 |  |  |  | true |  | false |  | true |  | false | false | false |  | EV013521 | EV000494 | EV000494 | EV000494 | true | [6 empty] | 19.9 |  | 199 | 99.5 |  | -40..80 | 300 | 500 | Okrągły |  |  | 750
SB1692 | EV000138 | EV000899 |  |  | 2.5 | EV004201 |  |  | 7.98 | 25 |  | EV000494 | EV004175 | EV003607 | EV000163 | EV000154 | false | EV016219 | true | false |  | EV000163 | EV000154 | EV000270 | true | EV000167 | EV000494 |  |  |  | true |  | false |  | true |  | false | false | false |  | EV013521 | EV000494 | EV000494 | EV000494 | true | [6 empty] | 22.7 |  | 227 | 113.5 |  | -40..80 | 300 | 500 | Okrągły |  |  | 910
SB1693 | EV000138 | EV000899 |  |  | 2.5 | EV004201 |  |  | 7.98 | 30 |  | EV000494 | EV004175 | EV003607 | EV000163 | EV000154 | false | EV016219 | true | false |  | EV000163 | EV000154 | EV000270 | true | EV000167 | EV000494 |  |  |  | true |  | false |  | true |  | false | false | false |  | EV013521 | EV000494 | EV000494 | EV000494 | true | [6 empty] | 23.5 |  | 235 | 117.5 |  | -40..80 | 300 | 500 | Okrągły |  |  | 1030
SB1694 | EV000138 | EV000899 |  |  | 2.5 | EV004201 |  |  | 7.98 | 34 |  | EV000494 | EV004175 | EV003607 | EV000163 | EV000154 | false | EV016219 | true | false |  | EV000163 | EV000154 | EV000270 | true | EV000167 | EV000494 |  |  |  | true |  | false |  | true |  | false | false | false |  | EV013521 | EV000494 | EV000494 | EV000494 | true | [6 empty] | 25.7 |  | 257 | 128.5 |  | -40..80 | 300 | 500 | Okrągły |  |  | 1210
SB1695 | EV000138 | EV000899 |  |  | 2.5 | EV004201 |  |  | 7.98 | 37 |  | EV000494 | EV004175 | EV003607 | EV000163 | EV000154 | false | EV016219 | true | false |  | EV000163 | EV000154 | EV000270 | true | EV000167 | EV000494 |  |  |  | true |  | false |  | true |  | false | false | false |  | EV013521 | EV000494 | EV000494 | EV000494 | true | [6 empty] | 25.7 |  | 257 | 128.5 |  | -40..80 | 300 | 500 | Okrągły |  |  | 1260
SB1696 | EV000138 | EV000899 |  |  | 2.5 | EV004201 |  |  | 7.98 | 42 |  | EV000494 | EV004175 | EV003607 | EV000163 | EV000154 | false | EV016219 | true | false |  | EV000163 | EV000154 | EV000270 | true | EV000167 | EV000494 |  |  |  | true |  | false |  | true |  | false | false | false |  | EV013521 | EV000494 | EV000494 | EV000494 | true | [6 empty] | 28.9 |  | 289 | 144.5 |  | -40..80 | 300 | 500 | Okrągły |  |  | 1470
SB1697 | EV000138 | EV000899 |  |  | 2.5 | EV004201 |  |  | 7.98 | 50 |  | EV000494 | EV004175 | EV003607 | EV000163 | EV000154 | false | EV016219 | true | false |  | EV000163 | EV000154 | EV000270 | true | EV000167 | EV000494 |  |  |  | true |  | false |  | true |  | false | false | false |  | EV013521 | EV000494 | EV000494 | EV000494 | true | [6 empty] | 30.2 |  | 302 | 151 |  | -40..80 | 300 | 500 | Okrągły |  |  | 1700
SB1698 | EV000138 | EV000899 |  |  | 4 | EV004201 |  |  | 4.95 | 2 |  | EV000494 | EV004175 | EV003607 | EV000163 | EV000154 | false | EV003688 | false | false |  | EV000163 | EV000154 | EV000270 | true | EV000167 | EV000494 |  |  |  | true |  | false |  | true |  | false | false | false |  | EV013521 | EV000494 | EV000494 | EV000494 | true | [6 empty] | 10.3 |  | 103 | 51.5 |  | -40..80 | 300 | 500 | Okrągły |  |  | 170
SB1699 | EV000138 | EV000899 |  |  | 4 | EV004201 |  |  | 4.95 | 3 |  | EV000494 | EV004175 | EV003607 | EV000163 | EV000154 | false | EV016219 | true | false |  | EV000163 | EV000154 | EV000270 | true | EV000167 | EV000494 |  |  |  | true |  | false |  | true |  | false | false | false |  | EV013521 | EV000494 | EV000494 | EV000494 | true | [6 empty] | 10.9 |  | 109 | 54.5 |  | -40..80 | 300 | 500 | Okrągły |  |  | 200
SB1700 | EV000138 | EV000899 |  |  | 4 | EV004201 |  |  | 4.95 | 3 |  | EV000494 | EV004175 | EV003607 | EV000163 | EV000154 | false | EV003688 | false | false |  | EV000163 | EV000154 | EV000270 | true | EV000167 | EV000494 |  |  |  | true |  | false |  | true |  | false | false | false |  | EV013521 | EV000494 | EV000494 | EV000494 | true | [6 empty] | 10.9 |  | 109 | 54.5 |  | -40..80 | 300 | 500 | Okrągły |  |  | 200
SB1701 | EV000138 | EV000899 |  |  | 4 | EV004201 |  |  | 4.95 | 4 |  | EV000494 | EV004175 | EV003607 | EV000163 | EV000154 | false | EV016219 | true | false |  | EV000163 | EV000154 | EV000270 | true | EV000167 | EV000494 |  |  |  | true |  | false |  | true |  | false | false | false |  | EV013521 | EV000494 | EV000494 | EV000494 | true | [6 empty] | 12.1 |  | 121 | 60.5 |  | -40..80 | 300 | 500 | Okrągły |  |  | 270
SB1702 | EV000138 | EV000899 |  |  | 4 | EV004201 |  |  | 4.95 | 5 |  | EV000494 | EV004175 | EV003607 | EV000163 | EV000154 | false | EV016219 | true | false |  | EV000163 | EV000154 | EV000270 | true | EV000167 | EV000494 |  |  |  | true |  | false |  | true |  | false | false | false |  | EV013521 | EV000494 | EV000494 | EV000494 | true | [6 empty] | 13.2 |  | 132 | 66 |  | -40..80 | 300 | 500 | Okrągły |  |  | 325
SB1703 | EV000138 | EV000899 |  |  | 4 | EV004201 |  |  | 4.95 | 7 |  | EV000494 | EV004175 | EV003607 | EV000163 | EV000154 | false | EV016219 | true | false |  | EV000163 | EV000154 | EV000270 | true | EV000167 | EV000494 |  |  |  | true |  | false |  | true |  | false | false | false |  | EV013521 | EV000494 | EV000494 | EV000494 | true | [6 empty] | 14.5 |  | 145 | 72.5 |  | -40..80 | 300 | 500 | Okrągły |  |  | 425
SB1704 | EV000138 | EV000899 |  |  | 4 | EV004201 |  |  | 4.95 | 10 |  | EV000494 | EV004175 | EV003607 | EV000163 | EV000154 | false | EV016219 | true | false |  | EV000163 | EV000154 | EV000270 | true | EV000167 | EV000494 |  |  |  | true |  | false |  | true |  | false | false | false |  | EV013521 | EV000494 | EV000494 | EV000494 | true | [6 empty] | 19.5 |  | 195 | 97.5 |  | -40..80 | 300 | 500 | Okrągły |  |  | 645
SB1705 | EV000138 | EV000899 |  |  | 4 | EV004201 |  |  | 4.95 | 12 |  | EV000494 | EV004175 | EV003607 | EV000163 | EV000154 | false | EV016219 | true | false |  | EV000163 | EV000154 | EV000270 | true | EV000167 | EV000494 |  |  |  | true |  | false |  | true |  | false | false | false |  | EV013521 | EV000494 | EV000494 | EV000494 | true | [6 empty] | 19.5 |  | 195 | 97.5 |  | -40..80 | 300 | 500 | Okrągły |  |  | 705
SB1706 | EV000138 | EV000899 |  |  | 0.5 | EV004201 |  |  | 39 | 4 | 2 | EV000494 | EV006304 | EV003607 | EV000163 | EV000154 | false | EV003688 | false | false |  | EV000163 | EV000154 | EV000270 | true | EV000167 | EV000494 |  |  |  | true |  | false |  | true |  | false | false | false |  | EV013521 | EV000494 | EV000494 | EV000494 | true | [6 empty] | 7.7 |  | 77 | 38.5 |  | -40..80 | 300 | 500 | Okrągły |  |  | 80
SB1707 | EV000138 | EV000899 |  |  | 0.5 | EV004201 |  |  | 39 | 6 | 3 | EV000494 | EV006304 | EV003607 | EV000163 | EV000154 | false | EV003688 | false | false |  | EV000163 | EV000154 | EV000270 | true | EV000167 | EV000494 |  |  |  | true |  | false |  | true |  | false | false | false |  | EV013521 | EV000494 | EV000494 | EV000494 | true | [6 empty] | 9.2 |  | 92 | 46 |  | -40..80 | 300 | 500 | Okrągły |  |  | 105
SB1708 | EV000138 | EV000899 |  |  | 0.5 | EV004201 |  |  | 39 | 8 | 4 | EV000494 | EV006304 | EV003607 | EV000163 | EV000154 | false | EV003688 | false | false |  | EV000163 | EV000154 | EV000270 | true | EV000167 | EV000494 |  |  |  | true |  | false |  | true |  | false | false | false |  | EV013521 | EV000494 | EV000494 | EV000494 | true | [6 empty] | 9.9 |  | 99 | 49.5 |  | -40..80 | 300 | 500 | Okrągły |  |  | 125
SB1709 | EV000138 | EV000899 |  |  | 0.5 | EV004201 |  |  | 39 | 10 | 5 | EV000494 | EV006304 | EV003607 | EV000163 | EV000154 | false | EV003688 | false | false |  | EV000163 | EV000154 | EV000270 | true | EV000167 | EV000494 |  |  |  | true |  | false |  | true |  | false | false | false |  | EV013521 | EV000494 | EV000494 | EV000494 | true | [6 empty] | 10.6 |  | 106 | 53 |  | -40..80 | 300 | 500 | Okrągły |  |  | 155
SB1710 | EV000138 | EV000899 |  |  | 0.5 | EV004201 |  |  | 39 | 12 | 6 | EV000494 | EV006304 | EV003607 | EV000163 | EV000154 | false | EV003688 | false | false |  | EV000163 | EV000154 | EV000270 | true | EV000167 | EV000494 |  |  |  | true |  | false |  | true |  | false | false | false |  | EV013521 | EV000494 | EV000494 | EV000494 | true | [6 empty] | 11 |  | 110 | 55 |  | -40..80 | 300 | 500 | Okrągły |  |  | 165
SB1711 | EV000138 | EV000899 |  |  | 0.5 | EV004201 |  |  | 39 | 14 | 7 | EV000494 | EV006304 | EV003607 | EV000163 | EV000154 | false | EV003688 | false | false |  | EV000163 | EV000154 | EV000270 | true | EV000167 | EV000494 |  |  |  | true |  | false |  | true |  | false | false | false |  | EV013521 | EV000494 | EV000494 | EV000494 | true | [6 empty] | 12.4 |  | 124 | 62 |  | -40..80 | 300 | 500 | Okrągły |  |  | 195
SB1712 | EV000138 | EV000899 |  |  | 0.5 | EV004201 |  |  | 39 | 16 | 8 | EV000494 | EV006304 | EV003607 | EV000163 | EV000154 | false | EV003688 | false | false |  | EV000163 | EV000154 | EV000270 | true | EV000167 | EV000494 |  |  |  | true |  | false |  | true |  | false | false | false |  | EV013521 | EV000494 | EV000494 | EV000494 | true | [6 empty] | 12.9 |  | 129 | 64.5 |  | -40..80 | 300 | 500 | Okrągły |  |  | 210
SB1713 | EV000138 | EV000899 |  |  | 0.5 | EV004201 |  |  | 39 | 20 | 10 | EV000494 | EV006304 | EV003607 | EV000163 | EV000154 | false | EV003688 | false | false |  | EV000163 | EV000154 | EV000270 | true | EV000167 | EV000494 |  |  |  | true |  | false |  | true |  | false | false | false |  | EV013521 | EV000494 | EV000494 | EV000494 | true | [6 empty] | 14 |  | 140 | 70 |  | -40..80 | 300 | 500 | Okrągły |  |  | 255
SB1714 | EV000138 | EV000899 |  |  | 0.5 | EV004201 |  |  | 39 | 24 | 12 | EV000494 | EV006304 | EV003607 | EV000163 | EV000154 | false | EV003688 | false | false |  | EV000163 | EV000154 | EV000270 | true | EV000167 | EV000494 |  |  |  | true |  | false |  | true |  | false | false | false |  | EV013521 | EV000494 | EV000494 | EV000494 | true | [6 empty] | 14.9 |  | 149 | 74.5 |  | -40..80 | 300 | 500 | Okrągły |  |  | 290
SB1715 | EV000138 | EV000899 |  |  | 0.5 | EV004201 |  |  | 39 | 28 | 14 | EV000494 | EV006304 | EV003607 | EV000163 | EV000154 | false | EV003688 | false | false |  | EV000163 | EV000154 | EV000270 | true | EV000167 | EV000494 |  |  |  | true |  | false |  | true |  | false | false | false |  | EV013521 | EV000494 | EV000494 | EV000494 | true | [6 empty] | 16.1 |  | 161 | 80.5 |  | -40..80 | 300 | 500 | Okrągły |  |  | 340
SB1716 | EV000138 | EV000899 |  |  | 0.5 | EV004201 |  |  | 39 | 32 | 16 | EV000494 | EV006304 | EV003607 | EV000163 | EV000154 | false | EV003688 | false | false |  | EV000163 | EV000154 | EV000270 | true | EV000167 | EV000494 |  |  |  | true |  | false |  | true |  | false | false | false |  | EV013521 | EV000494 | EV000494 | EV000494 | true | [6 empty] | 17.2 |  | 172 | 86 |  | -40..80 | 300 | 500 | Okrągły |  |  | 385
SB1717 | EV000138 | EV000899 |  |  | 0.5 | EV004201 |  |  | 39 | 36 | 18 | EV000494 | EV006304 | EV003607 | EV000163 | EV000154 | false | EV003688 | false | false |  | EV000163 | EV000154 | EV000270 | true | EV000167 | EV000494 |  |  |  | true |  | false |  | true |  | false | false | false |  | EV013521 | EV000494 | EV000494 | EV000494 | true | [6 empty] | 17.9 |  | 179 | 89.5 |  | -40..80 | 300 | 500 | Okrągły |  |  | 415
SB1718 | EV000138 | EV000899 |  |  | 0.5 | EV004201 |  |  | 39 | 40 | 20 | EV000494 | EV006304 | EV003607 | EV000163 | EV000154 | false | EV003688 | false | false |  | EV000163 | EV000154 | EV000270 | true | EV000167 | EV000494 |  |  |  | true |  | false |  | true |  | false | false | false |  | EV013521 | EV000494 | EV000494 | EV000494 | true | [6 empty] | 18.6 |  | 186 | 93 |  | -40..80 | 300 | 500 | Okrągły |  |  | 455
SB1719 | EV000138 | EV000899 |  |  | 0.5 | EV004201 |  |  | 39 | 48 | 24 | EV000494 | EV006304 | EV003607 | EV000163 | EV000154 | false | EV003688 | false | false |  | EV000163 | EV000154 | EV000270 | true | EV000167 | EV000494 |  |  |  | true |  | false |  | true |  | false | false | false |  | EV013521 | EV000494 | EV000494 | EV000494 | true | [6 empty] | 19.1 |  | 191 | 95.5 |  | -40..80 | 300 | 500 | Okrągły |  |  | 515
SB1720 | EV000138 | EV000899 |  |  | 0.75 | EV004201 |  |  | 26 | 4 | 2 | EV000494 | EV006304 | EV003607 | EV000163 | EV000154 | false | EV003688 | false | false |  | EV000163 | EV000154 | EV000270 | true | EV000167 | EV000494 |  |  |  | true |  | false |  | true |  | false | false | false |  | EV013521 | EV000494 | EV000494 | EV000494 | true | [6 empty] | 8.6 |  | 86 | 43 |  | -40..80 | 300 | 500 | Okrągły |  |  | 102
SB1721 | EV000138 | EV000899 |  |  | 0.75 | EV004201 |  |  | 26 | 6 | 3 | EV000494 | EV006304 | EV003607 | EV000163 | EV000154 | false | EV003688 | false | false |  | EV000163 | EV000154 | EV000270 | true | EV000167 | EV000494 |  |  |  | true |  | false |  | true |  | false | false | false |  | EV013521 | EV000494 | EV000494 | EV000494 | true | [6 empty] | 10 |  | 100 | 50 |  | -40..80 | 300 | 500 | Okrągły |  |  | 126
SB1722 | EV000138 | EV000899 |  |  | 0.75 | EV004201 |  |  | 26 | 8 | 4 | EV000494 | EV006304 | EV003607 | EV000163 | EV000154 | false | EV003688 | false | false |  | EV000163 | EV000154 | EV000270 | true | EV000167 | EV000494 |  |  |  | true |  | false |  | true |  | false | false | false |  | EV013521 | EV000494 | EV000494 | EV000494 | true | [6 empty] | 10.7 |  | 107 | 53.5 |  | -40..80 | 300 | 500 | Okrągły |  |  | 152
SB1723 | EV000138 | EV000899 |  |  | 0.75 | EV004201 |  |  | 26 | 10 | 5 | EV000494 | EV006304 | EV003607 | EV000163 | EV000154 | false | EV003688 | false | false |  | EV000163 | EV000154 | EV000270 | true | EV000167 | EV000494 |  |  |  | true |  | false |  | true |  | false | false | false |  | EV013521 | EV000494 | EV000494 | EV000494 | true | [6 empty] | 11.7 |  | 117 | 58.5 |  | -40..80 | 300 | 500 | Okrągły |  |  | 192
SB1724 | EV000138 | EV000899 |  |  | 0.75 | EV004201 |  |  | 26 | 12 | 6 | EV000494 | EV006304 | EV003607 | EV000163 | EV000154 | false | EV003688 | false | false |  | EV000163 | EV000154 | EV000270 | true | EV000167 | EV000494 |  |  |  | true |  | false |  | true |  | false | false | false |  | EV013521 | EV000494 | EV000494 | EV000494 | true | [6 empty] | 12.1 |  | 121 | 60.5 |  | -40..80 | 300 | 500 | Okrągły |  |  | 205
SB1725 | EV000138 | EV000899 |  |  | 0.75 | EV004201 |  |  | 26 | 14 | 7 | EV000494 | EV006304 | EV003607 | EV000163 | EV000154 | false | EV003688 | false | false |  | EV000163 | EV000154 | EV000270 | true | EV000167 | EV000494 |  |  |  | true |  | false |  | true |  | false | false | false |  | EV013521 | EV000494 | EV000494 | EV000494 | true | [6 empty] | 13.7 |  | 137 | 68.5 |  | -40..80 | 300 | 500 | Okrągły |  |  | 245
SB1726 | EV000138 | EV000899 |  |  | 0.75 | EV004201 |  |  | 26 | 16 | 8 | EV000494 | EV006304 | EV003607 | EV000163 | EV000154 | false | EV003688 | false | false |  | EV000163 | EV000154 | EV000270 | true | EV000167 | EV000494 |  |  |  | true |  | false |  | true |  | false | false | false |  | EV013521 | EV000494 | EV000494 | EV000494 | true | [6 empty] | 14.3 |  | 143 | 71.5 |  | -40..80 | 300 | 500 | Okrągły |  |  | 270
SB1727 | EV000138 | EV000899 |  |  | 0.75 | EV004201 |  |  | 26 | 20 | 10 | EV000494 | EV006304 | EV003607 | EV000163 | EV000154 | false | EV003688 | false | false |  | EV000163 | EV000154 | EV000270 | true | EV000167 | EV000494 |  |  |  | true |  | false |  | true |  | false | false | false |  | EV013521 | EV000494 | EV000494 | EV000494 | true | [6 empty] | 15.2 |  | 152 | 76 |  | -40..80 | 300 | 500 | Okrągły |  |  | 315
SB1728 | EV000138 | EV000899 |  |  | 0.75 | EV004201 |  |  | 26 | 24 | 12 | EV000494 | EV006304 | EV003607 | EV000163 | EV000154 | false | EV003688 | false | false |  | EV000163 | EV000154 | EV000270 | true | EV000167 | EV000494 |  |  |  | true |  | false |  | true |  | false | false | false |  | EV013521 | EV000494 | EV000494 | EV000494 | true | [6 empty] | 16.6 |  | 166 | 83 |  | -40..80 | 300 | 500 | Okrągły |  |  | 375
SB1729 | EV000138 | EV000899 |  |  | 0.75 | EV004201 |  |  | 26 | 28 | 14 | EV000494 | EV006304 | EV003607 | EV000163 | EV000154 | false | EV003688 | false | false |  | EV000163 | EV000154 | EV000270 | true | EV000167 | EV000494 |  |  |  | true |  | false |  | true |  | false | false | false |  | EV013521 | EV000494 | EV000494 | EV000494 | true | [6 empty] | 17.6 |  | 176 | 88 |  | -40..80 | 300 | 500 | Okrągły |  |  | 425
SB1730 | EV000138 | EV000899 |  |  | 0.75 | EV004201 |  |  | 26 | 32 | 16 | EV000494 | EV006304 | EV003607 | EV000163 | EV000154 | false | EV003688 | false | false |  | EV000163 | EV000154 | EV000270 | true | EV000167 | EV000494 |  |  |  | true |  | false |  | true |  | false | false | false |  | EV013521 | EV000494 | EV000494 | EV000494 | true | [6 empty] | 19 |  | 190 | 95 |  | -40..80 | 300 | 500 | Okrągły |  |  | 490
SB1731 | EV000138 | EV000899 |  |  | 0.75 | EV004201 |  |  | 26 | 36 | 18 | EV000494 | EV006304 | EV003607 | EV000163 | EV000154 | false | EV003688 | false | false |  | EV000163 | EV000154 | EV000270 | true | EV000167 | EV000494 |  |  |  | true |  | false |  | true |  | false | false | false |  | EV013521 | EV000494 | EV000494 | EV000494 | true | [6 empty] | 19.7 |  | 197 | 98.5 |  | -40..80 | 300 | 500 | Okrągły |  |  | 530
SB1732 | EV000138 | EV000899 |  |  | 0.75 | EV004201 |  |  | 26 | 40 | 20 | EV000494 | EV006304 | EV003607 | EV000163 | EV000154 | false | EV003688 | false | false |  | EV000163 | EV000154 | EV000270 | true | EV000167 | EV000494 |  |  |  | true |  | false |  | true |  | false | false | false |  | EV013521 | EV000494 | EV000494 | EV000494 | true | [6 empty] | 20.3 |  | 203 | 101.5 |  | -40..80 | 300 | 500 | Okrągły |  |  | 570
SB1733 | EV000138 | EV000899 |  |  | 0.75 | EV004201 |  |  | 26 | 48 | 24 | EV000494 | EV006304 | EV003607 | EV000163 | EV000154 | false | EV003688 | false | false |  | EV000163 | EV000154 | EV000270 | true | EV000167 | EV000494 |  |  |  | true |  | false |  | true |  | false | false | false |  | EV013521 | EV000494 | EV000494 | EV000494 | true | [6 empty] | 20.9 |  | 209 | 104.5 |  | -40..80 | 300 | 500 | Okrągły |  |  | 655
SB1734 | EV000138 | EV000899 |  |  | 1 | EV004201 |  |  | 19.5 | 4 | 2 | EV000494 | EV006304 | EV003607 | EV000163 | EV000154 | false | EV003688 | false | false |  | EV000163 | EV000154 | EV000270 | true | EV000167 | EV000494 |  |  |  | true |  | false |  | true |  | false | false | false |  | EV013521 | EV000494 | EV000494 | EV000494 | true | [6 empty] | 9.5 |  | 95 | 47.5 |  | -40..80 | 300 | 500 | Okrągły |  |  | 126
SB1735 | EV000138 | EV000899 |  |  | 1 | EV004201 |  |  | 19.5 | 6 | 3 | EV000494 | EV006304 | EV003607 | EV000163 | EV000154 | false | EV003688 | false | false |  | EV000163 | EV000154 | EV000270 | true | EV000167 | EV000494 |  |  |  | true |  | false |  | true |  | false | false | false |  | EV013521 | EV000494 | EV000494 | EV000494 | true | [6 empty] | 10.5 |  | 105 | 52.5 |  | -40..80 | 300 | 500 | Okrągły |  |  | 146
SB1736 | EV000138 | EV000899 |  |  | 1 | EV004201 |  |  | 19.5 | 8 | 4 | EV000494 | EV006304 | EV003607 | EV000163 | EV000154 | false | EV003688 | false | false |  | EV000163 | EV000154 | EV000270 | true | EV000167 | EV000494 |  |  |  | true |  | false |  | true |  | false | false | false |  | EV013521 | EV000494 | EV000494 | EV000494 | true | [6 empty] | 11.6 |  | 116 | 58 |  | -40..80 | 300 | 500 | Okrągły |  |  | 182
SB1737 | EV000138 | EV000899 |  |  | 1 | EV004201 |  |  | 19.5 | 10 | 5 | EV000494 | EV006304 | EV003607 | EV000163 | EV000154 | false | EV003688 | false | false |  | EV000163 | EV000154 | EV000270 | true | EV000167 | EV000494 |  |  |  | true |  | false |  | true |  | false | false | false |  | EV013521 | EV000494 | EV000494 | EV000494 | true | [6 empty] | 12.4 |  | 124 | 62 |  | -40..80 | 300 | 500 | Okrągły |  |  | 225
SB1738 | EV000138 | EV000899 |  |  | 1 | EV004201 |  |  | 19.5 | 12 | 6 | EV000494 | EV006304 | EV003607 | EV000163 | EV000154 | false | EV003688 | false | false |  | EV000163 | EV000154 | EV000270 | true | EV000167 | EV000494 |  |  |  | true |  | false |  | true |  | false | false | false |  | EV013521 | EV000494 | EV000494 | EV000494 | true | [6 empty] | 12.8 |  | 128 | 64 |  | -40..80 | 300 | 500 | Okrągły |  |  | 240
SB1739 | EV000138 | EV000899 |  |  | 1 | EV004201 |  |  | 19.5 | 14 | 7 | EV000494 | EV006304 | EV003607 | EV000163 | EV000154 | false | EV003688 | false | false |  | EV000163 | EV000154 | EV000270 | true | EV000167 | EV000494 |  |  |  | true |  | false |  | true |  | false | false | false |  | EV013521 | EV000494 | EV000494 | EV000494 | true | [6 empty] | 14.5 |  | 145 | 72.5 |  | -40..80 | 300 | 500 | Okrągły |  |  | 285
SB1740 | EV000138 | EV000899 |  |  | 1 | EV004201 |  |  | 19.5 | 16 | 8 | EV000494 | EV006304 | EV003607 | EV000163 | EV000154 | false | EV003688 | false | false |  | EV000163 | EV000154 | EV000270 | true | EV000167 | EV000494 |  |  |  | true |  | false |  | true |  | false | false | false |  | EV013521 | EV000494 | EV000494 | EV000494 | true | [6 empty] | 15.1 |  | 151 | 75.5 |  | -40..80 | 300 | 500 | Okrągły |  |  | 315
SB1741 | EV000138 | EV000899 |  |  | 1 | EV004201 |  |  | 19.5 | 20 | 10 | EV000494 | EV006304 | EV003607 | EV000163 | EV000154 | false | EV003688 | false | false |  | EV000163 | EV000154 | EV000270 | true | EV000167 | EV000494 |  |  |  | true |  | false |  | true |  | false | false | false |  | EV013521 | EV000494 | EV000494 | EV000494 | true | [6 empty] | 16.6 |  | 166 | 83 |  | -40..80 | 300 | 500 | Okrągły |  |  | 385
SB1742 | EV000138 | EV000899 |  |  | 1 | EV004201 |  |  | 19.5 | 24 | 12 | EV000494 | EV006304 | EV003607 | EV000163 | EV000154 | false | EV003688 | false | false |  | EV000163 | EV000154 | EV000270 | true | EV000167 | EV000494 |  |  |  | true |  | false |  | true |  | false | false | false |  | EV013521 | EV000494 | EV000494 | EV000494 | true | [6 empty] | 17.6 |  | 176 | 88 |  | -40..80 | 300 | 500 | Okrągły |  |  | 445
SB1743 | EV000138 | EV000899 |  |  | 1 | EV004201 |  |  | 19.5 | 28 | 14 | EV000494 | EV006304 | EV003607 | EV000163 | EV000154 | false | EV003688 | false | false |  | EV000163 | EV000154 | EV000270 | true | EV000167 | EV000494 |  |  |  | true |  | false |  | true |  | false | false | false |  | EV013521 | EV000494 | EV000494 | EV000494 | true | [6 empty] | 18.9 |  | 189 | 94.5 |  | -40..80 | 300 | 500 | Okrągły |  |  | 510
SB1744 | EV000138 | EV000899 |  |  | 1 | EV004201 |  |  | 19.5 | 32 | 16 | EV000494 | EV006304 | EV003607 | EV000163 | EV000154 | false | EV003688 | false | false |  | EV000163 | EV000154 | EV000270 | true | EV000167 | EV000494 |  |  |  | true |  | false |  | true |  | false | false | false |  | EV013521 | EV000494 | EV000494 | EV000494 | true | [6 empty] | 20.1 |  | 201 | 100.5 |  | -40..80 | 300 | 500 | Okrągły |  |  | 580
SB1745 | EV000138 | EV000899 |  |  | 1 | EV004201 |  |  | 19.5 | 36 | 18 | EV000494 | EV006304 | EV003607 | EV000163 | EV000154 | false | EV003688 | false | false |  | EV000163 | EV000154 | EV000270 | true | EV000167 | EV000494 |  |  |  | true |  | false |  | true |  | false | false | false |  | EV013521 | EV000494 | EV000494 | EV000494 | true | [6 empty] | 21 |  | 210 | 105 |  | -40..80 | 300 | 500 | Okrągły |  |  | 625
SB1746 | EV000138 | EV000899 |  |  | 1 | EV004201 |  |  | 19.5 | 40 | 20 | EV000494 | EV006304 | EV003607 | EV000163 | EV000154 | false | EV003688 | false | false |  | EV000163 | EV000154 | EV000270 | true | EV000167 | EV000494 |  |  |  | true |  | false |  | true |  | false | false | false |  | EV013521 | EV000494 | EV000494 | EV000494 | true | [6 empty] | 21.8 |  | 218 | 109 |  | -40..80 | 300 | 500 | Okrągły |  |  | 690
SB1747 | EV000138 | EV000899 |  |  | 1 | EV004201 |  |  | 19.5 | 48 | 24 | EV000494 | EV006304 | EV003607 | EV000163 | EV000154 | false | EV003688 | false | false |  | EV000163 | EV000154 | EV000270 | true | EV000167 | EV000494 |  |  |  | true |  | false |  | true |  | false | false | false |  | EV013521 | EV000494 | EV000494 | EV000494 | true | [6 empty] | 22.4 |  | 224 | 112 |  | -40..80 | 300 | 500 | Okrągły |  |  | 790
SB1748 | EV000138 | EV000899 |  |  | 1.5 | EV004201 |  |  | 13.3 | 4 | 2 | EV000494 | EV006304 | EV003607 | EV000163 | EV000154 | false | EV003688 | false | false |  | EV000163 | EV000154 | EV000270 | true | EV000167 | EV000494 |  |  |  | true |  | false |  | true |  | false | false | false |  | EV013521 | EV000494 | EV000494 | EV000494 | true | [6 empty] | 10.7 |  | 107 | 53.5 |  | -40..80 | 300 | 500 | Okrągły |  |  | 162
SB1749 | EV000138 | EV000899 |  |  | 1.5 | EV004201 |  |  | 13.3 | 6 | 3 | EV000494 | EV006304 | EV003607 | EV000163 | EV000154 | false | EV003688 | false | false |  | EV000163 | EV000154 | EV000270 | true | EV000167 | EV000494 |  |  |  | true |  | false |  | true |  | false | false | false |  | EV013521 | EV000494 | EV000494 | EV000494 | true | [6 empty] | 12.2 |  | 122 | 61 |  | -40..80 | 300 | 500 | Okrągły |  |  | 196
SB1750 | EV000138 | EV000899 |  |  | 1.5 | EV004201 |  |  | 13.3 | 8 | 4 | EV000494 | EV006304 | EV003607 | EV000163 | EV000154 | false | EV003688 | false | false |  | EV000163 | EV000154 | EV000270 | true | EV000167 | EV000494 |  |  |  | true |  | false |  | true |  | false | false | false |  | EV013521 | EV000494 | EV000494 | EV000494 | true | [6 empty] | 13.2 |  | 132 | 66 |  | -40..80 | 300 | 500 | Okrągły |  |  | 240
SB1751 | EV000138 | EV000899 |  |  | 1.5 | EV004201 |  |  | 13.3 | 10 | 5 | EV000494 | EV006304 | EV003607 | EV000163 | EV000154 | false | EV003688 | false | false |  | EV000163 | EV000154 | EV000270 | true | EV000167 | EV000494 |  |  |  | true |  | false |  | true |  | false | false | false |  | EV013521 | EV000494 | EV000494 | EV000494 | true | [6 empty] | 14.4 |  | 144 | 72 |  | -40..80 | 300 | 500 | Okrągły |  |  | 300
SB1752 | EV000138 | EV000899 |  |  | 1.5 | EV004201 |  |  | 13.3 | 12 | 6 | EV000494 | EV006304 | EV003607 | EV000163 | EV000154 | false | EV003688 | false | false |  | EV000163 | EV000154 | EV000270 | true | EV000167 | EV000494 |  |  |  | true |  | false |  | true |  | false | false | false |  | EV013521 | EV000494 | EV000494 | EV000494 | true | [6 empty] | 14.9 |  | 149 | 74.5 |  | -40..80 | 300 | 500 | Okrągły |  |  | 325
SB1753 | EV000138 | EV000899 |  |  | 1.5 | EV004201 |  |  | 13.3 | 14 | 7 | EV000494 | EV006304 | EV003607 | EV000163 | EV000154 | false | EV003688 | false | false |  | EV000163 | EV000154 | EV000270 | true | EV000167 | EV000494 |  |  |  | true |  | false |  | true |  | false | false | false |  | EV013521 | EV000494 | EV000494 | EV000494 | true | [6 empty] | 17 |  | 170 | 85 |  | -40..80 | 300 | 500 | Okrągły |  |  | 395
SB1754 | EV000138 | EV000899 |  |  | 1.5 | EV004201 |  |  | 13.3 | 16 | 8 | EV000494 | EV006304 | EV003607 | EV000163 | EV000154 | false | EV003688 | false | false |  | EV000163 | EV000154 | EV000270 | true | EV000167 | EV000494 |  |  |  | true |  | false |  | true |  | false | false | false |  | EV013521 | EV000494 | EV000494 | EV000494 | true | [6 empty] | 17.8 |  | 178 | 89 |  | -40..80 | 300 | 500 | Okrągły |  |  | 435
SB1755 | EV000138 | EV000899 |  |  | 1.5 | EV004201 |  |  | 13.3 | 20 | 10 | EV000494 | EV006304 | EV003607 | EV000163 | EV000154 | false | EV003688 | false | false |  | EV000163 | EV000154 | EV000270 | true | EV000167 | EV000494 |  |  |  | true |  | false |  | true |  | false | false | false |  | EV013521 | EV000494 | EV000494 | EV000494 | true | [6 empty] | 19.2 |  | 192 | 96 |  | -40..80 | 300 | 500 | Okrągły |  |  | 525
SB1756 | EV000138 | EV000899 |  |  | 1.5 | EV004201 |  |  | 13.3 | 24 | 12 | EV000494 | EV006304 | EV003607 | EV000163 | EV000154 | false | EV003688 | false | false |  | EV000163 | EV000154 | EV000270 | true | EV000167 | EV000494 |  |  |  | true |  | false |  | true |  | false | false | false |  | EV013521 | EV000494 | EV000494 | EV000494 | true | [6 empty] | 20.5 |  | 205 | 102.5 |  | -40..80 | 300 | 500 | Okrągły |  |  | 605
SB1757 | EV000138 | EV000899 |  |  | 1.5 | EV004201 |  |  | 13.3 | 28 | 14 | EV000494 | EV006304 | EV003607 | EV000163 | EV000154 | false | EV003688 | false | false |  | EV000163 | EV000154 | EV000270 | true | EV000167 | EV000494 |  |  |  | true |  | false |  | true |  | false | false | false |  | EV013521 | EV000494 | EV000494 | EV000494 | true | [6 empty] | 21.9 |  | 219 | 109.5 |  | -40..80 | 300 | 500 | Okrągły |  |  | 695
SB1758 | EV000138 | EV000899 |  |  | 1.5 | EV004201 |  |  | 13.3 | 32 | 16 | EV000494 | EV006304 | EV003607 | EV000163 | EV000154 | false | EV003688 | false | false |  | EV000163 | EV000154 | EV000270 | true | EV000167 | EV000494 |  |  |  | true |  | false |  | true |  | false | false | false |  | EV013521 | EV000494 | EV000494 | EV000494 | true | [6 empty] | 23.4 |  | 234 | 117 |  | -40..80 | 300 | 500 | Okrągły |  |  | 795
SB1759 | EV000138 | EV000899 |  |  | 1.5 | EV004201 |  |  | 13.3 | 36 | 18 | EV000494 | EV006304 | EV003607 | EV000163 | EV000154 | false | EV003688 | false | false |  | EV000163 | EV000154 | EV000270 | true | EV000167 | EV000494 |  |  |  | true |  | false |  | true |  | false | false | false |  | EV013521 | EV000494 | EV000494 | EV000494 | true | [6 empty] | 24.8 |  | 248 | 124 |  | -40..80 | 300 | 500 | Okrągły |  |  | 885
SB1760 | EV000138 | EV000899 |  |  | 1.5 | EV004201 |  |  | 13.3 | 40 | 20 | EV000494 | EV006304 | EV003607 | EV000163 | EV000154 | false | EV003688 | false | false |  | EV000163 | EV000154 | EV000270 | true | EV000167 | EV000494 |  |  |  | true |  | false |  | true |  | false | false | false |  | EV013521 | EV000494 | EV000494 | EV000494 | true | [6 empty] | 25.6 |  | 256 | 128 |  | -40..80 | 300 | 500 | Okrągły |  |  | 960
SB1761 | EV000138 | EV000899 |  |  | 2.5 | EV004201 |  |  | 7.98 | 48 | 24 | EV000494 | EV006304 | EV003607 | EV000163 | EV000154 | false | EV003688 | false | false |  | EV000163 | EV000154 | EV000270 | true | EV000167 | EV000494 |  |  |  | true |  | false |  | true |  | false | false | false |  | EV013521 | EV000494 | EV000494 | EV000494 | true | [6 empty] | 26.3 |  | 263 | 131.5 |  | -40..80 | 300 | 500 | Okrągły |  |  | 1105
SB1762 | EV000138 | EV000899 |  |  | 2.5 | EV004201 |  |  | 7.98 | 4 | 2 | EV000494 | EV006304 | EV003607 | EV000163 | EV000154 | false | EV003688 | false | false |  | EV000163 | EV000154 | EV000270 | true | EV000167 | EV000494 |  |  |  | true |  | false |  | true |  | false | false | false |  | EV013521 | EV000494 | EV000494 | EV000494 | true | [6 empty] | 12.7 |  | 127 | 63.5 |  | -40..80 | 300 | 500 | Okrągły |  |  | 230
SB1763 | EV000138 | EV000899 |  |  | 2.5 | EV004201 |  |  | 7.98 | 6 | 3 | EV000494 | EV006304 | EV003607 | EV000163 | EV000154 | false | EV003688 | false | false |  | EV000163 | EV000154 | EV000270 | true | EV000167 | EV000494 |  |  |  | true |  | false |  | true |  | false | false | false |  | EV013521 | EV000494 | EV000494 | EV000494 | true | [6 empty] | 14.4 |  | 144 | 72 |  | -40..80 | 300 | 500 | Okrągły |  |  | 280
SB1764 | EV000138 | EV000899 |  |  | 2.5 | EV004201 |  |  | 7.98 | 8 | 4 | EV000494 | EV006304 | EV003607 | EV000163 | EV000154 | false | EV003688 | false | false |  | EV000163 | EV000154 | EV000270 | true | EV000167 | EV000494 |  |  |  | true |  | false |  | true |  | false | false | false |  | EV013521 | EV000494 | EV000494 | EV000494 | true | [6 empty] | 16.1 |  | 161 | 80.5 |  | -40..80 | 300 | 500 | Okrągły |  |  | 355
SB1765 | EV000138 | EV000899 |  |  | 2.5 | EV004201 |  |  | 7.98 | 10 | 5 | EV000494 | EV006304 | EV003607 | EV000163 | EV000154 | false | EV003688 | false | false |  | EV000163 | EV000154 | EV000270 | true | EV000167 | EV000494 |  |  |  | true |  | false |  | true |  | false | false | false |  | EV013521 | EV000494 | EV000494 | EV000494 | true | [6 empty] | 17.3 |  | 173 | 86.5 |  | -40..80 | 300 | 500 | Okrągły |  |  | 440
SB1766 | EV000138 | EV000899 |  |  | 2.5 | EV004201 |  |  | 7.98 | 12 | 6 | EV000494 | EV006304 | EV003607 | EV000163 | EV000154 | false | EV003688 | false | false |  | EV000163 | EV000154 | EV000270 | true | EV000167 | EV000494 |  |  |  | true |  | false |  | true |  | false | false | false |  | EV013521 | EV000494 | EV000494 | EV000494 | true | [6 empty] | 17.9 |  | 179 | 89.5 |  | -40..80 | 300 | 500 | Okrągły |  |  | 480
SB1767 | EV000138 | EV000899 |  |  | 2.5 | EV004201 |  |  | 7.98 | 14 | 7 | EV000494 | EV006304 | EV003607 | EV000163 | EV000154 | false | EV003688 | false | false |  | EV000163 | EV000154 | EV000270 | true | EV000167 | EV000494 |  |  |  | true |  | false |  | true |  | false | false | false |  | EV013521 | EV000494 | EV000494 | EV000494 | true | [6 empty] | 20.2 |  | 202 | 101 |  | -40..80 | 300 | 500 | Okrągły |  |  | 565
SB1768 | EV000138 | EV000899 |  |  | 2.5 | EV004201 |  |  | 7.98 | 16 | 8 | EV000494 | EV006304 | EV003607 | EV000163 | EV000154 | false | EV003688 | false | false |  | EV000163 | EV000154 | EV000270 | true | EV000167 | EV000494 |  |  |  | true |  | false |  | true |  | false | false | false |  | EV013521 | EV000494 | EV000494 | EV000494 | true | [6 empty] | 21.1 |  | 211 | 105.5 |  | -40..80 | 300 | 500 | Okrągły |  |  | 625
SB1769 | EV000138 | EV000899 |  |  | 2.5 | EV004201 |  |  | 7.98 | 20 | 10 | EV000494 | EV006304 | EV003607 | EV000163 | EV000154 | false | EV003688 | false | false |  | EV000163 | EV000154 | EV000270 | true | EV000167 | EV000494 |  |  |  | true |  | false |  | true |  | false | false | false |  | EV013521 | EV000494 | EV000494 | EV000494 | true | [6 empty] | 22.9 |  | 229 | 114.5 |  | -40..80 | 300 | 500 | Okrągły |  |  | 760
SB1770 | EV000138 | EV000899 |  |  | 2.5 | EV004201 |  |  | 7.98 | 24 | 12 | EV000494 | EV006304 | EV003607 | EV000163 | EV000154 | false | EV003688 | false | false |  | EV000163 | EV000154 | EV000270 | true | EV000167 | EV000494 |  |  |  | true |  | false |  | true |  | false | false | false |  | EV013521 | EV000494 | EV000494 | EV000494 | true | [6 empty] | 24.4 |  | 244 | 122 |  | -40..80 | 300 | 500 | Okrągły |  |  | 880
SB1771 | EV000138 | EV000899 |  |  | 2.5 | EV004201 |  |  | 7.98 | 28 | 14 | EV000494 | EV006304 | EV003607 | EV000163 | EV000154 | false | EV003688 | false | false |  | EV000163 | EV000154 | EV000270 | true | EV000167 | EV000494 |  |  |  | true |  | false |  | true |  | false | false | false |  | EV013521 | EV000494 | EV000494 | EV000494 | true | [6 empty] | 26.3 |  | 263 | 131.5 |  | -40..80 | 300 | 500 | Okrągły |  |  | 1030
SB1772 | EV000138 | EV000899 |  |  | 2.5 | EV004201 |  |  | 7.98 | 32 | 16 | EV000494 | EV006304 | EV003607 | EV000163 | EV000154 | false | EV003688 | false | false |  | EV000163 | EV000154 | EV000270 | true | EV000167 | EV000494 |  |  |  | true |  | false |  | true |  | false | false | false |  | EV013521 | EV000494 | EV000494 | EV000494 | true | [6 empty] | 28.1 |  | 281 | 140.5 |  | -40..80 | 300 | 500 | Okrągły |  |  | 1175
SB0950 | EV000138 | EV000899 |  |  | 0.5 | EV004201 |  |  | 39 | 2 |  | EV000494 | EV004175 | EV003606 | EV000163 | EV000154 | false | EV003688 | false | true |  | EV000163 | EV000154 | EV000270 | true | EV000167 | EV000494 |  |  |  | true |  | false |  | true |  | false | false | false |  | EV013521 | EV000494 | EV000494 | EV000494 | true | [6 empty] | 5.2 |  | 52 | 26 |  | -40..80 | 300 | 500 | Okrągły |  |  | 40
SB0951 | EV000138 | EV000899 |  |  | 0.5 | EV004201 |  |  | 39 | 3 |  | EV000494 | EV004175 | EV003606 | EV000163 | EV000154 | false | EV016219 | true | true |  | EV000163 | EV000154 | EV000270 | true | EV000167 | EV000494 |  |  |  | true |  | false |  | true |  | false | false | false |  | EV013521 | EV000494 | EV000494 | EV000494 | true | [6 empty] | 5.5 |  | 55 | 27.5 |  | -40..80 | 300 | 500 | Okrągły |  |  | 45
SB0952 | EV000138 | EV000899 |  |  | 0.5 | EV004201 |  |  | 39 | 3 |  | EV000494 | EV004175 | EV003606 | EV000163 | EV000154 | false | EV003688 | false | true |  | EV000163 | EV000154 | EV000270 | true | EV000167 | EV000494 |  |  |  | true |  | false |  | true |  | false | false | false |  | EV013521 | EV000494 | EV000494 | EV000494 | true | [6 empty] | 5.5 |  | 55 | 27.5 |  | -40..80 | 300 | 500 | Okrągły |  |  | 45
SB0953 | EV000138 | EV000899 |  |  | 0.5 | EV004201 |  |  | 39 | 4 |  | EV000494 | EV004175 | EV003606 | EV000163 | EV000154 | false | EV016219 | true | true |  | EV000163 | EV000154 | EV000270 | true | EV000167 | EV000494 |  |  |  | true |  | false |  | true |  | false | false | false |  | EV013521 | EV000494 | EV000494 | EV000494 | true | [6 empty] | 6 |  | 60 | 30 |  | -40..80 | 300 | 500 | Okrągły |  |  | 52
SB0954 | EV000138 | EV000899 |  |  | 0.5 | EV004201 |  |  | 39 | 4 |  | EV000494 | EV004175 | EV003606 | EV000163 | EV000154 | false | EV003688 | false | true |  | EV000163 | EV000154 | EV000270 | true | EV000167 | EV000494 |  |  |  | true |  | false |  | true |  | false | false | false |  | EV013521 | EV000494 | EV000494 | EV000494 | true | [6 empty] | 6 |  | 60 | 30 |  | -40..80 | 300 | 500 | Okrągły |  |  | 52
SB0955 | EV000138 | EV000899 |  |  | 0.5 | EV004201 |  |  | 39 | 5 |  | EV000494 | EV004175 | EV003606 | EV000163 | EV000154 | false | EV016219 | true | true |  | EV000163 | EV000154 | EV000270 | true | EV000167 | EV000494 |  |  |  | true |  | false |  | true |  | false | false | false |  | EV013521 | EV000494 | EV000494 | EV000494 | true | [6 empty] | 6.5 |  | 65 | 32.5 |  | -40..80 | 300 | 500 | Okrągły |  |  | 64
SB0956 | EV000138 | EV000899 |  |  | 0.5 | EV004201 |  |  | 39 | 5 |  | EV000494 | EV004175 | EV003606 | EV000163 | EV000154 | false | EV003688 | false | true |  | EV000163 | EV000154 | EV000270 | true | EV000167 | EV000494 |  |  |  | true |  | false |  | true |  | false | false | false |  | EV013521 | EV000494 | EV000494 | EV000494 | true | [6 empty] | 6.5 |  | 65 | 32.5 |  | -40..80 | 300 | 500 | Okrągły |  |  | 64
SB0957 | EV000138 | EV000899 |  |  | 0.5 | EV004201 |  |  | 39 | 6 |  | EV000494 | EV004175 | EV003606 | EV000163 | EV000154 | false | EV016219 | true | true |  | EV000163 | EV000154 | EV000270 | true | EV000167 | EV000494 |  |  |  | true |  | false |  | true |  | false | false | false |  | EV013521 | EV000494 | EV000494 | EV000494 | true | [6 empty] | 7.2 |  | 72 | 36 |  | -40..80 | 300 | 500 | Okrągły |  |  | 76
SB0958 | EV000138 | EV000899 |  |  | 0.5 | EV004201 |  |  | 39 | 7 |  | EV000494 | EV004175 | EV003606 | EV000163 | EV000154 | false | EV016219 | true | true |  | EV000163 | EV000154 | EV000270 | true | EV000167 | EV000494 |  |  |  | true |  | false |  | true |  | false | false | false |  | EV013521 | EV000494 | EV000494 | EV000494 | true | [6 empty] | 7.2 |  | 72 | 36 |  | -40..80 | 300 | 500 | Okrągły |  |  | 80
SB0959 | EV000138 | EV000899 |  |  | 0.5 | EV004201 |  |  | 39 | 7 |  | EV000494 | EV004175 | EV003606 | EV000163 | EV000154 | false | EV003688 | false | true |  | EV000163 | EV000154 | EV000270 | true | EV000167 | EV000494 |  |  |  | true |  | false |  | true |  | false | false | false |  | EV013521 | EV000494 | EV000494 | EV000494 | true | [6 empty] | 7.2 |  | 72 | 36 |  | -40..80 | 300 | 500 | Okrągły |  |  | 80
SB0960 | EV000138 | EV000899 |  |  | 0.5 | EV004201 |  |  | 39 | 8 |  | EV000494 | EV004175 | EV003606 | EV000163 | EV000154 | false | EV016219 | true | true |  | EV000163 | EV000154 | EV000270 | true | EV000167 | EV000494 |  |  |  | true |  | false |  | true |  | false | false | false |  | EV013521 | EV000494 | EV000494 | EV000494 | true | [6 empty] | 8.2 |  | 82 | 41 |  | -40..80 | 300 | 500 | Okrągły |  |  | 95
SB0961 | EV000138 | EV000899 |  |  | 0.5 | EV004201 |  |  | 39 | 8 |  | EV000494 | EV004175 | EV003606 | EV000163 | EV000154 | false | EV003688 | false | true |  | EV000163 | EV000154 | EV000270 | true | EV000167 | EV000494 |  |  |  | true |  | false |  | true |  | false | false | false |  | EV013521 | EV000494 | EV000494 | EV000494 | true | [6 empty] | 8.2 |  | 82 | 41 |  | -40..80 | 300 | 500 | Okrągły |  |  | 95
SB0962 | EV000138 | EV000899 |  |  | 0.5 | EV004201 |  |  | 39 | 10 |  | EV000494 | EV004175 | EV003606 | EV000163 | EV000154 | false | EV016219 | true | true |  | EV000163 | EV000154 | EV000270 | true | EV000167 | EV000494 |  |  |  | true |  | false |  | true |  | false | false | false |  | EV013521 | EV000494 | EV000494 | EV000494 | true | [6 empty] | 9.8 |  | 98 | 49 |  | -40..80 | 300 | 500 | Okrągły |  |  | 126
SB0963 | EV000138 | EV000899 |  |  | 0.5 | EV004201 |  |  | 39 | 12 |  | EV000494 | EV004175 | EV003606 | EV000163 | EV000154 | false | EV016219 | true | true |  | EV000163 | EV000154 | EV000270 | true | EV000167 | EV000494 |  |  |  | true |  | false |  | true |  | false | false | false |  | EV013521 | EV000494 | EV000494 | EV000494 | true | [6 empty] | 9.8 |  | 98 | 49 |  | -40..80 | 300 | 500 | Okrągły |  |  | 134
SB0964 | EV000138 | EV000899 |  |  | 0.5 | EV004201 |  |  | 39 | 12 |  | EV000494 | EV004175 | EV003606 | EV000163 | EV000154 | false | EV003688 | false | true |  | EV000163 | EV000154 | EV000270 | true | EV000167 | EV000494 |  |  |  | true |  | false |  | true |  | false | false | false |  | EV013521 | EV000494 | EV000494 | EV000494 | true | [6 empty] | 9.8 |  | 98 | 49 |  | -40..80 | 300 | 500 | Okrągły |  |  | 134
SB0965 | EV000138 | EV000899 |  |  | 0.5 | EV004201 |  |  | 39 | 14 |  | EV000494 | EV004175 | EV003606 | EV000163 | EV000154 | false | EV016219 | true | true |  | EV000163 | EV000154 | EV000270 | true | EV000167 | EV000494 |  |  |  | true |  | false |  | true |  | false | false | false |  | EV013521 | EV000494 | EV000494 | EV000494 | true | [6 empty] | 10.2 |  | 102 | 51 |  | -40..80 | 300 | 500 | Okrągły |  |  | 150
SB0966 | EV000138 | EV000899 |  |  | 0.5 | EV004201 |  |  | 39 | 16 |  | EV000494 | EV004175 | EV003606 | EV000163 | EV000154 | false | EV016219 | true | true |  | EV000163 | EV000154 | EV000270 | true | EV000167 | EV000494 |  |  |  | true |  | false |  | true |  | false | false | false |  | EV013521 | EV000494 | EV000494 | EV000494 | true | [6 empty] | 10.8 |  | 108 | 54 |  | -40..80 | 300 | 500 | Okrągły |  |  | 168
SB0967 | EV000138 | EV000899 |  |  | 0.5 | EV004201 |  |  | 39 | 18 |  | EV000494 | EV004175 | EV003606 | EV000163 | EV000154 | false | EV016219 | true | true |  | EV000163 | EV000154 | EV000270 | true | EV000167 | EV000494 |  |  |  | true |  | false |  | true |  | false | false | false |  | EV013521 | EV000494 | EV000494 | EV000494 | true | [6 empty] | 11.5 |  | 115 | 57.5 |  | -40..80 | 300 | 500 | Okrągły |  |  | 192
SB0968 | EV000138 | EV000899 |  |  | 0.5 | EV004201 |  |  | 39 | 19 |  | EV000494 | EV004175 | EV003606 | EV000163 | EV000154 | false | EV016219 | true | true |  | EV000163 | EV000154 | EV000270 | true | EV000167 | EV000494 |  |  |  | true |  | false |  | true |  | false | false | false |  | EV013521 | EV000494 | EV000494 | EV000494 | true | [6 empty] | 11.5 |  | 115 | 57.5 |  | -40..80 | 300 | 500 | Okrągły |  |  | 196
SB0969 | EV000138 | EV000899 |  |  | 0.5 | EV004201 |  |  | 39 | 21 |  | EV000494 | EV004175 | EV003606 | EV000163 | EV000154 | false | EV016219 | true | true |  | EV000163 | EV000154 | EV000270 | true | EV000167 | EV000494 |  |  |  | true |  | false |  | true |  | false | false | false |  | EV013521 | EV000494 | EV000494 | EV000494 | true | [6 empty] | 12 |  | 120 | 60 |  | -40..80 | 300 | 500 | Okrągły |  |  | 215
SB0970 | EV000138 | EV000899 |  |  | 0.5 | EV004201 |  |  | 39 | 25 |  | EV000494 | EV004175 | EV003606 | EV000163 | EV000154 | false | EV016219 | true | true |  | EV000163 | EV000154 | EV000270 | true | EV000167 | EV000494 |  |  |  | true |  | false |  | true |  | false | false | false |  | EV013521 | EV000494 | EV000494 | EV000494 | true | [6 empty] | 13.7 |  | 137 | 68.5 |  | -40..80 | 300 | 500 | Okrągły |  |  | 260
SB0971 | EV000138 | EV000899 |  |  | 0.5 | EV004201 |  |  | 39 | 27 |  | EV000494 | EV004175 | EV003606 | EV000163 | EV000154 | false | EV016219 | true | true |  | EV000163 | EV000154 | EV000270 | true | EV000167 | EV000494 |  |  |  | true |  | false |  | true |  | false | false | false |  | EV013521 | EV000494 | EV000494 | EV000494 | true | [6 empty] | 13.7 |  | 137 | 68.5 |  | -40..80 | 300 | 500 | Okrągły |  |  | 270
SB0972 | EV000138 | EV000899 |  |  | 0.5 | EV004201 |  |  | 39 | 30 |  | EV000494 | EV004175 | EV003606 | EV000163 | EV000154 | false | EV016219 | true | true |  | EV000163 | EV000154 | EV000270 | true | EV000167 | EV000494 |  |  |  | true |  | false |  | true |  | false | false | false |  | EV013521 | EV000494 | EV000494 | EV000494 | true | [6 empty] | 14.2 |  | 142 | 71 |  | -40..80 | 300 | 500 | Okrągły |  |  | 295
SB0973 | EV000138 | EV000899 |  |  | 0.5 | EV004201 |  |  | 39 | 34 |  | EV000494 | EV004175 | EV003606 | EV000163 | EV000154 | false | EV016219 | true | true |  | EV000163 | EV000154 | EV000270 | true | EV000167 | EV000494 |  |  |  | true |  | false |  | true |  | false | false | false |  | EV013521 | EV000494 | EV000494 | EV000494 | true | [6 empty] | 15.2 |  | 152 | 76 |  | -40..80 | 300 | 500 | Okrągły |  |  | 335
SB0974 | EV000138 | EV000899 |  |  | 0.5 | EV004201 |  |  | 39 | 37 |  | EV000494 | EV004175 | EV003606 | EV000163 | EV000154 | false | EV016219 | true | true |  | EV000163 | EV000154 | EV000270 | true | EV000167 | EV000494 |  |  |  | true |  | false |  | true |  | false | false | false |  | EV013521 | EV000494 | EV000494 | EV000494 | true | [6 empty] | 15.2 |  | 152 | 76 |  | -40..80 | 300 | 500 | Okrągły |  |  | 345
SB0975 | EV000138 | EV000899 |  |  | 0.5 | EV004201 |  |  | 39 | 40 |  | EV000494 | EV004175 | EV003606 | EV000163 | EV000154 | false | EV016219 | true | true |  | EV000163 | EV000154 | EV000270 | true | EV000167 | EV000494 |  |  |  | true |  | false |  | true |  | false | false | false |  | EV013521 | EV000494 | EV000494 | EV000494 | true | [6 empty] | 16.1 |  | 161 | 80.5 |  | -40..80 | 300 | 500 | Okrągły |  |  | 390
SB0976 | EV000138 | EV000899 |  |  | 0.5 | EV004201 |  |  | 39 | 42 |  | EV000494 | EV004175 | EV003606 | EV000163 | EV000154 | false | EV016219 | true | true |  | EV000163 | EV000154 | EV000270 | true | EV000167 | EV000494 |  |  |  | true |  | false |  | true |  | false | false | false |  | EV013521 | EV000494 | EV000494 | EV000494 | true | [6 empty] | 17.3 |  | 173 | 86.5 |  | -40..80 | 300 | 500 | Okrągły |  |  | 415
SB0977 | EV000138 | EV000899 |  |  | 0.5 | EV004201 |  |  | 39 | 50 |  | EV000494 | EV004175 | EV003606 | EV000163 | EV000154 | false | EV016219 | true | true |  | EV000163 | EV000154 | EV000270 | true | EV000167 | EV000494 |  |  |  | true |  | false |  | true |  | false | false | false |  | EV013521 | EV000494 | EV000494 | EV000494 | true | [6 empty] | 18.2 |  | 182 | 91 |  | -40..80 | 300 | 500 | Okrągły |  |  | 485
SB0978 | EV000138 | EV000899 |  |  | 0.5 | EV004201 |  |  | 39 | 56 |  | EV000494 | EV004175 | EV003606 | EV000163 | EV000154 | false | EV016219 | true | true |  | EV000163 | EV000154 | EV000270 | true | EV000167 | EV000494 |  |  |  | true |  | false |  | true |  | false | false | false |  | EV013521 | EV000494 | EV000494 | EV000494 | true | [6 empty] | 18.8 |  | 188 | 94 |  | -40..80 | 300 | 500 | Okrągły |  |  | 525
SB0979 | EV000138 | EV000899 |  |  | 0.5 | EV004201 |  |  | 39 | 61 |  | EV000494 | EV004175 | EV003606 | EV000163 | EV000154 | false | EV016219 | true | true |  | EV000163 | EV000154 | EV000270 | true | EV000167 | EV000494 |  |  |  | true |  | false |  | true |  | false | false | false |  | EV013521 | EV000494 | EV000494 | EV000494 | true | [6 empty] | 19.3 |  | 193 | 96.5 |  | -40..80 | 300 | 500 | Okrągły |  |  | 560
SB0980 | EV000138 | EV000899 |  |  | 0.75 | EV004201 |  |  | 26 | 2 |  | EV000494 | EV004175 | EV003606 | EV000163 | EV000154 | false | EV003688 | false | true |  | EV000163 | EV000154 | EV000270 | true | EV000167 | EV000494 |  |  |  | true |  | false |  | true |  | false | false | false |  | EV013521 | EV000494 | EV000494 | EV000494 | true | [6 empty] | 5.6 |  | 56 | 28 |  | -40..80 | 300 | 500 | Okrągły |  |  | 48
SB0981 | EV000138 | EV000899 |  |  | 0.75 | EV004201 |  |  | 26 | 3 |  | EV000494 | EV004175 | EV003606 | EV000163 | EV000154 | false | EV016219 | true | true |  | EV000163 | EV000154 | EV000270 | true | EV000167 | EV000494 |  |  |  | true |  | false |  | true |  | false | false | false |  | EV013521 | EV000494 | EV000494 | EV000494 | true | [6 empty] | 5.9 |  | 59 | 29.5 |  | -40..80 | 300 | 500 | Okrągły |  |  | 54
SB0982 | EV000138 | EV000899 |  |  | 0.75 | EV004201 |  |  | 26 | 3 |  | EV000494 | EV004175 | EV003606 | EV000163 | EV000154 | false | EV003688 | false | true |  | EV000163 | EV000154 | EV000270 | true | EV000167 | EV000494 |  |  |  | true |  | false |  | true |  | false | false | false |  | EV013521 | EV000494 | EV000494 | EV000494 | true | [6 empty] | 5.9 |  | 59 | 29.5 |  | -40..80 | 300 | 500 | Okrągły |  |  | 54
SB0983 | EV000138 | EV000899 |  |  | 0.75 | EV004201 |  |  | 26 | 4 |  | EV000494 | EV004175 | EV003606 | EV000163 | EV000154 | false | EV016219 | true | true |  | EV000163 | EV000154 | EV000270 | true | EV000167 | EV000494 |  |  |  | true |  | false |  | true |  | false | false | false |  | EV013521 | EV000494 | EV000494 | EV000494 | true | [6 empty] | 6.5 |  | 65 | 32.5 |  | -40..80 | 300 | 500 | Okrągły |  |  | 66
SB0984 | EV000138 | EV000899 |  |  | 0.75 | EV004201 |  |  | 26 | 4 |  | EV000494 | EV004175 | EV003606 | EV000163 | EV000154 | false | EV003688 | false | true |  | EV000163 | EV000154 | EV000270 | true | EV000167 | EV000494 |  |  |  | true |  | false |  | true |  | false | false | false |  | EV013521 | EV000494 | EV000494 | EV000494 | true | [6 empty] | 6.5 |  | 65 | 32.5 |  | -40..80 | 300 | 500 | Okrągły |  |  | 66
SB0985 | EV000138 | EV000899 |  |  | 0.75 | EV004201 |  |  | 26 | 5 |  | EV000494 | EV004175 | EV003606 | EV000163 | EV000154 | false | EV016219 | true | true |  | EV000163 | EV000154 | EV000270 | true | EV000167 | EV000494 |  |  |  | true |  | false |  | true |  | false | false | false |  | EV013521 | EV000494 | EV000494 | EV000494 | true | [6 empty] | 7.2 |  | 72 | 36 |  | -40..80 | 300 | 500 | Okrągły |  |  | 81
SB0986 | EV000138 | EV000899 |  |  | 0.75 | EV004201 |  |  | 26 | 5 |  | EV000494 | EV004175 | EV003606 | EV000163 | EV000154 | false | EV003688 | false | true |  | EV000163 | EV000154 | EV000270 | true | EV000167 | EV000494 |  |  |  | true |  | false |  | true |  | false | false | false |  | EV013521 | EV000494 | EV000494 | EV000494 | true | [6 empty] | 7.2 |  | 72 | 36 |  | -40..80 | 300 | 500 | Okrągły |  |  | 81
SB0987 | EV000138 | EV000899 |  |  | 0.75 | EV004201 |  |  | 26 | 6 |  | EV000494 | EV004175 | EV003606 | EV000163 | EV000154 | false | EV016219 | true | true |  | EV000163 | EV000154 | EV000270 | true | EV000167 | EV000494 |  |  |  | true |  | false |  | true |  | false | false | false |  | EV013521 | EV000494 | EV000494 | EV000494 | true | [6 empty] | 7.8 |  | 78 | 39 |  | -40..80 | 300 | 500 | Okrągły |  |  | 96
SB0988 | EV000138 | EV000899 |  |  | 0.75 | EV004201 |  |  | 26 | 6 |  | EV000494 | EV004175 | EV003606 | EV000163 | EV000154 | false | EV003688 | false | true |  | EV000163 | EV000154 | EV000270 | true | EV000167 | EV000494 |  |  |  | true |  | false |  | true |  | false | false | false |  | EV013521 | EV000494 | EV000494 | EV000494 | true | [6 empty] | 7.8 |  | 78 | 39 |  | -40..80 | 300 | 500 | Okrągły |  |  | 96
SB0989 | EV000138 | EV000899 |  |  | 0.75 | EV004201 |  |  | 26 | 7 |  | EV000494 | EV004175 | EV003606 | EV000163 | EV000154 | false | EV016219 | true | true |  | EV000163 | EV000154 | EV000270 | true | EV000167 | EV000494 |  |  |  | true |  | false |  | true |  | false | false | false |  | EV013521 | EV000494 | EV000494 | EV000494 | true | [6 empty] | 7.8 |  | 78 | 39 |  | -40..80 | 300 | 500 | Okrągły |  |  | 102
SB0990 | EV000138 | EV000899 |  |  | 0.75 | EV004201 |  |  | 26 | 7 |  | EV000494 | EV004175 | EV003606 | EV000163 | EV000154 | false | EV003688 | false | true |  | EV000163 | EV000154 | EV000270 | true | EV000167 | EV000494 |  |  |  | true |  | false |  | true |  | false | false | false |  | EV013521 | EV000494 | EV000494 | EV000494 | true | [6 empty] | 7.8 |  | 78 | 39 |  | -40..80 | 300 | 500 | Okrągły |  |  | 102
SB0991 | EV000138 | EV000899 |  |  | 0.75 | EV004201 |  |  | 26 | 8 |  | EV000494 | EV004175 | EV003606 | EV000163 | EV000154 | false | EV016219 | true | true |  | EV000163 | EV000154 | EV000270 | true | EV000167 | EV000494 |  |  |  | true |  | false |  | true |  | false | false | false |  | EV013521 | EV000494 | EV000494 | EV000494 | true | [6 empty] | 9.2 |  | 92 | 46 |  | -40..80 | 300 | 500 | Okrągły |  |  | 126
SB0992 | EV000138 | EV000899 |  |  | 0.75 | EV004201 |  |  | 26 | 8 |  | EV000494 | EV004175 | EV003606 | EV000163 | EV000154 | false | EV003688 | false | true |  | EV000163 | EV000154 | EV000270 | true | EV000167 | EV000494 |  |  |  | true |  | false |  | true |  | false | false | false |  | EV013521 | EV000494 | EV000494 | EV000494 | true | [6 empty] | 9.2 |  | 92 | 46 |  | -40..80 | 300 | 500 | Okrągły |  |  | 126
SB0993 | EV000138 | EV000899 |  |  | 0.75 | EV004201 |  |  | 26 | 10 |  | EV000494 | EV004175 | EV003606 | EV000163 | EV000154 | false | EV016219 | true | true |  | EV000163 | EV000154 | EV000270 | true | EV000167 | EV000494 |  |  |  | true |  | false |  | true |  | false | false | false |  | EV013521 | EV000494 | EV000494 | EV000494 | true | [6 empty] | 10.6 |  | 106 | 53 |  | -40..80 | 300 | 500 | Okrągły |  |  | 159
SB0994 | EV000138 | EV000899 |  |  | 0.75 | EV004201 |  |  | 26 | 12 |  | EV000494 | EV004175 | EV003606 | EV000163 | EV000154 | false | EV016219 | true | true |  | EV000163 | EV000154 | EV000270 | true | EV000167 | EV000494 |  |  |  | true |  | false |  | true |  | false | false | false |  | EV013521 | EV000494 | EV000494 | EV000494 | true | [6 empty] | 10.6 |  | 106 | 53 |  | -40..80 | 300 | 500 | Okrągły |  |  | 168
SB0995 | EV000138 | EV000899 |  |  | 0.75 | EV004201 |  |  | 26 | 12 |  | EV000494 | EV004175 | EV003606 | EV000163 | EV000154 | false | EV003688 | false | true |  | EV000163 | EV000154 | EV000270 | true | EV000167 | EV000494 |  |  |  | true |  | false |  | true |  | false | false | false |  | EV013521 | EV000494 | EV000494 | EV000494 | true | [6 empty] | 10.6 |  | 106 | 53 |  | -40..80 | 300 | 500 | Okrągły |  |  | 168
SB0996 | EV000138 | EV000899 |  |  | 0.75 | EV004201 |  |  | 26 | 14 |  | EV000494 | EV004175 | EV003606 | EV000163 | EV000154 | false | EV016219 | true | true |  | EV000163 | EV000154 | EV000270 | true | EV000167 | EV000494 |  |  |  | true |  | false |  | true |  | false | false | false |  | EV013521 | EV000494 | EV000494 | EV000494 | true | [6 empty] | 11.3 |  | 113 | 56.5 |  | -40..80 | 300 | 500 | Okrągły |  |  | 195
SB0997 | EV000138 | EV000899 |  |  | 0.75 | EV004201 |  |  | 26 | 16 |  | EV000494 | EV004175 | EV003606 | EV000163 | EV000154 | false | EV016219 | true | true |  | EV000163 | EV000154 | EV000270 | true | EV000167 | EV000494 |  |  |  | true |  | false |  | true |  | false | false | false |  | EV013521 | EV000494 | EV000494 | EV000494 | true | [6 empty] | 11.9 |  | 119 | 59.5 |  | -40..80 | 300 | 500 | Okrągły |  |  | 220
SB0998 | EV000138 | EV000899 |  |  | 0.75 | EV004201 |  |  | 26 | 18 |  | EV000494 | EV004175 | EV003606 | EV000163 | EV000154 | false | EV016219 | true | true |  | EV000163 | EV000154 | EV000270 | true | EV000167 | EV000494 |  |  |  | true |  | false |  | true |  | false | false | false |  | EV013521 | EV000494 | EV000494 | EV000494 | true | [6 empty] | 12.5 |  | 125 | 62.5 |  | -40..80 | 300 | 500 | Okrągły |  |  | 245
SB0999 | EV000138 | EV000899 |  |  | 0.75 | EV004201 |  |  | 26 | 19 |  | EV000494 | EV004175 | EV003606 | EV000163 | EV000154 | false | EV016219 | true | true |  | EV000163 | EV000154 | EV000270 | true | EV000167 | EV000494 |  |  |  | true |  | false |  | true |  | false | false | false |  | EV013521 | EV000494 | EV000494 | EV000494 | true | [6 empty] | 12.5 |  | 125 | 62.5 |  | -40..80 | 300 | 500 | Okrągły |  |  | 250
SB1000 | EV000138 | EV000899 |  |  | 0.75 | EV004201 |  |  | 26 | 21 |  | EV000494 | EV004175 | EV003606 | EV000163 | EV000154 | false | EV016219 | true | true |  | EV000163 | EV000154 | EV000270 | true | EV000167 | EV000494 |  |  |  | true |  | false |  | true |  | false | false | false |  | EV013521 | EV000494 | EV000494 | EV000494 | true | [6 empty] | 13.1 |  | 131 | 65.5 |  | -40..80 | 300 | 500 | Okrągły |  |  | 275
SB1001 | EV000138 | EV000899 |  |  | 0.75 | EV004201 |  |  | 26 | 25 |  | EV000494 | EV004175 | EV003606 | EV000163 | EV000154 | false | EV016219 | true | true |  | EV000163 | EV000154 | EV000270 | true | EV000167 | EV000494 |  |  |  | true |  | false |  | true |  | false | false | false |  | EV013521 | EV000494 | EV000494 | EV000494 | true | [6 empty] | 14.9 |  | 149 | 74.5 |  | -40..80 | 300 | 500 | Okrągły |  |  | 335
SB1002 | EV000138 | EV000899 |  |  | 0.75 | EV004201 |  |  | 26 | 27 |  | EV000494 | EV004175 | EV003606 | EV000163 | EV000154 | false | EV016219 | true | true |  | EV000163 | EV000154 | EV000270 | true | EV000167 | EV000494 |  |  |  | true |  | false |  | true |  | false | false | false |  | EV013521 | EV000494 | EV000494 | EV000494 | true | [6 empty] | 14.9 |  | 149 | 74.5 |  | -40..80 | 300 | 500 | Okrągły |  |  | 345
SB1003 | EV000138 | EV000899 |  |  | 0.75 | EV004201 |  |  | 26 | 30 |  | EV000494 | EV004175 | EV003606 | EV000163 | EV000154 | false | EV016219 | true | true |  | EV000163 | EV000154 | EV000270 | true | EV000167 | EV000494 |  |  |  | true |  | false |  | true |  | false | false | false |  | EV013521 | EV000494 | EV000494 | EV000494 | true | [6 empty] | 15.4 |  | 154 | 77 |  | -40..80 | 300 | 500 | Okrągły |  |  | 375
SB1004 | EV000138 | EV000899 |  |  | 0.75 | EV004201 |  |  | 26 | 34 |  | EV000494 | EV004175 | EV003606 | EV000163 | EV000154 | false | EV016219 | true | true |  | EV000163 | EV000154 | EV000270 | true | EV000167 | EV000494 |  |  |  | true |  | false |  | true |  | false | false | false |  | EV013521 | EV000494 | EV000494 | EV000494 | true | [6 empty] | 17 |  | 170 | 85 |  | -40..80 | 300 | 500 | Okrągły |  |  | 450
SB1005 | EV000138 | EV000899 |  |  | 0.75 | EV004201 |  |  | 26 | 37 |  | EV000494 | EV004175 | EV003606 | EV000163 | EV000154 | false | EV016219 | true | true |  | EV000163 | EV000154 | EV000270 | true | EV000167 | EV000494 |  |  |  | true |  | false |  | true |  | false | false | false |  | EV013521 | EV000494 | EV000494 | EV000494 | true | [6 empty] | 17 |  | 170 | 85 |  | -40..80 | 300 | 500 | Okrągły |  |  | 465
SB1006 | EV000138 | EV000899 |  |  | 0.75 | EV004201 |  |  | 26 | 40 |  | EV000494 | EV004175 | EV003606 | EV000163 | EV000154 | false | EV016219 | true | true |  | EV000163 | EV000154 | EV000270 | true | EV000167 | EV000494 |  |  |  | true |  | false |  | true |  | false | false | false |  | EV013521 | EV000494 | EV000494 | EV000494 | true | [6 empty] | 17.6 |  | 176 | 88 |  | -40..80 | 300 | 500 | Okrągły |  |  | 500
SB1007 | EV000138 | EV000899 |  |  | 0.75 | EV004201 |  |  | 26 | 42 |  | EV000494 | EV004175 | EV003606 | EV000163 | EV000154 | false | EV016219 | true | true |  | EV000163 | EV000154 | EV000270 | true | EV000167 | EV000494 |  |  |  | true |  | false |  | true |  | false | false | false |  | EV013521 | EV000494 | EV000494 | EV000494 | true | [6 empty] | 19.1 |  | 191 | 95.5 |  | -40..80 | 300 | 500 | Okrągły |  |  | 540
SB1008 | EV000138 | EV000899 |  |  | 0.75 | EV004201 |  |  | 26 | 50 |  | EV000494 | EV004175 | EV003606 | EV000163 | EV000154 | false | EV016219 | true | true |  | EV000163 | EV000154 | EV000270 | true | EV000167 | EV000494 |  |  |  | true |  | false |  | true |  | false | false | false |  | EV013521 | EV000494 | EV000494 | EV000494 | true | [6 empty] | 19.9 |  | 199 | 99.5 |  | -40..80 | 300 | 500 | Okrągły |  |  | 620
SB1009 | EV000138 | EV000899 |  |  | 0.75 | EV004201 |  |  | 26 | 56 |  | EV000494 | EV004175 | EV003606 | EV000163 | EV000154 | false | EV016219 | true | true |  | EV000163 | EV000154 | EV000270 | true | EV000167 | EV000494 |  |  |  | true |  | false |  | true |  | false | false | false |  | EV013521 | EV000494 | EV000494 | EV000494 | true | [6 empty] | 20.5 |  | 205 | 102.5 |  | -40..80 | 300 | 500 | Okrągły |  |  | 675
SB1010 | EV000138 | EV000899 |  |  | 0.75 | EV004201 |  |  | 26 | 61 |  | EV000494 | EV004175 | EV003606 | EV000163 | EV000154 | false | EV016219 | true | true |  | EV000163 | EV000154 | EV000270 | true | EV000167 | EV000494 |  |  |  | true |  | false |  | true |  | false | false | false |  | EV013521 | EV000494 | EV000494 | EV000494 | true | [6 empty] | 21.1 |  | 211 | 105.5 |  | -40..80 | 300 | 500 | Okrągły |  |  | 725
SB1011 | EV000138 | EV000899 |  |  | 1 | EV004201 |  |  | 19.5 | 2 |  | EV000494 | EV004175 | EV003606 | EV000163 | EV000154 | false | EV003688 | false | true |  | EV000163 | EV000154 | EV000270 | true | EV000167 | EV000494 |  |  |  | true |  | false |  | true |  | false | false | false |  | EV013521 | EV000494 | EV000494 | EV000494 | true | [6 empty] | 5.9 |  | 59 | 29.5 |  | -40..80 | 300 | 500 | Okrągły |  |  | 54
SB1012 | EV000138 | EV000899 |  |  | 1 | EV004201 |  |  | 19.5 | 3 |  | EV000494 | EV004175 | EV003606 | EV000163 | EV000154 | false | EV016219 | true | true |  | EV000163 | EV000154 | EV000270 | true | EV000167 | EV000494 |  |  |  | true |  | false |  | true |  | false | false | false |  | EV013521 | EV000494 | EV000494 | EV000494 | true | [6 empty] | 6.3 |  | 63 | 31.5 |  | -40..80 | 300 | 500 | Okrągły |  |  | 64
SB1013 | EV000138 | EV000899 |  |  | 1 | EV004201 |  |  | 19.5 | 3 |  | EV000494 | EV004175 | EV003606 | EV000163 | EV000154 | false | EV003688 | false | true |  | EV000163 | EV000154 | EV000270 | true | EV000167 | EV000494 |  |  |  | true |  | false |  | true |  | false | false | false |  | EV013521 | EV000494 | EV000494 | EV000494 | true | [6 empty] | 6.3 |  | 63 | 31.5 |  | -40..80 | 300 | 500 | Okrągły |  |  | 64
SB1014 | EV000138 | EV000899 |  |  | 1 | EV004201 |  |  | 19.5 | 4 |  | EV000494 | EV004175 | EV003606 | EV000163 | EV000154 | false | EV016219 | true | true |  | EV000163 | EV000154 | EV000270 | true | EV000167 | EV000494 |  |  |  | true |  | false |  | true |  | false | false | false |  | EV013521 | EV000494 | EV000494 | EV000494 | true | [6 empty] | 7 |  | 70 | 35 |  | -40..80 | 300 | 500 | Okrągły |  |  | 80
SB1015 | EV000138 | EV000899 |  |  | 1 | EV004201 |  |  | 19.5 | 4 |  | EV000494 | EV004175 | EV003606 | EV000163 | EV000154 | false | EV003688 | false | true |  | EV000163 | EV000154 | EV000270 | true | EV000167 | EV000494 |  |  |  | true |  | false |  | true |  | false | false | false |  | EV013521 | EV000494 | EV000494 | EV000494 | true | [6 empty] | 7 |  | 70 | 35 |  | -40..80 | 300 | 500 | Okrągły |  |  | 80
SB1016 | EV000138 | EV000899 |  |  | 1 | EV004201 |  |  | 19.5 | 5 |  | EV000494 | EV004175 | EV003606 | EV000163 | EV000154 | false | EV016219 | true | true |  | EV000163 | EV000154 | EV000270 | true | EV000167 | EV000494 |  |  |  | true |  | false |  | true |  | false | false | false |  | EV013521 | EV000494 | EV000494 | EV000494 | true | [6 empty] | 7.6 |  | 76 | 38 |  | -40..80 | 300 | 500 | Okrągły |  |  | 98
SB1017 | EV000138 | EV000899 |  |  | 1 | EV004201 |  |  | 19.5 | 5 |  | EV000494 | EV004175 | EV003606 | EV000163 | EV000154 | false | EV003688 | false | true |  | EV000163 | EV000154 | EV000270 | true | EV000167 | EV000494 |  |  |  | true |  | false |  | true |  | false | false | false |  | EV013521 | EV000494 | EV000494 | EV000494 | true | [6 empty] | 7.6 |  | 76 | 38 |  | -40..80 | 300 | 500 | Okrągły |  |  | 98
SB1018 | EV000138 | EV000899 |  |  | 1 | EV004201 |  |  | 19.5 | 6 |  | EV000494 | EV004175 | EV003606 | EV000163 | EV000154 | false | EV016219 | true | true |  | EV000163 | EV000154 | EV000270 | true | EV000167 | EV000494 |  |  |  | true |  | false |  | true |  | false | false | false |  | EV013521 | EV000494 | EV000494 | EV000494 | true | [6 empty] | 8.2 |  | 82 | 41 |  | -40..80 | 300 | 500 | Okrągły |  |  | 114
SB1019 | EV000138 | EV000899 |  |  | 1 | EV004201 |  |  | 19.5 | 6 |  | EV000494 | EV004175 | EV003606 | EV000163 | EV000154 | false | EV003688 | false | true |  | EV000163 | EV000154 | EV000270 | true | EV000167 | EV000494 |  |  |  | true |  | false |  | true |  | false | false | false |  | EV013521 | EV000494 | EV000494 | EV000494 | true | [6 empty] | 8.2 |  | 82 | 41 |  | -40..80 | 300 | 500 | Okrągły |  |  | 114
SB1020 | EV000138 | EV000899 |  |  | 1 | EV004201 |  |  | 19.5 | 7 |  | EV000494 | EV004175 | EV003606 | EV000163 | EV000154 | false | EV016219 | true | true |  | EV000163 | EV000154 | EV000270 | true | EV000167 | EV000494 |  |  |  | true |  | false |  | true |  | false | false | false |  | EV013521 | EV000494 | EV000494 | EV000494 | true | [6 empty] | 8.2 |  | 82 | 41 |  | -40..80 | 300 | 500 | Okrągły |  |  | 120
SB1021 | EV000138 | EV000899 |  |  | 1 | EV004201 |  |  | 19.5 | 7 |  | EV000494 | EV004175 | EV003606 | EV000163 | EV000154 | false | EV003688 | false | true |  | EV000163 | EV000154 | EV000270 | true | EV000167 | EV000494 |  |  |  | true |  | false |  | true |  | false | false | false |  | EV013521 | EV000494 | EV000494 | EV000494 | true | [6 empty] | 8.2 |  | 82 | 41 |  | -40..80 | 300 | 500 | Okrągły |  |  | 120
SB1022 | EV000138 | EV000899 |  |  | 1 | EV004201 |  |  | 19.5 | 8 |  | EV000494 | EV004175 | EV003606 | EV000163 | EV000154 | false | EV016219 | true | true |  | EV000163 | EV000154 | EV000270 | true | EV000167 | EV000494 |  |  |  | true |  | false |  | true |  | false | false | false |  | EV013521 | EV000494 | EV000494 | EV000494 | true | [6 empty] | 9.7 |  | 97 | 48.5 |  | -40..80 | 300 | 500 | Okrągły |  |  | 148
SB1023 | EV000138 | EV000899 |  |  | 1 | EV004201 |  |  | 19.5 | 10 |  | EV000494 | EV004175 | EV003606 | EV000163 | EV000154 | false | EV016219 | true | true |  | EV000163 | EV000154 | EV000270 | true | EV000167 | EV000494 |  |  |  | true |  | false |  | true |  | false | false | false |  | EV013521 | EV000494 | EV000494 | EV000494 | true | [6 empty] | 11.5 |  | 115 | 57.5 |  | -40..80 | 300 | 500 | Okrągły |  |  | 194
SB1024 | EV000138 | EV000899 |  |  | 1 | EV004201 |  |  | 19.5 | 10 |  | EV000494 | EV004175 | EV003606 | EV000163 | EV000154 | false | EV003688 | false | true |  | EV000163 | EV000154 | EV000270 | true | EV000167 | EV000494 |  |  |  | true |  | false |  | true |  | false | false | false |  | EV013521 | EV000494 | EV000494 | EV000494 | true | [6 empty] | 11.5 |  | 115 | 57.5 |  | -40..80 | 300 | 500 | Okrągły |  |  | 194
SB1025 | EV000138 | EV000899 |  |  | 1 | EV004201 |  |  | 19.5 | 12 |  | EV000494 | EV004175 | EV003606 | EV000163 | EV000154 | false | EV016219 | true | true |  | EV000163 | EV000154 | EV000270 | true | EV000167 | EV000494 |  |  |  | true |  | false |  | true |  | false | false | false |  | EV013521 | EV000494 | EV000494 | EV000494 | true | [6 empty] | 11.5 |  | 115 | 57.5 |  | -40..80 | 300 | 500 | Okrągły |  |  | 210
SB1026 | EV000138 | EV000899 |  |  | 1 | EV004201 |  |  | 19.5 | 12 |  | EV000494 | EV004175 | EV003606 | EV000163 | EV000154 | false | EV003688 | false | true |  | EV000163 | EV000154 | EV000270 | true | EV000167 | EV000494 |  |  |  | true |  | false |  | true |  | false | false | false |  | EV013521 | EV000494 | EV000494 | EV000494 | true | [6 empty] | 11.5 |  | 115 | 57.5 |  | -40..80 | 300 | 500 | Okrągły |  |  | 210
SB1027 | EV000138 | EV000899 |  |  | 1 | EV004201 |  |  | 19.5 | 14 |  | EV000494 | EV004175 | EV003606 | EV000163 | EV000154 | false | EV016219 | true | true |  | EV000163 | EV000154 | EV000270 | true | EV000167 | EV000494 |  |  |  | true |  | false |  | true |  | false | false | false |  | EV013521 | EV000494 | EV000494 | EV000494 | true | [6 empty] | 12 |  | 120 | 60 |  | -40..80 | 300 | 500 | Okrągły |  |  | 235
SB1028 | EV000138 | EV000899 |  |  | 1 | EV004201 |  |  | 19.5 | 16 |  | EV000494 | EV004175 | EV003606 | EV000163 | EV000154 | false | EV016219 | true | true |  | EV000163 | EV000154 | EV000270 | true | EV000167 | EV000494 |  |  |  | true |  | false |  | true |  | false | false | false |  | EV013521 | EV000494 | EV000494 | EV000494 | true | [6 empty] | 12.6 |  | 126 | 63 |  | -40..80 | 300 | 500 | Okrągły |  |  | 265
SB1029 | EV000138 | EV000899 |  |  | 1 | EV004201 |  |  | 19.5 | 18 |  | EV000494 | EV004175 | EV003606 | EV000163 | EV000154 | false | EV016219 | true | true |  | EV000163 | EV000154 | EV000270 | true | EV000167 | EV000494 |  |  |  | true |  | false |  | true |  | false | false | false |  | EV013521 | EV000494 | EV000494 | EV000494 | true | [6 empty] | 13.2 |  | 132 | 66 |  | -40..80 | 300 | 500 | Okrągły |  |  | 295
SB1030 | EV000138 | EV000899 |  |  | 1 | EV004201 |  |  | 19.5 | 18 |  | EV000494 | EV004175 | EV003606 | EV000163 | EV000154 | false | EV016219 | true | true |  | EV000163 | EV000154 | EV000270 | true | EV000167 | EV000494 |  |  |  | true |  | false |  | true |  | false | false | false |  | EV013521 | EV000494 | EV000494 | EV000494 | true | [6 empty] | 13.2 |  | 132 | 66 |  | -40..80 | 300 | 500 | Okrągły |  |  | 295
SB1031 | EV000138 | EV000899 |  |  | 1 | EV004201 |  |  | 19.5 | 19 |  | EV000494 | EV004175 | EV003606 | EV000163 | EV000154 | false | EV016219 | true | true |  | EV000163 | EV000154 | EV000270 | true | EV000167 | EV000494 |  |  |  | true |  | false |  | true |  | false | false | false |  | EV013521 | EV000494 | EV000494 | EV000494 | true | [6 empty] | 13.2 |  | 132 | 66 |  | -40..80 | 300 | 500 | Okrągły |  |  | 300
SB1032 | EV000138 | EV000899 |  |  | 1 | EV004201 |  |  | 19.5 | 21 |  | EV000494 | EV004175 | EV003606 | EV000163 | EV000154 | false | EV016219 | true | true |  | EV000163 | EV000154 | EV000270 | true | EV000167 | EV000494 |  |  |  | true |  | false |  | true |  | false | false | false |  | EV013521 | EV000494 | EV000494 | EV000494 | true | [6 empty] | 14.1 |  | 141 | 70.5 |  | -40..80 | 300 | 500 | Okrągły |  |  | 335
SB1033 | EV000138 | EV000899 |  |  | 1 | EV004201 |  |  | 19.5 | 25 |  | EV000494 | EV004175 | EV003606 | EV000163 | EV000154 | false | EV016219 | true | true |  | EV000163 | EV000154 | EV000270 | true | EV000167 | EV000494 |  |  |  | true |  | false |  | true |  | false | false | false |  | EV013521 | EV000494 | EV000494 | EV000494 | true | [6 empty] | 16.3 |  | 163 | 81.5 |  | -40..80 | 300 | 500 | Okrągły |  |  | 415
SB1034 | EV000138 | EV000899 |  |  | 1 | EV004201 |  |  | 19.5 | 27 |  | EV000494 | EV004175 | EV003606 | EV000163 | EV000154 | false | EV016219 | true | true |  | EV000163 | EV000154 | EV000270 | true | EV000167 | EV000494 |  |  |  | true |  | false |  | true |  | false | false | false |  | EV013521 | EV000494 | EV000494 | EV000494 | true | [6 empty] | 16.3 |  | 163 | 81.5 |  | -40..80 | 300 | 500 | Okrągły |  |  | 430
SB1035 | EV000138 | EV000899 |  |  | 1 | EV004201 |  |  | 19.5 | 30 |  | EV000494 | EV004175 | EV003606 | EV000163 | EV000154 | false | EV016219 | true | true |  | EV000163 | EV000154 | EV000270 | true | EV000167 | EV000494 |  |  |  | true |  | false |  | true |  | false | false | false |  | EV013521 | EV000494 | EV000494 | EV000494 | true | [6 empty] | 16.8 |  | 168 | 84 |  | -40..80 | 300 | 500 | Okrągły |  |  | 470
SB1036 | EV000138 | EV000899 |  |  | 1 | EV004201 |  |  | 19.5 | 34 |  | EV000494 | EV004175 | EV003606 | EV000163 | EV000154 | false | EV016219 | true | true |  | EV000163 | EV000154 | EV000270 | true | EV000167 | EV000494 |  |  |  | true |  | false |  | true |  | false | false | false |  | EV013521 | EV000494 | EV000494 | EV000494 | true | [6 empty] | 18.2 |  | 182 | 91 |  | -40..80 | 300 | 500 | Okrągły |  |  | 550
SB1037 | EV000138 | EV000899 |  |  | 1 | EV004201 |  |  | 19.5 | 37 |  | EV000494 | EV004175 | EV003606 | EV000163 | EV000154 | false | EV016219 | true | true |  | EV000163 | EV000154 | EV000270 | true | EV000167 | EV000494 |  |  |  | true |  | false |  | true |  | false | false | false |  | EV013521 | EV000494 | EV000494 | EV000494 | true | [6 empty] | 18.2 |  | 182 | 91 |  | -40..80 | 300 | 500 | Okrągły |  |  | 565
SB1038 | EV000138 | EV000899 |  |  | 1 | EV004201 |  |  | 19.5 | 40 |  | EV000494 | EV004175 | EV003606 | EV000163 | EV000154 | false | EV016219 | true | true |  | EV000163 | EV000154 | EV000270 | true | EV000167 | EV000494 |  |  |  | true |  | false |  | true |  | false | false | false |  | EV013521 | EV000494 | EV000494 | EV000494 | true | [6 empty] | 18.9 |  | 189 | 94.5 |  | -40..80 | 300 | 500 | Okrągły |  |  | 610
SB1039 | EV000138 | EV000899 |  |  | 1 | EV004201 |  |  | 19.5 | 42 |  | EV000494 | EV004175 | EV003606 | EV000163 | EV000154 | false | EV016219 | true | true |  | EV000163 | EV000154 | EV000270 | true | EV000167 | EV000494 |  |  |  | true |  | false |  | true |  | false | false | false |  | EV013521 | EV000494 | EV000494 | EV000494 | true | [6 empty] | 20.3 |  | 203 | 101.5 |  | -40..80 | 300 | 500 | Okrągły |  |  | 650
SB1040 | EV000138 | EV000899 |  |  | 1 | EV004201 |  |  | 19.5 | 50 |  | EV000494 | EV004175 | EV003606 | EV000163 | EV000154 | false | EV016219 | true | true |  | EV000163 | EV000154 | EV000270 | true | EV000167 | EV000494 |  |  |  | true |  | false |  | true |  | false | false | false |  | EV013521 | EV000494 | EV000494 | EV000494 | true | [6 empty] | 21.2 |  | 212 | 106 |  | -40..80 | 300 | 500 | Okrągły |  |  | 750
SB1041 | EV000138 | EV000899 |  |  | 1 | EV004201 |  |  | 19.5 | 56 |  | EV000494 | EV004175 | EV003606 | EV000163 | EV000154 | false | EV016219 | true | true |  | EV000163 | EV000154 | EV000270 | true | EV000167 | EV000494 |  |  |  | true |  | false |  | true |  | false | false | false |  | EV013521 | EV000494 | EV000494 | EV000494 | true | [6 empty] | 22 |  | 220 | 110 |  | -40..80 | 300 | 500 | Okrągły |  |  | 830
SB1042 | EV000138 | EV000899 |  |  | 1 | EV004201 |  |  | 19.5 | 61 |  | EV000494 | EV004175 | EV003606 | EV000163 | EV000154 | false | EV016219 | true | true |  | EV000163 | EV000154 | EV000270 | true | EV000167 | EV000494 |  |  |  | true |  | false |  | true |  | false | false | false |  | EV013521 | EV000494 | EV000494 | EV000494 | true | [6 empty] | 22.6 |  | 226 | 113 |  | -40..80 | 300 | 500 | Okrągły |  |  | 890
SB1043 | EV000138 | EV000899 |  |  | 1.5 | EV004201 |  |  | 13.3 | 2 |  | EV000494 | EV004175 | EV003606 | EV000163 | EV000154 | false | EV003688 | false | true |  | EV000163 | EV000154 | EV000270 | true | EV000167 | EV000494 |  |  |  | true |  | false |  | true |  | false | false | false |  | EV013521 | EV000494 | EV000494 | EV000494 | true | [6 empty] | 6.9 |  | 69 | 34.5 |  | -40..80 | 300 | 500 | Okrągły |  |  | 74
SB1044 | EV000138 | EV000899 |  |  | 1.5 | EV004201 |  |  | 13.3 | 3 |  | EV000494 | EV004175 | EV003606 | EV000163 | EV000154 | false | EV016219 | true | true |  | EV000163 | EV000154 | EV000270 | true | EV000167 | EV000494 |  |  |  | true |  | false |  | true |  | false | false | false |  | EV013521 | EV000494 | EV000494 | EV000494 | true | [6 empty] | 7.3 |  | 73 | 36.5 |  | -40..80 | 300 | 500 | Okrągły |  |  | 86
SB1045 | EV000138 | EV000899 |  |  | 1.5 | EV004201 |  |  | 13.3 | 3 |  | EV000494 | EV004175 | EV003606 | EV000163 | EV000154 | false | EV003688 | false | true |  | EV000163 | EV000154 | EV000270 | true | EV000167 | EV000494 |  |  |  | true |  | false |  | true |  | false | false | false |  | EV013521 | EV000494 | EV000494 | EV000494 | true | [6 empty] | 7.3 |  | 73 | 36.5 |  | -40..80 | 300 | 500 | Okrągły |  |  | 86
SB1046 | EV000138 | EV000899 |  |  | 1.5 | EV004201 |  |  | 13.3 | 4 |  | EV000494 | EV004175 | EV003606 | EV000163 | EV000154 | false | EV016219 | true | true |  | EV000163 | EV000154 | EV000270 | true | EV000167 | EV000494 |  |  |  | true |  | false |  | true |  | false | false | false |  | EV013521 | EV000494 | EV000494 | EV000494 | true | [6 empty] | 8 |  | 80 | 40 |  | -40..80 | 300 | 500 | Okrągły |  |  | 108
SB1047 | EV000138 | EV000899 |  |  | 1.5 | EV004201 |  |  | 13.3 | 4 |  | EV000494 | EV004175 | EV003606 | EV000163 | EV000154 | false | EV003688 | false | true |  | EV000163 | EV000154 | EV000270 | true | EV000167 | EV000494 |  |  |  | true |  | false |  | true |  | false | false | false |  | EV013521 | EV000494 | EV000494 | EV000494 | true | [6 empty] | 8 |  | 80 | 40 |  | -40..80 | 300 | 500 | Okrągły |  |  | 108
SB1048 | EV000138 | EV000899 |  |  | 1.5 | EV004201 |  |  | 13.3 | 5 |  | EV000494 | EV004175 | EV003606 | EV000163 | EV000154 | false | EV016219 | true | true |  | EV000163 | EV000154 | EV000270 | true | EV000167 | EV000494 |  |  |  | true |  | false |  | true |  | false | false | false |  | EV013521 | EV000494 | EV000494 | EV000494 | true | [6 empty] | 9.1 |  | 91 | 45.5 |  | -40..80 | 300 | 500 | Okrągły |  |  | 138
SB1049 | EV000138 | EV000899 |  |  | 1.5 | EV004201 |  |  | 13.3 | 5 |  | EV000494 | EV004175 | EV003606 | EV000163 | EV000154 | false | EV003688 | false | true |  | EV000163 | EV000154 | EV000270 | true | EV000167 | EV000494 |  |  |  | true |  | false |  | true |  | false | false | false |  | EV013521 | EV000494 | EV000494 | EV000494 | true | [6 empty] | 9.1 |  | 91 | 45.5 |  | -40..80 | 300 | 500 | Okrągły |  |  | 138
SB1050 | EV000138 | EV000899 |  |  | 1.5 | EV004201 |  |  | 13.3 | 6 |  | EV000494 | EV004175 | EV003606 | EV000163 | EV000154 | false | EV016219 | true | true |  | EV000163 | EV000154 | EV000270 | true | EV000167 | EV000494 |  |  |  | true |  | false |  | true |  | false | false | false |  | EV013521 | EV000494 | EV000494 | EV000494 | true | [6 empty] | 9.8 |  | 98 | 49 |  | -40..80 | 300 | 500 | Okrągły |  |  | 162
SB1051 | EV000138 | EV000899 |  |  | 1.5 | EV004201 |  |  | 13.3 | 6 |  | EV000494 | EV004175 | EV003606 | EV000163 | EV000154 | false | EV003688 | false | true |  | EV000163 | EV000154 | EV000270 | true | EV000167 | EV000494 |  |  |  | true |  | false |  | true |  | false | false | false |  | EV013521 | EV000494 | EV000494 | EV000494 | true | [6 empty] | 9.8 |  | 98 | 49 |  | -40..80 | 300 | 500 | Okrągły |  |  | 162
SB1052 | EV000138 | EV000899 |  |  | 1.5 | EV004201 |  |  | 13.3 | 7 |  | EV000494 | EV004175 | EV003606 | EV000163 | EV000154 | false | EV016219 | true | true |  | EV000163 | EV000154 | EV000270 | true | EV000167 | EV000494 |  |  |  | true |  | false |  | true |  | false | false | false |  | EV013521 | EV000494 | EV000494 | EV000494 | true | [6 empty] | 9.8 |  | 98 | 49 |  | -40..80 | 300 | 500 | Okrągły |  |  | 172
SB1053 | EV000138 | EV000899 |  |  | 1.5 | EV004201 |  |  | 13.3 | 7 |  | EV000494 | EV004175 | EV003606 | EV000163 | EV000154 | false | EV003688 | false | true |  | EV000163 | EV000154 | EV000270 | true | EV000167 | EV000494 |  |  |  | true |  | false |  | true |  | false | false | false |  | EV013521 | EV000494 | EV000494 | EV000494 | true | [6 empty] | 9.8 |  | 98 | 49 |  | -40..80 | 300 | 500 | Okrągły |  |  | 172
SB1054 | EV000138 | EV000899 |  |  | 1.5 | EV004201 |  |  | 13.3 | 8 |  | EV000494 | EV004175 | EV003606 | EV000163 | EV000154 | false | EV016219 | true | true |  | EV000163 | EV000154 | EV000270 | true | EV000167 | EV000494 |  |  |  | true |  | false |  | true |  | false | false | false |  | EV013521 | EV000494 | EV000494 | EV000494 | true | [6 empty] | 11 |  | 110 | 55 |  | -40..80 | 300 | 500 | Okrągły |  |  | 200
SB1055 | EV000138 | EV000899 |  |  | 1.5 | EV004201 |  |  | 13.3 | 10 |  | EV000494 | EV004175 | EV003606 | EV000163 | EV000154 | false | EV016219 | true | true |  | EV000163 | EV000154 | EV000270 | true | EV000167 | EV000494 |  |  |  | true |  | false |  | true |  | false | false | false |  | EV013521 | EV000494 | EV000494 | EV000494 | true | [6 empty] | 13.1 |  | 131 | 65.5 |  | -40..80 | 300 | 500 | Okrągły |  |  | 260
SB1056 | EV000138 | EV000899 |  |  | 1.5 | EV004201 |  |  | 13.3 | 10 |  | EV000494 | EV004175 | EV003606 | EV000163 | EV000154 | false | EV003688 | false | true |  | EV000163 | EV000154 | EV000270 | true | EV000167 | EV000494 |  |  |  | true |  | false |  | true |  | false | false | false |  | EV013521 | EV000494 | EV000494 | EV000494 | true | [6 empty] | 13.1 |  | 131 | 65.5 |  | -40..80 | 300 | 500 | Okrągły |  |  | 260
SB1057 | EV000138 | EV000899 |  |  | 1.5 | EV004201 |  |  | 13.3 | 12 |  | EV000494 | EV004175 | EV003606 | EV000163 | EV000154 | false | EV016219 | true | true |  | EV000163 | EV000154 | EV000270 | true | EV000167 | EV000494 |  |  |  | true |  | false |  | true |  | false | false | false |  | EV013521 | EV000494 | EV000494 | EV000494 | true | [6 empty] | 13.1 |  | 131 | 65.5 |  | -40..80 | 300 | 500 | Okrągły |  |  | 280
SB1058 | EV000138 | EV000899 |  |  | 1.5 | EV004201 |  |  | 13.3 | 12 |  | EV000494 | EV004175 | EV003606 | EV000163 | EV000154 | false | EV003688 | false | true |  | EV000163 | EV000154 | EV000270 | true | EV000167 | EV000494 |  |  |  | true |  | false |  | true |  | false | false | false |  | EV013521 | EV000494 | EV000494 | EV000494 | true | [6 empty] | 13.1 |  | 131 | 65.5 |  | -40..80 | 300 | 500 | Okrągły |  |  | 280
SB1059 | EV000138 | EV000899 |  |  | 1.5 | EV004201 |  |  | 13.3 | 14 |  | EV000494 | EV004175 | EV003606 | EV000163 | EV000154 | false | EV016219 | true | true |  | EV000163 | EV000154 | EV000270 | true | EV000167 | EV000494 |  |  |  | true |  | false |  | true |  | false | false | false |  | EV013521 | EV000494 | EV000494 | EV000494 | true | [6 empty] | 13.9 |  | 139 | 69.5 |  | -40..80 | 300 | 500 | Okrągły |  |  | 325
SB1060 | EV000138 | EV000899 |  |  | 1.5 | EV004201 |  |  | 13.3 | 16 |  | EV000494 | EV004175 | EV003606 | EV000163 | EV000154 | false | EV016219 | true | true |  | EV000163 | EV000154 | EV000270 | true | EV000167 | EV000494 |  |  |  | true |  | false |  | true |  | false | false | false |  | EV013521 | EV000494 | EV000494 | EV000494 | true | [6 empty] | 14.7 |  | 147 | 73.5 |  | -40..80 | 300 | 500 | Okrągły |  |  | 365
SB1061 | EV000138 | EV000899 |  |  | 1.5 | EV004201 |  |  | 13.3 | 18 |  | EV000494 | EV004175 | EV003606 | EV000163 | EV000154 | false | EV016219 | true | true |  | EV000163 | EV000154 | EV000270 | true | EV000167 | EV000494 |  |  |  | true |  | false |  | true |  | false | false | false |  | EV013521 | EV000494 | EV000494 | EV000494 | true | [6 empty] | 15.4 |  | 154 | 77 |  | -40..80 | 300 | 500 | Okrągły |  |  | 410
SB1062 | EV000138 | EV000899 |  |  | 1.5 | EV004201 |  |  | 13.3 | 19 |  | EV000494 | EV004175 | EV003606 | EV000163 | EV000154 | false | EV016219 | true | true |  | EV000163 | EV000154 | EV000270 | true | EV000167 | EV000494 |  |  |  | true |  | false |  | true |  | false | false | false |  | EV013521 | EV000494 | EV000494 | EV000494 | true | [6 empty] | 15.4 |  | 154 | 77 |  | -40..80 | 300 | 500 | Okrągły |  |  | 420
SB1063 | EV000138 | EV000899 |  |  | 1.5 | EV004201 |  |  | 13.3 | 21 |  | EV000494 | EV004175 | EV003606 | EV000163 | EV000154 | false | EV016219 | true | true |  | EV000163 | EV000154 | EV000270 | true | EV000167 | EV000494 |  |  |  | true |  | false |  | true |  | false | false | false |  | EV013521 | EV000494 | EV000494 | EV000494 | true | [6 empty] | 16.6 |  | 166 | 83 |  | -40..80 | 300 | 500 | Okrągły |  |  | 475
SB1064 | EV000138 | EV000899 |  |  | 1.5 | EV004201 |  |  | 13.3 | 25 |  | EV000494 | EV004175 | EV003606 | EV000163 | EV000154 | false | EV016219 | true | true |  | EV000163 | EV000154 | EV000270 | true | EV000167 | EV000494 |  |  |  | true |  | false |  | true |  | false | false | false |  | EV013521 | EV000494 | EV000494 | EV000494 | true | [6 empty] | 18.9 |  | 189 | 94.5 |  | -40..80 | 300 | 500 | Okrągły |  |  | 575
SB1065 | EV000138 | EV000899 |  |  | 1.5 | EV004201 |  |  | 13.3 | 27 |  | EV000494 | EV004175 | EV003606 | EV000163 | EV000154 | false | EV016219 | true | true |  | EV000163 | EV000154 | EV000270 | true | EV000167 | EV000494 |  |  |  | true |  | false |  | true |  | false | false | false |  | EV013521 | EV000494 | EV000494 | EV000494 | true | [6 empty] | 18.9 |  | 189 | 94.5 |  | -40..80 | 300 | 500 | Okrągły |  |  | 595
SB1066 | EV000138 | EV000899 |  |  | 1.5 | EV004201 |  |  | 13.3 | 30 |  | EV000494 | EV004175 | EV003606 | EV000163 | EV000154 | false | EV016219 | true | true |  | EV000163 | EV000154 | EV000270 | true | EV000167 | EV000494 |  |  |  | true |  | false |  | true |  | false | false | false |  | EV013521 | EV000494 | EV000494 | EV000494 | true | [6 empty] | 19.6 |  | 196 | 98 |  | -40..80 | 300 | 500 | Okrągły |  |  | 650
SB1067 | EV000138 | EV000899 |  |  | 1.5 | EV004201 |  |  | 13.3 | 34 |  | EV000494 | EV004175 | EV003606 | EV000163 | EV000154 | false | EV016219 | true | true |  | EV000163 | EV000154 | EV000270 | true | EV000167 | EV000494 |  |  |  | true |  | false |  | true |  | false | false | false |  | EV013521 | EV000494 | EV000494 | EV000494 | true | [6 empty] | 21 |  | 210 | 105 |  | -40..80 | 300 | 500 | Okrągły |  |  | 750
SB1068 | EV000138 | EV000899 |  |  | 1.5 | EV004201 |  |  | 13.3 | 37 |  | EV000494 | EV004175 | EV003606 | EV000163 | EV000154 | false | EV016219 | true | true |  | EV000163 | EV000154 | EV000270 | true | EV000167 | EV000494 |  |  |  | true |  | false |  | true |  | false | false | false |  | EV013521 | EV000494 | EV000494 | EV000494 | true | [6 empty] | 21 |  | 210 | 105 |  | -40..80 | 300 | 500 | Okrągły |  |  | 780
SB1069 | EV000138 | EV000899 |  |  | 1.5 | EV004201 |  |  | 13.3 | 40 |  | EV000494 | EV004175 | EV003606 | EV000163 | EV000154 | false | EV016219 | true | true |  | EV000163 | EV000154 | EV000270 | true | EV000167 | EV000494 |  |  |  | true |  | false |  | true |  | false | false | false |  | EV013521 | EV000494 | EV000494 | EV000494 | true | [6 empty] | 22 |  | 220 | 110 |  | -40..80 | 300 | 500 | Okrągły |  |  | 850
SB1070 | EV000138 | EV000899 |  |  | 1.5 | EV004201 |  |  | 13.3 | 42 |  | EV000494 | EV004175 | EV003606 | EV000163 | EV000154 | false | EV016219 | true | true |  | EV000163 | EV000154 | EV000270 | true | EV000167 | EV000494 |  |  |  | true |  | false |  | true |  | false | false | false |  | EV013521 | EV000494 | EV000494 | EV000494 | true | [6 empty] | 23.7 |  | 237 | 118.5 |  | -40..80 | 300 | 500 | Okrągły |  |  | 910
SB1071 | EV000138 | EV000899 |  |  | 1.5 | EV004201 |  |  | 13.3 | 50 |  | EV000494 | EV004175 | EV003606 | EV000163 | EV000154 | false | EV016219 | true | true |  | EV000163 | EV000154 | EV000270 | true | EV000167 | EV000494 |  |  |  | true |  | false |  | true |  | false | false | false |  | EV013521 | EV000494 | EV000494 | EV000494 | true | [6 empty] | 25.1 |  | 251 | 125.5 |  | -40..80 | 300 | 500 | Okrągły |  |  | 1080
SB1072 | EV000138 | EV000899 |  |  | 1.5 | EV004201 |  |  | 13.3 | 56 |  | EV000494 | EV004175 | EV003606 | EV000163 | EV000154 | false | EV016219 | true | true |  | EV000163 | EV000154 | EV000270 | true | EV000167 | EV000494 |  |  |  | true |  | false |  | true |  | false | false | false |  | EV013521 | EV000494 | EV000494 | EV000494 | true | [6 empty] | 25.9 |  | 259 | 129.5 |  | -40..80 | 300 | 500 | Okrągły |  |  | 1180
SB1073 | EV000138 | EV000899 |  |  | 1.5 | EV004201 |  |  | 13.3 | 61 |  | EV000494 | EV004175 | EV003606 | EV000163 | EV000154 | false | EV016219 | true | true |  | EV000163 | EV000154 | EV000270 | true | EV000167 | EV000494 |  |  |  | true |  | false |  | true |  | false | false | false |  | EV013521 | EV000494 | EV000494 | EV000494 | true | [6 empty] | 26.6 |  | 266 | 133 |  | -40..80 | 300 | 500 | Okrągły |  |  | 1260
SB1074 | EV000138 | EV000899 |  |  | 2.5 | EV004201 |  |  | 7.98 | 2 |  | EV000494 | EV004175 | EV003606 | EV000163 | EV000154 | false | EV003688 | false | true |  | EV000163 | EV000154 | EV000270 | true | EV000167 | EV000494 |  |  |  | true |  | false |  | true |  | false | false | false |  | EV013521 | EV000494 | EV000494 | EV000494 | true | [6 empty] | 8 |  | 80 | 40 |  | -40..80 | 300 | 500 | Okrągły |  |  | 96
SB1075 | EV000138 | EV000899 |  |  | 2.5 | EV004201 |  |  | 7.98 | 3 |  | EV000494 | EV004175 | EV003606 | EV000163 | EV000154 | false | EV016219 | true | true |  | EV000163 | EV000154 | EV000270 | true | EV000167 | EV000494 |  |  |  | true |  | false |  | true |  | false | false | false |  | EV013521 | EV000494 | EV000494 | EV000494 | true | [6 empty] | 8.5 |  | 85 | 42.5 |  | -40..80 | 300 | 500 | Okrągły |  |  | 118
SB1076 | EV000138 | EV000899 |  |  | 2.5 | EV004201 |  |  | 7.98 | 3 |  | EV000494 | EV004175 | EV003606 | EV000163 | EV000154 | false | EV003688 | false | true |  | EV000163 | EV000154 | EV000270 | true | EV000167 | EV000494 |  |  |  | true |  | false |  | true |  | false | false | false |  | EV013521 | EV000494 | EV000494 | EV000494 | true | [6 empty] | 8.5 |  | 85 | 42.5 |  | -40..80 | 300 | 500 | Okrągły |  |  | 118
SB1077 | EV000138 | EV000899 |  |  | 2.5 | EV004201 |  |  | 7.98 | 4 |  | EV000494 | EV004175 | EV003606 | EV000163 | EV000154 | false | EV016219 | true | true |  | EV000163 | EV000154 | EV000270 | true | EV000167 | EV000494 |  |  |  | true |  | false |  | true |  | false | false | false |  | EV013521 | EV000494 | EV000494 | EV000494 | true | [6 empty] | 9.7 |  | 97 | 48.5 |  | -40..80 | 300 | 500 | Okrągły |  |  | 160
SB1078 | EV000138 | EV000899 |  |  | 2.5 | EV004201 |  |  | 7.98 | 4 |  | EV000494 | EV004175 | EV003606 | EV000163 | EV000154 | false | EV003688 | false | true |  | EV000163 | EV000154 | EV000270 | true | EV000167 | EV000494 |  |  |  | true |  | false |  | true |  | false | false | false |  | EV013521 | EV000494 | EV000494 | EV000494 | true | [6 empty] | 9.7 |  | 97 | 48.5 |  | -40..80 | 300 | 500 | Okrągły |  |  | 160
SB1079 | EV000138 | EV000899 |  |  | 2.5 | EV004201 |  |  | 7.98 | 5 |  | EV000494 | EV004175 | EV003606 | EV000163 | EV000154 | false | EV016219 | true | true |  | EV000163 | EV000154 | EV000270 | true | EV000167 | EV000494 |  |  |  | true |  | false |  | true |  | false | false | false |  | EV013521 | EV000494 | EV000494 | EV000494 | true | [6 empty] | 10.6 |  | 106 | 53 |  | -40..80 | 300 | 500 | Okrągły |  |  | 192
SB1080 | EV000138 | EV000899 |  |  | 2.5 | EV004201 |  |  | 7.98 | 5 |  | EV000494 | EV004175 | EV003606 | EV000163 | EV000154 | false | EV003688 | false | true |  | EV000163 | EV000154 | EV000270 | true | EV000167 | EV000494 |  |  |  | true |  | false |  | true |  | false | false | false |  | EV013521 | EV000494 | EV000494 | EV000494 | true | [6 empty] | 10.6 |  | 106 | 53 |  | -40..80 | 300 | 500 | Okrągły |  |  | 192
SB1083 | EV000138 | EV000899 |  |  | 2.5 | EV004201 |  |  | 7.98 | 7 |  | EV000494 | EV004175 | EV003606 | EV000163 | EV000154 | false | EV016219 | true | true |  | EV000163 | EV000154 | EV000270 | true | EV000167 | EV000494 |  |  |  | true |  | false |  | true |  | false | false | false |  | EV013521 | EV000494 | EV000494 | EV000494 | true | [6 empty] | 11.9 |  | 119 | 59.5 |  | -40..80 | 300 | 500 | Okrągły |  |  | 255
SB1084 | EV000138 | EV000899 |  |  | 2.5 | EV004201 |  |  | 7.98 | 7 |  | EV000494 | EV004175 | EV003606 | EV000163 | EV000154 | false | EV003688 | false | true |  | EV000163 | EV000154 | EV000270 | true | EV000167 | EV000494 |  |  |  | true |  | false |  | true |  | false | false | false |  | EV013521 | EV000494 | EV000494 | EV000494 | true | [6 empty] | 11.9 |  | 119 | 59.5 |  | -40..80 | 300 | 500 | Okrągły |  |  | 255
SB1085 | EV000138 | EV000899 |  |  | 2.5 | EV004201 |  |  | 7.98 | 10 |  | EV000494 | EV004175 | EV003606 | EV000163 | EV000154 | false | EV016219 | true | true |  | EV000163 | EV000154 | EV000270 | true | EV000167 | EV000494 |  |  |  | true |  | false |  | true |  | false | false | false |  | EV013521 | EV000494 | EV000494 | EV000494 | true | [6 empty] | 16 |  | 160 | 80 |  | -40..80 | 300 | 500 | Okrągły |  |  | 395
SB1086 | EV000138 | EV000899 |  |  | 2.5 | EV004201 |  |  | 7.98 | 12 |  | EV000494 | EV004175 | EV003606 | EV000163 | EV000154 | false | EV016219 | true | true |  | EV000163 | EV000154 | EV000270 | true | EV000167 | EV000494 |  |  |  | true |  | false |  | true |  | false | false | false |  | EV013521 | EV000494 | EV000494 | EV000494 | true | [6 empty] | 16 |  | 160 | 80 |  | -40..80 | 300 | 500 | Okrągły |  |  | 430
SB1087 | EV000138 | EV000899 |  |  | 2.5 | EV004201 |  |  | 7.98 | 12 |  | EV000494 | EV004175 | EV003606 | EV000163 | EV000154 | false | EV003688 | false | true |  | EV000163 | EV000154 | EV000270 | true | EV000167 | EV000494 |  |  |  | true |  | false |  | true |  | false | false | false |  | EV013521 | EV000494 | EV000494 | EV000494 | true | [6 empty] | 16 |  | 160 | 80 |  | -40..80 | 300 | 500 | Okrągły |  |  | 430
SB1088 | EV000138 | EV000899 |  |  | 2.5 | EV004201 |  |  | 7.98 | 14 |  | EV000494 | EV004175 | EV003606 | EV000163 | EV000154 | false | EV016219 | true | true |  | EV000163 | EV000154 | EV000270 | true | EV000167 | EV000494 |  |  |  | true |  | false |  | true |  | false | false | false |  | EV013521 | EV000494 | EV000494 | EV000494 | true | [6 empty] | 16.8 |  | 168 | 84 |  | -40..80 | 300 | 500 | Okrągły |  |  | 485
SB1089 | EV000138 | EV000899 |  |  | 2.5 | EV004201 |  |  | 7.98 | 16 |  | EV000494 | EV004175 | EV003606 | EV000163 | EV000154 | false | EV016219 | true | true |  | EV000163 | EV000154 | EV000270 | true | EV000167 | EV000494 |  |  |  | true |  | false |  | true |  | false | false | false |  | EV013521 | EV000494 | EV000494 | EV000494 | true | [6 empty] | 17.7 |  | 177 | 88.5 |  | -40..80 | 300 | 500 | Okrągły |  |  | 550
SB1090 | EV000138 | EV000899 |  |  | 2.5 | EV004201 |  |  | 7.98 | 18 |  | EV000494 | EV004175 | EV003606 | EV000163 | EV000154 | false | EV016219 | true | true |  | EV000163 | EV000154 | EV000270 | true | EV000167 | EV000494 |  |  |  | true |  | false |  | true |  | false | false | false |  | EV013521 | EV000494 | EV000494 | EV000494 | true | [6 empty] | 18.8 |  | 188 | 94 |  | -40..80 | 300 | 500 | Okrągły |  |  | 625
SB1091 | EV000138 | EV000899 |  |  | 2.5 | EV004201 |  |  | 7.98 | 21 |  | EV000494 | EV004175 | EV003606 | EV000163 | EV000154 | false | EV016219 | true | true |  | EV000163 | EV000154 | EV000270 | true | EV000167 | EV000494 |  |  |  | true |  | false |  | true |  | false | false | false |  | EV013521 | EV000494 | EV000494 | EV000494 | true | [6 empty] | 19.7 |  | 197 | 98.5 |  | -40..80 | 300 | 500 | Okrągły |  |  | 705
SB1092 | EV000138 | EV000899 |  |  | 2.5 | EV004201 |  |  | 7.98 | 25 |  | EV000494 | EV004175 | EV003606 | EV000163 | EV000154 | false | EV016219 | true | true |  | EV000163 | EV000154 | EV000270 | true | EV000167 | EV000494 |  |  |  | true |  | false |  | true |  | false | false | false |  | EV013521 | EV000494 | EV000494 | EV000494 | true | [6 empty] | 22.5 |  | 225 | 112.5 |  | -40..80 | 300 | 500 | Okrągły |  |  | 855
SB1093 | EV000138 | EV000899 |  |  | 2.5 | EV004201 |  |  | 7.98 | 30 |  | EV000494 | EV004175 | EV003606 | EV000163 | EV000154 | false | EV016219 | true | true |  | EV000163 | EV000154 | EV000270 | true | EV000167 | EV000494 |  |  |  | true |  | false |  | true |  | false | false | false |  | EV013521 | EV000494 | EV000494 | EV000494 | true | [6 empty] | 23.3 |  | 233 | 116.5 |  | -40..80 | 300 | 500 | Okrągły |  |  | 970
SB1094 | EV000138 | EV000899 |  |  | 2.5 | EV004201 |  |  | 7.98 | 34 |  | EV000494 | EV004175 | EV003606 | EV000163 | EV000154 | false | EV016219 | true | true |  | EV000163 | EV000154 | EV000270 | true | EV000167 | EV000494 |  |  |  | true |  | false |  | true |  | false | false | false |  | EV013521 | EV000494 | EV000494 | EV000494 | true | [6 empty] | 25.5 |  | 255 | 127.5 |  | -40..80 | 300 | 500 | Okrągły |  |  | 1150
SB1095 | EV000138 | EV000899 |  |  | 2.5 | EV004201 |  |  | 7.98 | 37 |  | EV000494 | EV004175 | EV003606 | EV000163 | EV000154 | false | EV016219 | true | true |  | EV000163 | EV000154 | EV000270 | true | EV000167 | EV000494 |  |  |  | true |  | false |  | true |  | false | false | false |  | EV013521 | EV000494 | EV000494 | EV000494 | true | [6 empty] | 25.5 |  | 255 | 127.5 |  | -40..80 | 300 | 500 | Okrągły |  |  | 1190
SB1096 | EV000138 | EV000899 |  |  | 2.5 | EV004201 |  |  | 7.98 | 42 |  | EV000494 | EV004175 | EV003606 | EV000163 | EV000154 | false | EV016219 | true | true |  | EV000163 | EV000154 | EV000270 | true | EV000167 | EV000494 |  |  |  | true |  | false |  | true |  | false | false | false |  | EV013521 | EV000494 | EV000494 | EV000494 | true | [6 empty] | 28.5 |  | 285 | 142.5 |  | -40..80 | 300 | 500 | Okrągły |  |  | 1370
SB1097 | EV000138 | EV000899 |  |  | 2.5 | EV004201 |  |  | 7.98 | 50 |  | EV000494 | EV004175 | EV003606 | EV000163 | EV000154 | false | EV016219 | true | true |  | EV000163 | EV000154 | EV000270 | true | EV000167 | EV000494 |  |  |  | true |  | false |  | true |  | false | false | false |  | EV013521 | EV000494 | EV000494 | EV000494 | true | [6 empty] | 29.8 |  | 298 | 149 |  | -40..80 | 300 | 500 | Okrągły |  |  | 1590
SB1098 | EV000138 | EV000899 |  |  | 4 | EV004201 |  |  | 4.95 | 2 |  | EV000494 | EV004175 | EV003606 | EV000163 | EV000154 | false | EV003688 | false | true |  | EV000163 | EV000154 | EV000270 | true | EV000167 | EV000494 |  |  |  | true |  | false |  | true |  | false | false | false |  | EV013521 | EV000494 | EV000494 | EV000494 | true | [6 empty] | 9.9 |  | 99 | 49.5 |  | -40..80 | 300 | 500 | Okrągły |  |  | 150
SB1099 | EV000138 | EV000899 |  |  | 4 | EV004201 |  |  | 4.95 | 3 |  | EV000494 | EV004175 | EV003606 | EV000163 | EV000154 | false | EV016219 | true | true |  | EV000163 | EV000154 | EV000270 | true | EV000167 | EV000494 |  |  |  | true |  | false |  | true |  | false | false | false |  | EV013521 | EV000494 | EV000494 | EV000494 | true | [6 empty] | 10.5 |  | 105 | 52.5 |  | -40..80 | 300 | 500 | Okrągły |  |  | 190
SB1100 | EV000138 | EV000899 |  |  | 4 | EV004201 |  |  | 4.95 | 3 |  | EV000494 | EV004175 | EV003606 | EV000163 | EV000154 | false | EV003688 | false | true |  | EV000163 | EV000154 | EV000270 | true | EV000167 | EV000494 |  |  |  | true |  | false |  | true |  | false | false | false |  | EV013521 | EV000494 | EV000494 | EV000494 | true | [6 empty] | 10.5 |  | 105 | 52.5 |  | -40..80 | 300 | 500 | Okrągły |  |  | 190
SB1101 | EV000138 | EV000899 |  |  | 4 | EV004201 |  |  | 4.95 | 4 |  | EV000494 | EV004175 | EV003606 | EV000163 | EV000154 | false | EV016219 | true | true |  | EV000163 | EV000154 | EV000270 | true | EV000167 | EV000494 |  |  |  | true |  | false |  | true |  | false | false | false |  | EV013521 | EV000494 | EV000494 | EV000494 | true | [6 empty] | 11.7 |  | 117 | 58.5 |  | -40..80 | 300 | 500 | Okrągły |  |  | 240
SB1102 | EV000138 | EV000899 |  |  | 4 | EV004201 |  |  | 4.95 | 5 |  | EV000494 | EV004175 | EV003606 | EV000163 | EV000154 | false | EV016219 | true | true |  | EV000163 | EV000154 | EV000270 | true | EV000167 | EV000494 |  |  |  | true |  | false |  | true |  | false | false | false |  | EV013521 | EV000494 | EV000494 | EV000494 | true | [6 empty] | 12.7 |  | 127 | 63.5 |  | -40..80 | 300 | 500 | Okrągły |  |  | 300
SB1103 | EV000138 | EV000899 |  |  | 4 | EV004201 |  |  | 4.95 | 7 |  | EV000494 | EV004175 | EV003606 | EV000163 | EV000154 | false | EV016219 | true | true |  | EV000163 | EV000154 | EV000270 | true | EV000167 | EV000494 |  |  |  | true |  | false |  | true |  | false | false | false |  | EV013521 | EV000494 | EV000494 | EV000494 | true | [6 empty] | 14 |  | 140 | 70 |  | -40..80 | 300 | 500 | Okrągły |  |  | 390
SB1104 | EV000138 | EV000899 |  |  | 4 | EV004201 |  |  | 4.95 | 10 |  | EV000494 | EV004175 | EV003606 | EV000163 | EV000154 | false | EV016219 | true | true |  | EV000163 | EV000154 | EV000270 | true | EV000167 | EV000494 |  |  |  | true |  | false |  | true |  | false | false | false |  | EV013521 | EV000494 | EV000494 | EV000494 | true | [6 empty] | 18.9 |  | 189 | 94.5 |  | -40..80 | 300 | 500 | Okrągły |  |  | 600
SB1105 | EV000138 | EV000899 |  |  | 4 | EV004201 |  |  | 4.95 | 12 |  | EV000494 | EV004175 | EV003606 | EV000163 | EV000154 | false | EV016219 | true | true |  | EV000163 | EV000154 | EV000270 | true | EV000167 | EV000494 |  |  |  | true |  | false |  | true |  | false | false | false |  | EV013521 | EV000494 | EV000494 | EV000494 | true | [6 empty] | 18.9 |  | 189 | 94.5 |  | -40..80 | 300 | 500 | Okrągły |  |  | 660
SB1106 | EV000138 | EV000899 |  |  | 0.5 | EV004201 |  |  | 39 | 4 | 2 | EV000494 | EV006304 | EV003606 | EV000163 | EV000154 | false | EV003688 | false | true |  | EV000163 | EV000154 | EV000270 | true | EV000167 | EV000494 |  |  |  | true |  | false |  | true |  | false | false | false |  | EV013521 | EV000494 | EV000494 | EV000494 | true | [6 empty] | 7.7 |  | 77 | 38.5 |  | -40..80 | 300 | 500 | Okrągły |  |  | 70
SB1107 | EV000138 | EV000899 |  |  | 0.5 | EV004201 |  |  | 39 | 6 | 3 | EV000494 | EV006304 | EV003606 | EV000163 | EV000154 | false | EV003688 | false | true |  | EV000163 | EV000154 | EV000270 | true | EV000167 | EV000494 |  |  |  | true |  | false |  | true |  | false | false | false |  | EV013521 | EV000494 | EV000494 | EV000494 | true | [6 empty] | 8.6 |  | 86 | 43 |  | -40..80 | 300 | 500 | Okrągły |  |  | 80
SB1108 | EV000138 | EV000899 |  |  | 0.5 | EV004201 |  |  | 39 | 8 | 4 | EV000494 | EV006304 | EV003606 | EV000163 | EV000154 | false | EV003688 | false | true |  | EV000163 | EV000154 | EV000270 | true | EV000167 | EV000494 |  |  |  | true |  | false |  | true |  | false | false | false |  | EV013521 | EV000494 | EV000494 | EV000494 | true | [6 empty] | 9.7 |  | 97 | 48.5 |  | -40..80 | 300 | 500 | Okrągły |  |  | 106
SB1109 | EV000138 | EV000899 |  |  | 0.5 | EV004201 |  |  | 39 | 10 | 5 | EV000494 | EV006304 | EV003606 | EV000163 | EV000154 | false | EV003688 | false | true |  | EV000163 | EV000154 | EV000270 | true | EV000167 | EV000494 |  |  |  | true |  | false |  | true |  | false | false | false |  | EV013521 | EV000494 | EV000494 | EV000494 | true | [6 empty] | 10.4 |  | 104 | 52 |  | -40..80 | 300 | 500 | Okrągły |  |  | 130
SB1110 | EV000138 | EV000899 |  |  | 0.5 | EV004201 |  |  | 39 | 12 | 6 | EV000494 | EV006304 | EV003606 | EV000163 | EV000154 | false | EV003688 | false | true |  | EV000163 | EV000154 | EV000270 | true | EV000167 | EV000494 |  |  |  | true |  | false |  | true |  | false | false | false |  | EV013521 | EV000494 | EV000494 | EV000494 | true | [6 empty] | 10.8 |  | 108 | 54 |  | -40..80 | 300 | 500 | Okrągły |  |  | 138
SB1111 | EV000138 | EV000899 |  |  | 0.5 | EV004201 |  |  | 39 | 14 | 7 | EV000494 | EV006304 | EV003606 | EV000163 | EV000154 | false | EV003688 | false | true |  | EV000163 | EV000154 | EV000270 | true | EV000167 | EV000494 |  |  |  | true |  | false |  | true |  | false | false | false |  | EV013521 | EV000494 | EV000494 | EV000494 | true | [6 empty] | 12.2 |  | 122 | 61 |  | -40..80 | 300 | 500 | Okrągły |  |  | 166
SB1112 | EV000138 | EV000899 |  |  | 0.5 | EV004201 |  |  | 39 | 16 | 8 | EV000494 | EV006304 | EV003606 | EV000163 | EV000154 | false | EV003688 | false | true |  | EV000163 | EV000154 | EV000270 | true | EV000167 | EV000494 |  |  |  | true |  | false |  | true |  | false | false | false |  | EV013521 | EV000494 | EV000494 | EV000494 | true | [6 empty] | 12.7 |  | 127 | 63.5 |  | -40..80 | 300 | 500 | Okrągły |  |  | 182
SB1113 | EV000138 | EV000899 |  |  | 0.5 | EV004201 |  |  | 39 | 20 | 10 | EV000494 | EV006304 | EV003606 | EV000163 | EV000154 | false | EV003688 | false | true |  | EV000163 | EV000154 | EV000270 | true | EV000167 | EV000494 |  |  |  | true |  | false |  | true |  | false | false | false |  | EV013521 | EV000494 | EV000494 | EV000494 | true | [6 empty] | 13.8 |  | 138 | 69 |  | -40..80 | 300 | 500 | Okrągły |  |  | 220
SB1114 | EV000138 | EV000899 |  |  | 0.5 | EV004201 |  |  | 39 | 24 | 12 | EV000494 | EV006304 | EV003606 | EV000163 | EV000154 | false | EV003688 | false | true |  | EV000163 | EV000154 | EV000270 | true | EV000167 | EV000494 |  |  |  | true |  | false |  | true |  | false | false | false |  | EV013521 | EV000494 | EV000494 | EV000494 | true | [6 empty] | 14.7 |  | 147 | 73.5 |  | -40..80 | 300 | 500 | Okrągły |  |  | 255
SB1115 | EV000138 | EV000899 |  |  | 0.5 | EV004201 |  |  | 39 | 28 | 14 | EV000494 | EV006304 | EV003606 | EV000163 | EV000154 | false | EV003688 | false | true |  | EV000163 | EV000154 | EV000270 | true | EV000167 | EV000494 |  |  |  | true |  | false |  | true |  | false | false | false |  | EV013521 | EV000494 | EV000494 | EV000494 | true | [6 empty] | 15.5 |  | 155 | 77.5 |  | -40..80 | 300 | 500 | Okrągły |  |  | 290
SB1116 | EV000138 | EV000899 |  |  | 0.5 | EV004201 |  |  | 39 | 32 | 16 | EV000494 | EV006304 | EV003606 | EV000163 | EV000154 | false | EV003688 | false | true |  | EV000163 | EV000154 | EV000270 | true | EV000167 | EV000494 |  |  |  | true |  | false |  | true |  | false | false | false |  | EV013521 | EV000494 | EV000494 | EV000494 | true | [6 empty] | 17 |  | 170 | 85 |  | -40..80 | 300 | 500 | Okrągły |  |  | 345
SB1117 | EV000138 | EV000899 |  |  | 0.5 | EV004201 |  |  | 39 | 36 | 18 | EV000494 | EV006304 | EV003606 | EV000163 | EV000154 | false | EV003688 | false | true |  | EV000163 | EV000154 | EV000270 | true | EV000167 | EV000494 |  |  |  | true |  | false |  | true |  | false | false | false |  | EV013521 | EV000494 | EV000494 | EV000494 | true | [6 empty] | 17.7 |  | 177 | 88.5 |  | -40..80 | 300 | 500 | Okrągły |  |  | 370
SB1118 | EV000138 | EV000899 |  |  | 0.5 | EV004201 |  |  | 39 | 40 | 20 | EV000494 | EV006304 | EV003606 | EV000163 | EV000154 | false | EV003688 | false | true |  | EV000163 | EV000154 | EV000270 | true | EV000167 | EV000494 |  |  |  | true |  | false |  | true |  | false | false | false |  | EV013521 | EV000494 | EV000494 | EV000494 | true | [6 empty] | 18.4 |  | 184 | 92 |  | -40..80 | 300 | 500 | Okrągły |  |  | 410
SB1119 | EV000138 | EV000899 |  |  | 0.5 | EV004201 |  |  | 39 | 48 | 24 | EV000494 | EV006304 | EV003606 | EV000163 | EV000154 | false | EV003688 | false | true |  | EV000163 | EV000154 | EV000270 | true | EV000167 | EV000494 |  |  |  | true |  | false |  | true |  | false | false | false |  | EV013521 | EV000494 | EV000494 | EV000494 | true | [6 empty] | 18.9 |  | 189 | 94.5 |  | -40..80 | 300 | 500 | Okrągły |  |  | 470
SB1120 | EV000138 | EV000899 |  |  | 0.75 | EV004201 |  |  | 26 | 4 | 2 | EV000494 | EV006304 | EV003606 | EV000163 | EV000154 | false | EV003688 | false | true |  | EV000163 | EV000154 | EV000270 | true | EV000167 | EV000494 |  |  |  | true |  | false |  | true |  | false | false | false |  | EV013521 | EV000494 | EV000494 | EV000494 | true | [6 empty] | 8.4 |  | 84 | 42 |  | -40..80 | 300 | 500 | Okrągły |  |  | 86
SB1121 | EV000138 | EV000899 |  |  | 0.75 | EV004201 |  |  | 26 | 6 | 3 | EV000494 | EV006304 | EV003606 | EV000163 | EV000154 | false | EV003688 | false | true |  | EV000163 | EV000154 | EV000270 | true | EV000167 | EV000494 |  |  |  | true |  | false |  | true |  | false | false | false |  | EV013521 | EV000494 | EV000494 | EV000494 | true | [6 empty] | 9.8 |  | 98 | 49 |  | -40..80 | 300 | 500 | Okrągły |  |  | 106
SB1122 | EV000138 | EV000899 |  |  | 0.75 | EV004201 |  |  | 26 | 8 | 4 | EV000494 | EV006304 | EV003606 | EV000163 | EV000154 | false | EV003688 | false | true |  | EV000163 | EV000154 | EV000270 | true | EV000167 | EV000494 |  |  |  | true |  | false |  | true |  | false | false | false |  | EV013521 | EV000494 | EV000494 | EV000494 | true | [6 empty] | 10.5 |  | 105 | 52.5 |  | -40..80 | 300 | 500 | Okrągły |  |  | 130
SB1123 | EV000138 | EV000899 |  |  | 0.75 | EV004201 |  |  | 26 | 10 | 5 | EV000494 | EV006304 | EV003606 | EV000163 | EV000154 | false | EV003688 | false | true |  | EV000163 | EV000154 | EV000270 | true | EV000167 | EV000494 |  |  |  | true |  | false |  | true |  | false | false | false |  | EV013521 | EV000494 | EV000494 | EV000494 | true | [6 empty] | 11.5 |  | 115 | 57.5 |  | -40..80 | 300 | 500 | Okrągły |  |  | 168
SB1124 | EV000138 | EV000899 |  |  | 0.75 | EV004201 |  |  | 26 | 12 | 6 | EV000494 | EV006304 | EV003606 | EV000163 | EV000154 | false | EV003688 | false | true |  | EV000163 | EV000154 | EV000270 | true | EV000167 | EV000494 |  |  |  | true |  | false |  | true |  | false | false | false |  | EV013521 | EV000494 | EV000494 | EV000494 | true | [6 empty] | 11.9 |  | 119 | 59.5 |  | -40..80 | 300 | 500 | Okrągły |  |  | 180
SB1125 | EV000138 | EV000899 |  |  | 0.75 | EV004201 |  |  | 26 | 14 | 7 | EV000494 | EV006304 | EV003606 | EV000163 | EV000154 | false | EV003688 | false | true |  | EV000163 | EV000154 | EV000270 | true | EV000167 | EV000494 |  |  |  | true |  | false |  | true |  | false | false | false |  | EV013521 | EV000494 | EV000494 | EV000494 | true | [6 empty] | 13.3 |  | 133 | 66.5 |  | -40..80 | 300 | 500 | Okrągły |  |  | 105
SB1126 | EV000138 | EV000899 |  |  | 0.75 | EV004201 |  |  | 26 | 16 | 8 | EV000494 | EV006304 | EV003606 | EV000163 | EV000154 | false | EV003688 | false | true |  | EV000163 | EV000154 | EV000270 | true | EV000167 | EV000494 |  |  |  | true |  | false |  | true |  | false | false | false |  | EV013521 | EV000494 | EV000494 | EV000494 | true | [6 empty] | 14.1 |  | 141 | 70.5 |  | -40..80 | 300 | 500 | Okrągły |  |  | 235
SB1127 | EV000138 | EV000899 |  |  | 0.75 | EV004201 |  |  | 26 | 20 | 10 | EV000494 | EV006304 | EV003606 | EV000163 | EV000154 | false | EV003688 | false | true |  | EV000163 | EV000154 | EV000270 | true | EV000167 | EV000494 |  |  |  | true |  | false |  | true |  | false | false | false |  | EV013521 | EV000494 | EV000494 | EV000494 | true | [6 empty] | 15 |  | 150 | 75 |  | -40..80 | 300 | 500 | Okrągły |  |  | 280
SB1128 | EV000138 | EV000899 |  |  | 0.75 | EV004201 |  |  | 26 | 24 | 12 | EV000494 | EV006304 | EV003606 | EV000163 | EV000154 | false | EV003688 | false | true |  | EV000163 | EV000154 | EV000270 | true | EV000167 | EV000494 |  |  |  | true |  | false |  | true |  | false | false | false |  | EV013521 | EV000494 | EV000494 | EV000494 | true | [6 empty] | 16.4 |  | 164 | 82 |  | -40..80 | 300 | 500 | Okrągły |  |  | 340
SB1129 | EV000138 | EV000899 |  |  | 0.75 | EV004201 |  |  | 26 | 28 | 14 | EV000494 | EV006304 | EV003606 | EV000163 | EV000154 | false | EV003688 | false | true |  | EV000163 | EV000154 | EV000270 | true | EV000167 | EV000494 |  |  |  | true |  | false |  | true |  | false | false | false |  | EV013521 | EV000494 | EV000494 | EV000494 | true | [6 empty] | 17.4 |  | 174 | 87 |  | -40..80 | 300 | 500 | Okrągły |  |  | 380
SB1130 | EV000138 | EV000899 |  |  | 0.75 | EV004201 |  |  | 26 | 32 | 16 | EV000494 | EV006304 | EV003606 | EV000163 | EV000154 | false | EV003688 | false | true |  | EV000163 | EV000154 | EV000270 | true | EV000167 | EV000494 |  |  |  | true |  | false |  | true |  | false | false | false |  | EV013521 | EV000494 | EV000494 | EV000494 | true | [6 empty] | 18.8 |  | 188 | 94 |  | -40..80 | 300 | 500 | Okrągły |  |  | 445
SB1131 | EV000138 | EV000899 |  |  | 0.75 | EV004201 |  |  | 26 | 36 | 18 | EV000494 | EV006304 | EV003606 | EV000163 | EV000154 | false | EV003688 | false | true |  | EV000163 | EV000154 | EV000270 | true | EV000167 | EV000494 |  |  |  | true |  | false |  | true |  | false | false | false |  | EV013521 | EV000494 | EV000494 | EV000494 | true | [6 empty] | 19.5 |  | 195 | 97.5 |  | -40..80 | 300 | 500 | Okrągły |  |  | 480
SB1132 | EV000138 | EV000899 |  |  | 0.75 | EV004201 |  |  | 26 | 40 | 20 | EV000494 | EV006304 | EV003606 | EV000163 | EV000154 | false | EV003688 | false | true |  | EV000163 | EV000154 | EV000270 | true | EV000167 | EV000494 |  |  |  | true |  | false |  | true |  | false | false | false |  | EV013521 | EV000494 | EV000494 | EV000494 | true | [6 empty] | 20.1 |  | 201 | 100.5 |  | -40..80 | 300 | 500 | Okrągły |  |  | 520
SB1133 | EV000138 | EV000899 |  |  | 0.75 | EV004201 |  |  | 26 | 48 | 24 | EV000494 | EV006304 | EV003606 | EV000163 | EV000154 | false | EV003688 | false | true |  | EV000163 | EV000154 | EV000270 | true | EV000167 | EV000494 |  |  |  | true |  | false |  | true |  | false | false | false |  | EV013521 | EV000494 | EV000494 | EV000494 | true | [6 empty] | 20.7 |  | 207 | 103.5 |  | -40..80 | 300 | 500 | Okrągły |  |  | 600
SB1134 | EV000138 | EV000899 |  |  | 1 | EV004201 |  |  | 19.5 | 4 | 2 | EV000494 | EV006304 | EV003606 | EV000163 | EV000154 | false | EV003688 | false | true |  | EV000163 | EV000154 | EV000270 | true | EV000167 | EV000494 |  |  |  | true |  | false |  | true |  | false | false | false |  | EV013521 | EV000494 | EV000494 | EV000494 | true | [6 empty] | 9.3 |  | 93 | 46.5 |  | -40..80 | 300 | 500 | Okrągły |  |  | 110
SB1135 | EV000138 | EV000899 |  |  | 1 | EV004201 |  |  | 19.5 | 6 | 3 | EV000494 | EV006304 | EV003606 | EV000163 | EV000154 | false | EV003688 | false | true |  | EV000163 | EV000154 | EV000270 | true | EV000167 | EV000494 |  |  |  | true |  | false |  | true |  | false | false | false |  | EV013521 | EV000494 | EV000494 | EV000494 | true | [6 empty] | 10.3 |  | 103 | 51.5 |  | -40..80 | 300 | 500 | Okrągły |  |  | 126
SB1136 | EV000138 | EV000899 |  |  | 1 | EV004201 |  |  | 19.5 | 8 | 4 | EV000494 | EV006304 | EV003606 | EV000163 | EV000154 | false | EV003688 | false | true |  | EV000163 | EV000154 | EV000270 | true | EV000167 | EV000494 |  |  |  | true |  | false |  | true |  | false | false | false |  | EV013521 | EV000494 | EV000494 | EV000494 | true | [6 empty] | 11.2 |  | 112 | 56 |  | -40..80 | 300 | 500 | Okrągły |  |  | 154
SB1137 | EV000138 | EV000899 |  |  | 1 | EV004201 |  |  | 19.5 | 10 | 5 | EV000494 | EV006304 | EV003606 | EV000163 | EV000154 | false | EV003688 | false | true |  | EV000163 | EV000154 | EV000270 | true | EV000167 | EV000494 |  |  |  | true |  | false |  | true |  | false | false | false |  | EV013521 | EV000494 | EV000494 | EV000494 | true | [6 empty] | 12.2 |  | 122 | 61 |  | -40..80 | 300 | 500 | Okrągły |  |  | 196
SB1138 | EV000138 | EV000899 |  |  | 1 | EV004201 |  |  | 19.5 | 12 | 6 | EV000494 | EV006304 | EV003606 | EV000163 | EV000154 | false | EV003688 | false | true |  | EV000163 | EV000154 | EV000270 | true | EV000167 | EV000494 |  |  |  | true |  | false |  | true |  | false | false | false |  | EV013521 | EV000494 | EV000494 | EV000494 | true | [6 empty] | 12.6 |  | 126 | 63 |  | -40..80 | 300 | 500 | Okrągły |  |  | 214
SB1139 | EV000138 | EV000899 |  |  | 1 | EV004201 |  |  | 19.5 | 14 | 7 | EV000494 | EV006304 | EV003606 | EV000163 | EV000154 | false | EV003688 | false | true |  | EV000163 | EV000154 | EV000270 | true | EV000167 | EV000494 |  |  |  | true |  | false |  | true |  | false | false | false |  | EV013521 | EV000494 | EV000494 | EV000494 | true | [6 empty] | 14.3 |  | 143 | 71.5 |  | -40..80 | 300 | 500 | Okrągły |  |  | 255
SB1140 | EV000138 | EV000899 |  |  | 1 | EV004201 |  |  | 19.5 | 16 | 8 | EV000494 | EV006304 | EV003606 | EV000163 | EV000154 | false | EV003688 | false | true |  | EV000163 | EV000154 | EV000270 | true | EV000167 | EV000494 |  |  |  | true |  | false |  | true |  | false | false | false |  | EV013521 | EV000494 | EV000494 | EV000494 | true | [6 empty] | 14.9 |  | 149 | 74.5 |  | -40..80 | 300 | 500 | Okrągły |  |  | 280
SB1141 | EV000138 | EV000899 |  |  | 1 | EV004201 |  |  | 19.5 | 20 | 10 | EV000494 | EV006304 | EV003606 | EV000163 | EV000154 | false | EV003688 | false | true |  | EV000163 | EV000154 | EV000270 | true | EV000167 | EV000494 |  |  |  | true |  | false |  | true |  | false | false | false |  | EV013521 | EV000494 | EV000494 | EV000494 | true | [6 empty] | 16.4 |  | 164 | 82 |  | -40..80 | 300 | 500 | Okrągły |  |  | 350
SB1142 | EV000138 | EV000899 |  |  | 1 | EV004201 |  |  | 19.5 | 24 | 12 | EV000494 | EV006304 | EV003606 | EV000163 | EV000154 | false | EV003688 | false | true |  | EV000163 | EV000154 | EV000270 | true | EV000167 | EV000494 |  |  |  | true |  | false |  | true |  | false | false | false |  | EV013521 | EV000494 | EV000494 | EV000494 | true | [6 empty] | 17.4 |  | 174 | 87 |  | -40..80 | 300 | 500 | Okrągły |  |  | 405
SB1143 | EV000138 | EV000899 |  |  | 1 | EV004201 |  |  | 19.5 | 28 | 14 | EV000494 | EV006304 | EV003606 | EV000163 | EV000154 | false | EV003688 | false | true |  | EV000163 | EV000154 | EV000270 | true | EV000167 | EV000494 |  |  |  | true |  | false |  | true |  | false | false | false |  | EV013521 | EV000494 | EV000494 | EV000494 | true | [6 empty] | 18.7 |  | 187 | 93.5 |  | -40..80 | 300 | 500 | Okrągły |  |  | 465
SB1144 | EV000138 | EV000899 |  |  | 1 | EV004201 |  |  | 19.5 | 32 | 16 | EV000494 | EV006304 | EV003606 | EV000163 | EV000154 | false | EV003688 | false | true |  | EV000163 | EV000154 | EV000270 | true | EV000167 | EV000494 |  |  |  | true |  | false |  | true |  | false | false | false |  | EV013521 | EV000494 | EV000494 | EV000494 | true | [6 empty] | 19.9 |  | 199 | 99.5 |  | -40..80 | 300 | 500 | Okrągły |  |  | 530
SB1145 | EV000138 | EV000899 |  |  | 1 | EV004201 |  |  | 19.5 | 36 | 18 | EV000494 | EV006304 | EV003606 | EV000163 | EV000154 | false | EV003688 | false | true |  | EV000163 | EV000154 | EV000270 | true | EV000167 | EV000494 |  |  |  | true |  | false |  | true |  | false | false | false |  | EV013521 | EV000494 | EV000494 | EV000494 | true | [6 empty] | 20.8 |  | 208 | 104 |  | -40..80 | 300 | 500 | Okrągły |  |  | 575
SB1146 | EV000138 | EV000899 |  |  | 1 | EV004201 |  |  | 19.5 | 40 | 20 | EV000494 | EV006304 | EV003606 | EV000163 | EV000154 | false | EV003688 | false | true |  | EV000163 | EV000154 | EV000270 | true | EV000167 | EV000494 |  |  |  | true |  | false |  | true |  | false | false | false |  | EV013521 | EV000494 | EV000494 | EV000494 | true | [6 empty] | 21.6 |  | 216 | 108 |  | -40..80 | 300 | 500 | Okrągły |  |  | 635
SB1147 | EV000138 | EV000899 |  |  | 1 | EV004201 |  |  | 19.5 | 48 | 24 | EV000494 | EV006304 | EV003606 | EV000163 | EV000154 | false | EV003688 | false | true |  | EV000163 | EV000154 | EV000270 | true | EV000167 | EV000494 |  |  |  | true |  | false |  | true |  | false | false | false |  | EV013521 | EV000494 | EV000494 | EV000494 | true | [6 empty] | 22.2 |  | 222 | 111 |  | -40..80 | 300 | 500 | Okrągły |  |  | 735
SB1148 | EV000138 | EV000899 |  |  | 1.5 | EV004201 |  |  | 13.3 | 4 | 2 | EV000494 | EV006304 | EV003606 | EV000163 | EV000154 | false | EV003688 | false | true |  | EV000163 | EV000154 | EV000270 | true | EV000167 | EV000494 |  |  |  | true |  | false |  | true |  | false | false | false |  | EV013521 | EV000494 | EV000494 | EV000494 | true | [6 empty] | 10.5 |  | 105 | 52.5 |  | -40..80 | 300 | 500 | Okrągły |  |  | 142
SB1149 | EV000138 | EV000899 |  |  | 1.5 | EV004201 |  |  | 13.3 | 6 | 3 | EV000494 | EV006304 | EV003606 | EV000163 | EV000154 | false | EV003688 | false | true |  | EV000163 | EV000154 | EV000270 | true | EV000167 | EV000494 |  |  |  | true |  | false |  | true |  | false | false | false |  | EV013521 | EV000494 | EV000494 | EV000494 | true | [6 empty] | 12 |  | 120 | 60 |  | -40..80 | 300 | 500 | Okrągły |  |  | 172
SB1150 | EV000138 | EV000899 |  |  | 1.5 | EV004201 |  |  | 13.3 | 8 | 4 | EV000494 | EV006304 | EV003606 | EV000163 | EV000154 | false | EV003688 | false | true |  | EV000163 | EV000154 | EV000270 | true | EV000167 | EV000494 |  |  |  | true |  | false |  | true |  | false | false | false |  | EV013521 | EV000494 | EV000494 | EV000494 | true | [6 empty] | 13 |  | 130 | 65 |  | -40..80 | 300 | 500 | Okrągły |  |  | 210
SB1151 | EV000138 | EV000899 |  |  | 1.5 | EV004201 |  |  | 13.3 | 10 | 5 | EV000494 | EV006304 | EV003606 | EV000163 | EV000154 | false | EV003688 | false | true |  | EV000163 | EV000154 | EV000270 | true | EV000167 | EV000494 |  |  |  | true |  | false |  | true |  | false | false | false |  | EV013521 | EV000494 | EV000494 | EV000494 | true | [6 empty] | 14.2 |  | 142 | 71 |  | -40..80 | 300 | 500 | Okrągły |  |  | 270
SB1152 | EV000138 | EV000899 |  |  | 1.5 | EV004201 |  |  | 13.3 | 12 | 6 | EV000494 | EV006304 | EV003606 | EV000163 | EV000154 | false | EV003688 | false | true |  | EV000163 | EV000154 | EV000270 | true | EV000167 | EV000494 |  |  |  | true |  | false |  | true |  | false | false | false |  | EV013521 | EV000494 | EV000494 | EV000494 | true | [6 empty] | 14.7 |  | 147 | 73.5 |  | -40..80 | 300 | 500 | Okrągły |  |  | 295
SB1153 | EV000138 | EV000899 |  |  | 1.5 | EV004201 |  |  | 13.3 | 14 | 7 | EV000494 | EV006304 | EV003606 | EV000163 | EV000154 | false | EV003688 | false | true |  | EV000163 | EV000154 | EV000270 | true | EV000167 | EV000494 |  |  |  | true |  | false |  | true |  | false | false | false |  | EV013521 | EV000494 | EV000494 | EV000494 | true | [6 empty] | 16.8 |  | 168 | 84 |  | -40..80 | 300 | 500 | Okrągły |  |  | 355
SB1154 | EV000138 | EV000899 |  |  | 1.5 | EV004201 |  |  | 13.3 | 16 | 8 | EV000494 | EV006304 | EV003606 | EV000163 | EV000154 | false | EV003688 | false | true |  | EV000163 | EV000154 | EV000270 | true | EV000167 | EV000494 |  |  |  | true |  | false |  | true |  | false | false | false |  | EV013521 | EV000494 | EV000494 | EV000494 | true | [6 empty] | 17.6 |  | 176 | 88 |  | -40..80 | 300 | 500 | Okrągły |  |  | 395
SB1155 | EV000138 | EV000899 |  |  | 1.5 | EV004201 |  |  | 13.3 | 20 | 10 | EV000494 | EV006304 | EV003606 | EV000163 | EV000154 | false | EV003688 | false | true |  | EV000163 | EV000154 | EV000270 | true | EV000167 | EV000494 |  |  |  | true |  | false |  | true |  | false | false | false |  | EV013521 | EV000494 | EV000494 | EV000494 | true | [6 empty] | 19 |  | 190 | 95 |  | -40..80 | 300 | 500 | Okrągły |  |  | 480
SB1156 | EV000138 | EV000899 |  |  | 1.5 | EV004201 |  |  | 13.3 | 24 | 12 | EV000494 | EV006304 | EV003606 | EV000163 | EV000154 | false | EV003688 | false | true |  | EV000163 | EV000154 | EV000270 | true | EV000167 | EV000494 |  |  |  | true |  | false |  | true |  | false | false | false |  | EV013521 | EV000494 | EV000494 | EV000494 | true | [6 empty] | 20.3 |  | 203 | 101.5 |  | -40..80 | 300 | 500 | Okrągły |  |  | 555
SB1157 | EV000138 | EV000899 |  |  | 1.5 | EV004201 |  |  | 13.3 | 28 | 14 | EV000494 | EV006304 | EV003606 | EV000163 | EV000154 | false | EV003688 | false | true |  | EV000163 | EV000154 | EV000270 | true | EV000167 | EV000494 |  |  |  | true |  | false |  | true |  | false | false | false |  | EV013521 | EV000494 | EV000494 | EV000494 | true | [6 empty] | 21.7 |  | 217 | 108.5 |  | -40..80 | 300 | 500 | Okrągły |  |  | 645
SB1158 | EV000138 | EV000899 |  |  | 1.5 | EV004201 |  |  | 13.3 | 32 | 16 | EV000494 | EV006304 | EV003606 | EV000163 | EV000154 | false | EV003688 | false | true |  | EV000163 | EV000154 | EV000270 | true | EV000167 | EV000494 |  |  |  | true |  | false |  | true |  | false | false | false |  | EV013521 | EV000494 | EV000494 | EV000494 | true | [6 empty] | 23.2 |  | 232 | 116 |  | -40..80 | 300 | 500 | Okrągły |  |  | 735
SB1159 | EV000138 | EV000899 |  |  | 1.5 | EV004201 |  |  | 13.3 | 36 | 18 | EV000494 | EV006304 | EV003606 | EV000163 | EV000154 | false | EV003688 | false | true |  | EV000163 | EV000154 | EV000270 | true | EV000167 | EV000494 |  |  |  | true |  | false |  | true |  | false | false | false |  | EV013521 | EV000494 | EV000494 | EV000494 | true | [6 empty] | 24.2 |  | 242 | 121 |  | -40..80 | 300 | 500 | Okrągły |  |  | 800
SB1160 | EV000138 | EV000899 |  |  | 1.5 | EV004201 |  |  | 13.3 | 40 | 20 | EV000494 | EV006304 | EV003606 | EV000163 | EV000154 | false | EV003688 | false | true |  | EV000163 | EV000154 | EV000270 | true | EV000167 | EV000494 |  |  |  | true |  | false |  | true |  | false | false | false |  | EV013521 | EV000494 | EV000494 | EV000494 | true | [6 empty] | 25.4 |  | 254 | 127 |  | -40..80 | 300 | 500 | Okrągły |  |  | 895
SB1161 | EV000138 | EV000899 |  |  | 1.5 | EV004201 |  |  | 13.3 | 48 | 24 | EV000494 | EV006304 | EV003606 | EV000163 | EV000154 | false | EV003688 | false | true |  | EV000163 | EV000154 | EV000270 | true | EV000167 | EV000494 |  |  |  | true |  | false |  | true |  | false | false | false |  | EV013521 | EV000494 | EV000494 | EV000494 | true | [6 empty] | 26.1 |  | 261 | 130.5 |  | -40..80 | 300 | 500 | Okrągły |  |  | 1035
SB1162 | EV000138 | EV000899 |  |  | 2.5 | EV004201 |  |  | 7.98 | 4 | 2 | EV000494 | EV006304 | EV003606 | EV000163 | EV000154 | false | EV003688 | false | true |  | EV000163 | EV000154 | EV000270 | true | EV000167 | EV000494 |  |  |  | true |  | false |  | true |  | false | false | false |  | EV013521 | EV000494 | EV000494 | EV000494 | true | [6 empty] | 12.5 |  | 125 | 62.5 |  | -40..80 | 300 | 500 | Okrągły |  |  | 205
SB1163 | EV000138 | EV000899 |  |  | 2.5 | EV004201 |  |  | 7.98 | 6 | 3 | EV000494 | EV006304 | EV003606 | EV000163 | EV000154 | false | EV003688 | false | true |  | EV000163 | EV000154 | EV000270 | true | EV000167 | EV000494 |  |  |  | true |  | false |  | true |  | false | false | false |  | EV013521 | EV000494 | EV000494 | EV000494 | true | [6 empty] | 14.2 |  | 142 | 71 |  | -40..80 | 300 | 500 | Okrągły |  |  | 245
SB1164 | EV000138 | EV000899 |  |  | 2.5 | EV004201 |  |  | 7.98 | 8 | 4 | EV000494 | EV006304 | EV003606 | EV000163 | EV000154 | false | EV003688 | false | true |  | EV000163 | EV000154 | EV000270 | true | EV000167 | EV000494 |  |  |  | true |  | false |  | true |  | false | false | false |  | EV013521 | EV000494 | EV000494 | EV000494 | true | [6 empty] | 15.5 |  | 155 | 77.5 |  | -40..80 | 300 | 500 | Okrągły |  |  | 305
SB1165 | EV000138 | EV000899 |  |  | 2.5 | EV004201 |  |  | 7.98 | 10 | 5 | EV000494 | EV006304 | EV003606 | EV000163 | EV000154 | false | EV003688 | false | true |  | EV000163 | EV000154 | EV000270 | true | EV000167 | EV000494 |  |  |  | true |  | false |  | true |  | false | false | false |  | EV013521 | EV000494 | EV000494 | EV000494 | true | [6 empty] | 17.1 |  | 171 | 85.5 |  | -40..80 | 300 | 500 | Okrągły |  |  | 400
SB1166 | EV000138 | EV000899 |  |  | 2.5 | EV004201 |  |  | 7.98 | 12 | 6 | EV000494 | EV006304 | EV003606 | EV000163 | EV000154 | false | EV003688 | false | true |  | EV000163 | EV000154 | EV000270 | true | EV000167 | EV000494 |  |  |  | true |  | false |  | true |  | false | false | false |  | EV013521 | EV000494 | EV000494 | EV000494 | true | [6 empty] | 17.7 |  | 177 | 88.5 |  | -40..80 | 300 | 500 | Okrągły |  |  | 440
SB1167 | EV000138 | EV000899 |  |  | 2.5 | EV004201 |  |  | 7.98 | 14 | 7 | EV000494 | EV006304 | EV003606 | EV000163 | EV000154 | false | EV003688 | false | true |  | EV000163 | EV000154 | EV000270 | true | EV000167 | EV000494 |  |  |  | true |  | false |  | true |  | false | false | false |  | EV013521 | EV000494 | EV000494 | EV000494 | true | [6 empty] | 20 |  | 200 | 100 |  | -40..80 | 300 | 500 | Okrągły |  |  | 515
SB1168 | EV000138 | EV000899 |  |  | 2.5 | EV004201 |  |  | 7.98 | 16 | 8 | EV000494 | EV006304 | EV003606 | EV000163 | EV000154 | false | EV003688 | false | true |  | EV000163 | EV000154 | EV000270 | true | EV000167 | EV000494 |  |  |  | true |  | false |  | true |  | false | false | false |  | EV013521 | EV000494 | EV000494 | EV000494 | true | [6 empty] | 20.9 |  | 209 | 104.5 |  | -40..80 | 300 | 500 | Okrągły |  |  | 575
SB1169 | EV000138 | EV000899 |  |  | 2.5 | EV004201 |  |  | 7.98 | 20 | 10 | EV000494 | EV006304 | EV003606 | EV000163 | EV000154 | false | EV003688 | false | true |  | EV000163 | EV000154 | EV000270 | true | EV000167 | EV000494 |  |  |  | true |  | false |  | true |  | false | false | false |  | EV013521 | EV000494 | EV000494 | EV000494 | true | [6 empty] | 22.7 |  | 227 | 113.5 |  | -40..80 | 300 | 500 | Okrągły |  |  | 705
SB1170 | EV000138 | EV000899 |  |  | 2.5 | EV004201 |  |  | 7.98 | 24 | 12 | EV000494 | EV006304 | EV003606 | EV000163 | EV000154 | false | EV003688 | false | true |  | EV000163 | EV000154 | EV000270 | true | EV000167 | EV000494 |  |  |  | true |  | false |  | true |  | false | false | false |  | EV013521 | EV000494 | EV000494 | EV000494 | true | [6 empty] | 24.2 |  | 242 | 121 |  | -40..80 | 300 | 500 | Okrągły |  |  | 820
SB1171 | EV000138 | EV000899 |  |  | 2.5 | EV004201 |  |  | 7.98 | 28 | 14 | EV000494 | EV006304 | EV003606 | EV000163 | EV000154 | false | EV003688 | false | true |  | EV000163 | EV000154 | EV000270 | true | EV000167 | EV000494 |  |  |  | true |  | false |  | true |  | false | false | false |  | EV013521 | EV000494 | EV000494 | EV000494 | true | [6 empty] | 26.1 |  | 261 | 130.5 |  | -40..80 | 300 | 500 | Okrągły |  |  | 960
SB1172 | EV000138 | EV000899 |  |  | 2.5 | EV004201 |  |  | 7.98 | 32 | 16 | EV000494 | EV006304 | EV003606 | EV000163 | EV000154 | false | EV003688 | false | true |  | EV000163 | EV000154 | EV000270 | true | EV000167 | EV000494 |  |  |  | true |  | false |  | true |  | false | false | false |  | EV013521 | EV000494 | EV000494 | EV000494 | true | [6 empty] | 27.9 |  | 279 | 139.5 |  | -40..80 | 300 | 500 | Okrągły |  |  | 1100
SB1190 | EV000138 | EV000899 |  |  | 0.5 | EV004201 |  |  | 39 | 4 | 2 | EV003606 | EV006304 | EV003606 | EV000163 | EV000154 | false | EV003688 | false | true |  | EV000163 | EV000154 | EV000270 | true | EV000167 | EV000494 |  |  |  | true |  | false |  | true |  | false | false | false |  | EV013521 | EV000494 | EV000494 | EV000494 | true | [6 empty] | 7.7 |  | 77 | 38.5 |  | -40..80 | 300 | 500 | Okrągły |  |  | 82
SB1191 | EV000138 | EV000899 |  |  | 0.5 | EV004201 |  |  | 39 | 6 | 3 | EV003606 | EV006304 | EV003606 | EV000163 | EV000154 | false | EV003688 | false | true |  | EV000163 | EV000154 | EV000270 | true | EV000167 | EV000494 |  |  |  | true |  | false |  | true |  | false | false | false |  | EV013521 | EV000494 | EV000494 | EV000494 | true | [6 empty] | 8.6 |  | 86 | 43 |  | -40..80 | 300 | 500 | Okrągły |  |  | 96
SB1192 | EV000138 | EV000899 |  |  | 0.5 | EV004201 |  |  | 39 | 8 | 4 | EV003606 | EV006304 | EV003606 | EV000163 | EV000154 | false | EV003688 | false | true |  | EV000163 | EV000154 | EV000270 | true | EV000167 | EV000494 |  |  |  | true |  | false |  | true |  | false | false | false |  | EV013521 | EV000494 | EV000494 | EV000494 | true | [6 empty] | 9.7 |  | 97 | 48.5 |  | -40..80 | 300 | 500 | Okrągły |  |  | 128
SB1193 | EV000138 | EV000899 |  |  | 0.5 | EV004201 |  |  | 39 | 10 | 5 | EV003606 | EV006304 | EV003606 | EV000163 | EV000154 | false | EV003688 | false | true |  | EV000163 | EV000154 | EV000270 | true | EV000167 | EV000494 |  |  |  | true |  | false |  | true |  | false | false | false |  | EV013521 | EV000494 | EV000494 | EV000494 | true | [6 empty] | 10.4 |  | 104 | 52 |  | -40..80 | 300 | 500 | Okrągły |  |  | 158
SB1194 | EV000138 | EV000899 |  |  | 0.5 | EV004201 |  |  | 39 | 12 | 6 | EV003606 | EV006304 | EV003606 | EV000163 | EV000154 | false | EV003688 | false | true |  | EV000163 | EV000154 | EV000270 | true | EV000167 | EV000494 |  |  |  | true |  | false |  | true |  | false | false | false |  | EV013521 | EV000494 | EV000494 | EV000494 | true | [6 empty] | 10.8 |  | 108 | 54 |  | -40..80 | 300 | 500 | Okrągły |  |  | 172
SB1195 | EV000138 | EV000899 |  |  | 0.5 | EV004201 |  |  | 39 | 14 | 7 | EV003606 | EV006304 | EV003606 | EV000163 | EV000154 | false | EV003688 | false | true |  | EV000163 | EV000154 | EV000270 | true | EV000167 | EV000494 |  |  |  | true |  | false |  | true |  | false | false | false |  | EV013521 | EV000494 | EV000494 | EV000494 | true | [6 empty] | 12.2 |  | 122 | 61 |  | -40..80 | 300 | 500 | Okrągły |  |  | 205
SB1196 | EV000138 | EV000899 |  |  | 0.5 | EV004201 |  |  | 39 | 16 | 8 | EV003606 | EV006304 | EV003606 | EV000163 | EV000154 | false | EV003688 | false | true |  | EV000163 | EV000154 | EV000270 | true | EV000167 | EV000494 |  |  |  | true |  | false |  | true |  | false | false | false |  | EV013521 | EV000494 | EV000494 | EV000494 | true | [6 empty] | 12.7 |  | 127 | 63.5 |  | -40..80 | 300 | 500 | Okrągły |  |  | 230
SB1197 | EV000138 | EV000899 |  |  | 0.5 | EV004201 |  |  | 39 | 20 | 10 | EV003606 | EV006304 | EV003606 | EV000163 | EV000154 | false | EV003688 | false | true |  | EV000163 | EV000154 | EV000270 | true | EV000167 | EV000494 |  |  |  | true |  | false |  | true |  | false | false | false |  | EV013521 | EV000494 | EV000494 | EV000494 | true | [6 empty] | 13.8 |  | 138 | 69 |  | -40..80 | 300 | 500 | Okrągły |  |  | 280
SB1198 | EV000138 | EV000899 |  |  | 0.5 | EV004201 |  |  | 39 | 24 | 12 | EV003606 | EV006304 | EV003606 | EV000163 | EV000154 | false | EV003688 | false | true |  | EV000163 | EV000154 | EV000270 | true | EV000167 | EV000494 |  |  |  | true |  | false |  | true |  | false | false | false |  | EV013521 | EV000494 | EV000494 | EV000494 | true | [6 empty] | 14.7 |  | 147 | 73.5 |  | -40..80 | 300 | 500 | Okrągły |  |  | 325
SB1199 | EV000138 | EV000899 |  |  | 0.5 | EV004201 |  |  | 39 | 28 | 14 | EV003606 | EV006304 | EV003606 | EV000163 | EV000154 | false | EV003688 | false | true |  | EV000163 | EV000154 | EV000270 | true | EV000167 | EV000494 |  |  |  | true |  | false |  | true |  | false | false | false |  | EV013521 | EV000494 | EV000494 | EV000494 | true | [6 empty] | 15.5 |  | 155 | 77.5 |  | -40..80 | 300 | 500 | Okrągły |  |  | 365
SB1200 | EV000138 | EV000899 |  |  | 0.5 | EV004201 |  |  | 39 | 32 | 16 | EV003606 | EV006304 | EV003606 | EV000163 | EV000154 | false | EV003688 | false | true |  | EV000163 | EV000154 | EV000270 | true | EV000167 | EV000494 |  |  |  | true |  | false |  | true |  | false | false | false |  | EV013521 | EV000494 | EV000494 | EV000494 | true | [6 empty] | 17 |  | 170 | 85 |  | -40..80 | 300 | 500 | Okrągły |  |  | 435
SB1201 | EV000138 | EV000899 |  |  | 0.5 | EV004201 |  |  | 39 | 36 | 18 | EV003606 | EV006304 | EV003606 | EV000163 | EV000154 | false | EV003688 | false | true |  | EV000163 | EV000154 | EV000270 | true | EV000167 | EV000494 |  |  |  | true |  | false |  | true |  | false | false | false |  | EV013521 | EV000494 | EV000494 | EV000494 | true | [6 empty] | 17.7 |  | 177 | 88.5 |  | -40..80 | 300 | 500 | Okrągły |  |  | 470
SB1202 | EV000138 | EV000899 |  |  | 0.5 | EV004201 |  |  | 39 | 40 | 20 | EV003606 | EV006304 | EV003606 | EV000163 | EV000154 | false | EV003688 | false | true |  | EV000163 | EV000154 | EV000270 | true | EV000167 | EV000494 |  |  |  | true |  | false |  | true |  | false | false | false |  | EV013521 | EV000494 | EV000494 | EV000494 | true | [6 empty] | 18.4 |  | 184 | 92 |  | -40..80 | 300 | 500 | Okrągły |  |  | 525
SB1203 | EV000138 | EV000899 |  |  | 0.5 | EV004201 |  |  | 39 | 48 | 24 | EV003606 | EV006304 | EV003606 | EV000163 | EV000154 | false | EV003688 | false | true |  | EV000163 | EV000154 | EV000270 | true | EV000167 | EV000494 |  |  |  | true |  | false |  | true |  | false | false | false |  | EV013521 | EV000494 | EV000494 | EV000494 | true | [6 empty] | 18.9 |  | 189 | 94.5 |  | -40..80 | 300 | 500 | Okrągły |  |  | 605
SB1204 | EV000138 | EV000899 |  |  | 0.75 | EV004201 |  |  | 26 | 4 | 2 | EV003606 | EV006304 | EV003606 | EV000163 | EV000154 | false | EV003688 | false | true |  | EV000163 | EV000154 | EV000270 | true | EV000167 | EV000494 |  |  |  | true |  | false |  | true |  | false | false | false |  | EV013521 | EV000494 | EV000494 | EV000494 | true | [6 empty] | 8.4 |  | 84 | 42 |  | -40..80 | 300 | 500 | Okrągły |  |  | 98
SB1205 | EV000138 | EV000899 |  |  | 0.75 | EV004201 |  |  | 26 | 6 | 3 | EV003606 | EV006304 | EV003606 | EV000163 | EV000154 | false | EV003688 | false | true |  | EV000163 | EV000154 | EV000270 | true | EV000167 | EV000494 |  |  |  | true |  | false |  | true |  | false | false | false |  | EV013521 | EV000494 | EV000494 | EV000494 | true | [6 empty] | 9.8 |  | 98 | 49 |  | -40..80 | 300 | 500 | Okrągły |  |  | 124
SB1206 | EV000138 | EV000899 |  |  | 0.75 | EV004201 |  |  | 26 | 8 | 4 | EV003606 | EV006304 | EV003606 | EV000163 | EV000154 | false | EV003688 | false | true |  | EV000163 | EV000154 | EV000270 | true | EV000167 | EV000494 |  |  |  | true |  | false |  | true |  | false | false | false |  | EV013521 | EV000494 | EV000494 | EV000494 | true | [6 empty] | 10.5 |  | 105 | 52.5 |  | -40..80 | 300 | 500 | Okrągły |  |  | 154
SB1207 | EV000138 | EV000899 |  |  | 0.75 | EV004201 |  |  | 26 | 10 | 5 | EV003606 | EV006304 | EV003606 | EV000163 | EV000154 | false | EV003688 | false | true |  | EV000163 | EV000154 | EV000270 | true | EV000167 | EV000494 |  |  |  | true |  | false |  | true |  | false | false | false |  | EV013521 | EV000494 | EV000494 | EV000494 | true | [6 empty] | 11.5 |  | 115 | 57.5 |  | -40..80 | 300 | 500 | Okrągły |  |  | 196
SB1208 | EV000138 | EV000899 |  |  | 0.75 | EV004201 |  |  | 26 | 12 | 6 | EV003606 | EV006304 | EV003606 | EV000163 | EV000154 | false | EV003688 | false | true |  | EV000163 | EV000154 | EV000270 | true | EV000167 | EV000494 |  |  |  | true |  | false |  | true |  | false | false | false |  | EV013521 | EV000494 | EV000494 | EV000494 | true | [6 empty] | 11.9 |  | 119 | 59.5 |  | -40..80 | 300 | 500 | Okrągły |  |  | 215
SB1209 | EV000138 | EV000899 |  |  | 0.75 | EV004201 |  |  | 26 | 14 | 7 | EV003606 | EV006304 | EV003606 | EV000163 | EV000154 | false | EV003688 | false | true |  | EV000163 | EV000154 | EV000270 | true | EV000167 | EV000494 |  |  |  | true |  | false |  | true |  | false | false | false |  | EV013521 | EV000494 | EV000494 | EV000494 | true | [6 empty] | 13.3 |  | 133 | 66.5 |  | -40..80 | 300 | 500 | Okrągły |  |  | 250
SB1210 | EV000138 | EV000899 |  |  | 0.75 | EV004201 |  |  | 26 | 16 | 8 | EV003606 | EV006304 | EV003606 | EV000163 | EV000154 | false | EV003688 | false | true |  | EV000163 | EV000154 | EV000270 | true | EV000167 | EV000494 |  |  |  | true |  | false |  | true |  | false | false | false |  | EV013521 | EV000494 | EV000494 | EV000494 | true | [6 empty] | 14.1 |  | 141 | 70.5 |  | -40..80 | 300 | 500 | Okrągły |  |  | 285
SB1211 | EV000138 | EV000899 |  |  | 0.75 | EV004201 |  |  | 26 | 20 | 10 | EV003606 | EV006304 | EV003606 | EV000163 | EV000154 | false | EV003688 | false | true |  | EV000163 | EV000154 | EV000270 | true | EV000167 | EV000494 |  |  |  | true |  | false |  | true |  | false | false | false |  | EV013521 | EV000494 | EV000494 | EV000494 | true | [6 empty] | 15 |  | 150 | 75 |  | -40..80 | 300 | 500 | Okrągły |  |  | 340
SB1212 | EV000138 | EV000899 |  |  | 0.75 | EV004201 |  |  | 26 | 24 | 12 | EV003606 | EV006304 | EV003606 | EV000163 | EV000154 | false | EV003688 | false | true |  | EV000163 | EV000154 | EV000270 | true | EV000167 | EV000494 |  |  |  | true |  | false |  | true |  | false | false | false |  | EV013521 | EV000494 | EV000494 | EV000494 | true | [6 empty] | 16.4 |  | 164 | 82 |  | -40..80 | 300 | 500 | Okrągły |  |  | 410
SB1213 | EV000138 | EV000899 |  |  | 0.75 | EV004201 |  |  | 26 | 28 | 14 | EV003606 | EV006304 | EV003606 | EV000163 | EV000154 | false | EV003688 | false | true |  | EV000163 | EV000154 | EV000270 | true | EV000167 | EV000494 |  |  |  | true |  | false |  | true |  | false | false | false |  | EV013521 | EV000494 | EV000494 | EV000494 | true | [6 empty] | 17.4 |  | 174 | 87 |  | -40..80 | 300 | 500 | Okrągły |  |  | 465
SB1214 | EV000138 | EV000899 |  |  | 0.75 | EV004201 |  |  | 26 | 32 | 16 | EV003606 | EV006304 | EV003606 | EV000163 | EV000154 | false | EV003688 | false | true |  | EV000163 | EV000154 | EV000270 | true | EV000167 | EV000494 |  |  |  | true |  | false |  | true |  | false | false | false |  | EV013521 | EV000494 | EV000494 | EV000494 | true | [6 empty] | 18.8 |  | 188 | 94 |  | -40..80 | 300 | 500 | Okrągły |  |  | 540
SB1215 | EV000138 | EV000899 |  |  | 0.75 | EV004201 |  |  | 26 | 36 | 18 | EV003606 | EV006304 | EV003606 | EV000163 | EV000154 | false | EV003688 | false | true |  | EV000163 | EV000154 | EV000270 | true | EV000167 | EV000494 |  |  |  | true |  | false |  | true |  | false | false | false |  | EV013521 | EV000494 | EV000494 | EV000494 | true | [6 empty] | 19.5 |  | 195 | 97.5 |  | -40..80 | 300 | 500 | Okrągły |  |  | 590
SB1216 | EV000138 | EV000899 |  |  | 0.75 | EV004201 |  |  | 26 | 40 | 20 | EV003606 | EV006304 | EV003606 | EV000163 | EV000154 | false | EV003688 | false | true |  | EV000163 | EV000154 | EV000270 | true | EV000167 | EV000494 |  |  |  | true |  | false |  | true |  | false | false | false |  | EV013521 | EV000494 | EV000494 | EV000494 | true | [6 empty] | 20.1 |  | 201 | 100.5 |  | -40..80 | 300 | 500 | Okrągły |  |  | 640
SB1217 | EV000138 | EV000899 |  |  | 0.75 | EV004201 |  |  | 26 | 48 | 24 | EV003606 | EV006304 | EV003606 | EV000163 | EV000154 | false | EV003688 | false | true |  | EV000163 | EV000154 | EV000270 | true | EV000167 | EV000494 |  |  |  | true |  | false |  | true |  | false | false | false |  | EV013521 | EV000494 | EV000494 | EV000494 | true | [6 empty] | 20.7 |  | 207 | 103.5 |  | -40..80 | 300 | 500 | Okrągły |  |  | 745
SB1218 | EV000138 | EV000899 |  |  | 1 | EV004201 |  |  | 19.5 | 4 | 2 | EV003606 | EV006304 | EV003606 | EV000163 | EV000154 | false | EV003688 | false | true |  | EV000163 | EV000154 | EV000270 | true | EV000167 | EV000494 |  |  |  | true |  | false |  | true |  | false | false | false |  | EV013521 | EV000494 | EV000494 | EV000494 | true | [6 empty] | 9.3 |  | 93 | 46.5 |  | -40..80 | 300 | 500 | Okrągły |  |  | 126
SB1219 | EV000138 | EV000899 |  |  | 1 | EV004201 |  |  | 19.5 | 6 | 3 | EV003606 | EV006304 | EV003606 | EV000163 | EV000154 | false | EV003688 | false | true |  | EV000163 | EV000154 | EV000270 | true | EV000167 | EV000494 |  |  |  | true |  | false |  | true |  | false | false | false |  | EV013521 | EV000494 | EV000494 | EV000494 | true | [6 empty] | 10.3 |  | 103 | 51.5 |  | -40..80 | 300 | 500 | Okrągły |  |  | 150
SB1220 | EV000138 | EV000899 |  |  | 1 | EV004201 |  |  | 19.5 | 8 | 4 | EV003606 | EV006304 | EV003606 | EV000163 | EV000154 | false | EV003688 | false | true |  | EV000163 | EV000154 | EV000270 | true | EV000167 | EV000494 |  |  |  | true |  | false |  | true |  | false | false | false |  | EV013521 | EV000494 | EV000494 | EV000494 | true | [6 empty] | 11.2 |  | 112 | 56 |  | -40..80 | 300 | 500 | Okrągły |  |  | 186
SB1221 | EV000138 | EV000899 |  |  | 1 | EV004201 |  |  | 19.5 | 10 | 5 | EV003606 | EV006304 | EV003606 | EV000163 | EV000154 | false | EV003688 | false | true |  | EV000163 | EV000154 | EV000270 | true | EV000167 | EV000494 |  |  |  | true |  | false |  | true |  | false | false | false |  | EV013521 | EV000494 | EV000494 | EV000494 | true | [6 empty] | 12.2 |  | 122 | 61 |  | -40..80 | 300 | 500 | Okrągły |  |  | 240
SB1222 | EV000138 | EV000899 |  |  | 1 | EV004201 |  |  | 19.5 | 12 | 6 | EV003606 | EV006304 | EV003606 | EV000163 | EV000154 | false | EV003688 | false | true |  | EV000163 | EV000154 | EV000270 | true | EV000167 | EV000494 |  |  |  | true |  | false |  | true |  | false | false | false |  | EV013521 | EV000494 | EV000494 | EV000494 | true | [6 empty] | 12.6 |  | 126 | 63 |  | -40..80 | 300 | 500 | Okrągły |  |  | 265
SB1223 | EV000138 | EV000899 |  |  | 1 | EV004201 |  |  | 19.5 | 14 | 7 | EV003606 | EV006304 | EV003606 | EV000163 | EV000154 | false | EV003688 | false | true |  | EV000163 | EV000154 | EV000270 | true | EV000167 | EV000494 |  |  |  | true |  | false |  | true |  | false | false | false |  | EV013521 | EV000494 | EV000494 | EV000494 | true | [6 empty] | 14.3 |  | 143 | 71.5 |  | -40..80 | 300 | 500 | Okrągły |  |  | 310
SB1224 | EV000138 | EV000899 |  |  | 1 | EV004201 |  |  | 19.5 | 16 | 8 | EV003606 | EV006304 | EV003606 | EV000163 | EV000154 | false | EV003688 | false | true |  | EV000163 | EV000154 | EV000270 | true | EV000167 | EV000494 |  |  |  | true |  | false |  | true |  | false | false | false |  | EV013521 | EV000494 | EV000494 | EV000494 | true | [6 empty] | 14.9 |  | 149 | 74.5 |  | -40..80 | 300 | 500 | Okrągły |  |  | 345
SB1225 | EV000138 | EV000899 |  |  | 1 | EV004201 |  |  | 19.5 | 20 | 10 | EV003606 | EV006304 | EV003606 | EV000163 | EV000154 | false | EV003688 | false | true |  | EV000163 | EV000154 | EV000270 | true | EV000167 | EV000494 |  |  |  | true |  | false |  | true |  | false | false | false |  | EV013521 | EV000494 | EV000494 | EV000494 | true | [6 empty] | 16.4 |  | 164 | 82 |  | -40..80 | 300 | 500 | Okrągły |  |  | 430
SB1226 | EV000138 | EV000899 |  |  | 1 | EV004201 |  |  | 19.5 | 24 | 12 | EV003606 | EV006304 | EV003606 | EV000163 | EV000154 | false | EV003688 | false | true |  | EV000163 | EV000154 | EV000270 | true | EV000167 | EV000494 |  |  |  | true |  | false |  | true |  | false | false | false |  | EV013521 | EV000494 | EV000494 | EV000494 | true | [6 empty] | 17.4 |  | 174 | 87 |  | -40..80 | 300 | 500 | Okrągły |  |  | 500
SB1227 | EV000138 | EV000899 |  |  | 1 | EV004201 |  |  | 19.5 | 28 | 14 | EV003606 | EV006304 | EV003606 | EV000163 | EV000154 | false | EV003688 | false | true |  | EV000163 | EV000154 | EV000270 | true | EV000167 | EV000494 |  |  |  | true |  | false |  | true |  | false | false | false |  | EV013521 | EV000494 | EV000494 | EV000494 | true | [6 empty] | 18.7 |  | 187 | 93.5 |  | -40..80 | 300 | 500 | Okrągły |  |  | 580
SB1228 | EV000138 | EV000899 |  |  | 1 | EV004201 |  |  | 19.5 | 32 | 16 | EV003606 | EV006304 | EV003606 | EV000163 | EV000154 | false | EV003688 | false | true |  | EV000163 | EV000154 | EV000270 | true | EV000167 | EV000494 |  |  |  | true |  | false |  | true |  | false | false | false |  | EV013521 | EV000494 | EV000494 | EV000494 | true | [6 empty] | 19.9 |  | 199 | 99.5 |  | -40..80 | 300 | 500 | Okrągły |  |  | 660
SB1229 | EV000138 | EV000899 |  |  | 1 | EV004201 |  |  | 19.5 | 36 | 18 | EV003606 | EV006304 | EV003606 | EV000163 | EV000154 | false | EV003688 | false | true |  | EV000163 | EV000154 | EV000270 | true | EV000167 | EV000494 |  |  |  | true |  | false |  | true |  | false | false | false |  | EV013521 | EV000494 | EV000494 | EV000494 | true | [6 empty] | 20.8 |  | 208 | 104 |  | -40..80 | 300 | 500 | Okrągły |  |  | 720
SB1230 | EV000138 | EV000899 |  |  | 1 | EV004201 |  |  | 19.5 | 40 | 20 | EV003606 | EV006304 | EV003606 | EV000163 | EV000154 | false | EV003688 | false | true |  | EV000163 | EV000154 | EV000270 | true | EV000167 | EV000494 |  |  |  | true |  | false |  | true |  | false | false | false |  | EV013521 | EV000494 | EV000494 | EV000494 | true | [6 empty] | 21.6 |  | 216 | 108 |  | -40..80 | 300 | 500 | Okrągły |  |  | 800
SB1231 | EV000138 | EV000899 |  |  | 1 | EV004201 |  |  | 19.5 | 48 | 24 | EV003606 | EV006304 | EV003606 | EV000163 | EV000154 | false | EV003688 | false | true |  | EV000163 | EV000154 | EV000270 | true | EV000167 | EV000494 |  |  |  | true |  | false |  | true |  | false | false | false |  | EV013521 | EV000494 | EV000494 | EV000494 | true | [6 empty] | 22.2 |  | 222 | 111 |  | -40..80 | 300 | 500 | Okrągły |  |  | 930
SB1232 | EV000138 | EV000899 |  |  | 1.5 | EV004201 |  |  | 13.3 | 4 | 2 | EV003606 | EV006304 | EV003606 | EV000163 | EV000154 | false | EV003688 | false | true |  | EV000163 | EV000154 | EV000270 | true | EV000167 | EV000494 |  |  |  | true |  | false |  | true |  | false | false | false |  | EV013521 | EV000494 | EV000494 | EV000494 | true | [6 empty] | 10.5 |  | 105 | 52.5 |  | -40..80 | 300 | 500 | Okrągły |  |  | 158
SB1233 | EV000138 | EV000899 |  |  | 1.5 | EV004201 |  |  | 13.3 | 6 | 3 | EV003606 | EV006304 | EV003606 | EV000163 | EV000154 | false | EV003688 | false | true |  | EV000163 | EV000154 | EV000270 | true | EV000167 | EV000494 |  |  |  | true |  | false |  | true |  | false | false | false |  | EV013521 | EV000494 | EV000494 | EV000494 | true | [6 empty] | 12 |  | 120 | 60 |  | -40..80 | 300 | 500 | Okrągły |  |  | 196
SB1234 | EV000138 | EV000899 |  |  | 1.5 | EV004201 |  |  | 13.3 | 8 | 4 | EV003606 | EV006304 | EV003606 | EV000163 | EV000154 | false | EV003688 | false | true |  | EV000163 | EV000154 | EV000270 | true | EV000167 | EV000494 |  |  |  | true |  | false |  | true |  | false | false | false |  | EV013521 | EV000494 | EV000494 | EV000494 | true | [6 empty] | 13 |  | 130 | 65 |  | -40..80 | 300 | 500 | Okrągły |  |  | 245
SB1235 | EV000138 | EV000899 |  |  | 1.5 | EV004201 |  |  | 13.3 | 10 | 5 | EV003606 | EV006304 | EV003606 | EV000163 | EV000154 | false | EV003688 | false | true |  | EV000163 | EV000154 | EV000270 | true | EV000167 | EV000494 |  |  |  | true |  | false |  | true |  | false | false | false |  | EV013521 | EV000494 | EV000494 | EV000494 | true | [6 empty] | 14.2 |  | 142 | 71 |  | -40..80 | 300 | 500 | Okrągły |  |  | 310
SB1236 | EV000138 | EV000899 |  |  | 1.5 | EV004201 |  |  | 13.3 | 12 | 6 | EV003606 | EV006304 | EV003606 | EV000163 | EV000154 | false | EV003688 | false | true |  | EV000163 | EV000154 | EV000270 | true | EV000167 | EV000494 |  |  |  | true |  | false |  | true |  | false | false | false |  | EV013521 | EV000494 | EV000494 | EV000494 | true | [6 empty] | 14.7 |  | 147 | 73.5 |  | -40..80 | 300 | 500 | Okrągły |  |  | 345
SB1237 | EV000138 | EV000899 |  |  | 1.5 | EV004201 |  |  | 13.3 | 14 | 7 | EV003606 | EV006304 | EV003606 | EV000163 | EV000154 | false | EV003688 | false | true |  | EV000163 | EV000154 | EV000270 | true | EV000167 | EV000494 |  |  |  | true |  | false |  | true |  | false | false | false |  | EV013521 | EV000494 | EV000494 | EV000494 | true | [6 empty] | 16.8 |  | 168 | 84 |  | -40..80 | 300 | 500 | Okrągły |  |  | 415
SB1238 | EV000138 | EV000899 |  |  | 1.5 | EV004201 |  |  | 13.3 | 16 | 8 | EV003606 | EV006304 | EV003606 | EV000163 | EV000154 | false | EV003688 | false | true |  | EV000163 | EV000154 | EV000270 | true | EV000167 | EV000494 |  |  |  | true |  | false |  | true |  | false | false | false |  | EV013521 | EV000494 | EV000494 | EV000494 | true | [6 empty] | 17.6 |  | 176 | 88 |  | -40..80 | 300 | 500 | Okrągły |  |  | 460
SB1239 | EV000138 | EV000899 |  |  | 1.5 | EV004201 |  |  | 13.3 | 20 | 10 | EV003606 | EV006304 | EV003606 | EV000163 | EV000154 | false | EV003688 | false | true |  | EV000163 | EV000154 | EV000270 | true | EV000167 | EV000494 |  |  |  | true |  | false |  | true |  | false | false | false |  | EV013521 | EV000494 | EV000494 | EV000494 | true | [6 empty] | 19 |  | 190 | 95 |  | -40..80 | 300 | 500 | Okrągły |  |  | 560
SB1240 | EV000138 | EV000899 |  |  | 1.5 | EV004201 |  |  | 13.3 | 24 | 12 | EV003606 | EV006304 | EV003606 | EV000163 | EV000154 | false | EV003688 | false | true |  | EV000163 | EV000154 | EV000270 | true | EV000167 | EV000494 |  |  |  | true |  | false |  | true |  | false | false | false |  | EV013521 | EV000494 | EV000494 | EV000494 | true | [6 empty] | 20.3 |  | 203 | 101.5 |  | -40..80 | 300 | 500 | Okrągły |  |  | 655
SB1241 | EV000138 | EV000899 |  |  | 1.5 | EV004201 |  |  | 13.3 | 28 | 14 | EV003606 | EV006304 | EV003606 | EV000163 | EV000154 | false | EV003688 | false | true |  | EV000163 | EV000154 | EV000270 | true | EV000167 | EV000494 |  |  |  | true |  | false |  | true |  | false | false | false |  | EV013521 | EV000494 | EV000494 | EV000494 | true | [6 empty] | 21.7 |  | 217 | 108.5 |  | -40..80 | 300 | 500 | Okrągły |  |  | 760
SB1242 | EV000138 | EV000899 |  |  | 1.5 | EV004201 |  |  | 13.3 | 32 | 16 | EV003606 | EV006304 | EV003606 | EV000163 | EV000154 | false | EV003688 | false | true |  | EV000163 | EV000154 | EV000270 | true | EV000167 | EV000494 |  |  |  | true |  | false |  | true |  | false | false | false |  | EV013521 | EV000494 | EV000494 | EV000494 | true | [6 empty] | 23.2 |  | 232 | 116 |  | -40..80 | 300 | 500 | Okrągły |  |  | 870
SB1243 | EV000138 | EV000899 |  |  | 1.5 | EV004201 |  |  | 13.3 | 36 | 18 | EV003606 | EV006304 | EV003606 | EV000163 | EV000154 | false | EV003688 | false | true |  | EV000163 | EV000154 | EV000270 | true | EV000167 | EV000494 |  |  |  | true |  | false |  | true |  | false | false | false |  | EV013521 | EV000494 | EV000494 | EV000494 | true | [6 empty] | 24.2 |  | 242 | 121 |  | -40..80 | 300 | 500 | Okrągły |  |  | 945
SB1244 | EV000138 | EV000899 |  |  | 1.5 | EV004201 |  |  | 13.3 | 40 | 20 | EV003606 | EV006304 | EV003606 | EV000163 | EV000154 | false | EV003688 | false | true |  | EV000163 | EV000154 | EV000270 | true | EV000167 | EV000494 |  |  |  | true |  | false |  | true |  | false | false | false |  | EV013521 | EV000494 | EV000494 | EV000494 | true | [6 empty] | 25.4 |  | 254 | 127 |  | -40..80 | 300 | 500 | Okrągły |  |  | 1060
SB1245 | EV000138 | EV000899 |  |  | 1.5 | EV004201 |  |  | 13.3 | 48 | 24 | EV003606 | EV006304 | EV003606 | EV000163 | EV000154 | false | EV003688 | false | true |  | EV000163 | EV000154 | EV000270 | true | EV000167 | EV000494 |  |  |  | true |  | false |  | true |  | false | false | false |  | EV013521 | EV000494 | EV000494 | EV000494 | true | [6 empty] | 26.1 |  | 261 | 130.5 |  | -40..80 | 300 | 500 | Okrągły |  |  | 1240
SB1246 | EV000138 | EV000899 |  |  | 2.5 | EV004201 |  |  | 7.98 | 4 | 2 | EV003606 | EV006304 | EV003606 | EV000163 | EV000154 | false | EV003688 | false | true |  | EV000163 | EV000154 | EV000270 | true | EV000167 | EV000494 |  |  |  | true |  | false |  | true |  | false | false | false |  | EV013521 | EV000494 | EV000494 | EV000494 | true | [6 empty] | 12.5 |  | 125 | 62.5 |  | -40..80 | 300 | 500 | Okrągły |  |  | 220
SB1247 | EV000138 | EV000899 |  |  | 2.5 | EV004201 |  |  | 7.98 | 6 | 3 | EV003606 | EV006304 | EV003606 | EV000163 | EV000154 | false | EV003688 | false | true |  | EV000163 | EV000154 | EV000270 | true | EV000167 | EV000494 |  |  |  | true |  | false |  | true |  | false | false | false |  | EV013521 | EV000494 | EV000494 | EV000494 | true | [6 empty] | 14.2 |  | 142 | 71 |  | -40..80 | 300 | 500 | Okrągły |  |  | 275
SB1248 | EV000138 | EV000899 |  |  | 2.5 | EV004201 |  |  | 7.98 | 8 | 4 | EV003606 | EV006304 | EV003606 | EV000163 | EV000154 | false | EV003688 | false | true |  | EV000163 | EV000154 | EV000270 | true | EV000167 | EV000494 |  |  |  | true |  | false |  | true |  | false | false | false |  | EV013521 | EV000494 | EV000494 | EV000494 | true | [6 empty] | 15.5 |  | 155 | 77.5 |  | -40..80 | 300 | 500 | Okrągły |  |  | 340
SB1249 | EV000138 | EV000899 |  |  | 2.5 | EV004201 |  |  | 7.98 | 10 | 5 | EV003606 | EV006304 | EV003606 | EV000163 | EV000154 | false | EV003688 | false | true |  | EV000163 | EV000154 | EV000270 | true | EV000167 | EV000494 |  |  |  | true |  | false |  | true |  | false | false | false |  | EV013521 | EV000494 | EV000494 | EV000494 | true | [6 empty] | 17.1 |  | 171 | 85.5 |  | -40..80 | 300 | 500 | Okrągły |  |  | 445
SB1250 | EV000138 | EV000899 |  |  | 2.5 | EV004201 |  |  | 7.98 | 12 | 6 | EV003606 | EV006304 | EV003606 | EV000163 | EV000154 | false | EV003688 | false | true |  | EV000163 | EV000154 | EV000270 | true | EV000167 | EV000494 |  |  |  | true |  | false |  | true |  | false | false | false |  | EV013521 | EV000494 | EV000494 | EV000494 | true | [6 empty] | 17.7 |  | 177 | 88.5 |  | -40..80 | 300 | 500 | Okrągły |  |  | 490
SB1251 | EV000138 | EV000899 |  |  | 2.5 | EV004201 |  |  | 7.98 | 14 | 7 | EV003606 | EV006304 | EV003606 | EV000163 | EV000154 | false | EV003688 | false | true |  | EV000163 | EV000154 | EV000270 | true | EV000167 | EV000494 |  |  |  | true |  | false |  | true |  | false | false | false |  | EV013521 | EV000494 | EV000494 | EV000494 | true | [6 empty] | 20 |  | 200 | 100 |  | -40..80 | 300 | 500 | Okrągły |  |  | 580
SB1252 | EV000138 | EV000899 |  |  | 2.5 | EV004201 |  |  | 7.98 | 16 | 8 | EV003606 | EV006304 | EV003606 | EV000163 | EV000154 | false | EV003688 | false | true |  | EV000163 | EV000154 | EV000270 | true | EV000167 | EV000494 |  |  |  | true |  | false |  | true |  | false | false | false |  | EV013521 | EV000494 | EV000494 | EV000494 | true | [6 empty] | 20.9 |  | 209 | 104.5 |  | -40..80 | 300 | 500 | Okrągły |  |  | 645
SB1253 | EV000138 | EV000899 |  |  | 2.5 | EV004201 |  |  | 7.98 | 20 | 10 | EV003606 | EV006304 | EV003606 | EV000163 | EV000154 | false | EV003688 | false | true |  | EV000163 | EV000154 | EV000270 | true | EV000167 | EV000494 |  |  |  | true |  | false |  | true |  | false | false | false |  | EV013521 | EV000494 | EV000494 | EV000494 | true | [6 empty] | 22.7 |  | 227 | 113.5 |  | -40..80 | 300 | 500 | Okrągły |  |  | 790
SB1254 | EV000138 | EV000899 |  |  | 2.5 | EV004201 |  |  | 7.98 | 24 | 12 | EV003606 | EV006304 | EV003606 | EV000163 | EV000154 | false | EV003688 | false | true |  | EV000163 | EV000154 | EV000270 | true | EV000167 | EV000494 |  |  |  | true |  | false |  | true |  | false | false | false |  | EV013521 | EV000494 | EV000494 | EV000494 | true | [6 empty] | 24.2 |  | 242 | 121 |  | -40..80 | 300 | 500 | Okrągły |  |  | 925
SB1255 | EV000138 | EV000899 |  |  | 2.5 | EV004201 |  |  | 7.98 | 28 | 14 | EV003606 | EV006304 | EV003606 | EV000163 | EV000154 | false | EV003688 | false | true |  | EV000163 | EV000154 | EV000270 | true | EV000167 | EV000494 |  |  |  | true |  | false |  | true |  | false | false | false |  | EV013521 | EV000494 | EV000494 | EV000494 | true | [6 empty] | 26.1 |  | 261 | 130.5 |  | -40..80 | 300 | 500 | Okrągły |  |  | 1090
SB1256 | EV000138 | EV000899 |  |  | 2.5 | EV004201 |  |  | 7.98 | 32 | 16 | EV003606 | EV006304 | EV003606 | EV000163 | EV000154 | false | EV003688 | false | true |  | EV000163 | EV000154 | EV000270 | true | EV000167 | EV000494 |  |  |  | true |  | false |  | true |  | false | false | false |  | EV013521 | EV000494 | EV000494 | EV000494 | true | [6 empty] | 27.9 |  | 279 | 139.5 |  | -40..80 | 300 | 500 | Okrągły |  |  | 1240
SB1800 | EV000138 | EV000899 |  |  | 0.5 | EV004201 |  |  | 39 | 2 |  | EV000494 | EV004175 | EV000494 | EV000163 | EV000154 | false | EV003688 | false | false |  | EV000163 | EV000154 | EV000206 | false | EV000167 | EV000494 |  |  |  | true |  | false |  | true |  | false | false | false |  | EV013521 | EV000494 | EV000494 | EV000494 | true | [6 empty] | 6.8 |  | 68 | 34 |  | -40..80 | 300 | 500 | Okrągły |  |  | 62
SB1801 | EV000138 | EV000899 |  |  | 0.5 | EV004201 |  |  | 39 | 3 |  | EV000494 | EV004175 | EV000494 | EV000163 | EV000154 | false | EV016219 | true | false |  | EV000163 | EV000154 | EV000206 | false | EV000167 | EV000494 |  |  |  | true |  | false |  | true |  | false | false | false |  | EV013521 | EV000494 | EV000494 | EV000494 | true | [6 empty] | 7.1 |  | 71 | 35.5 |  | -40..80 | 300 | 500 | Okrągły |  |  | 70
SB1802 | EV000138 | EV000899 |  |  | 0.5 | EV004201 |  |  | 39 | 3 |  | EV000494 | EV004175 | EV000494 | EV000163 | EV000154 | false | EV003688 | false | false |  | EV000163 | EV000154 | EV000206 | false | EV000167 | EV000494 |  |  |  | true |  | false |  | true |  | false | false | false |  | EV013521 | EV000494 | EV000494 | EV000494 | true | [6 empty] | 7.1 |  | 71 | 35.5 |  | -40..80 | 300 | 500 | Okrągły |  |  | 70
SB1803 | EV000138 | EV000899 |  |  | 0.5 | EV004201 |  |  | 39 | 4 |  | EV000494 | EV004175 | EV000494 | EV000163 | EV000154 | false | EV016219 | true | false |  | EV000163 | EV000154 | EV000206 | false | EV000167 | EV000494 |  |  |  | true |  | false |  | true |  | false | false | false |  | EV013521 | EV000494 | EV000494 | EV000494 | true | [6 empty] | 7.6 |  | 76 | 38 |  | -40..80 | 300 | 500 | Okrągły |  |  | 80
SB1804 | EV000138 | EV000899 |  |  | 0.5 | EV004201 |  |  | 39 | 4 |  | EV000494 | EV004175 | EV000494 | EV000163 | EV000154 | false | EV003688 | false | false |  | EV000163 | EV000154 | EV000206 | false | EV000167 | EV000494 |  |  |  | true |  | false |  | true |  | false | false | false |  | EV013521 | EV000494 | EV000494 | EV000494 | true | [6 empty] | 7.6 |  | 76 | 38 |  | -40..80 | 300 | 500 | Okrągły |  |  | 80
SB1805 | EV000138 | EV000899 |  |  | 0.5 | EV004201 |  |  | 39 | 5 |  | EV000494 | EV004175 | EV000494 | EV000163 | EV000154 | false | EV016219 | true | false |  | EV000163 | EV000154 | EV000206 | false | EV000167 | EV000494 |  |  |  | true |  | false |  | true |  | false | false | false |  | EV013521 | EV000494 | EV000494 | EV000494 | true | [6 empty] | 8.1 |  | 81 | 40.5 |  | -40..80 | 300 | 500 | Okrągły |  |  | 92
SB1806 | EV000138 | EV000899 |  |  | 0.5 | EV004201 |  |  | 39 | 5 |  | EV000494 | EV004175 | EV000494 | EV000163 | EV000154 | false | EV003688 | false | false |  | EV000163 | EV000154 | EV000206 | false | EV000167 | EV000494 |  |  |  | true |  | false |  | true |  | false | false | false |  | EV013521 | EV000494 | EV000494 | EV000494 | true | [6 empty] | 8.1 |  | 81 | 40.5 |  | -40..80 | 300 | 500 | Okrągły |  |  | 92
SB1807 | EV000138 | EV000899 |  |  | 0.5 | EV004201 |  |  | 39 | 6 |  | EV000494 | EV004175 | EV000494 | EV000163 | EV000154 | false | EV016219 | true | false |  | EV000163 | EV000154 | EV000206 | false | EV000167 | EV000494 |  |  |  | true |  | false |  | true |  | false | false | false |  | EV013521 | EV000494 | EV000494 | EV000494 | true | [6 empty] | 8.6 |  | 86 | 43 |  | -40..80 | 300 | 500 | Okrągły |  |  | 105
SB1808 | EV000138 | EV000899 |  |  | 0.5 | EV004201 |  |  | 39 | 7 |  | EV000494 | EV004175 | EV000494 | EV000163 | EV000154 | false | EV016219 | true | false |  | EV000163 | EV000154 | EV000206 | false | EV000167 | EV000494 |  |  |  | true |  | false |  | true |  | false | false | false |  | EV013521 | EV000494 | EV000494 | EV000494 | true | [6 empty] | 8.6 |  | 86 | 43 |  | -40..80 | 300 | 500 | Okrągły |  |  | 110
SB1809 | EV000138 | EV000899 |  |  | 0.5 | EV004201 |  |  | 39 | 7 |  | EV000494 | EV004175 | EV000494 | EV000163 | EV000154 | false | EV003688 | false | false |  | EV000163 | EV000154 | EV000206 | false | EV000167 | EV000494 |  |  |  | true |  | false |  | true |  | false | false | false |  | EV013521 | EV000494 | EV000494 | EV000494 | true | [6 empty] | 8.6 |  | 86 | 43 |  | -40..80 | 300 | 500 | Okrągły |  |  | 110
SB1810 | EV000138 | EV000899 |  |  | 0.5 | EV004201 |  |  | 39 | 8 |  | EV000494 | EV004175 | EV000494 | EV000163 | EV000154 | false | EV016219 | true | false |  | EV000163 | EV000154 | EV000206 | false | EV000167 | EV000494 |  |  |  | true |  | false |  | true |  | false | false | false |  | EV013521 | EV000494 | EV000494 | EV000494 | true | [6 empty] | 9.3 |  | 93 | 46.5 |  | -40..80 | 300 | 500 | Okrągły |  |  | 125
SB1811 | EV000138 | EV000899 |  |  | 0.5 | EV004201 |  |  | 39 | 8 |  | EV000494 | EV004175 | EV000494 | EV000163 | EV000154 | false | EV003688 | false | false |  | EV000163 | EV000154 | EV000206 | false | EV000167 | EV000494 |  |  |  | true |  | false |  | true |  | false | false | false |  | EV013521 | EV000494 | EV000494 | EV000494 | true | [6 empty] | 9.3 |  | 93 | 46.5 |  | -40..80 | 300 | 500 | Okrągły |  |  | 125
SB1812 | EV000138 | EV000899 |  |  | 0.5 | EV004201 |  |  | 39 | 10 |  | EV000494 | EV004175 | EV000494 | EV000163 | EV000154 | false | EV016219 | true | false |  | EV000163 | EV000154 | EV000206 | false | EV000167 | EV000494 |  |  |  | true |  | false |  | true |  | false | false | false |  | EV013521 | EV000494 | EV000494 | EV000494 | true | [6 empty] | 10.6 |  | 106 | 53 |  | -40..80 | 300 | 500 | Okrągły |  |  | 155
SB1813 | EV000138 | EV000899 |  |  | 0.5 | EV004201 |  |  | 39 | 12 |  | EV000494 | EV004175 | EV000494 | EV000163 | EV000154 | false | EV016219 | true | false |  | EV000163 | EV000154 | EV000206 | false | EV000167 | EV000494 |  |  |  | true |  | false |  | true |  | false | false | false |  | EV013521 | EV000494 | EV000494 | EV000494 | true | [6 empty] | 10.6 |  | 106 | 53 |  | -40..80 | 300 | 500 | Okrągły |  |  | 165
SB1814 | EV000138 | EV000899 |  |  | 0.5 | EV004201 |  |  | 39 | 12 |  | EV000494 | EV004175 | EV000494 | EV000163 | EV000154 | false | EV003688 | false | false |  | EV000163 | EV000154 | EV000206 | false | EV000167 | EV000494 |  |  |  | true |  | false |  | true |  | false | false | false |  | EV013521 | EV000494 | EV000494 | EV000494 | true | [6 empty] | 10.6 |  | 106 | 53 |  | -40..80 | 300 | 500 | Okrągły |  |  | 165
SB1815 | EV000138 | EV000899 |  |  | 0.5 | EV004201 |  |  | 39 | 14 |  | EV000494 | EV004175 | EV000494 | EV000163 | EV000154 | false | EV016219 | true | false |  | EV000163 | EV000154 | EV000206 | false | EV000167 | EV000494 |  |  |  | true |  | false |  | true |  | false | false | false |  | EV013521 | EV000494 | EV000494 | EV000494 | true | [6 empty] | 11 |  | 110 | 55 |  | -40..80 | 300 | 500 | Okrągły |  |  | 180
SB1816 | EV000138 | EV000899 |  |  | 0.5 | EV004201 |  |  | 39 | 16 |  | EV000494 | EV004175 | EV000494 | EV000163 | EV000154 | false | EV016219 | true | false |  | EV000163 | EV000154 | EV000206 | false | EV000167 | EV000494 |  |  |  | true |  | false |  | true |  | false | false | false |  | EV013521 | EV000494 | EV000494 | EV000494 | true | [6 empty] | 11.6 |  | 116 | 58 |  | -40..80 | 300 | 500 | Okrągły |  |  | 200
SB1817 | EV000138 | EV000899 |  |  | 0.5 | EV004201 |  |  | 39 | 18 |  | EV000494 | EV004175 | EV000494 | EV000163 | EV000154 | false | EV016219 | true | false |  | EV000163 | EV000154 | EV000206 | false | EV000167 | EV000494 |  |  |  | true |  | false |  | true |  | false | false | false |  | EV013521 | EV000494 | EV000494 | EV000494 | true | [6 empty] | 12.1 |  | 121 | 60.5 |  | -40..80 | 300 | 500 | Okrągły |  |  | 220
SB1818 | EV000138 | EV000899 |  |  | 0.5 | EV004201 |  |  | 39 | 19 |  | EV000494 | EV004175 | EV000494 | EV000163 | EV000154 | false | EV016219 | true | false |  | EV000163 | EV000154 | EV000206 | false | EV000167 | EV000494 |  |  |  | true |  | false |  | true |  | false | false | false |  | EV013521 | EV000494 | EV000494 | EV000494 | true | [6 empty] | 12.1 |  | 121 | 60.5 |  | -40..80 | 300 | 500 | Okrągły |  |  | 220
SB1819 | EV000138 | EV000899 |  |  | 0.5 | EV004201 |  |  | 39 | 21 |  | EV000494 | EV004175 | EV000494 | EV000163 | EV000154 | false | EV016219 | true | false |  | EV000163 | EV000154 | EV000206 | false | EV000167 | EV000494 |  |  |  | true |  | false |  | true |  | false | false | false |  | EV013521 | EV000494 | EV000494 | EV000494 | true | [6 empty] | 12.6 |  | 126 | 63 |  | -40..80 | 300 | 500 | Okrągły |  |  | 240
SB1820 | EV000138 | EV000899 |  |  | 0.5 | EV004201 |  |  | 39 | 25 |  | EV000494 | EV004175 | EV000494 | EV000163 | EV000154 | false | EV016219 | true | false |  | EV000163 | EV000154 | EV000206 | false | EV000167 | EV000494 |  |  |  | true |  | false |  | true |  | false | false | false |  | EV013521 | EV000494 | EV000494 | EV000494 | true | [6 empty] | 14.1 |  | 141 | 70.5 |  | -40..80 | 300 | 500 | Okrągły |  |  | 285
SB1821 | EV000138 | EV000899 |  |  | 0.5 | EV004201 |  |  | 39 | 27 |  | EV000494 | EV004175 | EV000494 | EV000163 | EV000154 | false | EV016219 | true | false |  | EV000163 | EV000154 | EV000206 | false | EV000167 | EV000494 |  |  |  | true |  | false |  | true |  | false | false | false |  | EV013521 | EV000494 | EV000494 | EV000494 | true | [6 empty] | 14.1 |  | 141 | 70.5 |  | -40..80 | 300 | 500 | Okrągły |  |  | 295
SB1822 | EV000138 | EV000899 |  |  | 0.5 | EV004201 |  |  | 39 | 30 |  | EV000494 | EV004175 | EV000494 | EV000163 | EV000154 | false | EV016219 | true | false |  | EV000163 | EV000154 | EV000206 | false | EV000167 | EV000494 |  |  |  | true |  | false |  | true |  | false | false | false |  | EV013521 | EV000494 | EV000494 | EV000494 | true | [6 empty] | 14.6 |  | 146 | 73 |  | -40..80 | 300 | 500 | Okrągły |  |  | 320
SB1823 | EV000138 | EV000899 |  |  | 0.5 | EV004201 |  |  | 39 | 34 |  | EV000494 | EV004175 | EV000494 | EV000163 | EV000154 | false | EV016219 | true | false |  | EV000163 | EV000154 | EV000206 | false | EV000167 | EV000494 |  |  |  | true |  | false |  | true |  | false | false | false |  | EV013521 | EV000494 | EV000494 | EV000494 | true | [6 empty] | 15.6 |  | 156 | 78 |  | -40..80 | 300 | 500 | Okrągły |  |  | 365
SB1824 | EV000138 | EV000899 |  |  | 0.5 | EV004201 |  |  | 39 | 37 |  | EV000494 | EV004175 | EV000494 | EV000163 | EV000154 | false | EV016219 | true | false |  | EV000163 | EV000154 | EV000206 | false | EV000167 | EV000494 |  |  |  | true |  | false |  | true |  | false | false | false |  | EV013521 | EV000494 | EV000494 | EV000494 | true | [6 empty] | 15.6 |  | 156 | 78 |  | -40..80 | 300 | 500 | Okrągły |  |  | 375
SB1825 | EV000138 | EV000899 |  |  | 0.5 | EV004201 |  |  | 39 | 40 |  | EV000494 | EV004175 | EV000494 | EV000163 | EV000154 | false | EV016219 | true | false |  | EV000163 | EV000154 | EV000206 | false | EV000167 | EV000494 |  |  |  | true |  | false |  | true |  | false | false | false |  | EV013521 | EV000494 | EV000494 | EV000494 | true | [6 empty] | 16.1 |  | 161 | 80.5 |  | -40..80 | 300 | 500 | Okrągły |  |  | 400
SB1826 | EV000138 | EV000899 |  |  | 0.5 | EV004201 |  |  | 39 | 42 |  | EV000494 | EV004175 | EV000494 | EV000163 | EV000154 | false | EV016219 | true | false |  | EV000163 | EV000154 | EV000206 | false | EV000167 | EV000494 |  |  |  | true |  | false |  | true |  | false | false | false |  | EV013521 | EV000494 | EV000494 | EV000494 | true | [6 empty] | 17.9 |  | 179 | 89.5 |  | -40..80 | 300 | 500 | Okrągły |  |  | 455
SB1827 | EV000138 | EV000899 |  |  | 0.5 | EV004201 |  |  | 39 | 50 |  | EV000494 | EV004175 | EV000494 | EV000163 | EV000154 | false | EV016219 | true | false |  | EV000163 | EV000154 | EV000206 | false | EV000167 | EV000494 |  |  |  | true |  | false |  | true |  | false | false | false |  | EV013521 | EV000494 | EV000494 | EV000494 | true | [6 empty] | 18.6 |  | 186 | 93 |  | -40..80 | 300 | 500 | Okrągły |  |  | 515
SB1828 | EV000138 | EV000899 |  |  | 0.5 | EV004201 |  |  | 39 | 56 |  | EV000494 | EV004175 | EV000494 | EV000163 | EV000154 | false | EV016219 | true | false |  | EV000163 | EV000154 | EV000206 | false | EV000167 | EV000494 |  |  |  | true |  | false |  | true |  | false | false | false |  | EV013521 | EV000494 | EV000494 | EV000494 | true | [6 empty] | 19.4 |  | 194 | 97 |  | -40..80 | 300 | 500 | Okrągły |  |  | 570
SB1829 | EV000138 | EV000899 |  |  | 0.5 | EV004201 |  |  | 39 | 61 |  | EV000494 | EV004175 | EV000494 | EV000163 | EV000154 | false | EV016219 | true | false |  | EV000163 | EV000154 | EV000206 | false | EV000167 | EV000494 |  |  |  | true |  | false |  | true |  | false | false | false |  | EV013521 | EV000494 | EV000494 | EV000494 | true | [6 empty] | 19.9 |  | 199 | 99.5 |  | -40..80 | 300 | 500 | Okrągły |  |  | 605
SB1830 | EV000138 | EV000899 |  |  | 0.75 | EV004201 |  |  | 26 | 2 |  | EV000494 | EV004175 | EV000494 | EV000163 | EV000154 | false | EV003688 | false | false |  | EV000163 | EV000154 | EV000206 | false | EV000167 | EV000494 |  |  |  | true |  | false |  | true |  | false | false | false |  | EV013521 | EV000494 | EV000494 | EV000494 | true | [6 empty] | 7.2 |  | 72 | 36 |  | -40..80 | 300 | 500 | Okrągły |  |  | 70
SB1831 | EV000138 | EV000899 |  |  | 0.75 | EV004201 |  |  | 26 | 3 |  | EV000494 | EV004175 | EV000494 | EV000163 | EV000154 | false | EV016219 | true | false |  | EV000163 | EV000154 | EV000206 | false | EV000167 | EV000494 |  |  |  | true |  | false |  | true |  | false | false | false |  | EV013521 | EV000494 | EV000494 | EV000494 | true | [6 empty] | 7.5 |  | 75 | 37.5 |  | -40..80 | 300 | 500 | Okrągły |  |  | 82
SB1832 | EV000138 | EV000899 |  |  | 0.75 | EV004201 |  |  | 26 | 3 |  | EV000494 | EV004175 | EV000494 | EV000163 | EV000154 | false | EV003688 | false | false |  | EV000163 | EV000154 | EV000206 | false | EV000167 | EV000494 |  |  |  | true |  | false |  | true |  | false | false | false |  | EV013521 | EV000494 | EV000494 | EV000494 | true | [6 empty] | 7.5 |  | 75 | 37.5 |  | -40..80 | 300 | 500 | Okrągły |  |  | 82
SB1833 | EV000138 | EV000899 |  |  | 0.75 | EV004201 |  |  | 26 | 4 |  | EV000494 | EV004175 | EV000494 | EV000163 | EV000154 | false | EV016219 | true | false |  | EV000163 | EV000154 | EV000206 | false | EV000167 | EV000494 |  |  |  | true |  | false |  | true |  | false | false | false |  | EV013521 | EV000494 | EV000494 | EV000494 | true | [6 empty] | 8.1 |  | 81 | 40.5 |  | -40..80 | 300 | 500 | Okrągły |  |  | 94
SB1834 | EV000138 | EV000899 |  |  | 0.75 | EV004201 |  |  | 26 | 4 |  | EV000494 | EV004175 | EV000494 | EV000163 | EV000154 | false | EV003688 | false | false |  | EV000163 | EV000154 | EV000206 | false | EV000167 | EV000494 |  |  |  | true |  | false |  | true |  | false | false | false |  | EV013521 | EV000494 | EV000494 | EV000494 | true | [6 empty] | 8.1 |  | 81 | 40.5 |  | -40..80 | 300 | 500 | Okrągły |  |  | 94
SB1835 | EV000138 | EV000899 |  |  | 0.75 | EV004201 |  |  | 26 | 5 |  | EV000494 | EV004175 | EV000494 | EV000163 | EV000154 | false | EV016219 | true | false |  | EV000163 | EV000154 | EV000206 | false | EV000167 | EV000494 |  |  |  | true |  | false |  | true |  | false | false | false |  | EV013521 | EV000494 | EV000494 | EV000494 | true | [6 empty] | 8.6 |  | 86 | 43 |  | -40..80 | 300 | 500 | Okrągły |  |  | 110
SB1836 | EV000138 | EV000899 |  |  | 0.75 | EV004201 |  |  | 26 | 5 |  | EV000494 | EV004175 | EV000494 | EV000163 | EV000154 | false | EV003688 | false | false |  | EV000163 | EV000154 | EV000206 | false | EV000167 | EV000494 |  |  |  | true |  | false |  | true |  | false | false | false |  | EV013521 | EV000494 | EV000494 | EV000494 | true | [6 empty] | 8.6 |  | 86 | 43 |  | -40..80 | 300 | 500 | Okrągły |  |  | 110
SB1837 | EV000138 | EV000899 |  |  | 0.75 | EV004201 |  |  | 26 | 6 |  | EV000494 | EV004175 | EV000494 | EV000163 | EV000154 | false | EV016219 | true | false |  | EV000163 | EV000154 | EV000206 | false | EV000167 | EV000494 |  |  |  | true |  | false |  | true |  | false | false | false |  | EV013521 | EV000494 | EV000494 | EV000494 | true | [6 empty] | 9.2 |  | 92 | 46 |  | -40..80 | 300 | 500 | Okrągły |  |  | 126
SB1838 | EV000138 | EV000899 |  |  | 0.75 | EV004201 |  |  | 26 | 6 |  | EV000494 | EV004175 | EV000494 | EV000163 | EV000154 | false | EV003688 | false | false |  | EV000163 | EV000154 | EV000206 | false | EV000167 | EV000494 |  |  |  | true |  | false |  | true |  | false | false | false |  | EV013521 | EV000494 | EV000494 | EV000494 | true | [6 empty] | 9.2 |  | 92 | 46 |  | -40..80 | 300 | 500 | Okrągły |  |  | 126
SB1839 | EV000138 | EV000899 |  |  | 0.75 | EV004201 |  |  | 26 | 7 |  | EV000494 | EV004175 | EV000494 | EV000163 | EV000154 | false | EV016219 | true | false |  | EV000163 | EV000154 | EV000206 | false | EV000167 | EV000494 |  |  |  | true |  | false |  | true |  | false | false | false |  | EV013521 | EV000494 | EV000494 | EV000494 | true | [6 empty] | 9.2 |  | 92 | 46 |  | -40..80 | 300 | 500 | Okrągły |  |  | 132
SB1840 | EV000138 | EV000899 |  |  | 0.75 | EV004201 |  |  | 26 | 7 |  | EV000494 | EV004175 | EV000494 | EV000163 | EV000154 | false | EV003688 | false | false |  | EV000163 | EV000154 | EV000206 | false | EV000167 | EV000494 |  |  |  | true |  | false |  | true |  | false | false | false |  | EV013521 | EV000494 | EV000494 | EV000494 | true | [6 empty] | 9.2 |  | 92 | 46 |  | -40..80 | 300 | 500 | Okrągły |  |  | 132
SB1841 | EV000138 | EV000899 |  |  | 0.75 | EV004201 |  |  | 26 | 8 |  | EV000494 | EV004175 | EV000494 | EV000163 | EV000154 | false | EV016219 | true | false |  | EV000163 | EV000154 | EV000206 | false | EV000167 | EV000494 |  |  |  | true |  | false |  | true |  | false | false | false |  | EV013521 | EV000494 | EV000494 | EV000494 | true | [6 empty] | 10 |  | 100 | 50 |  | -40..80 | 300 | 500 | Okrągły |  |  | 152
SB1842 | EV000138 | EV000899 |  |  | 0.75 | EV004201 |  |  | 26 | 8 |  | EV000494 | EV004175 | EV000494 | EV000163 | EV000154 | false | EV003688 | false | false |  | EV000163 | EV000154 | EV000206 | false | EV000167 | EV000494 |  |  |  | true |  | false |  | true |  | false | false | false |  | EV013521 | EV000494 | EV000494 | EV000494 | true | [6 empty] | 10 |  | 100 | 50 |  | -40..80 | 300 | 500 | Okrągły |  |  | 152
SB1843 | EV000138 | EV000899 |  |  | 0.75 | EV004201 |  |  | 26 | 10 |  | EV000494 | EV004175 | EV000494 | EV000163 | EV000154 | false | EV016219 | true | false |  | EV000163 | EV000154 | EV000206 | false | EV000167 | EV000494 |  |  |  | true |  | false |  | true |  | false | false | false |  | EV013521 | EV000494 | EV000494 | EV000494 | true | [6 empty] | 11.4 |  | 114 | 57 |  | -40..80 | 300 | 500 | Okrągły |  |  | 188
SB1844 | EV000138 | EV000899 |  |  | 0.75 | EV004201 |  |  | 26 | 12 |  | EV000494 | EV004175 | EV000494 | EV000163 | EV000154 | false | EV016219 | true | false |  | EV000163 | EV000154 | EV000206 | false | EV000167 | EV000494 |  |  |  | true |  | false |  | true |  | false | false | false |  | EV013521 | EV000494 | EV000494 | EV000494 | true | [6 empty] | 11.4 |  | 114 | 57 |  | -40..80 | 300 | 500 | Okrągły |  |  | 200
SB1845 | EV000138 | EV000899 |  |  | 0.75 | EV004201 |  |  | 26 | 12 |  | EV000494 | EV004175 | EV000494 | EV000163 | EV000154 | false | EV003688 | false | false |  | EV000163 | EV000154 | EV000206 | false | EV000167 | EV000494 |  |  |  | true |  | false |  | true |  | false | false | false |  | EV013521 | EV000494 | EV000494 | EV000494 | true | [6 empty] | 11.4 |  | 114 | 57 |  | -40..80 | 300 | 500 | Okrągły |  |  | 200
SB1846 | EV000138 | EV000899 |  |  | 0.75 | EV004201 |  |  | 26 | 14 |  | EV000494 | EV004175 | EV000494 | EV000163 | EV000154 | false | EV016219 | true | false |  | EV000163 | EV000154 | EV000206 | false | EV000167 | EV000494 |  |  |  | true |  | false |  | true |  | false | false | false |  | EV013521 | EV000494 | EV000494 | EV000494 | true | [6 empty] | 11.9 |  | 119 | 59.5 |  | -40..80 | 300 | 500 | Okrągły |  |  | 225
SB1847 | EV000138 | EV000899 |  |  | 0.75 | EV004201 |  |  | 26 | 16 |  | EV000494 | EV004175 | EV000494 | EV000163 | EV000154 | false | EV016219 | true | false |  | EV000163 | EV000154 | EV000206 | false | EV000167 | EV000494 |  |  |  | true |  | false |  | true |  | false | false | false |  | EV013521 | EV000494 | EV000494 | EV000494 | true | [6 empty] | 12.5 |  | 125 | 62.5 |  | -40..80 | 300 | 500 | Okrągły |  |  | 250
SB1848 | EV000138 | EV000899 |  |  | 0.75 | EV004201 |  |  | 26 | 18 |  | EV000494 | EV004175 | EV000494 | EV000163 | EV000154 | false | EV016219 | true | false |  | EV000163 | EV000154 | EV000206 | false | EV000167 | EV000494 |  |  |  | true |  | false |  | true |  | false | false | false |  | EV013521 | EV000494 | EV000494 | EV000494 | true | [6 empty] | 13.1 |  | 131 | 65.5 |  | -40..80 | 300 | 500 | Okrągły |  |  | 275
SB1849 | EV000138 | EV000899 |  |  | 0.75 | EV004201 |  |  | 26 | 19 |  | EV000494 | EV004175 | EV000494 | EV000163 | EV000154 | false | EV016219 | true | false |  | EV000163 | EV000154 | EV000206 | false | EV000167 | EV000494 |  |  |  | true |  | false |  | true |  | false | false | false |  | EV013521 | EV000494 | EV000494 | EV000494 | true | [6 empty] | 13.1 |  | 131 | 65.5 |  | -40..80 | 300 | 500 | Okrągły |  |  | 280
SB1850 | EV000138 | EV000899 |  |  | 0.75 | EV004201 |  |  | 26 | 21 |  | EV000494 | EV004175 | EV000494 | EV000163 | EV000154 | false | EV016219 | true | false |  | EV000163 | EV000154 | EV000206 | false | EV000167 | EV000494 |  |  |  | true |  | false |  | true |  | false | false | false |  | EV013521 | EV000494 | EV000494 | EV000494 | true | [6 empty] | 13.7 |  | 137 | 68.5 |  | -40..80 | 300 | 500 | Okrągły |  |  | 305
SB1851 | EV000138 | EV000899 |  |  | 0.75 | EV004201 |  |  | 26 | 25 |  | EV000494 | EV004175 | EV000494 | EV000163 | EV000154 | false | EV016219 | true | false |  | EV000163 | EV000154 | EV000206 | false | EV000167 | EV000494 |  |  |  | true |  | false |  | true |  | false | false | false |  | EV013521 | EV000494 | EV000494 | EV000494 | true | [6 empty] | 15.3 |  | 153 | 76.5 |  | -40..80 | 300 | 500 | Okrągły |  |  | 365
SB1852 | EV000138 | EV000899 |  |  | 0.75 | EV004201 |  |  | 26 | 27 |  | EV000494 | EV004175 | EV000494 | EV000163 | EV000154 | false | EV016219 | true | false |  | EV000163 | EV000154 | EV000206 | false | EV000167 | EV000494 |  |  |  | true |  | false |  | true |  | false | false | false |  | EV013521 | EV000494 | EV000494 | EV000494 | true | [6 empty] | 15.3 |  | 153 | 76.5 |  | -40..80 | 300 | 500 | Okrągły |  |  | 375
SB1853 | EV000138 | EV000899 |  |  | 0.75 | EV004201 |  |  | 26 | 30 |  | EV000494 | EV004175 | EV000494 | EV000163 | EV000154 | false | EV016219 | true | false |  | EV000163 | EV000154 | EV000206 | false | EV000167 | EV000494 |  |  |  | true |  | false |  | true |  | false | false | false |  | EV013521 | EV000494 | EV000494 | EV000494 | true | [6 empty] | 15.8 |  | 158 | 79 |  | -40..80 | 300 | 500 | Okrągły |  |  | 405
SB1854 | EV000138 | EV000899 |  |  | 0.75 | EV004201 |  |  | 26 | 34 |  | EV000494 | EV004175 | EV000494 | EV000163 | EV000154 | false | EV016219 | true | false |  | EV000163 | EV000154 | EV000206 | false | EV000167 | EV000494 |  |  |  | true |  | false |  | true |  | false | false | false |  | EV013521 | EV000494 | EV000494 | EV000494 | true | [6 empty] | 17.5 |  | 175 | 87.5 |  | -40..80 | 300 | 500 | Okrągły |  |  | 490
SB1855 | EV000138 | EV000899 |  |  | 0.75 | EV004201 |  |  | 26 | 37 |  | EV000494 | EV004175 | EV000494 | EV000163 | EV000154 | false | EV016219 | true | false |  | EV000163 | EV000154 | EV000206 | false | EV000167 | EV000494 |  |  |  | true |  | false |  | true |  | false | false | false |  | EV013521 | EV000494 | EV000494 | EV000494 | true | [6 empty] | 17.6 |  | 176 | 88 |  | -40..80 | 300 | 500 | Okrągły |  |  | 505
SB1856 | EV000138 | EV000899 |  |  | 0.75 | EV004201 |  |  | 26 | 40 |  | EV000494 | EV004175 | EV000494 | EV000163 | EV000154 | false | EV016219 | true | false |  | EV000163 | EV000154 | EV000206 | false | EV000167 | EV000494 |  |  |  | true |  | false |  | true |  | false | false | false |  | EV013521 | EV000494 | EV000494 | EV000494 | true | [6 empty] | 18.2 |  | 182 | 91 |  | -40..80 | 300 | 500 | Okrągły |  |  | 540
SB1857 | EV000138 | EV000899 |  |  | 0.75 | EV004201 |  |  | 26 | 42 |  | EV000494 | EV004175 | EV000494 | EV000163 | EV000154 | false | EV016219 | true | false |  | EV000163 | EV000154 | EV000206 | false | EV000167 | EV000494 |  |  |  | true |  | false |  | true |  | false | false | false |  | EV013521 | EV000494 | EV000494 | EV000494 | true | [6 empty] | 19.7 |  | 197 | 98.5 |  | -40..80 | 300 | 500 | Okrągły |  |  | 590
SB1858 | EV000138 | EV000899 |  |  | 0.75 | EV004201 |  |  | 26 | 50 |  | EV000494 | EV004175 | EV000494 | EV000163 | EV000154 | false | EV016219 | true | false |  | EV000163 | EV000154 | EV000206 | false | EV000167 | EV000494 |  |  |  | true |  | false |  | true |  | false | false | false |  | EV013521 | EV000494 | EV000494 | EV000494 | true | [6 empty] | 20.5 |  | 205 | 102.5 |  | -40..80 | 300 | 500 | Okrągły |  |  | 670
SB1859 | EV000138 | EV000899 |  |  | 0.75 | EV004201 |  |  | 26 | 56 |  | EV000494 | EV004175 | EV000494 | EV000163 | EV000154 | false | EV016219 | true | false |  | EV000163 | EV000154 | EV000206 | false | EV000167 | EV000494 |  |  |  | true |  | false |  | true |  | false | false | false |  | EV013521 | EV000494 | EV000494 | EV000494 | true | [6 empty] | 21.1 |  | 211 | 105.5 |  | -40..80 | 300 | 500 | Okrągły |  |  | 725
SB1860 | EV000138 | EV000899 |  |  | 0.75 | EV004201 |  |  | 26 | 61 |  | EV000494 | EV004175 | EV000494 | EV000163 | EV000154 | false | EV016219 | true | false |  | EV000163 | EV000154 | EV000206 | false | EV000167 | EV000494 |  |  |  | true |  | false |  | true |  | false | false | false |  | EV013521 | EV000494 | EV000494 | EV000494 | true | [6 empty] | 21.7 |  | 217 | 108.5 |  | -40..80 | 300 | 500 | Okrągły |  |  | 775
SB1861 | EV000138 | EV000899 |  |  | 1 | EV004201 |  |  | 19.5 | 2 |  | EV000494 | EV004175 | EV000494 | EV000163 | EV000154 | false | EV003688 | false | false |  | EV000163 | EV000154 | EV000206 | false | EV000167 | EV000494 |  |  |  | true |  | false |  | true |  | false | false | false |  | EV013521 | EV000494 | EV000494 | EV000494 | true | [6 empty] | 7.5 |  | 75 | 37.5 |  | -40..80 | 300 | 500 | Okrągły |  |  | 80
SB1862 | EV000138 | EV000899 |  |  | 1 | EV004201 |  |  | 19.5 | 3 |  | EV000494 | EV004175 | EV000494 | EV000163 | EV000154 | false | EV016219 | true | false |  | EV000163 | EV000154 | EV000206 | false | EV000167 | EV000494 |  |  |  | true |  | false |  | true |  | false | false | false |  | EV013521 | EV000494 | EV000494 | EV000494 | true | [6 empty] | 7.9 |  | 79 | 39.5 |  | -40..80 | 300 | 500 | Okrągły |  |  | 92
SB1863 | EV000138 | EV000899 |  |  | 1 | EV004201 |  |  | 19.5 | 3 |  | EV000494 | EV004175 | EV000494 | EV000163 | EV000154 | false | EV003688 | false | false |  | EV000163 | EV000154 | EV000206 | false | EV000167 | EV000494 |  |  |  | true |  | false |  | true |  | false | false | false |  | EV013521 | EV000494 | EV000494 | EV000494 | true | [6 empty] | 7.9 |  | 79 | 39.5 |  | -40..80 | 300 | 500 | Okrągły |  |  | 92
SB1864 | EV000138 | EV000899 |  |  | 1 | EV004201 |  |  | 19.5 | 4 |  | EV000494 | EV004175 | EV000494 | EV000163 | EV000154 | false | EV016219 | true | false |  | EV000163 | EV000154 | EV000206 | false | EV000167 | EV000494 |  |  |  | true |  | false |  | true |  | false | false | false |  | EV013521 | EV000494 | EV000494 | EV000494 | true | [6 empty] | 8.4 |  | 84 | 42 |  | -40..80 | 300 | 500 | Okrągły |  |  | 108
SB1865 | EV000138 | EV000899 |  |  | 1 | EV004201 |  |  | 19.5 | 4 |  | EV000494 | EV004175 | EV000494 | EV000163 | EV000154 | false | EV003688 | false | false |  | EV000163 | EV000154 | EV000206 | false | EV000167 | EV000494 |  |  |  | true |  | false |  | true |  | false | false | false |  | EV013521 | EV000494 | EV000494 | EV000494 | true | [6 empty] | 8.4 |  | 84 | 42 |  | -40..80 | 300 | 500 | Okrągły |  |  | 108
SB1866 | EV000138 | EV000899 |  |  | 1 | EV004201 |  |  | 19.5 | 5 |  | EV000494 | EV004175 | EV000494 | EV000163 | EV000154 | false | EV016219 | true | false |  | EV000163 | EV000154 | EV000206 | false | EV000167 | EV000494 |  |  |  | true |  | false |  | true |  | false | false | false |  | EV013521 | EV000494 | EV000494 | EV000494 | true | [6 empty] | 9 |  | 90 | 45 |  | -40..80 | 300 | 500 | Okrągły |  |  | 126
SB1867 | EV000138 | EV000899 |  |  | 1 | EV004201 |  |  | 19.5 | 5 |  | EV000494 | EV004175 | EV000494 | EV000163 | EV000154 | false | EV003688 | false | false |  | EV000163 | EV000154 | EV000206 | false | EV000167 | EV000494 |  |  |  | true |  | false |  | true |  | false | false | false |  | EV013521 | EV000494 | EV000494 | EV000494 | true | [6 empty] | 9 |  | 90 | 45 |  | -40..80 | 300 | 500 | Okrągły |  |  | 126
SB1868 | EV000138 | EV000899 |  |  | 1 | EV004201 |  |  | 19.5 | 6 |  | EV000494 | EV004175 | EV000494 | EV000163 | EV000154 | false | EV016219 | true | false |  | EV000163 | EV000154 | EV000206 | false | EV000167 | EV000494 |  |  |  | true |  | false |  | true |  | false | false | false |  | EV013521 | EV000494 | EV000494 | EV000494 | true | [6 empty] | 9.6 |  | 96 | 48 |  | -40..80 | 300 | 500 | Okrągły |  |  | 146
SB1869 | EV000138 | EV000899 |  |  | 1 | EV004201 |  |  | 19.5 | 6 |  | EV000494 | EV004175 | EV000494 | EV000163 | EV000154 | false | EV003688 | false | false |  | EV000163 | EV000154 | EV000206 | false | EV000167 | EV000494 |  |  |  | true |  | false |  | true |  | false | false | false |  | EV013521 | EV000494 | EV000494 | EV000494 | true | [6 empty] | 9.6 |  | 96 | 48 |  | -40..80 | 300 | 500 | Okrągły |  |  | 146
SB1870 | EV000138 | EV000899 |  |  | 1 | EV004201 |  |  | 19.5 | 7 |  | EV000494 | EV004175 | EV000494 | EV000163 | EV000154 | false | EV016219 | true | false |  | EV000163 | EV000154 | EV000206 | false | EV000167 | EV000494 |  |  |  | true |  | false |  | true |  | false | false | false |  | EV013521 | EV000494 | EV000494 | EV000494 | true | [6 empty] | 9.6 |  | 96 | 48 |  | -40..80 | 300 | 500 | Okrągły |  |  | 152
SB1871 | EV000138 | EV000899 |  |  | 1 | EV004201 |  |  | 19.5 | 7 |  | EV000494 | EV004175 | EV000494 | EV000163 | EV000154 | false | EV003688 | false | false |  | EV000163 | EV000154 | EV000206 | false | EV000167 | EV000494 |  |  |  | true |  | false |  | true |  | false | false | false |  | EV013521 | EV000494 | EV000494 | EV000494 | true | [6 empty] | 9.6 |  | 96 | 48 |  | -40..80 | 300 | 500 | Okrągły |  |  | 152
SB1872 | EV000138 | EV000899 |  |  | 1 | EV004201 |  |  | 19.5 | 8 |  | EV000494 | EV004175 | EV000494 | EV000163 | EV000154 | false | EV016219 | true | false |  | EV000163 | EV000154 | EV000206 | false | EV000167 | EV000494 |  |  |  | true |  | false |  | true |  | false | false | false |  | EV013521 | EV000494 | EV000494 | EV000494 | true | [6 empty] | 10.5 |  | 105 | 52.5 |  | -40..80 | 300 | 500 | Okrągły |  |  | 155
SB1873 | EV000138 | EV000899 |  |  | 1 | EV004201 |  |  | 19.5 | 10 |  | EV000494 | EV004175 | EV000494 | EV000163 | EV000154 | false | EV016219 | true | false |  | EV000163 | EV000154 | EV000206 | false | EV000167 | EV000494 |  |  |  | true |  | false |  | true |  | false | false | false |  | EV013521 | EV000494 | EV000494 | EV000494 | true | [6 empty] | 12.1 |  | 121 | 60.5 |  | -40..80 | 300 | 500 | Okrągły |  |  | 220
SB1874 | EV000138 | EV000899 |  |  | 1 | EV004201 |  |  | 19.5 | 10 |  | EV000494 | EV004175 | EV000494 | EV000163 | EV000154 | false | EV003688 | false | false |  | EV000163 | EV000154 | EV000206 | false | EV000167 | EV000494 |  |  |  | true |  | false |  | true |  | false | false | false |  | EV013521 | EV000494 | EV000494 | EV000494 | true | [6 empty] | 12.1 |  | 121 | 60.5 |  | -40..80 | 300 | 500 | Okrągły |  |  | 220
SB1875 | EV000138 | EV000899 |  |  | 1 | EV004201 |  |  | 19.5 | 12 |  | EV000494 | EV004175 | EV000494 | EV000163 | EV000154 | false | EV016219 | true | false |  | EV000163 | EV000154 | EV000206 | false | EV000167 | EV000494 |  |  |  | true |  | false |  | true |  | false | false | false |  | EV013521 | EV000494 | EV000494 | EV000494 | true | [6 empty] | 12.1 |  | 121 | 60.5 |  | -40..80 | 300 | 500 | Okrągły |  |  | 235
SB1876 | EV000138 | EV000899 |  |  | 1 | EV004201 |  |  | 19.5 | 12 |  | EV000494 | EV004175 | EV000494 | EV000163 | EV000154 | false | EV003688 | false | false |  | EV000163 | EV000154 | EV000206 | false | EV000167 | EV000494 |  |  |  | true |  | false |  | true |  | false | false | false |  | EV013521 | EV000494 | EV000494 | EV000494 | true | [6 empty] | 12.1 |  | 121 | 60.5 |  | -40..80 | 300 | 500 | Okrągły |  |  | 235
SB1877 | EV000138 | EV000899 |  |  | 1 | EV004201 |  |  | 19.5 | 14 |  | EV000494 | EV004175 | EV000494 | EV000163 | EV000154 | false | EV016219 | true | false |  | EV000163 | EV000154 | EV000206 | false | EV000167 | EV000494 |  |  |  | true |  | false |  | true |  | false | false | false |  | EV013521 | EV000494 | EV000494 | EV000494 | true | [6 empty] | 12.6 |  | 126 | 63 |  | -40..80 | 300 | 500 | Okrągły |  |  | 260
SB1878 | EV000138 | EV000899 |  |  | 1 | EV004201 |  |  | 19.5 | 16 |  | EV000494 | EV004175 | EV000494 | EV000163 | EV000154 | false | EV016219 | true | false |  | EV000163 | EV000154 | EV000206 | false | EV000167 | EV000494 |  |  |  | true |  | false |  | true |  | false | false | false |  | EV013521 | EV000494 | EV000494 | EV000494 | true | [6 empty] | 13.2 |  | 132 | 66 |  | -40..80 | 300 | 500 | Okrągły |  |  | 295
SB1879 | EV000138 | EV000899 |  |  | 1 | EV004201 |  |  | 19.5 | 18 |  | EV000494 | EV004175 | EV000494 | EV000163 | EV000154 | false | EV016219 | true | false |  | EV000163 | EV000154 | EV000206 | false | EV000167 | EV000494 |  |  |  | true |  | false |  | true |  | false | false | false |  | EV013521 | EV000494 | EV000494 | EV000494 | true | [6 empty] | 13.8 |  | 138 | 69 |  | -40..80 | 300 | 500 | Okrągły |  |  | 325
SB1880 | EV000138 | EV000899 |  |  | 1 | EV004201 |  |  | 19.5 | 18 |  | EV000494 | EV004175 | EV000494 | EV000163 | EV000154 | false | EV016219 | true | false |  | EV000163 | EV000154 | EV000206 | false | EV000167 | EV000494 |  |  |  | true |  | false |  | true |  | false | false | false |  | EV013521 | EV000494 | EV000494 | EV000494 | true | [6 empty] | 13.8 |  | 138 | 69 |  | -40..80 | 300 | 500 | Okrągły |  |  | 325
SB1881 | EV000138 | EV000899 |  |  | 1 | EV004201 |  |  | 19.5 | 19 |  | EV000494 | EV004175 | EV000494 | EV000163 | EV000154 | false | EV016219 | true | false |  | EV000163 | EV000154 | EV000206 | false | EV000167 | EV000494 |  |  |  | true |  | false |  | true |  | false | false | false |  | EV013521 | EV000494 | EV000494 | EV000494 | true | [6 empty] | 13.8 |  | 138 | 69 |  | -40..80 | 300 | 500 | Okrągły |  |  | 330
SB1882 | EV000138 | EV000899 |  |  | 1 | EV004201 |  |  | 19.5 | 21 |  | EV000494 | EV004175 | EV000494 | EV000163 | EV000154 | false | EV016219 | true | false |  | EV000163 | EV000154 | EV000206 | false | EV000167 | EV000494 |  |  |  | true |  | false |  | true |  | false | false | false |  | EV013521 | EV000494 | EV000494 | EV000494 | true | [6 empty] | 14.5 |  | 145 | 72.5 |  | -40..80 | 300 | 500 | Okrągły |  |  | 360
SB1883 | EV000138 | EV000899 |  |  | 1 | EV004201 |  |  | 19.5 | 25 |  | EV000494 | EV004175 | EV000494 | EV000163 | EV000154 | false | EV016219 | true | false |  | EV000163 | EV000154 | EV000206 | false | EV000167 | EV000494 |  |  |  | true |  | false |  | true |  | false | false | false |  | EV013521 | EV000494 | EV000494 | EV000494 | true | [6 empty] | 16.3 |  | 163 | 81.5 |  | -40..80 | 300 | 500 | Okrągły |  |  | 430
SB1884 | EV000138 | EV000899 |  |  | 1 | EV004201 |  |  | 19.5 | 27 |  | EV000494 | EV004175 | EV000494 | EV000163 | EV000154 | false | EV016219 | true | false |  | EV000163 | EV000154 | EV000206 | false | EV000167 | EV000494 |  |  |  | true |  | false |  | true |  | false | false | false |  | EV013521 | EV000494 | EV000494 | EV000494 | true | [6 empty] | 16.3 |  | 163 | 81.5 |  | -40..80 | 300 | 500 | Okrągły |  |  | 445
SB1885 | EV000138 | EV000899 |  |  | 1 | EV004201 |  |  | 19.5 | 30 |  | EV000494 | EV004175 | EV000494 | EV000163 | EV000154 | false | EV016219 | true | false |  | EV000163 | EV000154 | EV000206 | false | EV000167 | EV000494 |  |  |  | true |  | false |  | true |  | false | false | false |  | EV013521 | EV000494 | EV000494 | EV000494 | true | [6 empty] | 17.4 |  | 174 | 87 |  | -40..80 | 300 | 500 | Okrągły |  |  | 510
SB1886 | EV000138 | EV000899 |  |  | 1 | EV004201 |  |  | 19.5 | 34 |  | EV000494 | EV004175 | EV000494 | EV000163 | EV000154 | false | EV016219 | true | false |  | EV000163 | EV000154 | EV000206 | false | EV000167 | EV000494 |  |  |  | true |  | false |  | true |  | false | false | false |  | EV013521 | EV000494 | EV000494 | EV000494 | true | [6 empty] | 18.6 |  | 186 | 93 |  | -40..80 | 300 | 500 | Okrągły |  |  | 580
SB1887 | EV000138 | EV000899 |  |  | 1 | EV004201 |  |  | 19.5 | 37 |  | EV000494 | EV004175 | EV000494 | EV000163 | EV000154 | false | EV016219 | true | false |  | EV000163 | EV000154 | EV000206 | false | EV000167 | EV000494 |  |  |  | true |  | false |  | true |  | false | false | false |  | EV013521 | EV000494 | EV000494 | EV000494 | true | [6 empty] | 18.6 |  | 186 | 93 |  | -40..80 | 300 | 500 | Okrągły |  |  | 600
SB1888 | EV000138 | EV000899 |  |  | 1 | EV004201 |  |  | 19.5 | 40 |  | EV000494 | EV004175 | EV000494 | EV000163 | EV000154 | false | EV016219 | true | false |  | EV000163 | EV000154 | EV000206 | false | EV000167 | EV000494 |  |  |  | true |  | false |  | true |  | false | false | false |  | EV013521 | EV000494 | EV000494 | EV000494 | true | [6 empty] | 19.5 |  | 195 | 97.5 |  | -40..80 | 300 | 500 | Okrągły |  |  | 655
SB1889 | EV000138 | EV000899 |  |  | 1 | EV004201 |  |  | 19.5 | 42 |  | EV000494 | EV004175 | EV000494 | EV000163 | EV000154 | false | EV016219 | true | false |  | EV000163 | EV000154 | EV000206 | false | EV000167 | EV000494 |  |  |  | true |  | false |  | true |  | false | false | false |  | EV013521 | EV000494 | EV000494 | EV000494 | true | [6 empty] | 20.9 |  | 209 | 104.5 |  | -40..80 | 300 | 500 | Okrągły |  |  | 705
SB1890 | EV000138 | EV000899 |  |  | 1 | EV004201 |  |  | 19.5 | 50 |  | EV000494 | EV004175 | EV000494 | EV000163 | EV000154 | false | EV016219 | true | false |  | EV000163 | EV000154 | EV000206 | false | EV000167 | EV000494 |  |  |  | true |  | false |  | true |  | false | false | false |  | EV013521 | EV000494 | EV000494 | EV000494 | true | [6 empty] | 21.8 |  | 218 | 109 |  | -40..80 | 300 | 500 | Okrągły |  |  | 805
SB1891 | EV000138 | EV000899 |  |  | 1 | EV004201 |  |  | 19.5 | 56 |  | EV000494 | EV004175 | EV000494 | EV000163 | EV000154 | false | EV016219 | true | false |  | EV000163 | EV000154 | EV000206 | false | EV000167 | EV000494 |  |  |  | true |  | false |  | true |  | false | false | false |  | EV013521 | EV000494 | EV000494 | EV000494 | true | [6 empty] | 22.8 |  | 228 | 114 |  | -40..80 | 300 | 500 | Okrągły |  |  | 895
SB1892 | EV000138 | EV000899 |  |  | 1 | EV004201 |  |  | 19.5 | 61 |  | EV000494 | EV004175 | EV000494 | EV000163 | EV000154 | false | EV016219 | true | false |  | EV000163 | EV000154 | EV000206 | false | EV000167 | EV000494 |  |  |  | true |  | false |  | true |  | false | false | false |  | EV013521 | EV000494 | EV000494 | EV000494 | true | [6 empty] | 23.4 |  | 234 | 117 |  | -40..80 | 300 | 500 | Okrągły |  |  | 955
SB1893 | EV000138 | EV000899 |  |  | 1.5 | EV004201 |  |  | 13.3 | 2 |  | EV000494 | EV004175 | EV000494 | EV000163 | EV000154 | false | EV003688 | false | false |  | EV000163 | EV000154 | EV000206 | false | EV000167 | EV000494 |  |  |  | true |  | false |  | true |  | false | false | false |  | EV013521 | EV000494 | EV000494 | EV000494 | true | [6 empty] | 8.3 |  | 83 | 41.5 |  | -40..80 | 300 | 500 | Okrągły |  |  | 100
SB1894 | EV000138 | EV000899 |  |  | 1.5 | EV004201 |  |  | 13.3 | 3 |  | EV000494 | EV004175 | EV000494 | EV000163 | EV000154 | false | EV016219 | true | false |  | EV000163 | EV000154 | EV000206 | false | EV000167 | EV000494 |  |  |  | true |  | false |  | true |  | false | false | false |  | EV013521 | EV000494 | EV000494 | EV000494 | true | [6 empty] | 8.7 |  | 87 | 43.5 |  | -40..80 | 300 | 500 | Okrągły |  |  | 118
SB1895 | EV000138 | EV000899 |  |  | 1.5 | EV004201 |  |  | 13.3 | 3 |  | EV000494 | EV004175 | EV000494 | EV000163 | EV000154 | false | EV003688 | false | false |  | EV000163 | EV000154 | EV000206 | false | EV000167 | EV000494 |  |  |  | true |  | false |  | true |  | false | false | false |  | EV013521 | EV000494 | EV000494 | EV000494 | true | [6 empty] | 8.7 |  | 87 | 43.5 |  | -40..80 | 300 | 500 | Okrągły |  |  | 118
SB1896 | EV000138 | EV000899 |  |  | 1.5 | EV004201 |  |  | 13.3 | 4 |  | EV000494 | EV004175 | EV000494 | EV000163 | EV000154 | false | EV016219 | true | false |  | EV000163 | EV000154 | EV000206 | false | EV000167 | EV000494 |  |  |  | true |  | false |  | true |  | false | false | false |  | EV013521 | EV000494 | EV000494 | EV000494 | true | [6 empty] | 9.4 |  | 94 | 47 |  | -40..80 | 300 | 500 | Okrągły |  |  | 142
SB1897 | EV000138 | EV000899 |  |  | 1.5 | EV004201 |  |  | 13.3 | 4 |  | EV000494 | EV004175 | EV000494 | EV000163 | EV000154 | false | EV003688 | false | false |  | EV000163 | EV000154 | EV000206 | false | EV000167 | EV000494 |  |  |  | true |  | false |  | true |  | false | false | false |  | EV013521 | EV000494 | EV000494 | EV000494 | true | [6 empty] | 9.4 |  | 94 | 47 |  | -40..80 | 300 | 500 | Okrągły |  |  | 142
SB1898 | EV000138 | EV000899 |  |  | 1.5 | EV004201 |  |  | 13.3 | 5 |  | EV000494 | EV004175 | EV000494 | EV000163 | EV000154 | false | EV016219 | true | false |  | EV000163 | EV000154 | EV000206 | false | EV000167 | EV000494 |  |  |  | true |  | false |  | true |  | false | false | false |  | EV013521 | EV000494 | EV000494 | EV000494 | true | [6 empty] | 10.1 |  | 101 | 50.5 |  | -40..80 | 300 | 500 | Okrągły |  |  | 166
SB1899 | EV000138 | EV000899 |  |  | 1.5 | EV004201 |  |  | 13.3 | 5 |  | EV000494 | EV004175 | EV000494 | EV000163 | EV000154 | false | EV003688 | false | false |  | EV000163 | EV000154 | EV000206 | false | EV000167 | EV000494 |  |  |  | true |  | false |  | true |  | false | false | false |  | EV013521 | EV000494 | EV000494 | EV000494 | true | [6 empty] | 10.1 |  | 101 | 50.5 |  | -40..80 | 300 | 500 | Okrągły |  |  | 166
SB1900 | EV000138 | EV000899 |  |  | 1.5 | EV004201 |  |  | 13.3 | 6 |  | EV000494 | EV004175 | EV000494 | EV000163 | EV000154 | false | EV016219 | true | false |  | EV000163 | EV000154 | EV000206 | false | EV000167 | EV000494 |  |  |  | true |  | false |  | true |  | false | false | false |  | EV013521 | EV000494 | EV000494 | EV000494 | true | [6 empty] | 10.8 |  | 108 | 54 |  | -40..80 | 300 | 500 | Okrągły |  |  | 190
SB1901 | EV000138 | EV000899 |  |  | 1.5 | EV004201 |  |  | 13.3 | 6 |  | EV000494 | EV004175 | EV000494 | EV000163 | EV000154 | false | EV003688 | false | false |  | EV000163 | EV000154 | EV000206 | false | EV000167 | EV000494 |  |  |  | true |  | false |  | true |  | false | false | false |  | EV013521 | EV000494 | EV000494 | EV000494 | true | [6 empty] | 10.8 |  | 108 | 54 |  | -40..80 | 300 | 500 | Okrągły |  |  | 190
SB1902 | EV000138 | EV000899 |  |  | 1.5 | EV004201 |  |  | 13.3 | 7 |  | EV000494 | EV004175 | EV000494 | EV000163 | EV000154 | false | EV016219 | true | false |  | EV000163 | EV000154 | EV000206 | false | EV000167 | EV000494 |  |  |  | true |  | false |  | true |  | false | false | false |  | EV013521 | EV000494 | EV000494 | EV000494 | true | [6 empty] | 10.8 |  | 108 | 54 |  | -40..80 | 300 | 500 | Okrągły |  |  | 200
SB1903 | EV000138 | EV000899 |  |  | 1.5 | EV004201 |  |  | 13.3 | 7 |  | EV000494 | EV004175 | EV000494 | EV000163 | EV000154 | false | EV003688 | false | false |  | EV000163 | EV000154 | EV000206 | false | EV000167 | EV000494 |  |  |  | true |  | false |  | true |  | false | false | false |  | EV013521 | EV000494 | EV000494 | EV000494 | true | [6 empty] | 10.8 |  | 108 | 54 |  | -40..80 | 300 | 500 | Okrągły |  |  | 200
SB1904 | EV000138 | EV000899 |  |  | 1.5 | EV004201 |  |  | 13.3 | 8 |  | EV000494 | EV004175 | EV000494 | EV000163 | EV000154 | false | EV016219 | true | false |  | EV000163 | EV000154 | EV000206 | false | EV000167 | EV000494 |  |  |  | true |  | false |  | true |  | false | false | false |  | EV013521 | EV000494 | EV000494 | EV000494 | true | [6 empty] | 11.8 |  | 118 | 59 |  | -40..80 | 300 | 500 | Okrągły |  |  | 235
SB1905 | EV000138 | EV000899 |  |  | 1.5 | EV004201 |  |  | 13.3 | 10 |  | EV000494 | EV004175 | EV000494 | EV000163 | EV000154 | false | EV016219 | true | false |  | EV000163 | EV000154 | EV000206 | false | EV000167 | EV000494 |  |  |  | true |  | false |  | true |  | false | false | false |  | EV013521 | EV000494 | EV000494 | EV000494 | true | [6 empty] | 13.7 |  | 137 | 68.5 |  | -40..80 | 300 | 500 | Okrągły |  |  | 295
SB1906 | EV000138 | EV000899 |  |  | 1.5 | EV004201 |  |  | 13.3 | 10 |  | EV000494 | EV004175 | EV000494 | EV000163 | EV000154 | false | EV003688 | false | false |  | EV000163 | EV000154 | EV000206 | false | EV000167 | EV000494 |  |  |  | true |  | false |  | true |  | false | false | false |  | EV013521 | EV000494 | EV000494 | EV000494 | true | [6 empty] | 13.7 |  | 137 | 68.5 |  | -40..80 | 300 | 500 | Okrągły |  |  | 295
SB1907 | EV000138 | EV000899 |  |  | 1.5 | EV004201 |  |  | 13.3 | 12 |  | EV000494 | EV004175 | EV000494 | EV000163 | EV000154 | false | EV016219 | true | false |  | EV000163 | EV000154 | EV000206 | false | EV000167 | EV000494 |  |  |  | true |  | false |  | true |  | false | false | false |  | EV013521 | EV000494 | EV000494 | EV000494 | true | [6 empty] | 13.7 |  | 137 | 68.5 |  | -40..80 | 300 | 500 | Okrągły |  |  | 315
SB1908 | EV000138 | EV000899 |  |  | 1.5 | EV004201 |  |  | 13.3 | 12 |  | EV000494 | EV004175 | EV000494 | EV000163 | EV000154 | false | EV003688 | false | false |  | EV000163 | EV000154 | EV000206 | false | EV000167 | EV000494 |  |  |  | true |  | false |  | true |  | false | false | false |  | EV013521 | EV000494 | EV000494 | EV000494 | true | [6 empty] | 13.7 |  | 137 | 68.5 |  | -40..80 | 300 | 500 | Okrągły |  |  | 315
SB1909 | EV000138 | EV000899 |  |  | 1.5 | EV004201 |  |  | 13.3 | 14 |  | EV000494 | EV004175 | EV000494 | EV000163 | EV000154 | false | EV016219 | true | false |  | EV000163 | EV000154 | EV000206 | false | EV000167 | EV000494 |  |  |  | true |  | false |  | true |  | false | false | false |  | EV013521 | EV000494 | EV000494 | EV000494 | true | [6 empty] | 14.3 |  | 143 | 71.5 |  | -40..80 | 300 | 500 | Okrągły |  |  | 355
SB1910 | EV000138 | EV000899 |  |  | 1.5 | EV004201 |  |  | 13.3 | 16 |  | EV000494 | EV004175 | EV000494 | EV000163 | EV000154 | false | EV016219 | true | false |  | EV000163 | EV000154 | EV000206 | false | EV000167 | EV000494 |  |  |  | true |  | false |  | true |  | false | false | false |  | EV013521 | EV000494 | EV000494 | EV000494 | true | [6 empty] | 15.1 |  | 151 | 75.5 |  | -40..80 | 300 | 500 | Okrągły |  |  | 395
SB1911 | EV000138 | EV000899 |  |  | 1.5 | EV004201 |  |  | 13.3 | 18 |  | EV000494 | EV004175 | EV000494 | EV000163 | EV000154 | false | EV016219 | true | false |  | EV000163 | EV000154 | EV000206 | false | EV000167 | EV000494 |  |  |  | true |  | false |  | true |  | false | false | false |  | EV013521 | EV000494 | EV000494 | EV000494 | true | [6 empty] | 15.8 |  | 158 | 79 |  | -40..80 | 300 | 500 | Okrągły |  |  | 440
SB1912 | EV000138 | EV000899 |  |  | 1.5 | EV004201 |  |  | 13.3 | 19 |  | EV000494 | EV004175 | EV000494 | EV000163 | EV000154 | false | EV016219 | true | false |  | EV000163 | EV000154 | EV000206 | false | EV000167 | EV000494 |  |  |  | true |  | false |  | true |  | false | false | false |  | EV013521 | EV000494 | EV000494 | EV000494 | true | [6 empty] | 15.8 |  | 158 | 79 |  | -40..80 | 300 | 500 | Okrągły |  |  | 450
SB1913 | EV000138 | EV000899 |  |  | 1.5 | EV004201 |  |  | 13.3 | 21 |  | EV000494 | EV004175 | EV000494 | EV000163 | EV000154 | false | EV016219 | true | false |  | EV000163 | EV000154 | EV000206 | false | EV000167 | EV000494 |  |  |  | true |  | false |  | true |  | false | false | false |  | EV013521 | EV000494 | EV000494 | EV000494 | true | [6 empty] | 17.2 |  | 172 | 86 |  | -40..80 | 300 | 500 | Okrągły |  |  | 515
SB1914 | EV000138 | EV000899 |  |  | 1.5 | EV004201 |  |  | 13.3 | 25 |  | EV000494 | EV004175 | EV000494 | EV000163 | EV000154 | false | EV016219 | true | false |  | EV000163 | EV000154 | EV000206 | false | EV000167 | EV000494 |  |  |  | true |  | false |  | true |  | false | false | false |  | EV013521 | EV000494 | EV000494 | EV000494 | true | [6 empty] | 19.5 |  | 195 | 97.5 |  | -40..80 | 300 | 500 | Okrągły |  |  | 625
SB1915 | EV000138 | EV000899 |  |  | 1.5 | EV004201 |  |  | 13.3 | 27 |  | EV000494 | EV004175 | EV000494 | EV000163 | EV000154 | false | EV016219 | true | false |  | EV000163 | EV000154 | EV000206 | false | EV000167 | EV000494 |  |  |  | true |  | false |  | true |  | false | false | false |  | EV013521 | EV000494 | EV000494 | EV000494 | true | [6 empty] | 19.5 |  | 195 | 97.5 |  | -40..80 | 300 | 500 | Okrągły |  |  | 645
SB1916 | EV000138 | EV000899 |  |  | 1.5 | EV004201 |  |  | 13.3 | 30 |  | EV000494 | EV004175 | EV000494 | EV000163 | EV000154 | false | EV016219 | true | false |  | EV000163 | EV000154 | EV000206 | false | EV000167 | EV000494 |  |  |  | true |  | false |  | true |  | false | false | false |  | EV013521 | EV000494 | EV000494 | EV000494 | true | [6 empty] | 20.2 |  | 202 | 101 |  | -40..80 | 300 | 500 | Okrągły |  |  | 705
SB1917 | EV000138 | EV000899 |  |  | 1.5 | EV004201 |  |  | 13.3 | 34 |  | EV000494 | EV004175 | EV000494 | EV000163 | EV000154 | false | EV016219 | true | false |  | EV000163 | EV000154 | EV000206 | false | EV000167 | EV000494 |  |  |  | true |  | false |  | true |  | false | false | false |  | EV013521 | EV000494 | EV000494 | EV000494 | true | [6 empty] | 21.6 |  | 216 | 108 |  | -40..80 | 300 | 500 | Okrągły |  |  | 805
SB1918 | EV000138 | EV000899 |  |  | 1.5 | EV004201 |  |  | 13.3 | 37 |  | EV000494 | EV004175 | EV000494 | EV000163 | EV000154 | false | EV016219 | true | false |  | EV000163 | EV000154 | EV000206 | false | EV000167 | EV000494 |  |  |  | true |  | false |  | true |  | false | false | false |  | EV013521 | EV000494 | EV000494 | EV000494 | true | [6 empty] | 21.6 |  | 216 | 108 |  | -40..80 | 300 | 500 | Okrągły |  |  | 835
SB1919 | EV000138 | EV000899 |  |  | 1.5 | EV004201 |  |  | 13.3 | 40 |  | EV000494 | EV004175 | EV000494 | EV000163 | EV000154 | false | EV016219 | true | false |  | EV000163 | EV000154 | EV000206 | false | EV000167 | EV000494 |  |  |  | true |  | false |  | true |  | false | false | false |  | EV013521 | EV000494 | EV000494 | EV000494 | true | [6 empty] | 22.8 |  | 228 | 114 |  | -40..80 | 300 | 500 | Okrągły |  |  | 920
SB1920 | EV000138 | EV000899 |  |  | 1.5 | EV004201 |  |  | 13.3 | 42 |  | EV000494 | EV004175 | EV000494 | EV000163 | EV000154 | false | EV016219 | true | false |  | EV000163 | EV000154 | EV000206 | false | EV000167 | EV000494 |  |  |  | true |  | false |  | true |  | false | false | false |  | EV013521 | EV000494 | EV000494 | EV000494 | true | [6 empty] | 24.5 |  | 245 | 122.5 |  | -40..80 | 300 | 500 | Okrągły |  |  | 985
SB1921 | EV000138 | EV000899 |  |  | 1.5 | EV004201 |  |  | 13.3 | 50 |  | EV000494 | EV004175 | EV000494 | EV000163 | EV000154 | false | EV016219 | true | false |  | EV000163 | EV000154 | EV000206 | false | EV000167 | EV000494 |  |  |  | true |  | false |  | true |  | false | false | false |  | EV013521 | EV000494 | EV000494 | EV000494 | true | [6 empty] | 26.1 |  | 261 | 130.5 |  | -40..80 | 300 | 500 | Okrągły |  |  | 1170
SB1922 | EV000138 | EV000899 |  |  | 1.5 | EV004201 |  |  | 13.3 | 56 |  | EV000494 | EV004175 | EV000494 | EV000163 | EV000154 | false | EV016219 | true | false |  | EV000163 | EV000154 | EV000206 | false | EV000167 | EV000494 |  |  |  | true |  | false |  | true |  | false | false | false |  | EV013521 | EV000494 | EV000494 | EV000494 | true | [6 empty] | 26.9 |  | 269 | 134.5 |  | -40..80 | 300 | 500 | Okrągły |  |  | 1270
SB1923 | EV000138 | EV000899 |  |  | 1.5 | EV004201 |  |  | 13.3 | 61 |  | EV000494 | EV004175 | EV000494 | EV000163 | EV000154 | false | EV016219 | true | false |  | EV000163 | EV000154 | EV000206 | false | EV000167 | EV000494 |  |  |  | true |  | false |  | true |  | false | false | false |  | EV013521 | EV000494 | EV000494 | EV000494 | true | [6 empty] | 27.6 |  | 276 | 138 |  | -40..80 | 300 | 500 | Okrągły |  |  | 1360
SB1924 | EV000138 | EV000899 |  |  | 2.5 | EV004201 |  |  | 7.98 | 2 |  | EV000494 | EV004175 | EV000494 | EV000163 | EV000154 | false | EV003688 | false | false |  | EV000163 | EV000154 | EV000206 | false | EV000167 | EV000494 |  |  |  | true |  | false |  | true |  | false | false | false |  | EV013521 | EV000494 | EV000494 | EV000494 | true | [6 empty] | 9.4 |  | 94 | 47 |  | -40..80 | 300 | 500 | Okrągły |  |  | 134
SB1925 | EV000138 | EV000899 |  |  | 2.5 | EV004201 |  |  | 7.98 | 3 |  | EV000494 | EV004175 | EV000494 | EV000163 | EV000154 | false | EV016219 | true | false |  | EV000163 | EV000154 | EV000206 | false | EV000167 | EV000494 |  |  |  | true |  | false |  | true |  | false | false | false |  | EV013521 | EV000494 | EV000494 | EV000494 | true | [6 empty] | 9.9 |  | 99 | 49.5 |  | -40..80 | 300 | 500 | Okrągły |  |  | 160
SB1926 | EV000138 | EV000899 |  |  | 2.5 | EV004201 |  |  | 7.98 | 3 |  | EV000494 | EV004175 | EV000494 | EV000163 | EV000154 | false | EV003688 | false | false |  | EV000163 | EV000154 | EV000206 | false | EV000167 | EV000494 |  |  |  | true |  | false |  | true |  | false | false | false |  | EV013521 | EV000494 | EV000494 | EV000494 | true | [6 empty] | 9.9 |  | 99 | 49.5 |  | -40..80 | 300 | 500 | Okrągły |  |  | 160
SB1927 | EV000138 | EV000899 |  |  | 2.5 | EV004201 |  |  | 7.98 | 4 |  | EV000494 | EV004175 | EV000494 | EV000163 | EV000154 | false | EV016219 | true | false |  | EV000163 | EV000154 | EV000206 | false | EV000167 | EV000494 |  |  |  | true |  | false |  | true |  | false | false | false |  | EV013521 | EV000494 | EV000494 | EV000494 | true | [6 empty] | 10.7 |  | 107 | 53.5 |  | -40..80 | 300 | 500 | Okrągły |  |  | 194
SB1928 | EV000138 | EV000899 |  |  | 2.5 | EV004201 |  |  | 7.98 | 4 |  | EV000494 | EV004175 | EV000494 | EV000163 | EV000154 | false | EV003688 | false | false |  | EV000163 | EV000154 | EV000206 | false | EV000167 | EV000494 |  |  |  | true |  | false |  | true |  | false | false | false |  | EV013521 | EV000494 | EV000494 | EV000494 | true | [6 empty] | 10.7 |  | 107 | 53.5 |  | -40..80 | 300 | 500 | Okrągły |  |  | 194
SB1929 | EV000138 | EV000899 |  |  | 2.5 | EV004201 |  |  | 7.98 | 5 |  | EV000494 | EV004175 | EV000494 | EV000163 | EV000154 | false | EV016219 | true | false |  | EV000163 | EV000154 | EV000206 | false | EV000167 | EV000494 |  |  |  | true |  | false |  | true |  | false | false | false |  | EV013521 | EV000494 | EV000494 | EV000494 | true | [6 empty] | 11.6 |  | 116 | 58 |  | -40..80 | 300 | 500 | Okrągły |  |  | 230
SB1930 | EV000138 | EV000899 |  |  | 2.5 | EV004201 |  |  | 7.98 | 5 |  | EV000494 | EV004175 | EV000494 | EV000163 | EV000154 | false | EV003688 | false | false |  | EV000163 | EV000154 | EV000206 | false | EV000167 | EV000494 |  |  |  | true |  | false |  | true |  | false | false | false |  | EV013521 | EV000494 | EV000494 | EV000494 | true | [6 empty] | 11.6 |  | 116 | 58 |  | -40..80 | 300 | 500 | Okrągły |  |  | 230
SB1933 | EV000138 | EV000899 |  |  | 2.5 | EV004201 |  |  | 7.98 | 7 |  | EV000494 | EV004175 | EV000494 | EV000163 | EV000154 | false | EV016219 | true | false |  | EV000163 | EV000154 | EV000206 | false | EV000167 | EV000494 |  |  |  | true |  | false |  | true |  | false | false | false |  | EV013521 | EV000494 | EV000494 | EV000494 | true | [6 empty] | 12.5 |  | 125 | 62.5 |  | -40..80 | 300 | 500 | Okrągły |  |  | 285
SB1934 | EV000138 | EV000899 |  |  | 2.5 | EV004201 |  |  | 7.98 | 7 |  | EV000494 | EV004175 | EV000494 | EV000163 | EV000154 | false | EV003688 | false | false |  | EV000163 | EV000154 | EV000206 | false | EV000167 | EV000494 |  |  |  | true |  | false |  | true |  | false | false | false |  | EV013521 | EV000494 | EV000494 | EV000494 | true | [6 empty] | 12.5 |  | 125 | 62.5 |  | -40..80 | 300 | 500 | Okrągły |  |  | 285
SB1935 | EV000138 | EV000899 |  |  | 2.5 | EV004201 |  |  | 7.98 | 10 |  | EV000494 | EV004175 | EV000494 | EV000163 | EV000154 | false | EV016219 | true | false |  | EV000163 | EV000154 | EV000206 | false | EV000167 | EV000494 |  |  |  | true |  | false |  | true |  | false | false | false |  | EV013521 | EV000494 | EV000494 | EV000494 | true | [6 empty] | 16 |  | 160 | 80 |  | -40..80 | 300 | 500 | Okrągły |  |  | 420
SB1936 | EV000138 | EV000899 |  |  | 2.5 | EV004201 |  |  | 7.98 | 12 |  | EV000494 | EV004175 | EV000494 | EV000163 | EV000154 | false | EV016219 | true | false |  | EV000163 | EV000154 | EV000206 | false | EV000167 | EV000494 |  |  |  | true |  | false |  | true |  | false | false | false |  | EV013521 | EV000494 | EV000494 | EV000494 | true | [6 empty] | 16 |  | 160 | 80 |  | -40..80 | 300 | 500 | Okrągły |  |  | 450
SB1937 | EV000138 | EV000899 |  |  | 2.5 | EV004201 |  |  | 7.98 | 12 |  | EV000494 | EV004175 | EV000494 | EV000163 | EV000154 | false | EV003688 | false | false |  | EV000163 | EV000154 | EV000206 | false | EV000167 | EV000494 |  |  |  | true |  | false |  | true |  | false | false | false |  | EV013521 | EV000494 | EV000494 | EV000494 | true | [6 empty] | 16 |  | 160 | 80 |  | -40..80 | 300 | 500 | Okrągły |  |  | 450
SB1938 | EV000138 | EV000899 |  |  | 2.5 | EV004201 |  |  | 7.98 | 14 |  | EV000494 | EV004175 | EV000494 | EV000163 | EV000154 | false | EV016219 | true | false |  | EV000163 | EV000154 | EV000206 | false | EV000167 | EV000494 |  |  |  | true |  | false |  | true |  | false | false | false |  | EV013521 | EV000494 | EV000494 | EV000494 | true | [6 empty] | 17.4 |  | 174 | 87 |  | -40..80 | 300 | 500 | Okrągły |  |  | 535
SB1939 | EV000138 | EV000899 |  |  | 2.5 | EV004201 |  |  | 7.98 | 16 |  | EV000494 | EV004175 | EV000494 | EV000163 | EV000154 | false | EV016219 | true | false |  | EV000163 | EV000154 | EV000206 | false | EV000167 | EV000494 |  |  |  | true |  | false |  | true |  | false | false | false |  | EV013521 | EV000494 | EV000494 | EV000494 | true | [6 empty] | 18.3 |  | 183 | 91.5 |  | -40..80 | 300 | 500 | Okrągły |  |  | 600
SB1940 | EV000138 | EV000899 |  |  | 2.5 | EV004201 |  |  | 7.98 | 18 |  | EV000494 | EV004175 | EV000494 | EV000163 | EV000154 | false | EV016219 | true | false |  | EV000163 | EV000154 | EV000206 | false | EV000167 | EV000494 |  |  |  | true |  | false |  | true |  | false | false | false |  | EV013521 | EV000494 | EV000494 | EV000494 | true | [6 empty] | 19.4 |  | 194 | 97 |  | -40..80 | 300 | 500 | Okrągły |  |  | 675
SB1941 | EV000138 | EV000899 |  |  | 2.5 | EV004201 |  |  | 7.98 | 21 |  | EV000494 | EV004175 | EV000494 | EV000163 | EV000154 | false | EV016219 | true | false |  | EV000163 | EV000154 | EV000206 | false | EV000167 | EV000494 |  |  |  | true |  | false |  | true |  | false | false | false |  | EV013521 | EV000494 | EV000494 | EV000494 | true | [6 empty] | 20.3 |  | 203 | 101.5 |  | -40..80 | 300 | 500 | Okrągły |  |  | 760
SB1942 | EV000138 | EV000899 |  |  | 2.5 | EV004201 |  |  | 7.98 | 25 |  | EV000494 | EV004175 | EV000494 | EV000163 | EV000154 | false | EV016219 | true | false |  | EV000163 | EV000154 | EV000206 | false | EV000167 | EV000494 |  |  |  | true |  | false |  | true |  | false | false | false |  | EV013521 | EV000494 | EV000494 | EV000494 | true | [6 empty] | 23.3 |  | 233 | 116.5 |  | -40..80 | 300 | 500 | Okrągły |  |  | 930
SB1943 | EV000138 | EV000899 |  |  | 2.5 | EV004201 |  |  | 7.98 | 30 |  | EV000494 | EV004175 | EV000494 | EV000163 | EV000154 | false | EV016219 | true | false |  | EV000163 | EV000154 | EV000206 | false | EV000167 | EV000494 |  |  |  | true |  | false |  | true |  | false | false | false |  | EV013521 | EV000494 | EV000494 | EV000494 | true | [6 empty] | 24.1 |  | 241 | 120.5 |  | -40..80 | 300 | 500 | Okrągły |  |  | 1050
SB1944 | EV000138 | EV000899 |  |  | 2.5 | EV004201 |  |  | 7.98 | 34 |  | EV000494 | EV004175 | EV000494 | EV000163 | EV000154 | false | EV016219 | true | false |  | EV000163 | EV000154 | EV000206 | false | EV000167 | EV000494 |  |  |  | true |  | false |  | true |  | false | false | false |  | EV013521 | EV000494 | EV000494 | EV000494 | true | [6 empty] | 26.5 |  | 265 | 132.5 |  | -40..80 | 300 | 500 | Okrągły |  |  | 1240
SB1945 | EV000138 | EV000899 |  |  | 2.5 | EV004201 |  |  | 7.98 | 37 |  | EV000494 | EV004175 | EV000494 | EV000163 | EV000154 | false | EV016219 | true | false |  | EV000163 | EV000154 | EV000206 | false | EV000167 | EV000494 |  |  |  | true |  | false |  | true |  | false | false | false |  | EV013521 | EV000494 | EV000494 | EV000494 | true | [6 empty] | 26.5 |  | 265 | 132.5 |  | -40..80 | 300 | 500 | Okrągły |  |  | 1290
SB1946 | EV000138 | EV000899 |  |  | 2.5 | EV004201 |  |  | 7.98 | 42 |  | EV000494 | EV004175 | EV000494 | EV000163 | EV000154 | false | EV016219 | true | false |  | EV000163 | EV000154 | EV000206 | false | EV000167 | EV000494 |  |  |  | true |  | false |  | true |  | false | false | false |  | EV013521 | EV000494 | EV000494 | EV000494 | true | [6 empty] | 29.5 |  | 295 | 147.5 |  | -40..80 | 300 | 500 | Okrągły |  |  | 1490
SB1947 | EV000138 | EV000899 |  |  | 2.5 | EV004201 |  |  | 7.98 | 50 |  | EV000494 | EV004175 | EV000494 | EV000163 | EV000154 | false | EV016219 | true | false |  | EV000163 | EV000154 | EV000206 | false | EV000167 | EV000494 |  |  |  | true |  | false |  | true |  | false | false | false |  | EV013521 | EV000494 | EV000494 | EV000494 | true | [6 empty] | 30.8 |  | 308 | 154 |  | -40..80 | 300 | 500 | Okrągły |  |  | 1710
SB1948 | EV000138 | EV000899 |  |  | 4 | EV004201 |  |  | 4.95 | 2 |  | EV000494 | EV004175 | EV000494 | EV000163 | EV000154 | false | EV003688 | false | false |  | EV000163 | EV000154 | EV000206 | false | EV000167 | EV000494 |  |  |  | true |  | false |  | true |  | false | false | false |  | EV013521 | EV000494 | EV000494 | EV000494 | true | [6 empty] | 11.1 |  | 111 | 55.5 |  | -40..80 | 300 | 500 | Okrągły |  |  | 194
SB1949 | EV000138 | EV000899 |  |  | 4 | EV004201 |  |  | 4.95 | 3 |  | EV000494 | EV004175 | EV000494 | EV000163 | EV000154 | false | EV016219 | true | false |  | EV000163 | EV000154 | EV000206 | false | EV000167 | EV000494 |  |  |  | true |  | false |  | true |  | false | false | false |  | EV013521 | EV000494 | EV000494 | EV000494 | true | [6 empty] | 11.7 |  | 117 | 58.5 |  | -40..80 | 300 | 500 | Okrągły |  |  | 240
SB1950 | EV000138 | EV000899 |  |  | 4 | EV004201 |  |  | 4.95 | 3 |  | EV000494 | EV004175 | EV000494 | EV000163 | EV000154 | false | EV003688 | false | false |  | EV000163 | EV000154 | EV000206 | false | EV000167 | EV000494 |  |  |  | true |  | false |  | true |  | false | false | false |  | EV013521 | EV000494 | EV000494 | EV000494 | true | [6 empty] | 11.7 |  | 117 | 58.5 |  | -40..80 | 300 | 500 | Okrągły |  |  | 240
SB1951 | EV000138 | EV000899 |  |  | 4 | EV004201 |  |  | 4.95 | 4 |  | EV000494 | EV004175 | EV000494 | EV000163 | EV000154 | false | EV016219 | true | false |  | EV000163 | EV000154 | EV000206 | false | EV000167 | EV000494 |  |  |  | true |  | false |  | true |  | false | false | false |  | EV013521 | EV000494 | EV000494 | EV000494 | true | [6 empty] | 12.8 |  | 128 | 64 |  | -40..80 | 300 | 500 | Okrągły |  |  | 290
SB1952 | EV000138 | EV000899 |  |  | 4 | EV004201 |  |  | 4.95 | 5 |  | EV000494 | EV004175 | EV000494 | EV000163 | EV000154 | false | EV016219 | true | false |  | EV000163 | EV000154 | EV000206 | false | EV000167 | EV000494 |  |  |  | true |  | false |  | true |  | false | false | false |  | EV013521 | EV000494 | EV000494 | EV000494 | true | [6 empty] | 13.9 |  | 139 | 69.5 |  | -40..80 | 300 | 500 | Okrągły |  |  | 350
SB1953 | EV000138 | EV000899 |  |  | 4 | EV004201 |  |  | 4.95 | 7 |  | EV000494 | EV004175 | EV000494 | EV000163 | EV000154 | false | EV016219 | true | false |  | EV000163 | EV000154 | EV000206 | false | EV000167 | EV000494 |  |  |  | true |  | false |  | true |  | false | false | false |  | EV013521 | EV000494 | EV000494 | EV000494 | true | [6 empty] | 15 |  | 150 | 75 |  | -40..80 | 300 | 500 | Okrągły |  |  | 435
SB1954 | EV000138 | EV000899 |  |  | 4 | EV004201 |  |  | 4.95 | 10 |  | EV000494 | EV004175 | EV000494 | EV000163 | EV000154 | false | EV016219 | true | false |  | EV000163 | EV000154 | EV000206 | false | EV000167 | EV000494 |  |  |  | true |  | false |  | true |  | false | false | false |  | EV013521 | EV000494 | EV000494 | EV000494 | true | [6 empty] | 20.3 |  | 203 | 101.5 |  | -40..80 | 300 | 500 | Okrągły |  |  | 680
SB1955 | EV000138 | EV000899 |  |  | 4 | EV004201 |  |  | 4.95 | 12 |  | EV000494 | EV004175 | EV000494 | EV000163 | EV000154 | false | EV016219 | true | false |  | EV000163 | EV000154 | EV000206 | false | EV000167 | EV000494 |  |  |  | true |  | false |  | true |  | false | false | false |  | EV013521 | EV000494 | EV000494 | EV000494 | true | [6 empty] | 20.3 |  | 203 | 101.5 |  | -40..80 | 300 | 500 | Okrągły |  |  | 740
SB1956 | EV000138 | EV000899 |  |  | 6 | EV004201 |  |  | 3.3 | 2 |  | EV000494 | EV004175 | EV000494 | EV000163 | EV000154 | false | EV003688 | false | false |  | EV000163 | EV000154 | EV000206 | false | EV000167 | EV000494 |  |  |  | true |  | false |  | true |  | false | false | false |  | EV013521 | EV000494 | EV000494 | EV000494 | true | [6 empty] | 11.7 |  | 117 | 58.5 |  | -40..80 | 300 | 500 | Okrągły |  |  | 240
SB1957 | EV000138 | EV000899 |  |  | 6 | EV004201 |  |  | 3.3 | 3 |  | EV000494 | EV004175 | EV000494 | EV000163 | EV000154 | false | EV016219 | true | false |  | EV000163 | EV000154 | EV000206 | false | EV000167 | EV000494 |  |  |  | true |  | false |  | true |  | false | false | false |  | EV013521 | EV000494 | EV000494 | EV000494 | true | [6 empty] | 12.4 |  | 124 | 62 |  | -40..80 | 300 | 500 | Okrągły |  |  | 300
SB1958 | EV000138 | EV000899 |  |  | 6 | EV004201 |  |  | 3.3 | 3 |  | EV000494 | EV004175 | EV000494 | EV000163 | EV000154 | false | EV003688 | false | false |  | EV000163 | EV000154 | EV000206 | false | EV000167 | EV000494 |  |  |  | true |  | false |  | true |  | false | false | false |  | EV013521 | EV000494 | EV000494 | EV000494 | true | [6 empty] | 12.4 |  | 124 | 62 |  | -40..80 | 300 | 500 | Okrągły |  |  | 300
SB1959 | EV000138 | EV000899 |  |  | 6 | EV004201 |  |  | 3.3 | 4 |  | EV000494 | EV004175 | EV000494 | EV000163 | EV000154 | false | EV016219 | true | false |  | EV000163 | EV000154 | EV000206 | false | EV000167 | EV000494 |  |  |  | true |  | false |  | true |  | false | false | false |  | EV013521 | EV000494 | EV000494 | EV000494 | true | [6 empty] | 13.6 |  | 136 | 68 |  | -40..80 | 300 | 500 | Okrągły |  |  | 380
SB1960 | EV000138 | EV000899 |  |  | 6 | EV004201 |  |  | 3.3 | 5 |  | EV000494 | EV004175 | EV000494 | EV000163 | EV000154 | false | EV016219 | true | false |  | EV000163 | EV000154 | EV000206 | false | EV000167 | EV000494 |  |  |  | true |  | false |  | true |  | false | false | false |  | EV013521 | EV000494 | EV000494 | EV000494 | true | [6 empty] | 14.7 |  | 147 | 73.5 |  | -40..80 | 300 | 500 | Okrągły |  |  | 455
SB1961 | EV000138 | EV000899 |  |  | 6 | EV004201 |  |  | 3.3 | 7 |  | EV000494 | EV004175 | EV000494 | EV000163 | EV000154 | false | EV016219 | true | false |  | EV000163 | EV000154 | EV000206 | false | EV000167 | EV000494 |  |  |  | true |  | false |  | true |  | false | false | false |  | EV013521 | EV000494 | EV000494 | EV000494 | true | [6 empty] | 15.9 |  | 159 | 79.5 |  | -40..80 | 300 | 500 | Okrągły |  |  | 575
SB1962 | EV000138 | EV000899 |  |  | 10 | EV004201 |  |  | 1.91 | 2 |  | EV000494 | EV004175 | EV000494 | EV000163 | EV000154 | false | EV003688 | false | false |  | EV000163 | EV000154 | EV000206 | false | EV000167 | EV000494 |  |  |  | true |  | false |  | true |  | false | false | false |  | EV013521 | EV000494 | EV000494 | EV000494 | true | [6 empty] | 13.9 |  | 139 | 69.5 |  | -40..80 | 300 | 500 | Okrągły |  |  | 365
SB1963 | EV000138 | EV000899 |  |  | 10 | EV004201 |  |  | 1.91 | 3 |  | EV000494 | EV004175 | EV000494 | EV000163 | EV000154 | false | EV016219 | true | false |  | EV000163 | EV000154 | EV000206 | false | EV000167 | EV000494 |  |  |  | true |  | false |  | true |  | false | false | false |  | EV013521 | EV000494 | EV000494 | EV000494 | true | [6 empty] | 14.7 |  | 147 | 73.5 |  | -40..80 | 300 | 500 | Okrągły |  |  | 460
SB1964 | EV000138 | EV000899 |  |  | 10 | EV004201 |  |  | 1.91 | 3 |  | EV000494 | EV004175 | EV000494 | EV000163 | EV000154 | false | EV003688 | false | false |  | EV000163 | EV000154 | EV000206 | false | EV000167 | EV000494 |  |  |  | true |  | false |  | true |  | false | false | false |  | EV013521 | EV000494 | EV000494 | EV000494 | true | [6 empty] | 14.7 |  | 147 | 73.5 |  | -40..80 | 300 | 500 | Okrągły |  |  | 460
SB1965 | EV000138 | EV000899 |  |  | 10 | EV004201 |  |  | 1.91 | 4 |  | EV000494 | EV004175 | EV000494 | EV000163 | EV000154 | false | EV016219 | true | false |  | EV000163 | EV000154 | EV000206 | false | EV000167 | EV000494 |  |  |  | true |  | false |  | true |  | false | false | false |  | EV013521 | EV000494 | EV000494 | EV000494 | true | [6 empty] | 16.9 |  | 169 | 84.5 |  | -40..80 | 300 | 500 | Okrągły |  |  | 605
SB1966 | EV000138 | EV000899 |  |  | 10 | EV004201 |  |  | 1.91 | 5 |  | EV000494 | EV004175 | EV000494 | EV000163 | EV000154 | false | EV016219 | true | false |  | EV000163 | EV000154 | EV000206 | false | EV000167 | EV000494 |  |  |  | true |  | false |  | true |  | false | false | false |  | EV013521 | EV000494 | EV000494 | EV000494 | true | [6 empty] | 18.3 |  | 183 | 91.5 |  | -40..80 | 300 | 500 | Okrągły |  |  | 730
SB1967 | EV000138 | EV000899 |  |  | 10 | EV004201 |  |  | 1.91 | 7 |  | EV000494 | EV004175 | EV000494 | EV000163 | EV000154 | false | EV016219 | true | false |  | EV000163 | EV000154 | EV000206 | false | EV000167 | EV000494 |  |  |  | true |  | false |  | true |  | false | false | false |  | EV013521 | EV000494 | EV000494 | EV000494 | true | [6 empty] | 20 |  | 200 | 100 |  | -40..80 | 300 | 500 | Okrągły |  |  | 940
SB1968 | EV000138 | EV000899 |  |  | 16 | EV004201 |  |  | 1.21 | 2 |  | EV000494 | EV004175 | EV000494 | EV000163 | EV000154 | false | EV003688 | false | false |  | EV000163 | EV000154 | EV000206 | false | EV000167 | EV000494 |  |  |  | true |  | false |  | true |  | false | false | false |  | EV013521 | EV000494 | EV000494 | EV000494 | true | [6 empty] | 15.7 |  | 157 | 78.5 |  | -40..80 | 300 | 500 | Okrągły |  |  | 505
SB1969 | EV000138 | EV000899 |  |  | 16 | EV004201 |  |  | 1.21 | 3 |  | EV000494 | EV004175 | EV000494 | EV000163 | EV000154 | false | EV016219 | true | false |  | EV000163 | EV000154 | EV000206 | false | EV000167 | EV000494 |  |  |  | true |  | false |  | true |  | false | false | false |  | EV013521 | EV000494 | EV000494 | EV000494 | true | [6 empty] | 17.3 |  | 173 | 86.5 |  | -40..80 | 300 | 500 | Okrągły |  |  | 675
SB1970 | EV000138 | EV000899 |  |  | 16 | EV004201 |  |  | 1.21 | 3 |  | EV000494 | EV004175 | EV000494 | EV000163 | EV000154 | false | EV003688 | false | false |  | EV000163 | EV000154 | EV000206 | false | EV000167 | EV000494 |  |  |  | true |  | false |  | true |  | false | false | false |  | EV013521 | EV000494 | EV000494 | EV000494 | true | [6 empty] | 17.3 |  | 173 | 86.5 |  | -40..80 | 300 | 500 | Okrągły |  |  | 675
SB1971 | EV000138 | EV000899 |  |  | 16 | EV004201 |  |  | 1.21 | 4 |  | EV000494 | EV004175 | EV000494 | EV000163 | EV000154 | false | EV016219 | true | false |  | EV000163 | EV000154 | EV000206 | false | EV000167 | EV000494 |  |  |  | true |  | false |  | true |  | false | false | false |  | EV013521 | EV000494 | EV000494 | EV000494 | true | [6 empty] | 19.3 |  | 193 | 96.5 |  | -40..80 | 300 | 500 | Okrągły |  |  | 865
SB1972 | EV000138 | EV000899 |  |  | 16 | EV004201 |  |  | 1.21 | 5 |  | EV000494 | EV004175 | EV000494 | EV000163 | EV000154 | false | EV016219 | true | false |  | EV000163 | EV000154 | EV000206 | false | EV000167 | EV000494 |  |  |  | true |  | false |  | true |  | false | false | false |  | EV013521 | EV000494 | EV000494 | EV000494 | true | [6 empty] | 20.9 |  | 209 | 104.5 |  | -40..80 | 300 | 500 | Okrągły |  |  | 1050
SB1973 | EV000138 | EV000899 |  |  | 25 | EV004201 |  |  | 0.78 | 2 |  | EV000494 | EV004175 | EV000494 | EV000163 | EV000154 | false | EV003688 | false | false |  | EV000163 | EV000154 | EV000206 | false | EV000167 | EV000494 |  |  |  | true |  | false |  | true |  | false | false | false |  | EV013521 | EV000494 | EV000494 | EV000494 | true | [6 empty] | 20.1 |  | 201 | 100.5 |  | -40..80 | 300 | 500 | Okrągły |  |  | 750
SB1974 | EV000138 | EV000899 |  |  | 25 | EV004201 |  |  | 0.78 | 3 |  | EV000494 | EV004175 | EV000494 | EV000163 | EV000154 | false | EV016219 | true | false |  | EV000163 | EV000154 | EV000206 | false | EV000167 | EV000494 |  |  |  | true |  | false |  | true |  | false | false | false |  | EV013521 | EV000494 | EV000494 | EV000494 | true | [6 empty] | 21.3 |  | 213 | 106.5 |  | -40..80 | 300 | 500 | Okrągły |  |  | 1040
SB1975 | EV000138 | EV000899 |  |  | 25 | EV004201 |  |  | 0.78 | 3 |  | EV000494 | EV004175 | EV000494 | EV000163 | EV000154 | false | EV003688 | false | false |  | EV000163 | EV000154 | EV000206 | false | EV000167 | EV000494 |  |  |  | true |  | false |  | true |  | false | false | false |  | EV013521 | EV000494 | EV000494 | EV000494 | true | [6 empty] | 21.3 |  | 213 | 106.5 |  | -40..80 | 300 | 500 | Okrągły |  |  | 1040
SB1976 | EV000138 | EV000899 |  |  | 25 | EV004201 |  |  | 0.78 | 4 |  | EV000494 | EV004175 | EV000494 | EV000163 | EV000154 | false | EV016219 | true | false |  | EV000163 | EV000154 | EV000206 | false | EV000167 | EV000494 |  |  |  | true |  | false |  | true |  | false | false | false |  | EV013521 | EV000494 | EV000494 | EV000494 | true | [6 empty] | 24.1 |  | 241 | 120.5 |  | -40..80 | 300 | 500 | Okrągły |  |  | 1340
SB1977 | EV000138 | EV000899 |  |  | 25 | EV004201 |  |  | 0.78 | 5 |  | EV000494 | EV004175 | EV000494 | EV000163 | EV000154 | false | EV016219 | true | false |  | EV000163 | EV000154 | EV000206 | false | EV000167 | EV000494 |  |  |  | true |  | false |  | true |  | false | false | false |  | EV013521 | EV000494 | EV000494 | EV000494 | true | [6 empty] | 26.7 |  | 267 | 133.5 |  | -40..80 | 300 | 500 | Okrągły |  |  | 1650
SB1978 | EV000138 | EV000899 |  |  | 25 | EV004201 |  |  | 0.78 | 2 |  | EV000494 | EV004175 | EV000494 | EV000163 | EV000154 | false | EV003688 | false | false |  | EV000163 | EV000154 | EV000206 | false | EV000167 | EV000494 |  |  |  | true |  | false |  | true |  | false | false | false |  | EV013521 | EV000494 | EV000494 | EV000494 | true | [6 empty] | 22.5 |  | 225 | 112.5 |  | -40..80 | 300 | 500 | Okrągły |  |  | 980
SB1979 | EV000138 | EV000899 |  |  | 35 | EV004201 |  |  | 0.554 | 3 |  | EV000494 | EV004175 | EV000494 | EV000163 | EV000154 | false | EV016219 | true | false |  | EV000163 | EV000154 | EV000206 | false | EV000167 | EV000494 |  |  |  | true |  | false |  | true |  | false | false | false |  | EV013521 | EV000494 | EV000494 | EV000494 | true | [6 empty] | 23.9 |  | 239 | 119.5 |  | -40..80 | 300 | 500 | Okrągły |  |  | 1350
SB1980 | EV000138 | EV000899 |  |  | 35 | EV004201 |  |  | 0.554 | 3 |  | EV000494 | EV004175 | EV000494 | EV000163 | EV000154 | false | EV003688 | false | false |  | EV000163 | EV000154 | EV000206 | false | EV000167 | EV000494 |  |  |  | true |  | false |  | true |  | false | false | false |  | EV013521 | EV000494 | EV000494 | EV000494 | true | [6 empty] | 23.9 |  | 239 | 119.5 |  | -40..80 | 300 | 500 | Okrągły |  |  | 1350
SB1981 | EV000138 | EV000899 |  |  | 35 | EV004201 |  |  | 0.554 | 4 |  | EV000494 | EV004175 | EV000494 | EV000163 | EV000154 | false | EV016219 | true | false |  | EV000163 | EV000154 | EV000206 | false | EV000167 | EV000494 |  |  |  | true |  | false |  | true |  | false | false | false |  | EV013521 | EV000494 | EV000494 | EV000494 | true | [6 empty] | 27.2 |  | 272 | 136 |  | -40..80 | 300 | 500 | Okrągły |  |  | 1750
SB1982 | EV000138 | EV000899 |  |  | 35 | EV004201 |  |  | 0.554 | 5 |  | EV000494 | EV004175 | EV000494 | EV000163 | EV000154 | false | EV016219 | true | false |  | EV000163 | EV000154 | EV000206 | false | EV000167 | EV000494 |  |  |  | true |  | false |  | true |  | false | false | false |  | EV013521 | EV000494 | EV000494 | EV000494 | true | [6 empty] | 29.4 |  | 294 | 147 |  | -40..80 | 300 | 500 | Okrągły |  |  | 2110
SB1983 | EV000138 | EV000899 |  |  | 50 | EV004201 |  |  | 0.386 | 2 |  | EV000494 | EV004175 | EV000494 | EV000163 | EV000154 | false | EV003688 | false | false |  | EV000163 | EV000154 | EV000206 | false | EV000167 | EV000494 |  |  |  | true |  | false |  | true |  | false | false | false |  | EV013521 | EV000494 | EV000494 | EV000494 | true | [6 empty] | 27.1 |  | 271 | 135.5 |  | -40..80 | 300 | 500 | Okrągły |  |  | 1490
SB1984 | EV000138 | EV000899 |  |  | 50 | EV004201 |  |  | 0.386 | 3 |  | EV000494 | EV004175 | EV000494 | EV000163 | EV000154 | false | EV016219 | true | false |  | EV000163 | EV000154 | EV000206 | false | EV000167 | EV000494 |  |  |  | true |  | false |  | true |  | false | false | false |  | EV013521 | EV000494 | EV000494 | EV000494 | true | [6 empty] | 28.8 |  | 288 | 144 |  | -40..80 | 300 | 500 | Okrągły |  |  | 1940
SB1985 | EV000138 | EV000899 |  |  | 50 | EV004201 |  |  | 0.386 | 3 |  | EV000494 | EV004175 | EV000494 | EV000163 | EV000154 | false | EV003688 | false | false |  | EV000163 | EV000154 | EV000206 | false | EV000167 | EV000494 |  |  |  | true |  | false |  | true |  | false | false | false |  | EV013521 | EV000494 | EV000494 | EV000494 | true | [6 empty] | 28.8 |  | 288 | 144 |  | -40..80 | 300 | 500 | Okrągły |  |  | 1940
SB1986 | EV000138 | EV000899 |  |  | 50 | EV004201 |  |  | 0.386 | 4 |  | EV000494 | EV004175 | EV000494 | EV000163 | EV000154 | false | EV016219 | true | false |  | EV000163 | EV000154 | EV000206 | false | EV000167 | EV000494 |  |  |  | true |  | false |  | true |  | false | false | false |  | EV013521 | EV000494 | EV000494 | EV000494 | true | [6 empty] | 32.3 |  | 323 | 161.5 |  | -40..80 | 300 | 500 | Okrągły |  |  | 2480
SB1987 | EV000138 | EV000899 |  |  | 50 | EV004201 |  |  | 0.386 | 5 |  | EV000494 | EV004175 | EV000494 | EV000163 | EV000154 | false | EV016219 | true | false |  | EV000163 | EV000154 | EV000206 | false | EV000167 | EV000494 |  |  |  | true |  | false |  | true |  | false | false | false |  | EV013521 | EV000494 | EV000494 | EV000494 | true | [6 empty] | 35 |  | 350 | 175 |  | -40..80 | 300 | 500 | Okrągły |  |  | 3100
SB1988 | EV000138 | EV000899 |  |  | 70 | EV004201 |  |  | 0.272 | 2 |  | EV000494 | EV004175 | EV000494 | EV000163 | EV000154 | false | EV003688 | false | false |  | EV000163 | EV000154 | EV000206 | false | EV000167 | EV000494 |  |  |  | true |  | false |  | true |  | false | false | false |  | EV013521 | EV000494 | EV000494 | EV000494 | true | [6 empty] | 30.7 |  | 307 | 153.5 |  | -40..80 | 300 | 500 | Okrągły |  |  | 2030
SB1989 | EV000138 | EV000899 |  |  | 70 | EV004201 |  |  | 0.272 | 3 |  | EV000494 | EV004175 | EV000494 | EV000163 | EV000154 | false | EV016219 | true | false |  | EV000163 | EV000154 | EV000206 | false | EV000167 | EV000494 |  |  |  | true |  | false |  | true |  | false | false | false |  | EV013521 | EV000494 | EV000494 | EV000494 | true | [6 empty] | 32.9 |  | 329 | 164.5 |  | -40..80 | 300 | 500 | Okrągły |  |  | 2080
SB1990 | EV000138 | EV000899 |  |  | 70 | EV004201 |  |  | 0.272 | 3 |  | EV000494 | EV004175 | EV000494 | EV000163 | EV000154 | false | EV003688 | false | false |  | EV000163 | EV000154 | EV000206 | false | EV000167 | EV000494 |  |  |  | true |  | false |  | true |  | false | false | false |  | EV013521 | EV000494 | EV000494 | EV000494 | true | [6 empty] | 32.9 |  | 329 | 164.5 |  | -40..80 | 300 | 500 | Okrągły |  |  | 2080
SB1991 | EV000138 | EV000899 |  |  | 70 | EV004201 |  |  | 0.272 | 4 |  | EV000494 | EV004175 | EV000494 | EV000163 | EV000154 | false | EV016219 | true | false |  | EV000163 | EV000154 | EV000206 | false | EV000167 | EV000494 |  |  |  | true |  | false |  | true |  | false | false | false |  | EV013521 | EV000494 | EV000494 | EV000494 | true | [6 empty] | 37.1 |  | 371 | 185.5 |  | -40..80 | 300 | 500 | Okrągły |  |  | 3470
SB1992 | EV000138 | EV000899 |  |  | 70 | EV004201 |  |  | 0.272 | 5 |  | EV000494 | EV004175 | EV000494 | EV000163 | EV000154 | false | EV016219 | true | false |  | EV000163 | EV000154 | EV000206 | false | EV000167 | EV000494 |  |  |  | true |  | false |  | true |  | false | false | false |  | EV013521 | EV000494 | EV000494 | EV000494 | true | [6 empty] | 40.5 |  | 405 | 202.5 |  | -40..80 | 300 | 500 | Okrągły |  |  | 4240
SB1993 | EV000138 | EV000899 |  |  | 0.5 | EV004201 |  |  | 39 | 4 | 2 | EV000494 | EV006304 | EV000494 | EV000163 | EV000154 | false | EV003688 | false | false |  | EV000163 | EV000154 | EV000206 | false | EV000167 | EV000494 |  |  |  | true |  | false |  | true |  | false | false | false |  | EV013521 | EV000494 | EV000494 | EV000494 | true | [6 empty] | 8.9 |  | 89 | 44.5 |  | -40..80 | 300 | 500 | Okrągły |  |  | 94
SB1994 | EV000138 | EV000899 |  |  | 0.5 | EV004201 |  |  | 39 | 6 | 3 | EV000494 | EV006304 | EV000494 | EV000163 | EV000154 | false | EV003688 | false | false |  | EV000163 | EV000154 | EV000206 | false | EV000167 | EV000494 |  |  |  | true |  | false |  | true |  | false | false | false |  | EV013521 | EV000494 | EV000494 | EV000494 | true | [6 empty] | 9.8 |  | 98 | 49 |  | -40..80 | 300 | 500 | Okrągły |  |  | 106
SB1995 | EV000138 | EV000899 |  |  | 0.5 | EV004201 |  |  | 39 | 8 | 4 | EV000494 | EV006304 | EV000494 | EV000163 | EV000154 | false | EV003688 | false | false |  | EV000163 | EV000154 | EV000206 | false | EV000167 | EV000494 |  |  |  | true |  | false |  | true |  | false | false | false |  | EV013521 | EV000494 | EV000494 | EV000494 | true | [6 empty] | 10.5 |  | 105 | 52.5 |  | -40..80 | 300 | 500 | Okrągły |  |  | 126
SB1996 | EV000138 | EV000899 |  |  | 0.5 | EV004201 |  |  | 39 | 10 | 5 | EV000494 | EV006304 | EV000494 | EV000163 | EV000154 | false | EV003688 | false | false |  | EV000163 | EV000154 | EV000206 | false | EV000167 | EV000494 |  |  |  | true |  | false |  | true |  | false | false | false |  | EV013521 | EV000494 | EV000494 | EV000494 | true | [6 empty] | 11.2 |  | 112 | 56 |  | -40..80 | 300 | 500 | Okrągły |  |  | 152
SB1997 | EV000138 | EV000899 |  |  | 0.5 | EV004201 |  |  | 39 | 12 | 6 | EV000494 | EV006304 | EV000494 | EV000163 | EV000154 | false | EV003688 | false | false |  | EV000163 | EV000154 | EV000206 | false | EV000167 | EV000494 |  |  |  | true |  | false |  | true |  | false | false | false |  | EV013521 | EV000494 | EV000494 | EV000494 | true | [6 empty] | 11.6 |  | 116 | 58 |  | -40..80 | 300 | 500 | Okrągły |  |  | 160
SB1998 | EV000138 | EV000899 |  |  | 0.5 | EV004201 |  |  | 39 | 14 | 7 | EV000494 | EV006304 | EV000494 | EV000163 | EV000154 | false | EV003688 | false | false |  | EV000163 | EV000154 | EV000206 | false | EV000167 | EV000494 |  |  |  | true |  | false |  | true |  | false | false | false |  | EV013521 | EV000494 | EV000494 | EV000494 | true | [6 empty] | 12.8 |  | 128 | 64 |  | -40..80 | 300 | 500 | Okrągły |  |  | 184
SB1999 | EV000138 | EV000899 |  |  | 0.5 | EV004201 |  |  | 39 | 16 | 8 | EV000494 | EV006304 | EV000494 | EV000163 | EV000154 | false | EV003688 | false | false |  | EV000163 | EV000154 | EV000206 | false | EV000167 | EV000494 |  |  |  | true |  | false |  | true |  | false | false | false |  | EV013521 | EV000494 | EV000494 | EV000494 | true | [6 empty] | 13.3 |  | 133 | 66.5 |  | -40..80 | 300 | 500 | Okrągły |  |  | 205
SB2000 | EV000138 | EV000899 |  |  | 0.5 | EV004201 |  |  | 39 | 20 | 10 | EV000494 | EV006304 | EV000494 | EV000163 | EV000154 | false | EV003688 | false | false |  | EV000163 | EV000154 | EV000206 | false | EV000167 | EV000494 |  |  |  | true |  | false |  | true |  | false | false | false |  | EV013521 | EV000494 | EV000494 | EV000494 | true | [6 empty] | 14.2 |  | 142 | 71 |  | -40..80 | 300 | 500 | Okrągły |  |  | 240
SB2001 | EV000138 | EV000899 |  |  | 0.5 | EV004201 |  |  | 39 | 24 | 12 | EV000494 | EV006304 | EV000494 | EV000163 | EV000154 | false | EV003688 | false | false |  | EV000163 | EV000154 | EV000206 | false | EV000167 | EV000494 |  |  |  | true |  | false |  | true |  | false | false | false |  | EV013521 | EV000494 | EV000494 | EV000494 | true | [6 empty] | 15.1 |  | 151 | 75.5 |  | -40..80 | 300 | 500 | Okrągły |  |  | 270
SB2002 | EV000138 | EV000899 |  |  | 0.5 | EV004201 |  |  | 39 | 28 | 14 | EV000494 | EV006304 | EV000494 | EV000163 | EV000154 | false | EV003688 | false | false |  | EV000163 | EV000154 | EV000206 | false | EV000167 | EV000494 |  |  |  | true |  | false |  | true |  | false | false | false |  | EV013521 | EV000494 | EV000494 | EV000494 | true | [6 empty] | 15.9 |  | 159 | 79.5 |  | -40..80 | 300 | 500 | Okrągły |  |  | 305
SB2003 | EV000138 | EV000899 |  |  | 0.5 | EV004201 |  |  | 39 | 32 | 16 | EV000494 | EV006304 | EV000494 | EV000163 | EV000154 | false | EV003688 | false | false |  | EV000163 | EV000154 | EV000206 | false | EV000167 | EV000494 |  |  |  | true |  | false |  | true |  | false | false | false |  | EV013521 | EV000494 | EV000494 | EV000494 | true | [6 empty] | 17.6 |  | 176 | 88 |  | -40..80 | 300 | 500 | Okrągły |  |  | 375
SB2004 | EV000138 | EV000899 |  |  | 0.5 | EV004201 |  |  | 39 | 36 | 18 | EV000494 | EV006304 | EV000494 | EV000163 | EV000154 | false | EV003688 | false | false |  | EV000163 | EV000154 | EV000206 | false | EV000167 | EV000494 |  |  |  | true |  | false |  | true |  | false | false | false |  | EV013521 | EV000494 | EV000494 | EV000494 | true | [6 empty] | 18.3 |  | 183 | 91.5 |  | -40..80 | 300 | 500 | Okrągły |  |  | 400
SB2005 | EV000138 | EV000899 |  |  | 0.5 | EV004201 |  |  | 39 | 40 | 20 | EV000494 | EV006304 | EV000494 | EV000163 | EV000154 | false | EV003688 | false | false |  | EV000163 | EV000154 | EV000206 | false | EV000167 | EV000494 |  |  |  | true |  | false |  | true |  | false | false | false |  | EV013521 | EV000494 | EV000494 | EV000494 | true | [6 empty] | 18.8 |  | 188 | 94 |  | -40..80 | 300 | 500 | Okrągły |  |  | 430
SB2006 | EV000138 | EV000899 |  |  | 0.5 | EV004201 |  |  | 39 | 48 | 24 | EV000494 | EV006304 | EV000494 | EV000163 | EV000154 | false | EV003688 | false | false |  | EV000163 | EV000154 | EV000206 | false | EV000167 | EV000494 |  |  |  | true |  | false |  | true |  | false | false | false |  | EV013521 | EV000494 | EV000494 | EV000494 | true | [6 empty] | 19.5 |  | 195 | 97.5 |  | -40..80 | 300 | 500 | Okrągły |  |  | 500
SB2007 | EV000138 | EV000899 |  |  | 0.75 | EV004201 |  |  | 26 | 4 | 2 | EV000494 | EV006304 | EV000494 | EV000163 | EV000154 | false | EV003688 | false | false |  | EV000163 | EV000154 | EV000206 | false | EV000167 | EV000494 |  |  |  | true |  | false |  | true |  | false | false | false |  | EV013521 | EV000494 | EV000494 | EV000494 | true | [6 empty] | 9.6 |  | 96 | 48 |  | -40..80 | 300 | 500 | Okrągły |  |  | 110
SB2008 | EV000138 | EV000899 |  |  | 0.75 | EV004201 |  |  | 26 | 6 | 3 | EV000494 | EV006304 | EV000494 | EV000163 | EV000154 | false | EV003688 | false | false |  | EV000163 | EV000154 | EV000206 | false | EV000167 | EV000494 |  |  |  | true |  | false |  | true |  | false | false | false |  | EV013521 | EV000494 | EV000494 | EV000494 | true | [6 empty] | 10.6 |  | 106 | 53 |  | -40..80 | 300 | 500 | Okrągły |  |  | 130
SB2009 | EV000138 | EV000899 |  |  | 0.75 | EV004201 |  |  | 26 | 8 | 4 | EV000494 | EV006304 | EV000494 | EV000163 | EV000154 | false | EV003688 | false | false |  | EV000163 | EV000154 | EV000206 | false | EV000167 | EV000494 |  |  |  | true |  | false |  | true |  | false | false | false |  | EV013521 | EV000494 | EV000494 | EV000494 | true | [6 empty] | 11.3 |  | 113 | 56.5 |  | -40..80 | 300 | 500 | Okrągły |  |  | 155
SB2010 | EV000138 | EV000899 |  |  | 0.75 | EV004201 |  |  | 26 | 10 | 5 | EV000494 | EV006304 | EV000494 | EV000163 | EV000154 | false | EV003688 | false | false |  | EV000163 | EV000154 | EV000206 | false | EV000167 | EV000494 |  |  |  | true |  | false |  | true |  | false | false | false |  | EV013521 | EV000494 | EV000494 | EV000494 | true | [6 empty] | 12.1 |  | 121 | 60.5 |  | -40..80 | 300 | 500 | Okrągły |  |  | 185
SB2011 | EV000138 | EV000899 |  |  | 0.75 | EV004201 |  |  | 26 | 12 | 6 | EV000494 | EV006304 | EV000494 | EV000163 | EV000154 | false | EV003688 | false | false |  | EV000163 | EV000154 | EV000206 | false | EV000167 | EV000494 |  |  |  | true |  | false |  | true |  | false | false | false |  | EV013521 | EV000494 | EV000494 | EV000494 | true | [6 empty] | 12.5 |  | 125 | 62.5 |  | -40..80 | 300 | 500 | Okrągły |  |  | 200
SB2012 | EV000138 | EV000899 |  |  | 0.75 | EV004201 |  |  | 26 | 14 | 7 | EV000494 | EV006304 | EV000494 | EV000163 | EV000154 | false | EV003688 | false | false |  | EV000163 | EV000154 | EV000206 | false | EV000167 | EV000494 |  |  |  | true |  | false |  | true |  | false | false | false |  | EV013521 | EV000494 | EV000494 | EV000494 | true | [6 empty] | 13.9 |  | 139 | 69.5 |  | -40..80 | 300 | 500 | Okrągły |  |  | 230
SB2013 | EV000138 | EV000899 |  |  | 0.75 | EV004201 |  |  | 26 | 16 | 8 | EV000494 | EV006304 | EV000494 | EV000163 | EV000154 | false | EV003688 | false | false |  | EV000163 | EV000154 | EV000206 | false | EV000167 | EV000494 |  |  |  | true |  | false |  | true |  | false | false | false |  | EV013521 | EV000494 | EV000494 | EV000494 | true | [6 empty] | 14.5 |  | 145 | 72.5 |  | -40..80 | 300 | 500 | Okrągły |  |  | 250
SB2014 | EV000138 | EV000899 |  |  | 0.75 | EV004201 |  |  | 26 | 20 | 10 | EV000494 | EV006304 | EV000494 | EV000163 | EV000154 | false | EV003688 | false | false |  | EV000163 | EV000154 | EV000206 | false | EV000167 | EV000494 |  |  |  | true |  | false |  | true |  | false | false | false |  | EV013521 | EV000494 | EV000494 | EV000494 | true | [6 empty] | 15.4 |  | 154 | 77 |  | -40..80 | 300 | 500 | Okrągły |  |  | 295
SB2015 | EV000138 | EV000899 |  |  | 0.75 | EV004201 |  |  | 26 | 24 | 12 | EV000494 | EV006304 | EV000494 | EV000163 | EV000154 | false | EV003688 | false | false |  | EV000163 | EV000154 | EV000206 | false | EV000167 | EV000494 |  |  |  | true |  | false |  | true |  | false | false | false |  | EV013521 | EV000494 | EV000494 | EV000494 | true | [6 empty] | 17 |  | 170 | 85 |  | -40..80 | 300 | 500 | Okrągły |  |  | 365
SB2016 | EV000138 | EV000899 |  |  | 0.75 | EV004201 |  |  | 26 | 28 | 14 | EV000494 | EV006304 | EV000494 | EV000163 | EV000154 | false | EV003688 | false | false |  | EV000163 | EV000154 | EV000206 | false | EV000167 | EV000494 |  |  |  | true |  | false |  | true |  | false | false | false |  | EV013521 | EV000494 | EV000494 | EV000494 | true | [6 empty] | 18 |  | 180 | 90 |  | -40..80 | 300 | 500 | Okrągły |  |  | 410
SB2017 | EV000138 | EV000899 |  |  | 0.75 | EV004201 |  |  | 26 | 32 | 16 | EV000494 | EV006304 | EV000494 | EV000163 | EV000154 | false | EV003688 | false | false |  | EV000163 | EV000154 | EV000206 | false | EV000167 | EV000494 |  |  |  | true |  | false |  | true |  | false | false | false |  | EV013521 | EV000494 | EV000494 | EV000494 | true | [6 empty] | 19.4 |  | 194 | 97 |  | -40..80 | 300 | 500 | Okrągły |  |  | 475
SB2018 | EV000138 | EV000899 |  |  | 0.75 | EV004201 |  |  | 26 | 36 | 18 | EV000494 | EV006304 | EV000494 | EV000163 | EV000154 | false | EV003688 | false | false |  | EV000163 | EV000154 | EV000206 | false | EV000167 | EV000494 |  |  |  | true |  | false |  | true |  | false | false | false |  | EV013521 | EV000494 | EV000494 | EV000494 | true | [6 empty] | 20.1 |  | 201 | 100.5 |  | -40..80 | 300 | 500 | Okrągły |  |  | 515
SB2019 | EV000138 | EV000899 |  |  | 0.75 | EV004201 |  |  | 26 | 40 | 20 | EV000494 | EV006304 | EV000494 | EV000163 | EV000154 | false | EV003688 | false | false |  | EV000163 | EV000154 | EV000206 | false | EV000167 | EV000494 |  |  |  | true |  | false |  | true |  | false | false | false |  | EV013521 | EV000494 | EV000494 | EV000494 | true | [6 empty] | 20.7 |  | 207 | 103.5 |  | -40..80 | 300 | 500 | Okrągły |  |  | 555
SB2020 | EV000138 | EV000899 |  |  | 0.75 | EV004201 |  |  | 26 | 48 | 24 | EV000494 | EV006304 | EV000494 | EV000163 | EV000154 | false | EV003688 | false | false |  | EV000163 | EV000154 | EV000206 | false | EV000167 | EV000494 |  |  |  | true |  | false |  | true |  | false | false | false |  | EV013521 | EV000494 | EV000494 | EV000494 | true | [6 empty] | 21.3 |  | 213 | 106.5 |  | -40..80 | 300 | 500 | Okrągły |  |  | 635
SB2021 | EV000138 | EV000899 |  |  | 1 | EV004201 |  |  | 19.5 | 4 | 2 | EV000494 | EV006304 | EV000494 | EV000163 | EV000154 | false | EV003688 | false | false |  | EV000163 | EV000154 | EV000206 | false | EV000167 | EV000494 |  |  |  | true |  | false |  | true |  | false | false | false |  | EV013521 | EV000494 | EV000494 | EV000494 | true | [6 empty] | 10.1 |  | 101 | 50.5 |  | -40..80 | 300 | 500 | Okrągły |  |  | 128
SB2022 | EV000138 | EV000899 |  |  | 1 | EV004201 |  |  | 19.5 | 6 | 3 | EV000494 | EV006304 | EV000494 | EV000163 | EV000154 | false | EV003688 | false | false |  | EV000163 | EV000154 | EV000206 | false | EV000167 | EV000494 |  |  |  | true |  | false |  | true |  | false | false | false |  | EV013521 | EV000494 | EV000494 | EV000494 | true | [6 empty] | 11.1 |  | 111 | 55.5 |  | -40..80 | 300 | 500 | Okrągły |  |  | 144
SB2023 | EV000138 | EV000899 |  |  | 1 | EV004201 |  |  | 19.5 | 8 | 4 | EV000494 | EV006304 | EV000494 | EV000163 | EV000154 | false | EV003688 | false | false |  | EV000163 | EV000154 | EV000206 | false | EV000167 | EV000494 |  |  |  | true |  | false |  | true |  | false | false | false |  | EV013521 | EV000494 | EV000494 | EV000494 | true | [6 empty] | 12 |  | 120 | 60 |  | -40..80 | 300 | 500 | Okrągły |  |  | 174
SB2024 | EV000138 | EV000899 |  |  | 1 | EV004201 |  |  | 19.5 | 10 | 5 | EV000494 | EV006304 | EV000494 | EV000163 | EV000154 | false | EV003688 | false | false |  | EV000163 | EV000154 | EV000206 | false | EV000167 | EV000494 |  |  |  | true |  | false |  | true |  | false | false | false |  | EV013521 | EV000494 | EV000494 | EV000494 | true | [6 empty] | 12.8 |  | 128 | 64 |  | -40..80 | 300 | 500 | Okrągły |  |  | 215
SB2025 | EV000138 | EV000899 |  |  | 1 | EV004201 |  |  | 19.5 | 12 | 6 | EV000494 | EV006304 | EV000494 | EV000163 | EV000154 | false | EV003688 | false | false |  | EV000163 | EV000154 | EV000206 | false | EV000167 | EV000494 |  |  |  | true |  | false |  | true |  | false | false | false |  | EV013521 | EV000494 | EV000494 | EV000494 | true | [6 empty] | 13.2 |  | 132 | 66 |  | -40..80 | 300 | 500 | Okrągły |  |  | 235
SB2026 | EV000138 | EV000899 |  |  | 1 | EV004201 |  |  | 19.5 | 14 | 7 | EV000494 | EV006304 | EV000494 | EV000163 | EV000154 | false | EV003688 | false | false |  | EV000163 | EV000154 | EV000206 | false | EV000167 | EV000494 |  |  |  | true |  | false |  | true |  | false | false | false |  | EV013521 | EV000494 | EV000494 | EV000494 | true | [6 empty] | 14.7 |  | 147 | 73.5 |  | -40..80 | 300 | 500 | Okrągły |  |  | 270
SB2027 | EV000138 | EV000899 |  |  | 1 | EV004201 |  |  | 19.5 | 16 | 8 | EV000494 | EV006304 | EV000494 | EV000163 | EV000154 | false | EV003688 | false | false |  | EV000163 | EV000154 | EV000206 | false | EV000167 | EV000494 |  |  |  | true |  | false |  | true |  | false | false | false |  | EV013521 | EV000494 | EV000494 | EV000494 | true | [6 empty] | 15.3 |  | 153 | 76.5 |  | -40..80 | 300 | 500 | Okrągły |  |  | 295
SB2028 | EV000138 | EV000899 |  |  | 1 | EV004201 |  |  | 19.5 | 20 | 10 | EV000494 | EV006304 | EV000494 | EV000163 | EV000154 | false | EV003688 | false | false |  | EV000163 | EV000154 | EV000206 | false | EV000167 | EV000494 |  |  |  | true |  | false |  | true |  | false | false | false |  | EV013521 | EV000494 | EV000494 | EV000494 | true | [6 empty] | 16.4 |  | 164 | 82 |  | -40..80 | 300 | 500 | Okrągły |  |  | 350
SB2029 | EV000138 | EV000899 |  |  | 1 | EV004201 |  |  | 19.5 | 24 | 12 | EV000494 | EV006304 | EV000494 | EV000163 | EV000154 | false | EV003688 | false | false |  | EV000163 | EV000154 | EV000206 | false | EV000167 | EV000494 |  |  |  | true |  | false |  | true |  | false | false | false |  | EV013521 | EV000494 | EV000494 | EV000494 | true | [6 empty] | 18 |  | 180 | 90 |  | -40..80 | 300 | 500 | Okrągły |  |  | 430
SB2030 | EV000138 | EV000899 |  |  | 1 | EV004201 |  |  | 19.5 | 28 | 14 | EV000494 | EV006304 | EV000494 | EV000163 | EV000154 | false | EV003688 | false | false |  | EV000163 | EV000154 | EV000206 | false | EV000167 | EV000494 |  |  |  | true |  | false |  | true |  | false | false | false |  | EV013521 | EV000494 | EV000494 | EV000494 | true | [6 empty] | 19.3 |  | 193 | 96.5 |  | -40..80 | 300 | 500 | Okrągły |  |  | 495
SB2031 | EV000138 | EV000899 |  |  | 1 | EV004201 |  |  | 19.5 | 32 | 16 | EV000494 | EV006304 | EV000494 | EV000163 | EV000154 | false | EV003688 | false | false |  | EV000163 | EV000154 | EV000206 | false | EV000167 | EV000494 |  |  |  | true |  | false |  | true |  | false | false | false |  | EV013521 | EV000494 | EV000494 | EV000494 | true | [6 empty] | 20.5 |  | 205 | 102.5 |  | -40..80 | 300 | 500 | Okrągły |  |  | 565
SB2032 | EV000138 | EV000899 |  |  | 1 | EV004201 |  |  | 19.5 | 36 | 18 | EV000494 | EV006304 | EV000494 | EV000163 | EV000154 | false | EV003688 | false | false |  | EV000163 | EV000154 | EV000206 | false | EV000167 | EV000494 |  |  |  | true |  | false |  | true |  | false | false | false |  | EV013521 | EV000494 | EV000494 | EV000494 | true | [6 empty] | 21.4 |  | 214 | 107 |  | -40..80 | 300 | 500 | Okrągły |  |  | 610
SB2033 | EV000138 | EV000899 |  |  | 1 | EV004201 |  |  | 19.5 | 40 | 20 | EV000494 | EV006304 | EV000494 | EV000163 | EV000154 | false | EV003688 | false | false |  | EV000163 | EV000154 | EV000206 | false | EV000167 | EV000494 |  |  |  | true |  | false |  | true |  | false | false | false |  | EV013521 | EV000494 | EV000494 | EV000494 | true | [6 empty] | 22 |  | 220 | 110 |  | -40..80 | 300 | 500 | Okrągły |  |  | 660
SB2034 | EV000138 | EV000899 |  |  | 1 | EV004201 |  |  | 19.5 | 48 | 24 | EV000494 | EV006304 | EV000494 | EV000163 | EV000154 | false | EV003688 | false | false |  | EV000163 | EV000154 | EV000206 | false | EV000167 | EV000494 |  |  |  | true |  | false |  | true |  | false | false | false |  | EV013521 | EV000494 | EV000494 | EV000494 | true | [6 empty] | 23 |  | 230 | 115 |  | -40..80 | 300 | 500 | Okrągły |  |  | 780
SB2035 | EV000138 | EV000899 |  |  | 1.5 | EV004201 |  |  | 13.3 | 4 | 2 | EV000494 | EV006304 | EV000494 | EV000163 | EV000154 | false | EV003688 | false | false |  | EV000163 | EV000154 | EV000206 | false | EV000167 | EV000494 |  |  |  | true |  | false |  | true |  | false | false | false |  | EV013521 | EV000494 | EV000494 | EV000494 | true | [6 empty] | 11.3 |  | 113 | 56.5 |  | -40..80 | 300 | 500 | Okrągły |  |  | 162
SB2036 | EV000138 | EV000899 |  |  | 1.5 | EV004201 |  |  | 13.3 | 6 | 3 | EV000494 | EV006304 | EV000494 | EV000163 | EV000154 | false | EV003688 | false | false |  | EV000163 | EV000154 | EV000206 | false | EV000167 | EV000494 |  |  |  | true |  | false |  | true |  | false | false | false |  | EV013521 | EV000494 | EV000494 | EV000494 | true | [6 empty] | 12.6 |  | 126 | 63 |  | -40..80 | 300 | 500 | Okrągły |  |  | 188
SB2037 | EV000138 | EV000899 |  |  | 1.5 | EV004201 |  |  | 13.3 | 8 | 4 | EV000494 | EV006304 | EV000494 | EV000163 | EV000154 | false | EV003688 | false | false |  | EV000163 | EV000154 | EV000206 | false | EV000167 | EV000494 |  |  |  | true |  | false |  | true |  | false | false | false |  | EV013521 | EV000494 | EV000494 | EV000494 | true | [6 empty] | 13.6 |  | 136 | 68 |  | -40..80 | 300 | 500 | Okrągły |  |  | 230
SB2038 | EV000138 | EV000899 |  |  | 1.5 | EV004201 |  |  | 13.3 | 10 | 5 | EV000494 | EV006304 | EV000494 | EV000163 | EV000154 | false | EV003688 | false | false |  | EV000163 | EV000154 | EV000206 | false | EV000167 | EV000494 |  |  |  | true |  | false |  | true |  | false | false | false |  | EV013521 | EV000494 | EV000494 | EV000494 | true | [6 empty] | 14.6 |  | 146 | 73 |  | -40..80 | 300 | 500 | Okrągły |  |  | 285
SB2039 | EV000138 | EV000899 |  |  | 1.5 | EV004201 |  |  | 13.3 | 12 | 6 | EV000494 | EV006304 | EV000494 | EV000163 | EV000154 | false | EV003688 | false | false |  | EV000163 | EV000154 | EV000206 | false | EV000167 | EV000494 |  |  |  | true |  | false |  | true |  | false | false | false |  | EV013521 | EV000494 | EV000494 | EV000494 | true | [6 empty] | 15.1 |  | 151 | 75.5 |  | -40..80 | 300 | 500 | Okrągły |  |  | 310
SB2040 | EV000138 | EV000899 |  |  | 1.5 | EV004201 |  |  | 13.3 | 14 | 7 | EV000494 | EV006304 | EV000494 | EV000163 | EV000154 | false | EV003688 | false | false |  | EV000163 | EV000154 | EV000206 | false | EV000167 | EV000494 |  |  |  | true |  | false |  | true |  | false | false | false |  | EV013521 | EV000494 | EV000494 | EV000494 | true | [6 empty] | 17.4 |  | 174 | 87 |  | -40..80 | 300 | 500 | Okrągły |  |  | 380
SB2041 | EV000138 | EV000899 |  |  | 1.5 | EV004201 |  |  | 13.3 | 16 | 8 | EV000494 | EV006304 | EV000494 | EV000163 | EV000154 | false | EV003688 | false | false |  | EV000163 | EV000154 | EV000206 | false | EV000167 | EV000494 |  |  |  | true |  | false |  | true |  | false | false | false |  | EV013521 | EV000494 | EV000494 | EV000494 | true | [6 empty] | 18.2 |  | 182 | 91 |  | -40..80 | 300 | 500 | Okrągły |  |  | 420
SB2042 | EV000138 | EV000899 |  |  | 1.5 | EV004201 |  |  | 13.3 | 20 | 10 | EV000494 | EV006304 | EV000494 | EV000163 | EV000154 | false | EV003688 | false | false |  | EV000163 | EV000154 | EV000206 | false | EV000167 | EV000494 |  |  |  | true |  | false |  | true |  | false | false | false |  | EV013521 | EV000494 | EV000494 | EV000494 | true | [6 empty] | 19.6 |  | 196 | 98 |  | -40..80 | 300 | 500 | Okrągły |  |  | 510
SB2043 | EV000138 | EV000899 |  |  | 1.5 | EV004201 |  |  | 13.3 | 24 | 12 | EV000494 | EV006304 | EV000494 | EV000163 | EV000154 | false | EV003688 | false | false |  | EV000163 | EV000154 | EV000206 | false | EV000167 | EV000494 |  |  |  | true |  | false |  | true |  | false | false | false |  | EV013521 | EV000494 | EV000494 | EV000494 | true | [6 empty] | 20.9 |  | 209 | 104.5 |  | -40..80 | 300 | 500 | Okrągły |  |  | 590
SB2044 | EV000138 | EV000899 |  |  | 1.5 | EV004201 |  |  | 13.3 | 28 | 14 | EV000494 | EV006304 | EV000494 | EV000163 | EV000154 | false | EV003688 | false | false |  | EV000163 | EV000154 | EV000206 | false | EV000167 | EV000494 |  |  |  | true |  | false |  | true |  | false | false | false |  | EV013521 | EV000494 | EV000494 | EV000494 | true | [6 empty] | 22.1 |  | 221 | 110.5 |  | -40..80 | 300 | 500 | Okrągły |  |  | 670
SB2045 | EV000138 | EV000899 |  |  | 1.5 | EV004201 |  |  | 13.3 | 32 | 16 | EV000494 | EV006304 | EV000494 | EV000163 | EV000154 | false | EV003688 | false | false |  | EV000163 | EV000154 | EV000206 | false | EV000167 | EV000494 |  |  |  | true |  | false |  | true |  | false | false | false |  | EV013521 | EV000494 | EV000494 | EV000494 | true | [6 empty] | 24 |  | 240 | 120 |  | -40..80 | 300 | 500 | Okrągły |  |  | 785
SB2046 | EV000138 | EV000899 |  |  | 1.5 | EV004201 |  |  | 13.3 | 36 | 18 | EV000494 | EV006304 | EV000494 | EV000163 | EV000154 | false | EV003688 | false | false |  | EV000163 | EV000154 | EV000206 | false | EV000167 | EV000494 |  |  |  | true |  | false |  | true |  | false | false | false |  | EV013521 | EV000494 | EV000494 | EV000494 | true | [6 empty] | 25 |  | 250 | 125 |  | -40..80 | 300 | 500 | Okrągły |  |  | 850
SB2047 | EV000138 | EV000899 |  |  | 1.5 | EV004201 |  |  | 13.3 | 40 | 20 | EV000494 | EV006304 | EV000494 | EV000163 | EV000154 | false | EV003688 | false | false |  | EV000163 | EV000154 | EV000206 | false | EV000167 | EV000494 |  |  |  | true |  | false |  | true |  | false | false | false |  | EV013521 | EV000494 | EV000494 | EV000494 | true | [6 empty] | 26.4 |  | 264 | 132 |  | -40..80 | 300 | 500 | Okrągły |  |  | 965
SB2048 | EV000138 | EV000899 |  |  | 1.5 | EV004201 |  |  | 13.3 | 48 | 24 | EV000494 | EV006304 | EV000494 | EV000163 | EV000154 | false | EV003688 | false | false |  | EV000163 | EV000154 | EV000206 | false | EV000167 | EV000494 |  |  |  | true |  | false |  | true |  | false | false | false |  | EV013521 | EV000494 | EV000494 | EV000494 | true | [6 empty] | 27.1 |  | 271 | 135.5 |  | -40..80 | 300 | 500 | Okrągły |  |  | 1110
SB2049 | EV000138 | EV000899 |  |  | 2.5 | EV004201 |  |  | 7.98 | 4 | 2 | EV000494 | EV006304 | EV000494 | EV000163 | EV000154 | false | EV003688 | false | false |  | EV000163 | EV000154 | EV000206 | false | EV000167 | EV000494 |  |  |  | true |  | false |  | true |  | false | false | false |  | EV013521 | EV000494 | EV000494 | EV000494 | true | [6 empty] | 13.1 |  | 131 | 65.5 |  | -40..80 | 300 | 500 | Okrągły |  |  | 225
SB2050 | EV000138 | EV000899 |  |  | 2.5 | EV004201 |  |  | 7.98 | 6 | 3 | EV000494 | EV006304 | EV000494 | EV000163 | EV000154 | false | EV003688 | false | false |  | EV000163 | EV000154 | EV000206 | false | EV000167 | EV000494 |  |  |  | true |  | false |  | true |  | false | false | false |  | EV013521 | EV000494 | EV000494 | EV000494 | true | [6 empty] | 14.6 |  | 146 | 73 |  | -40..80 | 300 | 500 | Okrągły |  |  | 260
SB2051 | EV000138 | EV000899 |  |  | 2.5 | EV004201 |  |  | 7.98 | 8 | 4 | EV000494 | EV006304 | EV000494 | EV000163 | EV000154 | false | EV003688 | false | false |  | EV000163 | EV000154 | EV000206 | false | EV000167 | EV000494 |  |  |  | true |  | false |  | true |  | false | false | false |  | EV013521 | EV000494 | EV000494 | EV000494 | true | [6 empty] | 15.9 |  | 159 | 79.5 |  | -40..80 | 300 | 500 | Okrągły |  |  | 325
SB2052 | EV000138 | EV000899 |  |  | 2.5 | EV004201 |  |  | 7.98 | 10 | 5 | EV000494 | EV006304 | EV000494 | EV000163 | EV000154 | false | EV003688 | false | false |  | EV000163 | EV000154 | EV000206 | false | EV000167 | EV000494 |  |  |  | true |  | false |  | true |  | false | false | false |  | EV013521 | EV000494 | EV000494 | EV000494 | true | [6 empty] | 17.7 |  | 177 | 88.5 |  | -40..80 | 300 | 500 | Okrągły |  |  | 430
SB2053 | EV000138 | EV000899 |  |  | 2.5 | EV004201 |  |  | 7.98 | 12 | 6 | EV000494 | EV006304 | EV000494 | EV000163 | EV000154 | false | EV003688 | false | false |  | EV000163 | EV000154 | EV000206 | false | EV000167 | EV000494 |  |  |  | true |  | false |  | true |  | false | false | false |  | EV013521 | EV000494 | EV000494 | EV000494 | true | [6 empty] | 18.3 |  | 183 | 91.5 |  | -40..80 | 300 | 500 | Okrągły |  |  | 470
SB2054 | EV000138 | EV000899 |  |  | 2.5 | EV004201 |  |  | 7.98 | 14 | 7 | EV000494 | EV006304 | EV000494 | EV000163 | EV000154 | false | EV003688 | false | false |  | EV000163 | EV000154 | EV000206 | false | EV000167 | EV000494 |  |  |  | true |  | false |  | true |  | false | false | false |  | EV013521 | EV000494 | EV000494 | EV000494 | true | [6 empty] | 20.6 |  | 206 | 103 |  | -40..80 | 300 | 500 | Okrągły |  |  | 550
SB2055 | EV000138 | EV000899 |  |  | 2.5 | EV004201 |  |  | 7.98 | 16 | 8 | EV000494 | EV006304 | EV000494 | EV000163 | EV000154 | false | EV003688 | false | false |  | EV000163 | EV000154 | EV000206 | false | EV000167 | EV000494 |  |  |  | true |  | false |  | true |  | false | false | false |  | EV013521 | EV000494 | EV000494 | EV000494 | true | [6 empty] | 21.5 |  | 215 | 107.5 |  | -40..80 | 300 | 500 | Okrągły |  |  | 610
SB2056 | EV000138 | EV000899 |  |  | 2.5 | EV004201 |  |  | 7.98 | 20 | 10 | EV000494 | EV006304 | EV000494 | EV000163 | EV000154 | false | EV003688 | false | false |  | EV000163 | EV000154 | EV000206 | false | EV000167 | EV000494 |  |  |  | true |  | false |  | true |  | false | false | false |  | EV013521 | EV000494 | EV000494 | EV000494 | true | [6 empty] | 23.5 |  | 235 | 117.5 |  | -40..80 | 300 | 500 | Okrągły |  |  | 750
SB2057 | EV000138 | EV000899 |  |  | 2.5 | EV004201 |  |  | 7.98 | 24 | 12 | EV000494 | EV006304 | EV000494 | EV000163 | EV000154 | false | EV003688 | false | false |  | EV000163 | EV000154 | EV000206 | false | EV000167 | EV000494 |  |  |  | true |  | false |  | true |  | false | false | false |  | EV013521 | EV000494 | EV000494 | EV000494 | true | [6 empty] | 25 |  | 250 | 125 |  | -40..80 | 300 | 500 | Okrągły |  |  | 875
SB2058 | EV000138 | EV000899 |  |  | 2.5 | EV004201 |  |  | 7.98 | 28 | 14 | EV000494 | EV006304 | EV000494 | EV000163 | EV000154 | false | EV003688 | false | false |  | EV000163 | EV000154 | EV000206 | false | EV000167 | EV000494 |  |  |  | true |  | false |  | true |  | false | false | false |  | EV013521 | EV000494 | EV000494 | EV000494 | true | [6 empty] | 27.1 |  | 271 | 135.5 |  | -40..80 | 300 | 500 | Okrągły |  |  | 1030
SB2059 | EV000138 | EV000899 |  |  | 2.5 | EV004201 |  |  | 7.98 | 32 | 16 | EV000494 | EV006304 | EV000494 | EV000163 | EV000154 | false | EV003688 | false | false |  | EV000163 | EV000154 | EV000206 | false | EV000167 | EV000494 |  |  |  | true |  | false |  | true |  | false | false | false |  | EV013521 | EV000494 | EV000494 | EV000494 | true | [6 empty] | 28.9 |  | 289 | 144.5 |  | -40..80 | 300 | 500 | Okrągły |  |  | 1180
SB3410 | EV000138 | EV000899 |  |  | 0.5 | EV004201 |  |  | 39 | 2 |  | EV000494 | EV004175 | EV003607 | EV000163 | EV000154 | false | EV003688 | false | false |  | EV000163 | EV000154 | EV000206 | true | EV000167 | EV000494 |  |  |  | true |  | false |  | true |  | false | false | false |  | EV013521 | EV000494 | EV000494 | EV000494 | true | [6 empty] | 7.2 |  | 72 | 36 |  | -40..80 | 300 | 500 | Okrągły |  |  | 72
SB3411 | EV000138 | EV000899 |  |  | 0.5 | EV004201 |  |  | 39 | 3 |  | EV000494 | EV004175 | EV003607 | EV000163 | EV000154 | false | EV016219 | true | false |  | EV000163 | EV000154 | EV000206 | true | EV000167 | EV000494 |  |  |  | true |  | false |  | true |  | false | false | false |  | EV013521 | EV000494 | EV000494 | EV000494 | true | [6 empty] | 7.5 |  | 75 | 37.5 |  | -40..80 | 300 | 500 | Okrągły |  |  | 75
SB3412 | EV000138 | EV000899 |  |  | 0.5 | EV004201 |  |  | 39 | 3 |  | EV000494 | EV004175 | EV003607 | EV000163 | EV000154 | false | EV003688 | false | false |  | EV000163 | EV000154 | EV000206 | true | EV000167 | EV000494 |  |  |  | true |  | false |  | true |  | false | false | false |  | EV013521 | EV000494 | EV000494 | EV000494 | true | [6 empty] | 7.5 |  | 75 | 37.5 |  | -40..80 | 300 | 500 | Okrągły |  |  | 75
SB3413 | EV000138 | EV000899 |  |  | 0.5 | EV004201 |  |  | 39 | 4 |  | EV000494 | EV004175 | EV003607 | EV000163 | EV000154 | false | EV016219 | true | false |  | EV000163 | EV000154 | EV000206 | true | EV000167 | EV000494 |  |  |  | true |  | false |  | true |  | false | false | false |  | EV013521 | EV000494 | EV000494 | EV000494 | true | [6 empty] | 8 |  | 80 | 40 |  | -40..80 | 300 | 500 | Okrągły |  |  | 88
SB3414 | EV000138 | EV000899 |  |  | 0.5 | EV004201 |  |  | 39 | 4 |  | EV000494 | EV004175 | EV003607 | EV000163 | EV000154 | false | EV003688 | false | false |  | EV000163 | EV000154 | EV000206 | true | EV000167 | EV000494 |  |  |  | true |  | false |  | true |  | false | false | false |  | EV013521 | EV000494 | EV000494 | EV000494 | true | [6 empty] | 8 |  | 80 | 40 |  | -40..80 | 300 | 500 | Okrągły |  |  | 88
SB3415 | EV000138 | EV000899 |  |  | 0.5 | EV004201 |  |  | 39 | 5 |  | EV000494 | EV004175 | EV003607 | EV000163 | EV000154 | false | EV016219 | true | false |  | EV000163 | EV000154 | EV000206 | true | EV000167 | EV000494 |  |  |  | true |  | false |  | true |  | false | false | false |  | EV013521 | EV000494 | EV000494 | EV000494 | true | [6 empty] | 8.5 |  | 85 | 42.5 |  | -40..80 | 300 | 500 | Okrągły |  |  | 102
SB3416 | EV000138 | EV000899 |  |  | 0.5 | EV004201 |  |  | 39 | 5 |  | EV000494 | EV004175 | EV003607 | EV000163 | EV000154 | false | EV003688 | false | false |  | EV000163 | EV000154 | EV000206 | true | EV000167 | EV000494 |  |  |  | true |  | false |  | true |  | false | false | false |  | EV013521 | EV000494 | EV000494 | EV000494 | true | [6 empty] | 8.5 |  | 85 | 42.5 |  | -40..80 | 300 | 500 | Okrągły |  |  | 102
SB3417 | EV000138 | EV000899 |  |  | 0.5 | EV004201 |  |  | 39 | 6 |  | EV000494 | EV004175 | EV003607 | EV000163 | EV000154 | false | EV016219 | true | false |  | EV000163 | EV000154 | EV000206 | true | EV000167 | EV000494 |  |  |  | true |  | false |  | true |  | false | false | false |  | EV013521 | EV000494 | EV000494 | EV000494 | true | [6 empty] | 9 |  | 90 | 45 |  | -40..80 | 300 | 500 | Okrągły |  |  | 115
SB3418 | EV000138 | EV000899 |  |  | 0.5 | EV004201 |  |  | 39 | 7 |  | EV000494 | EV004175 | EV003607 | EV000163 | EV000154 | false | EV016219 | true | false |  | EV000163 | EV000154 | EV000206 | true | EV000167 | EV000494 |  |  |  | true |  | false |  | true |  | false | false | false |  | EV013521 | EV000494 | EV000494 | EV000494 | true | [6 empty] | 9 |  | 90 | 45 |  | -40..80 | 300 | 500 | Okrągły |  |  | 120
SB3419 | EV000138 | EV000899 |  |  | 0.5 | EV004201 |  |  | 39 | 7 |  | EV000494 | EV004175 | EV003607 | EV000163 | EV000154 | false | EV003688 | false | false |  | EV000163 | EV000154 | EV000206 | true | EV000167 | EV000494 |  |  |  | true |  | false |  | true |  | false | false | false |  | EV013521 | EV000494 | EV000494 | EV000494 | true | [6 empty] | 9 |  | 90 | 45 |  | -40..80 | 300 | 500 | Okrągły |  |  | 120
SB3420 | EV000138 | EV000899 |  |  | 0.5 | EV004201 |  |  | 39 | 8 |  | EV000494 | EV004175 | EV003607 | EV000163 | EV000154 | false | EV016219 | true | false |  | EV000163 | EV000154 | EV000206 | true | EV000167 | EV000494 |  |  |  | true |  | false |  | true |  | false | false | false |  | EV013521 | EV000494 | EV000494 | EV000494 | true | [6 empty] | 9.9 |  | 99 | 49.5 |  | -40..80 | 300 | 500 | Okrągły |  |  | 145
SB3421 | EV000138 | EV000899 |  |  | 0.5 | EV004201 |  |  | 39 | 8 |  | EV000494 | EV004175 | EV003607 | EV000163 | EV000154 | false | EV003688 | false | false |  | EV000163 | EV000154 | EV000206 | true | EV000167 | EV000494 |  |  |  | true |  | false |  | true |  | false | false | false |  | EV013521 | EV000494 | EV000494 | EV000494 | true | [6 empty] | 9.9 |  | 99 | 49.5 |  | -40..80 | 300 | 500 | Okrągły |  |  | 145
SB3422 | EV000138 | EV000899 |  |  | 0.5 | EV004201 |  |  | 39 | 10 |  | EV000494 | EV004175 | EV003607 | EV000163 | EV000154 | false | EV016219 | true | false |  | EV000163 | EV000154 | EV000206 | true | EV000167 | EV000494 |  |  |  | true |  | false |  | true |  | false | false | false |  | EV013521 | EV000494 | EV000494 | EV000494 | true | [6 empty] | 11.2 |  | 112 | 56 |  | -40..80 | 300 | 500 | Okrągły |  |  | 176
SB3423 | EV000138 | EV000899 |  |  | 0.5 | EV004201 |  |  | 39 | 12 |  | EV000494 | EV004175 | EV003607 | EV000163 | EV000154 | false | EV016219 | true | false |  | EV000163 | EV000154 | EV000206 | true | EV000167 | EV000494 |  |  |  | true |  | false |  | true |  | false | false | false |  | EV013521 | EV000494 | EV000494 | EV000494 | true | [6 empty] | 11.2 |  | 112 | 56 |  | -40..80 | 300 | 500 | Okrągły |  |  | 184
SB3424 | EV000138 | EV000899 |  |  | 0.5 | EV004201 |  |  | 39 | 12 |  | EV000494 | EV004175 | EV003607 | EV000163 | EV000154 | false | EV003688 | false | false |  | EV000163 | EV000154 | EV000206 | true | EV000167 | EV000494 |  |  |  | true |  | false |  | true |  | false | false | false |  | EV013521 | EV000494 | EV000494 | EV000494 | true | [6 empty] | 11.2 |  | 112 | 56 |  | -40..80 | 300 | 500 | Okrągły |  |  | 184
SB3425 | EV000138 | EV000899 |  |  | 0.5 | EV004201 |  |  | 39 | 14 |  | EV000494 | EV004175 | EV003607 | EV000163 | EV000154 | false | EV016219 | true | false |  | EV000163 | EV000154 | EV000206 | true | EV000167 | EV000494 |  |  |  | true |  | false |  | true |  | false | false | false |  | EV013521 | EV000494 | EV000494 | EV000494 | true | [6 empty] | 11.6 |  | 116 | 58 |  | -40..80 | 300 | 500 | Okrągły |  |  | 205
SB3426 | EV000138 | EV000899 |  |  | 0.5 | EV004201 |  |  | 39 | 16 |  | EV000494 | EV004175 | EV003607 | EV000163 | EV000154 | false | EV016219 | true | false |  | EV000163 | EV000154 | EV000206 | true | EV000167 | EV000494 |  |  |  | true |  | false |  | true |  | false | false | false |  | EV013521 | EV000494 | EV000494 | EV000494 | true | [6 empty] | 12.2 |  | 122 | 61 |  | -40..80 | 300 | 500 | Okrągły |  |  | 225
SB3427 | EV000138 | EV000899 |  |  | 0.5 | EV004201 |  |  | 39 | 18 |  | EV000494 | EV004175 | EV003607 | EV000163 | EV000154 | false | EV016219 | true | false |  | EV000163 | EV000154 | EV000206 | true | EV000167 | EV000494 |  |  |  | true |  | false |  | true |  | false | false | false |  | EV013521 | EV000494 | EV000494 | EV000494 | true | [6 empty] | 12.7 |  | 127 | 63.5 |  | -40..80 | 300 | 500 | Okrągły |  |  | 245
SB3428 | EV000138 | EV000899 |  |  | 0.5 | EV004201 |  |  | 39 | 19 |  | EV000494 | EV004175 | EV003607 | EV000163 | EV000154 | false | EV016219 | true | false |  | EV000163 | EV000154 | EV000206 | true | EV000167 | EV000494 |  |  |  | true |  | false |  | true |  | false | false | false |  | EV013521 | EV000494 | EV000494 | EV000494 | true | [6 empty] | 12.5 |  | 125 | 62.5 |  | -40..80 | 300 | 500 | Okrągły |  |  | 250
SB3429 | EV000138 | EV000899 |  |  | 0.5 | EV004201 |  |  | 39 | 21 |  | EV000494 | EV004175 | EV003607 | EV000163 | EV000154 | false | EV016219 | true | false |  | EV000163 | EV000154 | EV000206 | true | EV000167 | EV000494 |  |  |  | true |  | false |  | true |  | false | false | false |  | EV013521 | EV000494 | EV000494 | EV000494 | true | [6 empty] | 13.2 |  | 132 | 66 |  | -40..80 | 300 | 500 | Okrągły |  |  | 270
SB3430 | EV000138 | EV000899 |  |  | 0.5 | EV004201 |  |  | 39 | 25 |  | EV000494 | EV004175 | EV003607 | EV000163 | EV000154 | false | EV016219 | true | false |  | EV000163 | EV000154 | EV000206 | true | EV000167 | EV000494 |  |  |  | true |  | false |  | true |  | false | false | false |  | EV013521 | EV000494 | EV000494 | EV000494 | true | [6 empty] | 14.7 |  | 147 | 73.5 |  | -40..80 | 300 | 500 | Okrągły |  |  | 320
SB3431 | EV000138 | EV000899 |  |  | 0.5 | EV004201 |  |  | 39 | 27 |  | EV000494 | EV004175 | EV003607 | EV000163 | EV000154 | false | EV016219 | true | false |  | EV000163 | EV000154 | EV000206 | true | EV000167 | EV000494 |  |  |  | true |  | false |  | true |  | false | false | false |  | EV013521 | EV000494 | EV000494 | EV000494 | true | [6 empty] | 14.7 |  | 147 | 73.5 |  | -40..80 | 300 | 500 | Okrągły |  |  | 330
SB3432 | EV000138 | EV000899 |  |  | 0.5 | EV004201 |  |  | 39 | 30 |  | EV000494 | EV004175 | EV003607 | EV000163 | EV000154 | false | EV016219 | true | false |  | EV000163 | EV000154 | EV000206 | true | EV000167 | EV000494 |  |  |  | true |  | false |  | true |  | false | false | false |  | EV013521 | EV000494 | EV000494 | EV000494 | true | [6 empty] | 15.2 |  | 152 | 76 |  | -40..80 | 300 | 500 | Okrągły |  |  | 355
SB3433 | EV000138 | EV000899 |  |  | 0.5 | EV004201 |  |  | 39 | 34 |  | EV000494 | EV004175 | EV003607 | EV000163 | EV000154 | false | EV016219 | true | false |  | EV000163 | EV000154 | EV000206 | true | EV000167 | EV000494 |  |  |  | true |  | false |  | true |  | false | false | false |  | EV013521 | EV000494 | EV000494 | EV000494 | true | [6 empty] | 16.2 |  | 162 | 81 |  | -40..80 | 300 | 500 | Okrągły |  |  | 400
SB3434 | EV000138 | EV000899 |  |  | 0.5 | EV004201 |  |  | 39 | 37 |  | EV000494 | EV004175 | EV003607 | EV000163 | EV000154 | false | EV016219 | true | false |  | EV000163 | EV000154 | EV000206 | true | EV000167 | EV000494 |  |  |  | true |  | false |  | true |  | false | false | false |  | EV013521 | EV000494 | EV000494 | EV000494 | true | [6 empty] | 16.2 |  | 162 | 81 |  | -40..80 | 300 | 500 | Okrągły |  |  | 415
SB3435 | EV000138 | EV000899 |  |  | 0.5 | EV004201 |  |  | 39 | 40 |  | EV000494 | EV004175 | EV003607 | EV000163 | EV000154 | false | EV016219 | true | false |  | EV000163 | EV000154 | EV000206 | true | EV000167 | EV000494 |  |  |  | true |  | false |  | true |  | false | false | false |  | EV013521 | EV000494 | EV000494 | EV000494 | true | [6 empty] | 17.3 |  | 173 | 86.5 |  | -40..80 | 300 | 500 | Okrągły |  |  | 465
SB3436 | EV000138 | EV000899 |  |  | 0.5 | EV004201 |  |  | 39 | 42 |  | EV000494 | EV004175 | EV003607 | EV000163 | EV000154 | false | EV016219 | true | false |  | EV000163 | EV000154 | EV000206 | true | EV000167 | EV000494 |  |  |  | true |  | false |  | true |  | false | false | false |  | EV013521 | EV000494 | EV000494 | EV000494 | true | [6 empty] | 18.5 |  | 185 | 92.5 |  | -40..80 | 300 | 500 | Okrągły |  |  | 500
SB3437 | EV000138 | EV000899 |  |  | 0.5 | EV004201 |  |  | 39 | 50 |  | EV000494 | EV004175 | EV003607 | EV000163 | EV000154 | false | EV016219 | true | false |  | EV000163 | EV000154 | EV000206 | true | EV000167 | EV000494 |  |  |  | true |  | false |  | true |  | false | false | false |  | EV013521 | EV000494 | EV000494 | EV000494 | true | [6 empty] | 19.2 |  | 192 | 96 |  | -40..80 | 300 | 500 | Okrągły |  |  | 570
SB3438 | EV000138 | EV000899 |  |  | 0.5 | EV004201 |  |  | 39 | 56 |  | EV000494 | EV004175 | EV003607 | EV000163 | EV000154 | false | EV016219 | true | false |  | EV000163 | EV000154 | EV000206 | true | EV000167 | EV000494 |  |  |  | true |  | false |  | true |  | false | false | false |  | EV013521 | EV000494 | EV000494 | EV000494 | true | [6 empty] | 20 |  | 200 | 100 |  | -40..80 | 300 | 500 | Okrągły |  |  | 615
SB3439 | EV000138 | EV000899 |  |  | 0.5 | EV004201 |  |  | 39 | 61 |  | EV000494 | EV004175 | EV003607 | EV000163 | EV000154 | false | EV016219 | true | false |  | EV000163 | EV000154 | EV000206 | true | EV000167 | EV000494 |  |  |  | true |  | false |  | true |  | false | false | false |  | EV013521 | EV000494 | EV000494 | EV000494 | true | [6 empty] | 20.5 |  | 205 | 102.5 |  | -40..80 | 300 | 500 | Okrągły |  |  | 655
SB3440 | EV000138 | EV000899 |  |  | 0.75 | EV004201 |  |  | 26 | 2 |  | EV000494 | EV004175 | EV003607 | EV000163 | EV000154 | false | EV003688 | false | false |  | EV000163 | EV000154 | EV000206 | true | EV000167 | EV000494 |  |  |  | true |  | false |  | true |  | false | false | false |  | EV013521 | EV000494 | EV000494 | EV000494 | true | [6 empty] | 7.6 |  | 76 | 38 |  | -40..80 | 300 | 500 | Okrągły |  |  | 80
SB3441 | EV000138 | EV000899 |  |  | 0.75 | EV004201 |  |  | 26 | 3 |  | EV000494 | EV004175 | EV003607 | EV000163 | EV000154 | false | EV016219 | true | false |  | EV000163 | EV000154 | EV000206 | true | EV000167 | EV000494 |  |  |  | true |  | false |  | true |  | false | false | false |  | EV013521 | EV000494 | EV000494 | EV000494 | true | [6 empty] | 7.9 |  | 79 | 39.5 |  | -40..80 | 300 | 500 | Okrągły |  |  | 88
SB3442 | EV000138 | EV000899 |  |  | 0.75 | EV004201 |  |  | 26 | 3 |  | EV000494 | EV004175 | EV003607 | EV000163 | EV000154 | false | EV003688 | false | false |  | EV000163 | EV000154 | EV000206 | true | EV000167 | EV000494 |  |  |  | true |  | false |  | true |  | false | false | false |  | EV013521 | EV000494 | EV000494 | EV000494 | true | [6 empty] | 7.9 |  | 79 | 39.5 |  | -40..80 | 300 | 500 | Okrągły |  |  | 88
SB3443 | EV000138 | EV000899 |  |  | 0.75 | EV004201 |  |  | 26 | 4 |  | EV000494 | EV004175 | EV003607 | EV000163 | EV000154 | false | EV016219 | true | false |  | EV000163 | EV000154 | EV000206 | true | EV000167 | EV000494 |  |  |  | true |  | false |  | true |  | false | false | false |  | EV013521 | EV000494 | EV000494 | EV000494 | true | [6 empty] | 8.5 |  | 85 | 42.5 |  | -40..80 | 300 | 500 | Okrągły |  |  | 102
SB3444 | EV000138 | EV000899 |  |  | 0.75 | EV004201 |  |  | 26 | 4 |  | EV000494 | EV004175 | EV003607 | EV000163 | EV000154 | false | EV003688 | false | false |  | EV000163 | EV000154 | EV000206 | true | EV000167 | EV000494 |  |  |  | true |  | false |  | true |  | false | false | false |  | EV013521 | EV000494 | EV000494 | EV000494 | true | [6 empty] | 8.5 |  | 85 | 42.5 |  | -40..80 | 300 | 500 | Okrągły |  |  | 102
SB3445 | EV000138 | EV000899 |  |  | 0.75 | EV004201 |  |  | 26 | 5 |  | EV000494 | EV004175 | EV003607 | EV000163 | EV000154 | false | EV016219 | true | false |  | EV000163 | EV000154 | EV000206 | true | EV000167 | EV000494 |  |  |  | true |  | false |  | true |  | false | false | false |  | EV013521 | EV000494 | EV000494 | EV000494 | true | [6 empty] | 9 |  | 90 | 45 |  | -40..80 | 300 | 500 | Okrągły |  |  | 120
SB3446 | EV000138 | EV000899 |  |  | 0.75 | EV004201 |  |  | 26 | 5 |  | EV000494 | EV004175 | EV003607 | EV000163 | EV000154 | false | EV003688 | false | false |  | EV000163 | EV000154 | EV000206 | true | EV000167 | EV000494 |  |  |  | true |  | false |  | true |  | false | false | false |  | EV013521 | EV000494 | EV000494 | EV000494 | true | [6 empty] | 9 |  | 90 | 45 |  | -40..80 | 300 | 500 | Okrągły |  |  | 120
SB3447 | EV000138 | EV000899 |  |  | 0.75 | EV004201 |  |  | 26 | 6 |  | EV000494 | EV004175 | EV003607 | EV000163 | EV000154 | false | EV016219 | true | false |  | EV000163 | EV000154 | EV000206 | true | EV000167 | EV000494 |  |  |  | true |  | false |  | true |  | false | false | false |  | EV013521 | EV000494 | EV000494 | EV000494 | true | [6 empty] | 9.8 |  | 98 | 49 |  | -40..80 | 300 | 500 | Okrągły |  |  | 146
SB3448 | EV000138 | EV000899 |  |  | 0.75 | EV004201 |  |  | 26 | 6 |  | EV000494 | EV004175 | EV003607 | EV000163 | EV000154 | false | EV003688 | false | false |  | EV000163 | EV000154 | EV000206 | true | EV000167 | EV000494 |  |  |  | true |  | false |  | true |  | false | false | false |  | EV013521 | EV000494 | EV000494 | EV000494 | true | [6 empty] | 9.8 |  | 98 | 49 |  | -40..80 | 300 | 500 | Okrągły |  |  | 146
SB3449 | EV000138 | EV000899 |  |  | 0.75 | EV004201 |  |  | 26 | 7 |  | EV000494 | EV004175 | EV003607 | EV000163 | EV000154 | false | EV016219 | true | false |  | EV000163 | EV000154 | EV000206 | true | EV000167 | EV000494 |  |  |  | true |  | false |  | true |  | false | false | false |  | EV013521 | EV000494 | EV000494 | EV000494 | true | [6 empty] | 9.8 |  | 98 | 49 |  | -40..80 | 300 | 500 | Okrągły |  |  | 150
SB3450 | EV000138 | EV000899 |  |  | 0.75 | EV004201 |  |  | 26 | 7 |  | EV000494 | EV004175 | EV003607 | EV000163 | EV000154 | false | EV003688 | false | false |  | EV000163 | EV000154 | EV000206 | true | EV000167 | EV000494 |  |  |  | true |  | false |  | true |  | false | false | false |  | EV013521 | EV000494 | EV000494 | EV000494 | true | [6 empty] | 9.8 |  | 98 | 49 |  | -40..80 | 300 | 500 | Okrągły |  |  | 150
SB3451 | EV000138 | EV000899 |  |  | 0.75 | EV004201 |  |  | 26 | 8 |  | EV000494 | EV004175 | EV003607 | EV000163 | EV000154 | false | EV016219 | true | false |  | EV000163 | EV000154 | EV000206 | true | EV000167 | EV000494 |  |  |  | true |  | false |  | true |  | false | false | false |  | EV013521 | EV000494 | EV000494 | EV000494 | true | [6 empty] | 10.6 |  | 106 | 53 |  | -40..80 | 300 | 500 | Okrągły |  |  | 170
SB3452 | EV000138 | EV000899 |  |  | 0.75 | EV004201 |  |  | 26 | 8 |  | EV000494 | EV004175 | EV003607 | EV000163 | EV000154 | false | EV003688 | false | false |  | EV000163 | EV000154 | EV000206 | true | EV000167 | EV000494 |  |  |  | true |  | false |  | true |  | false | false | false |  | EV013521 | EV000494 | EV000494 | EV000494 | true | [6 empty] | 10.6 |  | 106 | 53 |  | -40..80 | 300 | 500 | Okrągły |  |  | 170
SB3453 | EV000138 | EV000899 |  |  | 0.75 | EV004201 |  |  | 26 | 10 |  | EV000494 | EV004175 | EV003607 | EV000163 | EV000154 | false | EV016219 | true | false |  | EV000163 | EV000154 | EV000206 | true | EV000167 | EV000494 |  |  |  | true |  | false |  | true |  | false | false | false |  | EV013521 | EV000494 | EV000494 | EV000494 | true | [6 empty] | 12 |  | 120 | 60 |  | -40..80 | 300 | 500 | Okrągły |  |  | 215
SB3454 | EV000138 | EV000899 |  |  | 0.75 | EV004201 |  |  | 26 | 12 |  | EV000494 | EV004175 | EV003607 | EV000163 | EV000154 | false | EV016219 | true | false |  | EV000163 | EV000154 | EV000206 | true | EV000167 | EV000494 |  |  |  | true |  | false |  | true |  | false | false | false |  | EV013521 | EV000494 | EV000494 | EV000494 | true | [6 empty] | 11.8 |  | 118 | 59 |  | -40..80 | 300 | 500 | Okrągły |  |  | 220
SB3455 | EV000138 | EV000899 |  |  | 0.75 | EV004201 |  |  | 26 | 12 |  | EV000494 | EV004175 | EV003607 | EV000163 | EV000154 | false | EV003688 | false | false |  | EV000163 | EV000154 | EV000206 | true | EV000167 | EV000494 |  |  |  | true |  | false |  | true |  | false | false | false |  | EV013521 | EV000494 | EV000494 | EV000494 | true | [6 empty] | 11.8 |  | 118 | 59 |  | -40..80 | 300 | 500 | Okrągły |  |  | 220
SB3456 | EV000138 | EV000899 |  |  | 0.75 | EV004201 |  |  | 26 | 14 |  | EV000494 | EV004175 | EV003607 | EV000163 | EV000154 | false | EV016219 | true | false |  | EV000163 | EV000154 | EV000206 | true | EV000167 | EV000494 |  |  |  | true |  | false |  | true |  | false | false | false |  | EV013521 | EV000494 | EV000494 | EV000494 | true | [6 empty] | 12.5 |  | 125 | 62.5 |  | -40..80 | 300 | 500 | Okrągły |  |  | 250
SB3457 | EV000138 | EV000899 |  |  | 0.75 | EV004201 |  |  | 26 | 16 |  | EV000494 | EV004175 | EV003607 | EV000163 | EV000154 | false | EV016219 | true | false |  | EV000163 | EV000154 | EV000206 | true | EV000167 | EV000494 |  |  |  | true |  | false |  | true |  | false | false | false |  | EV013521 | EV000494 | EV000494 | EV000494 | true | [6 empty] | 13.1 |  | 131 | 65.5 |  | -40..80 | 300 | 500 | Okrągły |  |  | 275
SB3458 | EV000138 | EV000899 |  |  | 0.75 | EV004201 |  |  | 26 | 18 |  | EV000494 | EV004175 | EV003607 | EV000163 | EV000154 | false | EV016219 | true | false |  | EV000163 | EV000154 | EV000206 | true | EV000167 | EV000494 |  |  |  | true |  | false |  | true |  | false | false | false |  | EV013521 | EV000494 | EV000494 | EV000494 | true | [6 empty] | 13.7 |  | 137 | 68.5 |  | -40..80 | 300 | 500 | Okrągły |  |  | 305
SB3459 | EV000138 | EV000899 |  |  | 0.75 | EV004201 |  |  | 26 | 19 |  | EV000494 | EV004175 | EV003607 | EV000163 | EV000154 | false | EV016219 | true | false |  | EV000163 | EV000154 | EV000206 | true | EV000167 | EV000494 |  |  |  | true |  | false |  | true |  | false | false | false |  | EV013521 | EV000494 | EV000494 | EV000494 | true | [6 empty] | 13.7 |  | 137 | 68.5 |  | -40..80 | 300 | 500 | Okrągły |  |  | 310
SB3460 | EV000138 | EV000899 |  |  | 0.75 | EV004201 |  |  | 26 | 21 |  | EV000494 | EV004175 | EV003607 | EV000163 | EV000154 | false | EV016219 | true | false |  | EV000163 | EV000154 | EV000206 | true | EV000167 | EV000494 |  |  |  | true |  | false |  | true |  | false | false | false |  | EV013521 | EV000494 | EV000494 | EV000494 | true | [6 empty] | 14.3 |  | 143 | 71.5 |  | -40..80 | 300 | 500 | Okrągły |  |  | 335
SB3461 | EV000138 | EV000899 |  |  | 0.75 | EV004201 |  |  | 26 | 25 |  | EV000494 | EV004175 | EV003607 | EV000163 | EV000154 | false | EV016219 | true | false |  | EV000163 | EV000154 | EV000206 | true | EV000167 | EV000494 |  |  |  | true |  | false |  | true |  | false | false | false |  | EV013521 | EV000494 | EV000494 | EV000494 | true | [6 empty] | 15.9 |  | 159 | 79.5 |  | -40..80 | 300 | 500 | Okrągły |  |  | 400
SB3462 | EV000138 | EV000899 |  |  | 0.75 | EV004201 |  |  | 26 | 27 |  | EV000494 | EV004175 | EV003607 | EV000163 | EV000154 | false | EV016219 | true | false |  | EV000163 | EV000154 | EV000206 | true | EV000167 | EV000494 |  |  |  | true |  | false |  | true |  | false | false | false |  | EV013521 | EV000494 | EV000494 | EV000494 | true | [6 empty] | 15.9 |  | 159 | 79.5 |  | -40..80 | 300 | 500 | Okrągły |  |  | 410
SB3463 | EV000138 | EV000899 |  |  | 0.75 | EV004201 |  |  | 26 | 30 |  | EV000494 | EV004175 | EV003607 | EV000163 | EV000154 | false | EV016219 | true | false |  | EV000163 | EV000154 | EV000206 | true | EV000167 | EV000494 |  |  |  | true |  | false |  | true |  | false | false | false |  | EV013521 | EV000494 | EV000494 | EV000494 | true | [6 empty] | 17 |  | 170 | 85 |  | -40..80 | 300 | 500 | Okrągły |  |  | 465
SB3464 | EV000138 | EV000899 |  |  | 0.75 | EV004201 |  |  | 26 | 34 |  | EV000494 | EV004175 | EV003607 | EV000163 | EV000154 | false | EV016219 | true | false |  | EV000163 | EV000154 | EV000206 | true | EV000167 | EV000494 |  |  |  | true |  | false |  | true |  | false | false | false |  | EV013521 | EV000494 | EV000494 | EV000494 | true | [6 empty] | 18.2 |  | 182 | 91 |  | -40..80 | 300 | 500 | Okrągły |  |  | 530
SB3465 | EV000138 | EV000899 |  |  | 0.75 | EV004201 |  |  | 26 | 37 |  | EV000494 | EV004175 | EV003607 | EV000163 | EV000154 | false | EV016219 | true | false |  | EV000163 | EV000154 | EV000206 | true | EV000167 | EV000494 |  |  |  | true |  | false |  | true |  | false | false | false |  | EV013521 | EV000494 | EV000494 | EV000494 | true | [6 empty] | 18.2 |  | 182 | 91 |  | -40..80 | 300 | 500 | Okrągły |  |  | 545
SB3466 | EV000138 | EV000899 |  |  | 0.75 | EV004201 |  |  | 26 | 40 |  | EV000494 | EV004175 | EV003607 | EV000163 | EV000154 | false | EV016219 | true | false |  | EV000163 | EV000154 | EV000206 | true | EV000167 | EV000494 |  |  |  | true |  | false |  | true |  | false | false | false |  | EV013521 | EV000494 | EV000494 | EV000494 | true | [6 empty] | 18.8 |  | 188 | 94 |  | -40..80 | 300 | 500 | Okrągły |  |  | 585
SB3467 | EV000138 | EV000899 |  |  | 0.75 | EV004201 |  |  | 26 | 42 |  | EV000494 | EV004175 | EV003607 | EV000163 | EV000154 | false | EV016219 | true | false |  | EV000163 | EV000154 | EV000206 | true | EV000167 | EV000494 |  |  |  | true |  | false |  | true |  | false | false | false |  | EV013521 | EV000494 | EV000494 | EV000494 | true | [6 empty] | 20.3 |  | 203 | 101.5 |  | -40..80 | 300 | 500 | Okrągły |  |  | 635
SB3468 | EV000138 | EV000899 |  |  | 0.75 | EV004201 |  |  | 26 | 50 |  | EV000494 | EV004175 | EV003607 | EV000163 | EV000154 | false | EV016219 | true | false |  | EV000163 | EV000154 | EV000206 | true | EV000167 | EV000494 |  |  |  | true |  | false |  | true |  | false | false | false |  | EV013521 | EV000494 | EV000494 | EV000494 | true | [6 empty] | 21.1 |  | 211 | 105.5 |  | -40..80 | 300 | 500 | Okrągły |  |  | 720
SB3469 | EV000138 | EV000899 |  |  | 0.75 | EV004201 |  |  | 26 | 56 |  | EV000494 | EV004175 | EV003607 | EV000163 | EV000154 | false | EV016219 | true | false |  | EV000163 | EV000154 | EV000206 | true | EV000167 | EV000494 |  |  |  | true |  | false |  | true |  | false | false | false |  | EV013521 | EV000494 | EV000494 | EV000494 | true | [6 empty] | 21.7 |  | 217 | 108.5 |  | -40..80 | 300 | 500 | Okrągły |  |  | 775
SB3470 | EV000138 | EV000899 |  |  | 0.75 | EV004201 |  |  | 26 | 61 |  | EV000494 | EV004175 | EV003607 | EV000163 | EV000154 | false | EV016219 | true | false |  | EV000163 | EV000154 | EV000206 | true | EV000167 | EV000494 |  |  |  | true |  | false |  | true |  | false | false | false |  | EV013521 | EV000494 | EV000494 | EV000494 | true | [6 empty] | 22.7 |  | 227 | 113.5 |  | -40..80 | 300 | 500 | Okrągły |  |  | 850
SB3471 | EV000138 | EV000899 |  |  | 1 | EV004201 |  |  | 19.5 | 2 |  | EV000494 | EV004175 | EV003607 | EV000163 | EV000154 | false | EV003688 | false | false |  | EV000163 | EV000154 | EV000206 | true | EV000167 | EV000494 |  |  |  | true |  | false |  | true |  | false | false | false |  | EV013521 | EV000494 | EV000494 | EV000494 | true | [6 empty] | 7.9 |  | 79 | 39.5 |  | -40..80 | 300 | 500 | Okrągły |  |  | 88
SB3472 | EV000138 | EV000899 |  |  | 1 | EV004201 |  |  | 19.5 | 3 |  | EV000494 | EV004175 | EV003607 | EV000163 | EV000154 | false | EV016219 | true | false |  | EV000163 | EV000154 | EV000206 | true | EV000167 | EV000494 |  |  |  | true |  | false |  | true |  | false | false | false |  | EV013521 | EV000494 | EV000494 | EV000494 | true | [6 empty] | 8.3 |  | 83 | 41.5 |  | -40..80 | 300 | 500 | Okrągły |  |  | 98
SB3473 | EV000138 | EV000899 |  |  | 1 | EV004201 |  |  | 19.5 | 3 |  | EV000494 | EV004175 | EV003607 | EV000163 | EV000154 | false | EV003688 | false | false |  | EV000163 | EV000154 | EV000206 | true | EV000167 | EV000494 |  |  |  | true |  | false |  | true |  | false | false | false |  | EV013521 | EV000494 | EV000494 | EV000494 | true | [6 empty] | 8.3 |  | 83 | 41.5 |  | -40..80 | 300 | 500 | Okrągły |  |  | 98
SB3474 | EV000138 | EV000899 |  |  | 1 | EV004201 |  |  | 19.5 | 4 |  | EV000494 | EV004175 | EV003607 | EV000163 | EV000154 | false | EV016219 | true | false |  | EV000163 | EV000154 | EV000206 | true | EV000167 | EV000494 |  |  |  | true |  | false |  | true |  | false | false | false |  | EV013521 | EV000494 | EV000494 | EV000494 | true | [6 empty] | 8.6 |  | 86 | 43 |  | -40..80 | 300 | 500 | Okrągły |  |  | 114
SB3475 | EV000138 | EV000899 |  |  | 1 | EV004201 |  |  | 19.5 | 4 |  | EV000494 | EV004175 | EV003607 | EV000163 | EV000154 | false | EV003688 | false | false |  | EV000163 | EV000154 | EV000206 | true | EV000167 | EV000494 |  |  |  | true |  | false |  | true |  | false | false | false |  | EV013521 | EV000494 | EV000494 | EV000494 | true | [6 empty] | 8.6 |  | 86 | 43 |  | -40..80 | 300 | 500 | Okrągły |  |  | 114
SB3476 | EV000138 | EV000899 |  |  | 1 | EV004201 |  |  | 19.5 | 5 |  | EV000494 | EV004175 | EV003607 | EV000163 | EV000154 | false | EV016219 | true | false |  | EV000163 | EV000154 | EV000206 | true | EV000167 | EV000494 |  |  |  | true |  | false |  | true |  | false | false | false |  | EV013521 | EV000494 | EV000494 | EV000494 | true | [6 empty] | 9.6 |  | 96 | 48 |  | -40..80 | 300 | 500 | Okrągły |  |  | 150
SB3477 | EV000138 | EV000899 |  |  | 1 | EV004201 |  |  | 19.5 | 5 |  | EV000494 | EV004175 | EV003607 | EV000163 | EV000154 | false | EV003688 | false | false |  | EV000163 | EV000154 | EV000206 | true | EV000167 | EV000494 |  |  |  | true |  | false |  | true |  | false | false | false |  | EV013521 | EV000494 | EV000494 | EV000494 | true | [6 empty] | 9.6 |  | 96 | 48 |  | -40..80 | 300 | 500 | Okrągły |  |  | 150
SB3478 | EV000138 | EV000899 |  |  | 1 | EV004201 |  |  | 19.5 | 6 |  | EV000494 | EV004175 | EV003607 | EV000163 | EV000154 | false | EV016219 | true | false |  | EV000163 | EV000154 | EV000206 | true | EV000167 | EV000494 |  |  |  | true |  | false |  | true |  | false | false | false |  | EV013521 | EV000494 | EV000494 | EV000494 | true | [6 empty] | 10.2 |  | 102 | 51 |  | -40..80 | 300 | 500 | Okrągły |  |  | 166
SB3479 | EV000138 | EV000899 |  |  | 1 | EV004201 |  |  | 19.5 | 6 |  | EV000494 | EV004175 | EV003607 | EV000163 | EV000154 | false | EV003688 | false | false |  | EV000163 | EV000154 | EV000206 | true | EV000167 | EV000494 |  |  |  | true |  | false |  | true |  | false | false | false |  | EV013521 | EV000494 | EV000494 | EV000494 | true | [6 empty] | 10.2 |  | 102 | 51 |  | -40..80 | 300 | 500 | Okrągły |  |  | 166
SB3480 | EV000138 | EV000899 |  |  | 1 | EV004201 |  |  | 19.5 | 7 |  | EV000494 | EV004175 | EV003607 | EV000163 | EV000154 | false | EV016219 | true | false |  | EV000163 | EV000154 | EV000206 | true | EV000167 | EV000494 |  |  |  | true |  | false |  | true |  | false | false | false |  | EV013521 | EV000494 | EV000494 | EV000494 | true | [6 empty] | 10.2 |  | 102 | 51 |  | -40..80 | 300 | 500 | Okrągły |  |  | 172
SB3481 | EV000138 | EV000899 |  |  | 1 | EV004201 |  |  | 19.5 | 7 |  | EV000494 | EV004175 | EV003607 | EV000163 | EV000154 | false | EV003688 | false | false |  | EV000163 | EV000154 | EV000206 | true | EV000167 | EV000494 |  |  |  | true |  | false |  | true |  | false | false | false |  | EV013521 | EV000494 | EV000494 | EV000494 | true | [6 empty] | 10.2 |  | 102 | 51 |  | -40..80 | 300 | 500 | Okrągły |  |  | 172
SB3482 | EV000138 | EV000899 |  |  | 1 | EV004201 |  |  | 19.5 | 8 |  | EV000494 | EV004175 | EV003607 | EV000163 | EV000154 | false | EV016219 | true | false |  | EV000163 | EV000154 | EV000206 | true | EV000167 | EV000494 |  |  |  | true |  | false |  | true |  | false | false | false |  | EV013521 | EV000494 | EV000494 | EV000494 | true | [6 empty] | 11.1 |  | 111 | 55.5 |  | -40..80 | 300 | 500 | Okrągły |  |  | 196
SB3483 | EV000138 | EV000899 |  |  | 1 | EV004201 |  |  | 19.5 | 10 |  | EV000494 | EV004175 | EV003607 | EV000163 | EV000154 | false | EV016219 | true | false |  | EV000163 | EV000154 | EV000206 | true | EV000167 | EV000494 |  |  |  | true |  | false |  | true |  | false | false | false |  | EV013521 | EV000494 | EV000494 | EV000494 | true | [6 empty] | 12.5 |  | 125 | 62.5 |  | -40..80 | 300 | 500 | Okrągły |  |  | 245
SB3484 | EV000138 | EV000899 |  |  | 1 | EV004201 |  |  | 19.5 | 10 |  | EV000494 | EV004175 | EV003607 | EV000163 | EV000154 | false | EV003688 | false | false |  | EV000163 | EV000154 | EV000206 | true | EV000167 | EV000494 |  |  |  | true |  | false |  | true |  | false | false | false |  | EV013521 | EV000494 | EV000494 | EV000494 | true | [6 empty] | 12.5 |  | 125 | 62.5 |  | -40..80 | 300 | 500 | Okrągły |  |  | 245
SB3485 | EV000138 | EV000899 |  |  | 1 | EV004201 |  |  | 19.5 | 12 |  | EV000494 | EV004175 | EV003607 | EV000163 | EV000154 | false | EV016219 | true | false |  | EV000163 | EV000154 | EV000206 | true | EV000167 | EV000494 |  |  |  | true |  | false |  | true |  | false | false | false |  | EV013521 | EV000494 | EV000494 | EV000494 | true | [6 empty] | 12.5 |  | 125 | 62.5 |  | -40..80 | 300 | 500 | Okrągły |  |  | 260
SB3486 | EV000138 | EV000899 |  |  | 1 | EV004201 |  |  | 19.5 | 12 |  | EV000494 | EV004175 | EV003607 | EV000163 | EV000154 | false | EV003688 | false | false |  | EV000163 | EV000154 | EV000206 | true | EV000167 | EV000494 |  |  |  | true |  | false |  | true |  | false | false | false |  | EV013521 | EV000494 | EV000494 | EV000494 | true | [6 empty] | 12.5 |  | 125 | 62.5 |  | -40..80 | 300 | 500 | Okrągły |  |  | 260
SB3487 | EV000138 | EV000899 |  |  | 1 | EV004201 |  |  | 19.5 | 14 |  | EV000494 | EV004175 | EV003607 | EV000163 | EV000154 | false | EV016219 | true | false |  | EV000163 | EV000154 | EV000206 | true | EV000167 | EV000494 |  |  |  | true |  | false |  | true |  | false | false | false |  | EV013521 | EV000494 | EV000494 | EV000494 | true | [6 empty] | 13.2 |  | 132 | 66 |  | -40..80 | 300 | 500 | Okrągły |  |  | 290
SB3488 | EV000138 | EV000899 |  |  | 1 | EV004201 |  |  | 19.5 | 16 |  | EV000494 | EV004175 | EV003607 | EV000163 | EV000154 | false | EV016219 | true | false |  | EV000163 | EV000154 | EV000206 | true | EV000167 | EV000494 |  |  |  | true |  | false |  | true |  | false | false | false |  | EV013521 | EV000494 | EV000494 | EV000494 | true | [6 empty] | 13.8 |  | 138 | 69 |  | -40..80 | 300 | 500 | Okrągły |  |  | 320
SB3489 | EV000138 | EV000899 |  |  | 1 | EV004201 |  |  | 19.5 | 18 |  | EV000494 | EV004175 | EV003607 | EV000163 | EV000154 | false | EV016219 | true | false |  | EV000163 | EV000154 | EV000206 | true | EV000167 | EV000494 |  |  |  | true |  | false |  | true |  | false | false | false |  | EV013521 | EV000494 | EV000494 | EV000494 | true | [6 empty] | 14.4 |  | 144 | 72 |  | -40..80 | 300 | 500 | Okrągły |  |  | 355
SB3490 | EV000138 | EV000899 |  |  | 1 | EV004201 |  |  | 19.5 | 18 |  | EV000494 | EV004175 | EV003607 | EV000163 | EV000154 | false | EV003688 | false | false |  | EV000163 | EV000154 | EV000206 | true | EV000167 | EV000494 |  |  |  | true |  | false |  | true |  | false | false | false |  | EV013521 | EV000494 | EV000494 | EV000494 | true | [6 empty] | 14.4 |  | 144 | 72 |  | -40..80 | 300 | 500 | Okrągły |  |  | 355
SB3491 | EV000138 | EV000899 |  |  | 1 | EV004201 |  |  | 19.5 | 19 |  | EV000494 | EV004175 | EV003607 | EV000163 | EV000154 | false | EV016219 | true | false |  | EV000163 | EV000154 | EV000206 | true | EV000167 | EV000494 |  |  |  | true |  | false |  | true |  | false | false | false |  | EV013521 | EV000494 | EV000494 | EV000494 | true | [6 empty] | 14.4 |  | 144 | 72 |  | -40..80 | 300 | 500 | Okrągły |  |  | 360
SB3492 | EV000138 | EV000899 |  |  | 1 | EV004201 |  |  | 19.5 | 21 |  | EV000494 | EV004175 | EV003607 | EV000163 | EV000154 | false | EV016219 | true | false |  | EV000163 | EV000154 | EV000206 | true | EV000167 | EV000494 |  |  |  | true |  | false |  | true |  | false | false | false |  | EV013521 | EV000494 | EV000494 | EV000494 | true | [6 empty] | 15.1 |  | 151 | 75.5 |  | -40..80 | 300 | 500 | Okrągły |  |  | 395
SB3493 | EV000138 | EV000899 |  |  | 1 | EV004201 |  |  | 19.5 | 25 |  | EV000494 | EV004175 | EV003607 | EV000163 | EV000154 | false | EV016219 | true | false |  | EV000163 | EV000154 | EV000206 | true | EV000167 | EV000494 |  |  |  | true |  | false |  | true |  | false | false | false |  | EV013521 | EV000494 | EV000494 | EV000494 | true | [6 empty] | 17.5 |  | 175 | 87.5 |  | -40..80 | 300 | 500 | Okrągły |  |  | 495
SB3494 | EV000138 | EV000899 |  |  | 1 | EV004201 |  |  | 19.5 | 27 |  | EV000494 | EV004175 | EV003607 | EV000163 | EV000154 | false | EV016219 | true | false |  | EV000163 | EV000154 | EV000206 | true | EV000167 | EV000494 |  |  |  | true |  | false |  | true |  | false | false | false |  | EV013521 | EV000494 | EV000494 | EV000494 | true | [6 empty] | 17.5 |  | 175 | 87.5 |  | -40..80 | 300 | 500 | Okrągły |  |  | 505
SB3495 | EV000138 | EV000899 |  |  | 1 | EV004201 |  |  | 19.5 | 30 |  | EV000494 | EV004175 | EV003607 | EV000163 | EV000154 | false | EV016219 | true | false |  | EV000163 | EV000154 | EV000206 | true | EV000167 | EV000494 |  |  |  | true |  | false |  | true |  | false | false | false |  | EV013521 | EV000494 | EV000494 | EV000494 | true | [6 empty] | 18 |  | 180 | 90 |  | -40..80 | 300 | 500 | Okrągły |  |  | 550
SB3496 | EV000138 | EV000899 |  |  | 1 | EV004201 |  |  | 19.5 | 34 |  | EV000494 | EV004175 | EV003607 | EV000163 | EV000154 | false | EV016219 | true | false |  | EV000163 | EV000154 | EV000206 | true | EV000167 | EV000494 |  |  |  | true |  | false |  | true |  | false | false | false |  | EV013521 | EV000494 | EV000494 | EV000494 | true | [6 empty] | 19.4 |  | 194 | 97 |  | -40..80 | 300 | 500 | Okrągły |  |  | 635
SB3497 | EV000138 | EV000899 |  |  | 1 | EV004201 |  |  | 19.5 | 37 |  | EV000494 | EV004175 | EV003607 | EV000163 | EV000154 | false | EV016219 | true | false |  | EV000163 | EV000154 | EV000206 | true | EV000167 | EV000494 |  |  |  | true |  | false |  | true |  | false | false | false |  | EV013521 | EV000494 | EV000494 | EV000494 | true | [6 empty] | 19.4 |  | 194 | 97 |  | -40..80 | 300 | 500 | Okrągły |  |  | 655
SB3498 | EV000138 | EV000899 |  |  | 1 | EV004201 |  |  | 19.5 | 40 |  | EV000494 | EV004175 | EV003607 | EV000163 | EV000154 | false | EV016219 | true | false |  | EV000163 | EV000154 | EV000206 | true | EV000167 | EV000494 |  |  |  | true |  | false |  | true |  | false | false | false |  | EV013521 | EV000494 | EV000494 | EV000494 | true | [6 empty] | 20.1 |  | 201 | 100.5 |  | -40..80 | 300 | 500 | Okrągły |  |  | 700
SB3499 | EV000138 | EV000899 |  |  | 1 | EV004201 |  |  | 19.5 | 42 |  | EV000494 | EV004175 | EV003607 | EV000163 | EV000154 | false | EV016219 | true | false |  | EV000163 | EV000154 | EV000206 | true | EV000167 | EV000494 |  |  |  | true |  | false |  | true |  | false | false | false |  | EV013521 | EV000494 | EV000494 | EV000494 | true | [6 empty] | 21.5 |  | 215 | 107.5 |  | -40..80 | 300 | 500 | Okrągły |  |  | 750
SB3500 | EV000138 | EV000899 |  |  | 1 | EV004201 |  |  | 19.5 | 50 |  | EV000494 | EV004175 | EV003607 | EV000163 | EV000154 | false | EV016219 | true | false |  | EV000163 | EV000154 | EV000206 | true | EV000167 | EV000494 |  |  |  | true |  | false |  | true |  | false | false | false |  | EV013521 | EV000494 | EV000494 | EV000494 | true | [6 empty] | 22.8 |  | 228 | 114 |  | -40..80 | 300 | 500 | Okrągły |  |  | 875
SB3501 | EV000138 | EV000899 |  |  | 1 | EV004201 |  |  | 19.5 | 56 |  | EV000494 | EV004175 | EV003607 | EV000163 | EV000154 | false | EV016219 | true | false |  | EV000163 | EV000154 | EV000206 | true | EV000167 | EV000494 |  |  |  | true |  | false |  | true |  | false | false | false |  | EV013521 | EV000494 | EV000494 | EV000494 | true | [6 empty] | 23.4 |  | 234 | 117 |  | -40..80 | 300 | 500 | Okrągły |  |  | 945
SB3502 | EV000138 | EV000899 |  |  | 1 | EV004201 |  |  | 19.5 | 61 |  | EV000494 | EV004175 | EV003607 | EV000163 | EV000154 | false | EV016219 | true | false |  | EV000163 | EV000154 | EV000206 | true | EV000167 | EV000494 |  |  |  | true |  | false |  | true |  | false | false | false |  | EV013521 | EV000494 | EV000494 | EV000494 | true | [6 empty] | 24 |  | 240 | 120 |  | -40..80 | 300 | 500 | Okrągły |  |  | 1010
SB3503 | EV000138 | EV000899 |  |  | 1.5 | EV004201 |  |  | 13.3 | 2 |  | EV000494 | EV004175 | EV003607 | EV000163 | EV000154 | false | EV003688 | false | false |  | EV000163 | EV000154 | EV000206 | true | EV000167 | EV000494 |  |  |  | true |  | false |  | true |  | false | false | false |  | EV013521 | EV000494 | EV000494 | EV000494 | true | [6 empty] | 8.7 |  | 87 | 43.5 |  | -40..80 | 300 | 500 | Okrągły |  |  | 108
SB3504 | EV000138 | EV000899 |  |  | 1.5 | EV004201 |  |  | 13.3 | 3 |  | EV000494 | EV004175 | EV003607 | EV000163 | EV000154 | false | EV016219 | true | false |  | EV000163 | EV000154 | EV000206 | true | EV000167 | EV000494 |  |  |  | true |  | false |  | true |  | false | false | false |  | EV013521 | EV000494 | EV000494 | EV000494 | true | [6 empty] | 9.1 |  | 91 | 45.5 |  | -40..80 | 300 | 500 | Okrągły |  |  | 122
SB3505 | EV000138 | EV000899 |  |  | 1.5 | EV004201 |  |  | 13.3 | 3 |  | EV000494 | EV004175 | EV003607 | EV000163 | EV000154 | false | EV003688 | false | false |  | EV000163 | EV000154 | EV000206 | true | EV000167 | EV000494 |  |  |  | true |  | false |  | true |  | false | false | false |  | EV013521 | EV000494 | EV000494 | EV000494 | true | [6 empty] | 9.1 |  | 91 | 45.5 |  | -40..80 | 300 | 500 | Okrągły |  |  | 122
SB3506 | EV000138 | EV000899 |  |  | 1.5 | EV004201 |  |  | 13.3 | 4 |  | EV000494 | EV004175 | EV003607 | EV000163 | EV000154 | false | EV016219 | true | false |  | EV000163 | EV000154 | EV000206 | true | EV000167 | EV000494 |  |  |  | true |  | false |  | true |  | false | false | false |  | EV013521 | EV000494 | EV000494 | EV000494 | true | [6 empty] | 10 |  | 100 | 50 |  | -40..80 | 300 | 500 | Okrągły |  |  | 156
SB3507 | EV000138 | EV000899 |  |  | 1.5 | EV004201 |  |  | 13.3 | 4 |  | EV000494 | EV004175 | EV003607 | EV000163 | EV000154 | false | EV003688 | false | false |  | EV000163 | EV000154 | EV000206 | true | EV000167 | EV000494 |  |  |  | true |  | false |  | true |  | false | false | false |  | EV013521 | EV000494 | EV000494 | EV000494 | true | [6 empty] | 10 |  | 100 | 50 |  | -40..80 | 300 | 500 | Okrągły |  |  | 156
SB3508 | EV000138 | EV000899 |  |  | 1.5 | EV004201 |  |  | 13.3 | 5 |  | EV000494 | EV004175 | EV003607 | EV000163 | EV000154 | false | EV016219 | true | false |  | EV000163 | EV000154 | EV000206 | true | EV000167 | EV000494 |  |  |  | true |  | false |  | true |  | false | false | false |  | EV013521 | EV000494 | EV000494 | EV000494 | true | [6 empty] | 10.7 |  | 107 | 53.5 |  | -40..80 | 300 | 500 | Okrągły |  |  | 184
SB3509 | EV000138 | EV000899 |  |  | 1.5 | EV004201 |  |  | 13.3 | 5 |  | EV000494 | EV004175 | EV003607 | EV000163 | EV000154 | false | EV003688 | false | false |  | EV000163 | EV000154 | EV000206 | true | EV000167 | EV000494 |  |  |  | true |  | false |  | true |  | false | false | false |  | EV013521 | EV000494 | EV000494 | EV000494 | true | [6 empty] | 10.7 |  | 107 | 53.5 |  | -40..80 | 300 | 500 | Okrągły |  |  | 184
SB3510 | EV000138 | EV000899 |  |  | 1.5 | EV004201 |  |  | 13.3 | 6 |  | EV000494 | EV004175 | EV003607 | EV000163 | EV000154 | false | EV016219 | true | false |  | EV000163 | EV000154 | EV000206 | true | EV000167 | EV000494 |  |  |  | true |  | false |  | true |  | false | false | false |  | EV013521 | EV000494 | EV000494 | EV000494 | true | [6 empty] | 11.4 |  | 114 | 57 |  | -40..80 | 300 | 500 | Okrągły |  |  | 215
SB3511 | EV000138 | EV000899 |  |  | 1.5 | EV004201 |  |  | 13.3 | 6 |  | EV000494 | EV004175 | EV003607 | EV000163 | EV000154 | false | EV003688 | false | false |  | EV000163 | EV000154 | EV000206 | true | EV000167 | EV000494 |  |  |  | true |  | false |  | true |  | false | false | false |  | EV013521 | EV000494 | EV000494 | EV000494 | true | [6 empty] | 11.4 |  | 114 | 57 |  | -40..80 | 300 | 500 | Okrągły |  |  | 215
SB3512 | EV000138 | EV000899 |  |  | 1.5 | EV004201 |  |  | 13.3 | 7 |  | EV000494 | EV004175 | EV003607 | EV000163 | EV000154 | false | EV016219 | true | false |  | EV000163 | EV000154 | EV000206 | true | EV000167 | EV000494 |  |  |  | true |  | false |  | true |  | false | false | false |  | EV013521 | EV000494 | EV000494 | EV000494 | true | [6 empty] | 11.4 |  | 114 | 57 |  | -40..80 | 300 | 500 | Okrągły |  |  | 225
SB3513 | EV000138 | EV000899 |  |  | 1.5 | EV004201 |  |  | 13.3 | 7 |  | EV000494 | EV004175 | EV003607 | EV000163 | EV000154 | false | EV003688 | false | false |  | EV000163 | EV000154 | EV000206 | true | EV000167 | EV000494 |  |  |  | true |  | false |  | true |  | false | false | false |  | EV013521 | EV000494 | EV000494 | EV000494 | true | [6 empty] | 11.4 |  | 114 | 57 |  | -40..80 | 300 | 500 | Okrągły |  |  | 225
SB3514 | EV000138 | EV000899 |  |  | 1.5 | EV004201 |  |  | 13.3 | 8 |  | EV000494 | EV004175 | EV003607 | EV000163 | EV000154 | false | EV016219 | true | false |  | EV000163 | EV000154 | EV000206 | true | EV000167 | EV000494 |  |  |  | true |  | false |  | true |  | false | false | false |  | EV013521 | EV000494 | EV000494 | EV000494 | true | [6 empty] | 12.2 |  | 122 | 61 |  | -40..80 | 300 | 500 | Okrągły |  |  | 255
SB3515 | EV000138 | EV000899 |  |  | 1.5 | EV004201 |  |  | 13.3 | 10 |  | EV000494 | EV004175 | EV003607 | EV000163 | EV000154 | false | EV016219 | true | false |  | EV000163 | EV000154 | EV000206 | true | EV000167 | EV000494 |  |  |  | true |  | false |  | true |  | false | false | false |  | EV013521 | EV000494 | EV000494 | EV000494 | true | [6 empty] | 14.3 |  | 143 | 71.5 |  | -40..80 | 300 | 500 | Okrągły |  |  | 320
SB3516 | EV000138 | EV000899 |  |  | 1.5 | EV004201 |  |  | 13.3 | 10 |  | EV000494 | EV004175 | EV003607 | EV000163 | EV000154 | false | EV003688 | false | false |  | EV000163 | EV000154 | EV000206 | true | EV000167 | EV000494 |  |  |  | true |  | false |  | true |  | false | false | false |  | EV013521 | EV000494 | EV000494 | EV000494 | true | [6 empty] | 14.3 |  | 143 | 71.5 |  | -40..80 | 300 | 500 | Okrągły |  |  | 320
SB3517 | EV000138 | EV000899 |  |  | 1.5 | EV004201 |  |  | 13.3 | 12 |  | EV000494 | EV004175 | EV003607 | EV000163 | EV000154 | false | EV016219 | true | false |  | EV000163 | EV000154 | EV000206 | true | EV000167 | EV000494 |  |  |  | true |  | false |  | true |  | false | false | false |  | EV013521 | EV000494 | EV000494 | EV000494 | true | [6 empty] | 14.3 |  | 143 | 71.5 |  | -40..80 | 300 | 500 | Okrągły |  |  | 340
SB3518 | EV000138 | EV000899 |  |  | 1.5 | EV004201 |  |  | 13.3 | 12 |  | EV000494 | EV004175 | EV003607 | EV000163 | EV000154 | false | EV003688 | false | false |  | EV000163 | EV000154 | EV000206 | true | EV000167 | EV000494 |  |  |  | true |  | false |  | true |  | false | false | false |  | EV013521 | EV000494 | EV000494 | EV000494 | true | [6 empty] | 14.3 |  | 143 | 71.5 |  | -40..80 | 300 | 500 | Okrągły |  |  | 340
SB3519 | EV000138 | EV000899 |  |  | 1.5 | EV004201 |  |  | 13.3 | 14 |  | EV000494 | EV004175 | EV003607 | EV000163 | EV000154 | false | EV016219 | true | false |  | EV000163 | EV000154 | EV000206 | true | EV000167 | EV000494 |  |  |  | true |  | false |  | true |  | false | false | false |  | EV013521 | EV000494 | EV000494 | EV000494 | true | [6 empty] | 14.9 |  | 149 | 74.5 |  | -40..80 | 300 | 500 | Okrągły |  |  | 380
SB3520 | EV000138 | EV000899 |  |  | 1.5 | EV004201 |  |  | 13.3 | 16 |  | EV000494 | EV004175 | EV003607 | EV000163 | EV000154 | false | EV016219 | true | false |  | EV000163 | EV000154 | EV000206 | true | EV000167 | EV000494 |  |  |  | true |  | false |  | true |  | false | false | false |  | EV013521 | EV000494 | EV000494 | EV000494 | true | [6 empty] | 15.7 |  | 157 | 78.5 |  | -40..80 | 300 | 500 | Okrągły |  |  | 430
SB3521 | EV000138 | EV000899 |  |  | 1.5 | EV004201 |  |  | 13.3 | 18 |  | EV000494 | EV004175 | EV003607 | EV000163 | EV000154 | false | EV016219 | true | false |  | EV000163 | EV000154 | EV000206 | true | EV000167 | EV000494 |  |  |  | true |  | false |  | true |  | false | false | false |  | EV013521 | EV000494 | EV000494 | EV000494 | true | [6 empty] | 17 |  | 170 | 85 |  | -40..80 | 300 | 500 | Okrągły |  |  | 495
SB3522 | EV000138 | EV000899 |  |  | 1.5 | EV004201 |  |  | 13.3 | 19 |  | EV000494 | EV004175 | EV003607 | EV000163 | EV000154 | false | EV016219 | true | false |  | EV000163 | EV000154 | EV000206 | true | EV000167 | EV000494 |  |  |  | true |  | false |  | true |  | false | false | false |  | EV013521 | EV000494 | EV000494 | EV000494 | true | [6 empty] | 17 |  | 170 | 85 |  | -40..80 | 300 | 500 | Okrągły |  |  | 505
SB3523 | EV000138 | EV000899 |  |  | 1.5 | EV004201 |  |  | 13.3 | 21 |  | EV000494 | EV004175 | EV003607 | EV000163 | EV000154 | false | EV016219 | true | false |  | EV000163 | EV000154 | EV000206 | true | EV000167 | EV000494 |  |  |  | true |  | false |  | true |  | false | false | false |  | EV013521 | EV000494 | EV000494 | EV000494 | true | [6 empty] | 17.8 |  | 178 | 89 |  | -40..80 | 300 | 500 | Okrągły |  |  | 555
SB3524 | EV000138 | EV000899 |  |  | 1.5 | EV004201 |  |  | 13.3 | 25 |  | EV000494 | EV004175 | EV003607 | EV000163 | EV000154 | false | EV016219 | true | false |  | EV000163 | EV000154 | EV000206 | true | EV000167 | EV000494 |  |  |  | true |  | false |  | true |  | false | false | false |  | EV013521 | EV000494 | EV000494 | EV000494 | true | [6 empty] | 20.1 |  | 201 | 100.5 |  | -40..80 | 300 | 500 | Okrągły |  |  | 665
SB3525 | EV000138 | EV000899 |  |  | 1.5 | EV004201 |  |  | 13.3 | 27 |  | EV000494 | EV004175 | EV003607 | EV000163 | EV000154 | false | EV016219 | true | false |  | EV000163 | EV000154 | EV000206 | true | EV000167 | EV000494 |  |  |  | true |  | false |  | true |  | false | false | false |  | EV013521 | EV000494 | EV000494 | EV000494 | true | [6 empty] | 20.1 |  | 201 | 100.5 |  | -40..80 | 300 | 500 | Okrągły |  |  | 685
SB3526 | EV000138 | EV000899 |  |  | 1.5 | EV004201 |  |  | 13.3 | 30 |  | EV000494 | EV004175 | EV003607 | EV000163 | EV000154 | false | EV016219 | true | false |  | EV000163 | EV000154 | EV000206 | true | EV000167 | EV000494 |  |  |  | true |  | false |  | true |  | false | false | false |  | EV013521 | EV000494 | EV000494 | EV000494 | true | [6 empty] | 20.8 |  | 208 | 104 |  | -40..80 | 300 | 500 | Okrągły |  |  | 745
SB3527 | EV000138 | EV000899 |  |  | 1.5 | EV004201 |  |  | 13.3 | 34 |  | EV000494 | EV004175 | EV003607 | EV000163 | EV000154 | false | EV016219 | true | false |  | EV000163 | EV000154 | EV000206 | true | EV000167 | EV000494 |  |  |  | true |  | false |  | true |  | false | false | false |  | EV013521 | EV000494 | EV000494 | EV000494 | true | [6 empty] | 22.6 |  | 226 | 113 |  | -40..80 | 300 | 500 | Okrągły |  |  | 875
SB3528 | EV000138 | EV000899 |  |  | 1.5 | EV004201 |  |  | 13.3 | 37 |  | EV000494 | EV004175 | EV003607 | EV000163 | EV000154 | false | EV016219 | true | false |  | EV000163 | EV000154 | EV000206 | true | EV000167 | EV000494 |  |  |  | true |  | false |  | true |  | false | false | false |  | EV013521 | EV000494 | EV000494 | EV000494 | true | [6 empty] | 22.6 |  | 226 | 113 |  | -40..80 | 300 | 500 | Okrągły |  |  | 905
SB3529 | EV000138 | EV000899 |  |  | 1.5 | EV004201 |  |  | 13.3 | 40 |  | EV000494 | EV004175 | EV003607 | EV000163 | EV000154 | false | EV016219 | true | false |  | EV000163 | EV000154 | EV000206 | true | EV000167 | EV000494 |  |  |  | true |  | false |  | true |  | false | false | false |  | EV013521 | EV000494 | EV000494 | EV000494 | true | [6 empty] | 23.4 |  | 234 | 117 |  | -40..80 | 300 | 500 | Okrągły |  |  | 970
SB3530 | EV000138 | EV000899 |  |  | 1.5 | EV004201 |  |  | 13.3 | 42 |  | EV000494 | EV004175 | EV003607 | EV000163 | EV000154 | false | EV016219 | true | false |  | EV000163 | EV000154 | EV000206 | true | EV000167 | EV000494 |  |  |  | true |  | false |  | true |  | false | false | false |  | EV013521 | EV000494 | EV000494 | EV000494 | true | [6 empty] | 25.1 |  | 251 | 125.5 |  | -40..80 | 300 | 500 | Okrągły |  |  | 1040
SB3531 | EV000138 | EV000899 |  |  | 1.5 | EV004201 |  |  | 13.3 | 50 |  | EV000494 | EV004175 | EV003607 | EV000163 | EV000154 | false | EV016219 | true | false |  | EV000163 | EV000154 | EV000206 | true | EV000167 | EV000494 |  |  |  | true |  | false |  | true |  | false | false | false |  | EV013521 | EV000494 | EV000494 | EV000494 | true | [6 empty] | 26.7 |  | 267 | 133.5 |  | -40..80 | 300 | 500 | Okrągły |  |  | 1230
SB3532 | EV000138 | EV000899 |  |  | 1.5 | EV004201 |  |  | 13.3 | 56 |  | EV000494 | EV004175 | EV003607 | EV000163 | EV000154 | false | EV016219 | true | false |  | EV000163 | EV000154 | EV000206 | true | EV000167 | EV000494 |  |  |  | true |  | false |  | true |  | false | false | false |  | EV013521 | EV000494 | EV000494 | EV000494 | true | [6 empty] | 27.5 |  | 275 | 137.5 |  | -40..80 | 300 | 500 | Okrągły |  |  | 1330
SB3533 | EV000138 | EV000899 |  |  | 1.5 | EV004201 |  |  | 13.3 | 61 |  | EV000494 | EV004175 | EV003607 | EV000163 | EV000154 | false | EV016219 | true | false |  | EV000163 | EV000154 | EV000206 | true | EV000167 | EV000494 |  |  |  | true |  | false |  | true |  | false | false | false |  | EV013521 | EV000494 | EV000494 | EV000494 | true | [6 empty] | 28.2 |  | 282 | 141 |  | -40..80 | 300 | 500 | Okrągły |  |  | 1420
SB3534 | EV000138 | EV000899 |  |  | 2.5 | EV004201 |  |  | 7.98 | 2 |  | EV000494 | EV004175 | EV003607 | EV000163 | EV000154 | false | EV003688 | false | false |  | EV000163 | EV000154 | EV000206 | true | EV000167 | EV000494 |  |  |  | true |  | false |  | true |  | false | false | false |  | EV013521 | EV000494 | EV000494 | EV000494 | true | [6 empty] | 10 |  | 100 | 50 |  | -40..80 | 300 | 500 | Okrągły |  |  | 146
SB3535 | EV000138 | EV000899 |  |  | 2.5 | EV004201 |  |  | 7.98 | 3 |  | EV000494 | EV004175 | EV003607 | EV000163 | EV000154 | false | EV016219 | true | false |  | EV000163 | EV000154 | EV000206 | true | EV000167 | EV000494 |  |  |  | true |  | false |  | true |  | false | false | false |  | EV013521 | EV000494 | EV000494 | EV000494 | true | [6 empty] | 10.5 |  | 105 | 52.5 |  | -40..80 | 300 | 500 | Okrągły |  |  | 172
SB3536 | EV000138 | EV000899 |  |  | 2.5 | EV004201 |  |  | 7.98 | 3 |  | EV000494 | EV004175 | EV003607 | EV000163 | EV000154 | false | EV003688 | false | false |  | EV000163 | EV000154 | EV000206 | true | EV000167 | EV000494 |  |  |  | true |  | false |  | true |  | false | false | false |  | EV013521 | EV000494 | EV000494 | EV000494 | true | [6 empty] | 10.5 |  | 105 | 52.5 |  | -40..80 | 300 | 500 | Okrągły |  |  | 172
SB3537 | EV000138 | EV000899 |  |  | 2.5 | EV004201 |  |  | 7.98 | 4 |  | EV000494 | EV004175 | EV003607 | EV000163 | EV000154 | false | EV016219 | true | false |  | EV000163 | EV000154 | EV000206 | true | EV000167 | EV000494 |  |  |  | true |  | false |  | true |  | false | false | false |  | EV013521 | EV000494 | EV000494 | EV000494 | true | [6 empty] | 11.3 |  | 113 | 56.5 |  | -40..80 | 300 | 500 | Okrągły |  |  | 210
SB3538 | EV000138 | EV000899 |  |  | 2.5 | EV004201 |  |  | 7.98 | 4 |  | EV000494 | EV004175 | EV003607 | EV000163 | EV000154 | false | EV003688 | false | false |  | EV000163 | EV000154 | EV000206 | true | EV000167 | EV000494 |  |  |  | true |  | false |  | true |  | false | false | false |  | EV013521 | EV000494 | EV000494 | EV000494 | true | [6 empty] | 11.3 |  | 113 | 56.5 |  | -40..80 | 300 | 500 | Okrągły |  |  | 210
SB3539 | EV000138 | EV000899 |  |  | 2.5 | EV004201 |  |  | 7.98 | 5 |  | EV000494 | EV004175 | EV003607 | EV000163 | EV000154 | false | EV016219 | true | false |  | EV000163 | EV000154 | EV000206 | true | EV000167 | EV000494 |  |  |  | true |  | false |  | true |  | false | false | false |  | EV013521 | EV000494 | EV000494 | EV000494 | true | [6 empty] | 12.2 |  | 122 | 61 |  | -40..80 | 300 | 500 | Okrągły |  |  | 250
SB3540 | EV000138 | EV000899 |  |  | 2.5 | EV004201 |  |  | 7.98 | 5 |  | EV000494 | EV004175 | EV003607 | EV000163 | EV000154 | false | EV003688 | false | false |  | EV000163 | EV000154 | EV000206 | true | EV000167 | EV000494 |  |  |  | true |  | false |  | true |  | false | false | false |  | EV013521 | EV000494 | EV000494 | EV000494 | true | [6 empty] | 12.2 |  | 122 | 61 |  | -40..80 | 300 | 500 | Okrągły |  |  | 250
SB3543 | EV000138 | EV000899 |  |  | 2.5 | EV004201 |  |  | 7.98 | 7 |  | EV000494 | EV004175 | EV003607 | EV000163 | EV000154 | false | EV016219 | true | false |  | EV000163 | EV000154 | EV000206 | true | EV000167 | EV000494 |  |  |  | true |  | false |  | true |  | false | false | false |  | EV013521 | EV000494 | EV000494 | EV000494 | true | [6 empty] | 13.1 |  | 131 | 65.5 |  | -40..80 | 300 | 500 | Okrągły |  |  | 310
SB3544 | EV000138 | EV000899 |  |  | 2.5 | EV004201 |  |  | 7.98 | 7 |  | EV000494 | EV004175 | EV003607 | EV000163 | EV000154 | false | EV003688 | false | false |  | EV000163 | EV000154 | EV000206 | true | EV000167 | EV000494 |  |  |  | true |  | false |  | true |  | false | false | false |  | EV013521 | EV000494 | EV000494 | EV000494 | true | [6 empty] | 13.1 |  | 131 | 65.5 |  | -40..80 | 300 | 500 | Okrągły |  |  | 310
SB3545 | EV000138 | EV000899 |  |  | 2.5 | EV004201 |  |  | 7.98 | 10 |  | EV000494 | EV004175 | EV003607 | EV000163 | EV000154 | false | EV016219 | true | false |  | EV000163 | EV000154 | EV000206 | true | EV000167 | EV000494 |  |  |  | true |  | false |  | true |  | false | false | false |  | EV013521 | EV000494 | EV000494 | EV000494 | true | [6 empty] | 17.2 |  | 172 | 86 |  | -40..80 | 300 | 500 | Okrągły |  |  | 470
SB3546 | EV000138 | EV000899 |  |  | 2.5 | EV004201 |  |  | 7.98 | 12 |  | EV000494 | EV004175 | EV003607 | EV000163 | EV000154 | false | EV016219 | true | false |  | EV000163 | EV000154 | EV000206 | true | EV000167 | EV000494 |  |  |  | true |  | false |  | true |  | false | false | false |  | EV013521 | EV000494 | EV000494 | EV000494 | true | [6 empty] | 17.2 |  | 172 | 86 |  | -40..80 | 300 | 500 | Okrągły |  |  | 500
SB3547 | EV000138 | EV000899 |  |  | 2.5 | EV004201 |  |  | 7.98 | 12 |  | EV000494 | EV004175 | EV003607 | EV000163 | EV000154 | false | EV003688 | false | false |  | EV000163 | EV000154 | EV000206 | true | EV000167 | EV000494 |  |  |  | true |  | false |  | true |  | false | false | false |  | EV013521 | EV000494 | EV000494 | EV000494 | true | [6 empty] | 17.2 |  | 172 | 86 |  | -40..80 | 300 | 500 | Okrągły |  |  | 500
SB3548 | EV000138 | EV000899 |  |  | 2.5 | EV004201 |  |  | 7.98 | 14 |  | EV000494 | EV004175 | EV003607 | EV000163 | EV000154 | false | EV016219 | true | false |  | EV000163 | EV000154 | EV000206 | true | EV000167 | EV000494 |  |  |  | true |  | false |  | true |  | false | false | false |  | EV013521 | EV000494 | EV000494 | EV000494 | true | [6 empty] | 18 |  | 180 | 90 |  | -40..80 | 300 | 500 | Okrągły |  |  | 565
SB3549 | EV000138 | EV000899 |  |  | 2.5 | EV004201 |  |  | 7.98 | 16 |  | EV000494 | EV004175 | EV003607 | EV000163 | EV000154 | false | EV016219 | true | false |  | EV000163 | EV000154 | EV000206 | true | EV000167 | EV000494 |  |  |  | true |  | false |  | true |  | false | false | false |  | EV013521 | EV000494 | EV000494 | EV000494 | true | [6 empty] | 18.9 |  | 189 | 94.5 |  | -40..80 | 300 | 500 | Okrągły |  |  | 635
SB3550 | EV000138 | EV000899 |  |  | 2.5 | EV004201 |  |  | 7.98 | 18 |  | EV000494 | EV004175 | EV003607 | EV000163 | EV000154 | false | EV016219 | true | false |  | EV000163 | EV000154 | EV000206 | true | EV000167 | EV000494 |  |  |  | true |  | false |  | true |  | false | false | false |  | EV013521 | EV000494 | EV000494 | EV000494 | true | [6 empty] | 20 |  | 200 | 100 |  | -40..80 | 300 | 500 | Okrągły |  |  | 715
SB3551 | EV000138 | EV000899 |  |  | 2.5 | EV004201 |  |  | 7.98 | 21 |  | EV000494 | EV004175 | EV003607 | EV000163 | EV000154 | false | EV016219 | true | false |  | EV000163 | EV000154 | EV000206 | true | EV000167 | EV000494 |  |  |  | true |  | false |  | true |  | false | false | false |  | EV013521 | EV000494 | EV000494 | EV000494 | true | [6 empty] | 20.9 |  | 209 | 104.5 |  | -40..80 | 300 | 500 | Okrągły |  |  | 800
SB3552 | EV000138 | EV000899 |  |  | 2.5 | EV004201 |  |  | 7.98 | 25 |  | EV000494 | EV004175 | EV003607 | EV000163 | EV000154 | false | EV016219 | true | false |  | EV000163 | EV000154 | EV000206 | true | EV000167 | EV000494 |  |  |  | true |  | false |  | true |  | false | false | false |  | EV013521 | EV000494 | EV000494 | EV000494 | true | [6 empty] | 23.9 |  | 239 | 119.5 |  | -40..80 | 300 | 500 | Okrągły |  |  | 975
SB3553 | EV000138 | EV000899 |  |  | 2.5 | EV004201 |  |  | 7.98 | 30 |  | EV000494 | EV004175 | EV003607 | EV000163 | EV000154 | false | EV016219 | true | false |  | EV000163 | EV000154 | EV000206 | true | EV000167 | EV000494 |  |  |  | true |  | false |  | true |  | false | false | false |  | EV013521 | EV000494 | EV000494 | EV000494 | true | [6 empty] | 24.7 |  | 247 | 123.5 |  | -40..80 | 300 | 500 | Okrągły |  |  | 1100
SB3554 | EV000138 | EV000899 |  |  | 2.5 | EV004201 |  |  | 7.98 | 34 |  | EV000494 | EV004175 | EV003607 | EV000163 | EV000154 | false | EV016219 | true | false |  | EV000163 | EV000154 | EV000206 | true | EV000167 | EV000494 |  |  |  | true |  | false |  | true |  | false | false | false |  | EV013521 | EV000494 | EV000494 | EV000494 | true | [6 empty] | 27.1 |  | 271 | 135.5 |  | -40..80 | 300 | 500 | Okrągły |  |  | 1300
SB3555 | EV000138 | EV000899 |  |  | 2.5 | EV004201 |  |  | 7.98 | 37 |  | EV000494 | EV004175 | EV003607 | EV000163 | EV000154 | false | EV016219 | true | false |  | EV000163 | EV000154 | EV000206 | true | EV000167 | EV000494 |  |  |  | true |  | false |  | true |  | false | false | false |  | EV013521 | EV000494 | EV000494 | EV000494 | true | [6 empty] | 27.1 |  | 271 | 135.5 |  | -40..80 | 300 | 500 | Okrągły |  |  | 1340
SB3556 | EV000138 | EV000899 |  |  | 2.5 | EV004201 |  |  | 7.98 | 42 |  | EV000494 | EV004175 | EV003607 | EV000163 | EV000154 | false | EV016219 | true | false |  | EV000163 | EV000154 | EV000206 | true | EV000167 | EV000494 |  |  |  | true |  | false |  | true |  | false | false | false |  | EV013521 | EV000494 | EV000494 | EV000494 | true | [6 empty] | 30.3 |  | 303 | 151.5 |  | -40..80 | 300 | 500 | Okrągły |  |  | 1570
SB3557 | EV000138 | EV000899 |  |  | 2.5 | EV004201 |  |  | 7.98 | 50 |  | EV000494 | EV004175 | EV003607 | EV000163 | EV000154 | false | EV016219 | true | false |  | EV000163 | EV000154 | EV000206 | true | EV000167 | EV000494 |  |  |  | true |  | false |  | true |  | false | false | false |  | EV013521 | EV000494 | EV000494 | EV000494 | true | [6 empty] | 31.6 |  | 316 | 158 |  | -40..80 | 300 | 500 | Okrągły |  |  | 1800
SB3558 | EV000138 | EV000899 |  |  | 4 | EV004201 |  |  | 4.95 | 2 |  | EV000494 | EV004175 | EV003607 | EV000163 | EV000154 | false | EV003688 | false | false |  | EV000163 | EV000154 | EV000206 | true | EV000167 | EV000494 |  |  |  | true |  | false |  | true |  | false | false | false |  | EV013521 | EV000494 | EV000494 | EV000494 | true | [6 empty] | 11.5 |  | 115 | 57.5 |  | -40..80 | 300 | 500 | Okrągły |  |  | 205
SB3559 | EV000138 | EV000899 |  |  | 4 | EV004201 |  |  | 4.95 | 3 |  | EV000494 | EV004175 | EV003607 | EV000163 | EV000154 | false | EV016219 | true | false |  | EV000163 | EV000154 | EV000206 | true | EV000167 | EV000494 |  |  |  | true |  | false |  | true |  | false | false | false |  | EV013521 | EV000494 | EV000494 | EV000494 | true | [6 empty] | 12.1 |  | 121 | 60.5 |  | -40..80 | 300 | 500 | Okrągły |  |  | 235
SB3560 | EV000138 | EV000899 |  |  | 4 | EV004201 |  |  | 4.95 | 3 |  | EV000494 | EV004175 | EV003607 | EV000163 | EV000154 | false | EV003688 | false | false |  | EV000163 | EV000154 | EV000206 | true | EV000167 | EV000494 |  |  |  | true |  | false |  | true |  | false | false | false |  | EV013521 | EV000494 | EV000494 | EV000494 | true | [6 empty] | 12.1 |  | 121 | 60.5 |  | -40..80 | 300 | 500 | Okrągły |  |  | 235
SB3561 | EV000138 | EV000899 |  |  | 4 | EV004201 |  |  | 4.95 | 4 |  | EV000494 | EV004175 | EV003607 | EV000163 | EV000154 | false | EV016219 | true | false |  | EV000163 | EV000154 | EV000206 | true | EV000167 | EV000494 |  |  |  | true |  | false |  | true |  | false | false | false |  | EV013521 | EV000494 | EV000494 | EV000494 | true | [6 empty] | 13.1 |  | 131 | 65.5 |  | -40..80 | 300 | 500 | Okrągły |  |  | 300
SB3562 | EV000138 | EV000899 |  |  | 4 | EV004201 |  |  | 4.95 | 5 |  | EV000494 | EV004175 | EV003607 | EV000163 | EV000154 | false | EV016219 | true | false |  | EV000163 | EV000154 | EV000206 | true | EV000167 | EV000494 |  |  |  | true |  | false |  | true |  | false | false | false |  | EV013521 | EV000494 | EV000494 | EV000494 | true | [6 empty] | 14.2 |  | 142 | 71 |  | -40..80 | 300 | 500 | Okrągły |  |  | 360
SB3563 | EV000138 | EV000899 |  |  | 4 | EV004201 |  |  | 4.95 | 7 |  | EV000494 | EV004175 | EV003607 | EV000163 | EV000154 | false | EV016219 | true | false |  | EV000163 | EV000154 | EV000206 | true | EV000167 | EV000494 |  |  |  | true |  | false |  | true |  | false | false | false |  | EV013521 | EV000494 | EV000494 | EV000494 | true | [6 empty] | 15.3 |  | 153 | 76.5 |  | -40..80 | 300 | 500 | Okrągły |  |  | 450
SB3564 | EV000138 | EV000899 |  |  | 4 | EV004201 |  |  | 4.95 | 10 |  | EV000494 | EV004175 | EV003607 | EV000163 | EV000154 | false | EV016219 | true | false |  | EV000163 | EV000154 | EV000206 | true | EV000167 | EV000494 |  |  |  | true |  | false |  | true |  | false | false | false |  | EV013521 | EV000494 | EV000494 | EV000494 | true | [6 empty] | 20.5 |  | 205 | 102.5 |  | -40..80 | 300 | 500 | Okrągły |  |  | 695
SB3565 | EV000138 | EV000899 |  |  | 4 | EV004201 |  |  | 4.95 | 12 |  | EV000494 | EV004175 | EV003607 | EV000163 | EV000154 | false | EV016219 | true | false |  | EV000163 | EV000154 | EV000206 | true | EV000167 | EV000494 |  |  |  | true |  | false |  | true |  | false | false | false |  | EV013521 | EV000494 | EV000494 | EV000494 | true | [6 empty] | 20.5 |  | 205 | 102.5 |  | -40..80 | 300 | 500 | Okrągły |  |  | 755
SB3566 | EV000138 | EV000899 |  |  | 0.5 | EV004201 |  |  | 39 | 4 | 2 | EV000494 | EV006304 | EV003607 | EV000163 | EV000154 | false | EV003688 | false | false |  | EV000163 | EV000154 | EV000206 | true | EV000167 | EV000494 |  |  |  | true |  | false |  | true |  | false | false | false |  | EV013521 | EV000494 | EV000494 | EV000494 | true | [6 empty] | 9.3 |  | 93 | 46.5 |  | -40..80 | 300 | 500 | Okrągły |  |  | 110
SB3567 | EV000138 | EV000899 |  |  | 0.5 | EV004201 |  |  | 39 | 6 | 3 | EV000494 | EV006304 | EV003607 | EV000163 | EV000154 | false | EV003688 | false | false |  | EV000163 | EV000154 | EV000206 | true | EV000167 | EV000494 |  |  |  | true |  | false |  | true |  | false | false | false |  | EV013521 | EV000494 | EV000494 | EV000494 | true | [6 empty] | 10.4 |  | 104 | 52 |  | -40..80 | 300 | 500 | Okrągły |  |  | 134
SB3568 | EV000138 | EV000899 |  |  | 0.5 | EV004201 |  |  | 39 | 8 | 4 | EV000494 | EV006304 | EV003607 | EV000163 | EV000154 | false | EV003688 | false | false |  | EV000163 | EV000154 | EV000206 | true | EV000167 | EV000494 |  |  |  | true |  | false |  | true |  | false | false | false |  | EV013521 | EV000494 | EV000494 | EV000494 | true | [6 empty] | 11.1 |  | 111 | 55.5 |  | -40..80 | 300 | 500 | Okrągły |  |  | 154
SB3569 | EV000138 | EV000899 |  |  | 0.5 | EV004201 |  |  | 39 | 10 | 5 | EV000494 | EV006304 | EV003607 | EV000163 | EV000154 | false | EV003688 | false | false |  | EV000163 | EV000154 | EV000206 | true | EV000167 | EV000494 |  |  |  | true |  | false |  | true |  | false | false | false |  | EV013521 | EV000494 | EV000494 | EV000494 | true | [6 empty] | 11.8 |  | 118 | 59 |  | -40..80 | 300 | 500 | Okrągły |  |  | 184
SB3570 | EV000138 | EV000899 |  |  | 0.5 | EV004201 |  |  | 39 | 12 | 6 | EV000494 | EV006304 | EV003607 | EV000163 | EV000154 | false | EV003688 | false | false |  | EV000163 | EV000154 | EV000206 | true | EV000167 | EV000494 |  |  |  | true |  | false |  | true |  | false | false | false |  | EV013521 | EV000494 | EV000494 | EV000494 | true | [6 empty] | 12.2 |  | 122 | 61 |  | -40..80 | 300 | 500 | Okrągły |  |  | 194
SB3571 | EV000138 | EV000899 |  |  | 0.5 | EV004201 |  |  | 39 | 14 | 7 | EV000494 | EV006304 | EV003607 | EV000163 | EV000154 | false | EV003688 | false | false |  | EV000163 | EV000154 | EV000206 | true | EV000167 | EV000494 |  |  |  | true |  | false |  | true |  | false | false | false |  | EV013521 | EV000494 | EV000494 | EV000494 | true | [6 empty] | 13.4 |  | 134 | 67 |  | -40..80 | 300 | 500 | Okrągły |  |  | 225
SB3572 | EV000138 | EV000899 |  |  | 0.5 | EV004201 |  |  | 39 | 16 | 8 | EV000494 | EV006304 | EV003607 | EV000163 | EV000154 | false | EV003688 | false | false |  | EV000163 | EV000154 | EV000206 | true | EV000167 | EV000494 |  |  |  | true |  | false |  | true |  | false | false | false |  | EV013521 | EV000494 | EV000494 | EV000494 | true | [6 empty] | 13.9 |  | 139 | 69.5 |  | -40..80 | 300 | 500 | Okrągły |  |  | 245
SB3573 | EV000138 | EV000899 |  |  | 0.5 | EV004201 |  |  | 39 | 20 | 10 | EV000494 | EV006304 | EV003607 | EV000163 | EV000154 | false | EV003688 | false | false |  | EV000163 | EV000154 | EV000206 | true | EV000167 | EV000494 |  |  |  | true |  | false |  | true |  | false | false | false |  | EV013521 | EV000494 | EV000494 | EV000494 | true | [6 empty] | 14.8 |  | 148 | 74 |  | -40..80 | 300 | 500 | Okrągły |  |  | 280
SB3574 | EV000138 | EV000899 |  |  | 0.5 | EV004201 |  |  | 39 | 24 | 12 | EV000494 | EV006304 | EV003607 | EV000163 | EV000154 | false | EV003688 | false | false |  | EV000163 | EV000154 | EV000206 | true | EV000167 | EV000494 |  |  |  | true |  | false |  | true |  | false | false | false |  | EV013521 | EV000494 | EV000494 | EV000494 | true | [6 empty] | 15.7 |  | 157 | 78.5 |  | -40..80 | 300 | 500 | Okrągły |  |  | 320
SB3575 | EV000138 | EV000899 |  |  | 0.5 | EV004201 |  |  | 39 | 28 | 14 | EV000494 | EV006304 | EV003607 | EV000163 | EV000154 | false | EV003688 | false | false |  | EV000163 | EV000154 | EV000206 | true | EV000167 | EV000494 |  |  |  | true |  | false |  | true |  | false | false | false |  | EV013521 | EV000494 | EV000494 | EV000494 | true | [6 empty] | 17.1 |  | 171 | 85.5 |  | -40..80 | 300 | 500 | Okrągły |  |  | 380
SB3576 | EV000138 | EV000899 |  |  | 0.5 | EV004201 |  |  | 39 | 32 | 16 | EV000494 | EV006304 | EV003607 | EV000163 | EV000154 | false | EV003688 | false | false |  | EV000163 | EV000154 | EV000206 | true | EV000167 | EV000494 |  |  |  | true |  | false |  | true |  | false | false | false |  | EV013521 | EV000494 | EV000494 | EV000494 | true | [6 empty] | 18.2 |  | 182 | 91 |  | -40..80 | 300 | 500 | Okrągły |  |  | 425
SB3577 | EV000138 | EV000899 |  |  | 0.5 | EV004201 |  |  | 39 | 36 | 18 | EV000494 | EV006304 | EV003607 | EV000163 | EV000154 | false | EV003688 | false | false |  | EV000163 | EV000154 | EV000206 | true | EV000167 | EV000494 |  |  |  | true |  | false |  | true |  | false | false | false |  | EV013521 | EV000494 | EV000494 | EV000494 | true | [6 empty] | 18.9 |  | 189 | 94.5 |  | -40..80 | 300 | 500 | Okrągły |  |  | 455
SB3578 | EV000138 | EV000899 |  |  | 0.5 | EV004201 |  |  | 39 | 40 | 20 | EV000494 | EV006304 | EV003607 | EV000163 | EV000154 | false | EV003688 | false | false |  | EV000163 | EV000154 | EV000206 | true | EV000167 | EV000494 |  |  |  | true |  | false |  | true |  | false | false | false |  | EV013521 | EV000494 | EV000494 | EV000494 | true | [6 empty] | 19.6 |  | 196 | 98 |  | -40..80 | 300 | 500 | Okrągły |  |  | 500
SB3579 | EV000138 | EV000899 |  |  | 0.5 | EV004201 |  |  | 39 | 48 | 24 | EV000494 | EV006304 | EV003607 | EV000163 | EV000154 | false | EV003688 | false | false |  | EV000163 | EV000154 | EV000206 | true | EV000167 | EV000494 |  |  |  | true |  | false |  | true |  | false | false | false |  | EV013521 | EV000494 | EV000494 | EV000494 | true | [6 empty] | 20.1 |  | 201 | 100.5 |  | -40..80 | 300 | 500 | Okrągły |  |  | 560
SB3580 | EV000138 | EV000899 |  |  | 0.75 | EV004201 |  |  | 26 | 4 | 2 | EV000494 | EV006304 | EV003607 | EV000163 | EV000154 | false | EV003688 | false | false |  | EV000163 | EV000154 | EV000206 | true | EV000167 | EV000494 |  |  |  | true |  | false |  | true |  | false | false | false |  | EV013521 | EV000494 | EV000494 | EV000494 | true | [6 empty] | 10.2 |  | 102 | 51 |  | -40..80 | 300 | 500 | Okrągły |  |  | 138
SB3581 | EV000138 | EV000899 |  |  | 0.75 | EV004201 |  |  | 26 | 6 | 3 | EV000494 | EV006304 | EV003607 | EV000163 | EV000154 | false | EV003688 | false | false |  | EV000163 | EV000154 | EV000206 | true | EV000167 | EV000494 |  |  |  | true |  | false |  | true |  | false | false | false |  | EV013521 | EV000494 | EV000494 | EV000494 | true | [6 empty] | 11.2 |  | 112 | 56 |  | -40..80 | 300 | 500 | Okrągły |  |  | 156
SB3582 | EV000138 | EV000899 |  |  | 0.75 | EV004201 |  |  | 26 | 8 | 4 | EV000494 | EV006304 | EV003607 | EV000163 | EV000154 | false | EV003688 | false | false |  | EV000163 | EV000154 | EV000206 | true | EV000167 | EV000494 |  |  |  | true |  | false |  | true |  | false | false | false |  | EV013521 | EV000494 | EV000494 | EV000494 | true | [6 empty] | 11.9 |  | 119 | 59.5 |  | -40..80 | 300 | 500 | Okrągły |  |  | 184
SB3583 | EV000138 | EV000899 |  |  | 0.75 | EV004201 |  |  | 26 | 10 | 5 | EV000494 | EV006304 | EV003607 | EV000163 | EV000154 | false | EV003688 | false | false |  | EV000163 | EV000154 | EV000206 | true | EV000167 | EV000494 |  |  |  | true |  | false |  | true |  | false | false | false |  | EV013521 | EV000494 | EV000494 | EV000494 | true | [6 empty] | 12.7 |  | 127 | 63.5 |  | -40..80 | 300 | 500 | Okrągły |  |  | 225
SB3584 | EV000138 | EV000899 |  |  | 0.75 | EV004201 |  |  | 26 | 12 | 6 | EV000494 | EV006304 | EV003607 | EV000163 | EV000154 | false | EV003688 | false | false |  | EV000163 | EV000154 | EV000206 | true | EV000167 | EV000494 |  |  |  | true |  | false |  | true |  | false | false | false |  | EV013521 | EV000494 | EV000494 | EV000494 | true | [6 empty] | 13.1 |  | 131 | 65.5 |  | -40..80 | 300 | 500 | Okrągły |  |  | 235
SB3585 | EV000138 | EV000899 |  |  | 0.75 | EV004201 |  |  | 26 | 14 | 7 | EV000494 | EV006304 | EV003607 | EV000163 | EV000154 | false | EV003688 | false | false |  | EV000163 | EV000154 | EV000206 | true | EV000167 | EV000494 |  |  |  | true |  | false |  | true |  | false | false | false |  | EV013521 | EV000494 | EV000494 | EV000494 | true | [6 empty] | 14.5 |  | 145 | 72.5 |  | -40..80 | 300 | 500 | Okrągły |  |  | 270
SB3586 | EV000138 | EV000899 |  |  | 0.75 | EV004201 |  |  | 26 | 16 | 8 | EV000494 | EV006304 | EV003607 | EV000163 | EV000154 | false | EV003688 | false | false |  | EV000163 | EV000154 | EV000206 | true | EV000167 | EV000494 |  |  |  | true |  | false |  | true |  | false | false | false |  | EV013521 | EV000494 | EV000494 | EV000494 | true | [6 empty] | 15.1 |  | 151 | 75.5 |  | -40..80 | 300 | 500 | Okrągły |  |  | 295
SB3587 | EV000138 | EV000899 |  |  | 0.75 | EV004201 |  |  | 26 | 20 | 10 | EV000494 | EV006304 | EV003607 | EV000163 | EV000154 | false | EV003688 | false | false |  | EV000163 | EV000154 | EV000206 | true | EV000167 | EV000494 |  |  |  | true |  | false |  | true |  | false | false | false |  | EV013521 | EV000494 | EV000494 | EV000494 | true | [6 empty] | 16 |  | 160 | 80 |  | -40..80 | 300 | 500 | Okrągły |  |  | 345
SB3588 | EV000138 | EV000899 |  |  | 0.75 | EV004201 |  |  | 26 | 24 | 12 | EV000494 | EV006304 | EV003607 | EV000163 | EV000154 | false | EV003688 | false | false |  | EV000163 | EV000154 | EV000206 | true | EV000167 | EV000494 |  |  |  | true |  | false |  | true |  | false | false | false |  | EV013521 | EV000494 | EV000494 | EV000494 | true | [6 empty] | 17.6 |  | 176 | 88 |  | -40..80 | 300 | 500 | Okrągły |  |  | 415
SB3589 | EV000138 | EV000899 |  |  | 0.75 | EV004201 |  |  | 26 | 28 | 14 | EV000494 | EV006304 | EV003607 | EV000163 | EV000154 | false | EV003688 | false | false |  | EV000163 | EV000154 | EV000206 | true | EV000167 | EV000494 |  |  |  | true |  | false |  | true |  | false | false | false |  | EV013521 | EV000494 | EV000494 | EV000494 | true | [6 empty] | 18.6 |  | 186 | 93 |  | -40..80 | 300 | 500 | Okrągły |  |  | 465
SB3590 | EV000138 | EV000899 |  |  | 0.75 | EV004201 |  |  | 26 | 32 | 16 | EV000494 | EV006304 | EV003607 | EV000163 | EV000154 | false | EV003688 | false | false |  | EV000163 | EV000154 | EV000206 | true | EV000167 | EV000494 |  |  |  | true |  | false |  | true |  | false | false | false |  | EV013521 | EV000494 | EV000494 | EV000494 | true | [6 empty] | 20 |  | 200 | 100 |  | -40..80 | 300 | 500 | Okrągły |  |  | 535
SB3591 | EV000138 | EV000899 |  |  | 0.75 | EV004201 |  |  | 26 | 36 | 18 | EV000494 | EV006304 | EV003607 | EV000163 | EV000154 | false | EV003688 | false | false |  | EV000163 | EV000154 | EV000206 | true | EV000167 | EV000494 |  |  |  | true |  | false |  | true |  | false | false | false |  | EV013521 | EV000494 | EV000494 | EV000494 | true | [6 empty] | 20.7 |  | 207 | 103.5 |  | -40..80 | 300 | 500 | Okrągły |  |  | 575
SB3592 | EV000138 | EV000899 |  |  | 0.75 | EV004201 |  |  | 26 | 40 | 20 | EV000494 | EV006304 | EV003607 | EV000163 | EV000154 | false | EV003688 | false | false |  | EV000163 | EV000154 | EV000206 | true | EV000167 | EV000494 |  |  |  | true |  | false |  | true |  | false | false | false |  | EV013521 | EV000494 | EV000494 | EV000494 | true | [6 empty] | 21.3 |  | 213 | 106.5 |  | -40..80 | 300 | 500 | Okrągły |  |  | 620
SB3593 | EV000138 | EV000899 |  |  | 0.75 | EV004201 |  |  | 26 | 48 | 24 | EV000494 | EV006304 | EV003607 | EV000163 | EV000154 | false | EV003688 | false | false |  | EV000163 | EV000154 | EV000206 | true | EV000167 | EV000494 |  |  |  | true |  | false |  | true |  | false | false | false |  | EV013521 | EV000494 | EV000494 | EV000494 | true | [6 empty] | 21.9 |  | 219 | 109.5 |  | -40..80 | 300 | 500 | Okrągły |  |  | 705
SB3594 | EV000138 | EV000899 |  |  | 1 | EV004201 |  |  | 19.5 | 4 | 2 | EV000494 | EV006304 | EV003607 | EV000163 | EV000154 | false | EV003688 | false | false |  | EV000163 | EV000154 | EV000206 | true | EV000167 | EV000494 |  |  |  | true |  | false |  | true |  | false | false | false |  | EV013521 | EV000494 | EV000494 | EV000494 | true | [6 empty] | 10.7 |  | 107 | 53.5 |  | -40..80 | 300 | 500 | Okrągły |  |  | 155
SB3595 | EV000138 | EV000899 |  |  | 1 | EV004201 |  |  | 19.5 | 6 | 3 | EV000494 | EV006304 | EV003607 | EV000163 | EV000154 | false | EV003688 | false | false |  | EV000163 | EV000154 | EV000206 | true | EV000167 | EV000494 |  |  |  | true |  | false |  | true |  | false | false | false |  | EV013521 | EV000494 | EV000494 | EV000494 | true | [6 empty] | 11.7 |  | 117 | 58.5 |  | -40..80 | 300 | 500 | Okrągły |  |  | 180
SB3596 | EV000138 | EV000899 |  |  | 1 | EV004201 |  |  | 19.5 | 8 | 4 | EV000494 | EV006304 | EV003607 | EV000163 | EV000154 | false | EV003688 | false | false |  | EV000163 | EV000154 | EV000206 | true | EV000167 | EV000494 |  |  |  | true |  | false |  | true |  | false | false | false |  | EV013521 | EV000494 | EV000494 | EV000494 | true | [6 empty] | 12.6 |  | 126 | 63 |  | -40..80 | 300 | 500 | Okrągły |  |  | 210
SB3597 | EV000138 | EV000899 |  |  | 1 | EV004201 |  |  | 19.5 | 10 | 5 | EV000494 | EV006304 | EV003607 | EV000163 | EV000154 | false | EV003688 | false | false |  | EV000163 | EV000154 | EV000206 | true | EV000167 | EV000494 |  |  |  | true |  | false |  | true |  | false | false | false |  | EV013521 | EV000494 | EV000494 | EV000494 | true | [6 empty] | 13.4 |  | 134 | 67 |  | -40..80 | 300 | 500 | Okrągły |  |  | 255
SB3598 | EV000138 | EV000899 |  |  | 1 | EV004201 |  |  | 19.5 | 12 | 6 | EV000494 | EV006304 | EV003607 | EV000163 | EV000154 | false | EV003688 | false | false |  | EV000163 | EV000154 | EV000206 | true | EV000167 | EV000494 |  |  |  | true |  | false |  | true |  | false | false | false |  | EV013521 | EV000494 | EV000494 | EV000494 | true | [6 empty] | 13.8 |  | 138 | 69 |  | -40..80 | 300 | 500 | Okrągły |  |  | 270
SB3599 | EV000138 | EV000899 |  |  | 1 | EV004201 |  |  | 19.5 | 14 | 7 | EV000494 | EV006304 | EV003607 | EV000163 | EV000154 | false | EV003688 | false | false |  | EV000163 | EV000154 | EV000206 | true | EV000167 | EV000494 |  |  |  | true |  | false |  | true |  | false | false | false |  | EV013521 | EV000494 | EV000494 | EV000494 | true | [6 empty] | 15.3 |  | 153 | 76.5 |  | -40..80 | 300 | 500 | Okrągły |  |  | 315
SB3600 | EV000138 | EV000899 |  |  | 1 | EV004201 |  |  | 19.5 | 16 | 8 | EV000494 | EV006304 | EV003607 | EV000163 | EV000154 | false | EV003688 | false | false |  | EV000163 | EV000154 | EV000206 | true | EV000167 | EV000494 |  |  |  | true |  | false |  | true |  | false | false | false |  | EV013521 | EV000494 | EV000494 | EV000494 | true | [6 empty] | 15.9 |  | 159 | 79.5 |  | -40..80 | 300 | 500 | Okrągły |  |  | 345
SB3601 | EV000138 | EV000899 |  |  | 1 | EV004201 |  |  | 19.5 | 20 | 10 | EV000494 | EV006304 | EV003607 | EV000163 | EV000154 | false | EV003688 | false | false |  | EV000163 | EV000154 | EV000206 | true | EV000167 | EV000494 |  |  |  | true |  | false |  | true |  | false | false | false |  | EV013521 | EV000494 | EV000494 | EV000494 | true | [6 empty] | 17.6 |  | 176 | 88 |  | -40..80 | 300 | 500 | Okrągły |  |  | 425
SB3602 | EV000138 | EV000899 |  |  | 1 | EV004201 |  |  | 19.5 | 24 | 12 | EV000494 | EV006304 | EV003607 | EV000163 | EV000154 | false | EV003688 | false | false |  | EV000163 | EV000154 | EV000206 | true | EV000167 | EV000494 |  |  |  | true |  | false |  | true |  | false | false | false |  | EV013521 | EV000494 | EV000494 | EV000494 | true | [6 empty] | 18.6 |  | 186 | 93 |  | -40..80 | 300 | 500 | Okrągły |  |  | 485
SB3603 | EV000138 | EV000899 |  |  | 1 | EV004201 |  |  | 19.5 | 28 | 14 | EV000494 | EV006304 | EV003607 | EV000163 | EV000154 | false | EV003688 | false | false |  | EV000163 | EV000154 | EV000206 | true | EV000167 | EV000494 |  |  |  | true |  | false |  | true |  | false | false | false |  | EV013521 | EV000494 | EV000494 | EV000494 | true | [6 empty] | 19.9 |  | 199 | 99.5 |  | -40..80 | 300 | 500 | Okrągły |  |  | 555
SB3604 | EV000138 | EV000899 |  |  | 1 | EV004201 |  |  | 19.5 | 32 | 16 | EV000494 | EV006304 | EV003607 | EV000163 | EV000154 | false | EV003688 | false | false |  | EV000163 | EV000154 | EV000206 | true | EV000167 | EV000494 |  |  |  | true |  | false |  | true |  | false | false | false |  | EV013521 | EV000494 | EV000494 | EV000494 | true | [6 empty] | 21.1 |  | 211 | 105.5 |  | -40..80 | 300 | 500 | Okrągły |  |  | 625
SB3605 | EV000138 | EV000899 |  |  | 1 | EV004201 |  |  | 19.5 | 36 | 18 | EV000494 | EV006304 | EV003607 | EV000163 | EV000154 | false | EV003688 | false | false |  | EV000163 | EV000154 | EV000206 | true | EV000167 | EV000494 |  |  |  | true |  | false |  | true |  | false | false | false |  | EV013521 | EV000494 | EV000494 | EV000494 | true | [6 empty] | 22 |  | 220 | 110 |  | -40..80 | 300 | 500 | Okrągły |  |  | 675
SB3606 | EV000138 | EV000899 |  |  | 1 | EV004201 |  |  | 19.5 | 40 | 20 | EV000494 | EV006304 | EV003607 | EV000163 | EV000154 | false | EV003688 | false | false |  | EV000163 | EV000154 | EV000206 | true | EV000167 | EV000494 |  |  |  | true |  | false |  | true |  | false | false | false |  | EV013521 | EV000494 | EV000494 | EV000494 | true | [6 empty] | 23 |  | 230 | 115 |  | -40..80 | 300 | 500 | Okrągły |  |  | 760
SB3607 | EV000138 | EV000899 |  |  | 1 | EV004201 |  |  | 19.5 | 48 | 24 | EV000494 | EV006304 | EV003607 | EV000163 | EV000154 | false | EV003688 | false | false |  | EV000163 | EV000154 | EV000206 | true | EV000167 | EV000494 |  |  |  | true |  | false |  | true |  | false | false | false |  | EV013521 | EV000494 | EV000494 | EV000494 | true | [6 empty] | 23.6 |  | 236 | 118 |  | -40..80 | 300 | 500 | Okrągły |  |  | 855
SB3608 | EV000138 | EV000899 |  |  | 1.5 | EV004201 |  |  | 13.3 | 4 | 2 | EV000494 | EV006304 | EV003607 | EV000163 | EV000154 | false | EV003688 | false | false |  | EV000163 | EV000154 | EV000206 | true | EV000167 | EV000494 |  |  |  | true |  | false |  | true |  | false | false | false |  | EV013521 | EV000494 | EV000494 | EV000494 | true | [6 empty] | 11.9 |  | 119 | 59.5 |  | -40..80 | 300 | 500 | Okrągły |  |  | 194
SB3609 | EV000138 | EV000899 |  |  | 1.5 | EV004201 |  |  | 13.3 | 6 | 3 | EV000494 | EV006304 | EV003607 | EV000163 | EV000154 | false | EV003688 | false | false |  | EV000163 | EV000154 | EV000206 | true | EV000167 | EV000494 |  |  |  | true |  | false |  | true |  | false | false | false |  | EV013521 | EV000494 | EV000494 | EV000494 | true | [6 empty] | 13.2 |  | 132 | 66 |  | -40..80 | 300 | 500 | Okrągły |  |  | 220
SB3610 | EV000138 | EV000899 |  |  | 1.5 | EV004201 |  |  | 13.3 | 8 | 4 | EV000494 | EV006304 | EV003607 | EV000163 | EV000154 | false | EV003688 | false | false |  | EV000163 | EV000154 | EV000206 | true | EV000167 | EV000494 |  |  |  | true |  | false |  | true |  | false | false | false |  | EV013521 | EV000494 | EV000494 | EV000494 | true | [6 empty] | 14.2 |  | 142 | 71 |  | -40..80 | 300 | 500 | Okrągły |  |  | 270
SB3611 | EV000138 | EV000899 |  |  | 1.5 | EV004201 |  |  | 13.3 | 10 | 5 | EV000494 | EV006304 | EV003607 | EV000163 | EV000154 | false | EV003688 | false | false |  | EV000163 | EV000154 | EV000206 | true | EV000167 | EV000494 |  |  |  | true |  | false |  | true |  | false | false | false |  | EV013521 | EV000494 | EV000494 | EV000494 | true | [6 empty] | 15.2 |  | 152 | 76 |  | -40..80 | 300 | 500 | Okrągły |  |  | 335
SB3612 | EV000138 | EV000899 |  |  | 1.5 | EV004201 |  |  | 13.3 | 12 | 6 | EV000494 | EV006304 | EV003607 | EV000163 | EV000154 | false | EV003688 | false | false |  | EV000163 | EV000154 | EV000206 | true | EV000167 | EV000494 |  |  |  | true |  | false |  | true |  | false | false | false |  | EV013521 | EV000494 | EV000494 | EV000494 | true | [6 empty] | 15.7 |  | 157 | 78.5 |  | -40..80 | 300 | 500 | Okrągły |  |  | 355
SB3613 | EV000138 | EV000899 |  |  | 1.5 | EV004201 |  |  | 13.3 | 14 | 7 | EV000494 | EV006304 | EV003607 | EV000163 | EV000154 | false | EV003688 | false | false |  | EV000163 | EV000154 | EV000206 | true | EV000167 | EV000494 |  |  |  | true |  | false |  | true |  | false | false | false |  | EV013521 | EV000494 | EV000494 | EV000494 | true | [6 empty] | 18 |  | 180 | 90 |  | -40..80 | 300 | 500 | Okrągły |  |  | 435
SB3614 | EV000138 | EV000899 |  |  | 1.5 | EV004201 |  |  | 13.3 | 16 | 8 | EV000494 | EV006304 | EV003607 | EV000163 | EV000154 | false | EV003688 | false | false |  | EV000163 | EV000154 | EV000206 | true | EV000167 | EV000494 |  |  |  | true |  | false |  | true |  | false | false | false |  | EV013521 | EV000494 | EV000494 | EV000494 | true | [6 empty] | 18.8 |  | 188 | 94 |  | -40..80 | 300 | 500 | Okrągły |  |  | 480
SB3615 | EV000138 | EV000899 |  |  | 1.5 | EV004201 |  |  | 13.3 | 20 | 10 | EV000494 | EV006304 | EV003607 | EV000163 | EV000154 | false | EV003688 | false | false |  | EV000163 | EV000154 | EV000206 | true | EV000167 | EV000494 |  |  |  | true |  | false |  | true |  | false | false | false |  | EV013521 | EV000494 | EV000494 | EV000494 | true | [6 empty] | 20.2 |  | 202 | 101 |  | -40..80 | 300 | 500 | Okrągły |  |  | 570
SB3616 | EV000138 | EV000899 |  |  | 1.5 | EV004201 |  |  | 13.3 | 24 | 12 | EV000494 | EV006304 | EV003607 | EV000163 | EV000154 | false | EV003688 | false | false |  | EV000163 | EV000154 | EV000206 | true | EV000167 | EV000494 |  |  |  | true |  | false |  | true |  | false | false | false |  | EV013521 | EV000494 | EV000494 | EV000494 | true | [6 empty] | 21.5 |  | 215 | 107.5 |  | -40..80 | 300 | 500 | Okrągły |  |  | 655
SB3617 | EV000138 | EV000899 |  |  | 1.5 | EV004201 |  |  | 13.3 | 28 | 14 | EV000494 | EV006304 | EV003607 | EV000163 | EV000154 | false | EV003688 | false | false |  | EV000163 | EV000154 | EV000206 | true | EV000167 | EV000494 |  |  |  | true |  | false |  | true |  | false | false | false |  | EV013521 | EV000494 | EV000494 | EV000494 | true | [6 empty] | 23.1 |  | 231 | 115.5 |  | -40..80 | 300 | 500 | Okrągły |  |  | 760
SB3618 | EV000138 | EV000899 |  |  | 1.5 | EV004201 |  |  | 13.3 | 32 | 16 | EV000494 | EV006304 | EV003607 | EV000163 | EV000154 | false | EV003688 | false | false |  | EV000163 | EV000154 | EV000206 | true | EV000167 | EV000494 |  |  |  | true |  | false |  | true |  | false | false | false |  | EV013521 | EV000494 | EV000494 | EV000494 | true | [6 empty] | 24.6 |  | 246 | 123 |  | -40..80 | 300 | 500 | Okrągły |  |  | 860
SB3619 | EV000138 | EV000899 |  |  | 1.5 | EV004201 |  |  | 13.3 | 36 | 18 | EV000494 | EV006304 | EV003607 | EV000163 | EV000154 | false | EV003688 | false | false |  | EV000163 | EV000154 | EV000206 | true | EV000167 | EV000494 |  |  |  | true |  | false |  | true |  | false | false | false |  | EV013521 | EV000494 | EV000494 | EV000494 | true | [6 empty] | 26.2 |  | 262 | 131 |  | -40..80 | 300 | 500 | Okrągły |  |  | 970
SB3620 | EV000138 | EV000899 |  |  | 1.5 | EV004201 |  |  | 13.3 | 40 | 20 | EV000494 | EV006304 | EV003607 | EV000163 | EV000154 | false | EV003688 | false | false |  | EV000163 | EV000154 | EV000206 | true | EV000167 | EV000494 |  |  |  | true |  | false |  | true |  | false | false | false |  | EV013521 | EV000494 | EV000494 | EV000494 | true | [6 empty] | 27 |  | 270 | 135 |  | -40..80 | 300 | 500 | Okrągły |  |  | 1050
SB3621 | EV000138 | EV000899 |  |  | 1.5 | EV004201 |  |  | 13.3 | 48 | 24 | EV000494 | EV006304 | EV003607 | EV000163 | EV000154 | false | EV003688 | false | false |  | EV000163 | EV000154 | EV000206 | true | EV000167 | EV000494 |  |  |  | true |  | false |  | true |  | false | false | false |  | EV013521 | EV000494 | EV000494 | EV000494 | true | [6 empty] | 27.7 |  | 277 | 138.5 |  | -40..80 | 300 | 500 | Okrągły |  |  | 1210
SB3622 | EV000138 | EV000899 |  |  | 2.5 | EV004201 |  |  | 7.98 | 4 | 2 | EV000494 | EV006304 | EV003607 | EV000163 | EV000154 | false | EV003688 | false | false |  | EV000163 | EV000154 | EV000206 | true | EV000167 | EV000494 |  |  |  | true |  | false |  | true |  | false | false | false |  | EV013521 | EV000494 | EV000494 | EV000494 | true | [6 empty] | 13.7 |  | 137 | 68.5 |  | -40..80 | 300 | 500 | Okrągły |  |  | 260
SB3623 | EV000138 | EV000899 |  |  | 2.5 | EV004201 |  |  | 7.98 | 6 | 3 | EV000494 | EV006304 | EV003607 | EV000163 | EV000154 | false | EV003688 | false | false |  | EV000163 | EV000154 | EV000206 | true | EV000167 | EV000494 |  |  |  | true |  | false |  | true |  | false | false | false |  | EV013521 | EV000494 | EV000494 | EV000494 | true | [6 empty] | 15.2 |  | 152 | 76 |  | -40..80 | 300 | 500 | Okrągły |  |  | 305
SB3624 | EV000138 | EV000899 |  |  | 2.5 | EV004201 |  |  | 7.98 | 8 | 4 | EV000494 | EV006304 | EV003607 | EV000163 | EV000154 | false | EV003688 | false | false |  | EV000163 | EV000154 | EV000206 | true | EV000167 | EV000494 |  |  |  | true |  | false |  | true |  | false | false | false |  | EV013521 | EV000494 | EV000494 | EV000494 | true | [6 empty] | 17.1 |  | 171 | 85.5 |  | -40..80 | 300 | 500 | Okrągły |  |  | 395
SB3625 | EV000138 | EV000899 |  |  | 2.5 | EV004201 |  |  | 7.98 | 10 | 5 | EV000494 | EV006304 | EV003607 | EV000163 | EV000154 | false | EV003688 | false | false |  | EV000163 | EV000154 | EV000206 | true | EV000167 | EV000494 |  |  |  | true |  | false |  | true |  | false | false | false |  | EV013521 | EV000494 | EV000494 | EV000494 | true | [6 empty] | 18.3 |  | 183 | 91.5 |  | -40..80 | 300 | 500 | Okrągły |  |  | 480
SB3626 | EV000138 | EV000899 |  |  | 2.5 | EV004201 |  |  | 7.98 | 12 | 6 | EV000494 | EV006304 | EV003607 | EV000163 | EV000154 | false | EV003688 | false | false |  | EV000163 | EV000154 | EV000206 | true | EV000167 | EV000494 |  |  |  | true |  | false |  | true |  | false | false | false |  | EV013521 | EV000494 | EV000494 | EV000494 | true | [6 empty] | 18.9 |  | 189 | 94.5 |  | -40..80 | 300 | 500 | Okrągły |  |  | 525
SB3627 | EV000138 | EV000899 |  |  | 2.5 | EV004201 |  |  | 7.98 | 14 | 7 | EV000494 | EV006304 | EV003607 | EV000163 | EV000154 | false | EV003688 | false | false |  | EV000163 | EV000154 | EV000206 | true | EV000167 | EV000494 |  |  |  | true |  | false |  | true |  | false | false | false |  | EV013521 | EV000494 | EV000494 | EV000494 | true | [6 empty] | 21.2 |  | 212 | 106 |  | -40..80 | 300 | 500 | Okrągły |  |  | 615
SB3628 | EV000138 | EV000899 |  |  | 2.5 | EV004201 |  |  | 7.98 | 16 | 8 | EV000494 | EV006304 | EV003607 | EV000163 | EV000154 | false | EV003688 | false | false |  | EV000163 | EV000154 | EV000206 | true | EV000167 | EV000494 |  |  |  | true |  | false |  | true |  | false | false | false |  | EV013521 | EV000494 | EV000494 | EV000494 | true | [6 empty] | 22.1 |  | 221 | 110.5 |  | -40..80 | 300 | 500 | Okrągły |  |  | 670
SB3629 | EV000138 | EV000899 |  |  | 2.5 | EV004201 |  |  | 7.98 | 20 | 10 | EV000494 | EV006304 | EV003607 | EV000163 | EV000154 | false | EV003688 | false | false |  | EV000163 | EV000154 | EV000206 | true | EV000167 | EV000494 |  |  |  | true |  | false |  | true |  | false | false | false |  | EV013521 | EV000494 | EV000494 | EV000494 | true | [6 empty] | 24.1 |  | 241 | 120.5 |  | -40..80 | 300 | 500 | Okrągły |  |  | 825
SB3630 | EV000138 | EV000899 |  |  | 2.5 | EV004201 |  |  | 7.98 | 24 | 12 | EV000494 | EV006304 | EV003607 | EV000163 | EV000154 | false | EV003688 | false | false |  | EV000163 | EV000154 | EV000206 | true | EV000167 | EV000494 |  |  |  | true |  | false |  | true |  | false | false | false |  | EV013521 | EV000494 | EV000494 | EV000494 | true | [6 empty] | 25.6 |  | 256 | 128 |  | -40..80 | 300 | 500 | Okrągły |  |  | 950
SB3631 | EV000138 | EV000899 |  |  | 2.5 | EV004201 |  |  | 7.98 | 28 | 14 | EV000494 | EV006304 | EV003607 | EV000163 | EV000154 | false | EV003688 | false | false |  | EV000163 | EV000154 | EV000206 | true | EV000167 | EV000494 |  |  |  | true |  | false |  | true |  | false | false | false |  | EV013521 | EV000494 | EV000494 | EV000494 | true | [6 empty] | 27.7 |  | 277 | 138.5 |  | -40..80 | 300 | 500 | Okrągły |  |  | 1110
SB3632 | EV000138 | EV000899 |  |  | 2.5 | EV004201 |  |  | 7.98 | 32 | 16 | EV000494 | EV006304 | EV003607 | EV000163 | EV000154 | false | EV003688 | false | false |  | EV000163 | EV000154 | EV000206 | true | EV000167 | EV000494 |  |  |  | true |  | false |  | true |  | false | false | false |  | EV013521 | EV000494 | EV000494 | EV000494 | true | [6 empty] | 29.5 |  | 295 | 147.5 |  | -40..80 | 300 | 500 | Okrągły |  |  | 1250
SB2400 | EV000138 | EV000899 |  |  | 0.5 | EV004201 |  |  | 39 | 2 |  | EV000494 | EV004175 | EV003606 | EV000163 | EV000154 | false | EV003688 | false | true |  | EV000163 | EV000154 | EV000206 | true | EV000167 | EV000494 |  |  |  | true |  | false |  | true |  | false | false | false |  | EV013521 | EV000494 | EV000494 | EV000494 | true | [6 empty] | 7 |  | 70 | 42 |  | -40..80 | 300 | 500 | Okrągły |  |  | 66
SB2401 | EV000138 | EV000899 |  |  | 0.5 | EV004201 |  |  | 39 | 3 |  | EV000494 | EV004175 | EV003606 | EV000163 | EV000154 | false | EV016219 | true | true |  | EV000163 | EV000154 | EV000206 | true | EV000167 | EV000494 |  |  |  | true |  | false |  | true |  | false | false | false |  | EV013521 | EV000494 | EV000494 | EV000494 | true | [6 empty] | 7.3 |  | 73 | 43.8 |  | -40..80 | 300 | 500 | Okrągły |  |  | 70
SB2402 | EV000138 | EV000899 |  |  | 0.5 | EV004201 |  |  | 39 | 3 |  | EV000494 | EV004175 | EV003606 | EV000163 | EV000154 | false | EV003688 | false | true |  | EV000163 | EV000154 | EV000206 | true | EV000167 | EV000494 |  |  |  | true |  | false |  | true |  | false | false | false |  | EV013521 | EV000494 | EV000494 | EV000494 | true | [6 empty] | 7.3 |  | 73 | 43.8 |  | -40..80 | 300 | 500 | Okrągły |  |  | 70
SB2403 | EV000138 | EV000899 |  |  | 0.5 | EV004201 |  |  | 39 | 4 |  | EV000494 | EV004175 | EV003606 | EV000163 | EV000154 | false | EV016219 | true | true |  | EV000163 | EV000154 | EV000206 | true | EV000167 | EV000494 |  |  |  | true |  | false |  | true |  | false | false | false |  | EV013521 | EV000494 | EV000494 | EV000494 | true | [6 empty] | 7.8 |  | 78 | 46.8 |  | -40..80 | 300 | 500 | Okrągły |  |  | 82
SB2404 | EV000138 | EV000899 |  |  | 0.5 | EV004201 |  |  | 39 | 4 |  | EV000494 | EV004175 | EV003606 | EV000163 | EV000154 | false | EV003688 | false | true |  | EV000163 | EV000154 | EV000206 | true | EV000167 | EV000494 |  |  |  | true |  | false |  | true |  | false | false | false |  | EV013521 | EV000494 | EV000494 | EV000494 | true | [6 empty] | 7.8 |  | 78 | 46.8 |  | -40..80 | 300 | 500 | Okrągły |  |  | 82
SB2405 | EV000138 | EV000899 |  |  | 0.5 | EV004201 |  |  | 39 | 5 |  | EV000494 | EV004175 | EV003606 | EV000163 | EV000154 | false | EV016219 | true | true |  | EV000163 | EV000154 | EV000206 | true | EV000167 | EV000494 |  |  |  | true |  | false |  | true |  | false | false | false |  | EV013521 | EV000494 | EV000494 | EV000494 | true | [6 empty] | 8.3 |  | 83 | 49.8 |  | -40..80 | 300 | 500 | Okrągły |  |  | 94
SB2406 | EV000138 | EV000899 |  |  | 0.5 | EV004201 |  |  | 39 | 5 |  | EV000494 | EV004175 | EV003606 | EV000163 | EV000154 | false | EV003688 | false | true |  | EV000163 | EV000154 | EV000206 | true | EV000167 | EV000494 |  |  |  | true |  | false |  | true |  | false | false | false |  | EV013521 | EV000494 | EV000494 | EV000494 | true | [6 empty] | 8.3 |  | 83 | 49.8 |  | -40..80 | 300 | 500 | Okrągły |  |  | 94
SB2407 | EV000138 | EV000899 |  |  | 0.5 | EV004201 |  |  | 39 | 6 |  | EV000494 | EV004175 | EV003606 | EV000163 | EV000154 | false | EV016219 | true | true |  | EV000163 | EV000154 | EV000206 | true | EV000167 | EV000494 |  |  |  | true |  | false |  | true |  | false | false | false |  | EV013521 | EV000494 | EV000494 | EV000494 | true | [6 empty] | 8.8 |  | 88 | 52.8 |  | -40..80 | 300 | 500 | Okrągły |  |  | 106
SB2408 | EV000138 | EV000899 |  |  | 0.5 | EV004201 |  |  | 39 | 7 |  | EV000494 | EV004175 | EV003606 | EV000163 | EV000154 | false | EV016219 | true | true |  | EV000163 | EV000154 | EV000206 | true | EV000167 | EV000494 |  |  |  | true |  | false |  | true |  | false | false | false |  | EV013521 | EV000494 | EV000494 | EV000494 | true | [6 empty] | 8.8 |  | 88 | 52.8 |  | -40..80 | 300 | 500 | Okrągły |  |  | 110
SB2409 | EV000138 | EV000899 |  |  | 0.5 | EV004201 |  |  | 39 | 7 |  | EV000494 | EV004175 | EV003606 | EV000163 | EV000154 | false | EV003688 | false | true |  | EV000163 | EV000154 | EV000206 | true | EV000167 | EV000494 |  |  |  | true |  | false |  | true |  | false | false | false |  | EV013521 | EV000494 | EV000494 | EV000494 | true | [6 empty] | 8.8 |  | 88 | 52.8 |  | -40..80 | 300 | 500 | Okrągły |  |  | 110
SB2410 | EV000138 | EV000899 |  |  | 0.5 | EV004201 |  |  | 39 | 8 |  | EV000494 | EV004175 | EV003606 | EV000163 | EV000154 | false | EV016219 | true | true |  | EV000163 | EV000154 | EV000206 | true | EV000167 | EV000494 |  |  |  | true |  | false |  | true |  | false | false | false |  | EV013521 | EV000494 | EV000494 | EV000494 | true | [6 empty] | 9.7 |  | 97 | 58.2 |  | -40..80 | 300 | 500 | Okrągły |  |  | 126
SB2411 | EV000138 | EV000899 |  |  | 0.5 | EV004201 |  |  | 39 | 8 |  | EV000494 | EV004175 | EV003606 | EV000163 | EV000154 | false | EV003688 | false | true |  | EV000163 | EV000154 | EV000206 | true | EV000167 | EV000494 |  |  |  | true |  | false |  | true |  | false | false | false |  | EV013521 | EV000494 | EV000494 | EV000494 | true | [6 empty] | 9.7 |  | 97 | 58.2 |  | -40..80 | 300 | 500 | Okrągły |  |  | 126
SB2412 | EV000138 | EV000899 |  |  | 0.5 | EV004201 |  |  | 39 | 10 |  | EV000494 | EV004175 | EV003606 | EV000163 | EV000154 | false | EV016219 | true | true |  | EV000163 | EV000154 | EV000206 | true | EV000167 | EV000494 |  |  |  | true |  | false |  | true |  | false | false | false |  | EV013521 | EV000494 | EV000494 | EV000494 | true | [6 empty] | 11 |  | 110 | 66 |  | -40..80 | 300 | 500 | Okrągły |  |  | 154
SB2413 | EV000138 | EV000899 |  |  | 0.5 | EV004201 |  |  | 39 | 12 |  | EV000494 | EV004175 | EV003606 | EV000163 | EV000154 | false | EV016219 | true | true |  | EV000163 | EV000154 | EV000206 | true | EV000167 | EV000494 |  |  |  | true |  | false |  | true |  | false | false | false |  | EV013521 | EV000494 | EV000494 | EV000494 | true | [6 empty] | 11 |  | 110 | 66 |  | -40..80 | 300 | 500 | Okrągły |  |  | 162
SB2414 | EV000138 | EV000899 |  |  | 0.5 | EV004201 |  |  | 39 | 12 |  | EV000494 | EV004175 | EV003606 | EV000163 | EV000154 | false | EV003688 | false | true |  | EV000163 | EV000154 | EV000206 | true | EV000167 | EV000494 |  |  |  | true |  | false |  | true |  | false | false | false |  | EV013521 | EV000494 | EV000494 | EV000494 | true | [6 empty] | 11 |  | 110 | 66 |  | -40..80 | 300 | 500 | Okrągły |  |  | 162
SB2415 | EV000138 | EV000899 |  |  | 0.5 | EV004201 |  |  | 39 | 14 |  | EV000494 | EV004175 | EV003606 | EV000163 | EV000154 | false | EV016219 | true | true |  | EV000163 | EV000154 | EV000206 | true | EV000167 | EV000494 |  |  |  | true |  | false |  | true |  | false | false | false |  | EV013521 | EV000494 | EV000494 | EV000494 | true | [6 empty] | 11.4 |  | 114 | 68.4 |  | -40..80 | 300 | 500 | Okrągły |  |  | 180
SB2416 | EV000138 | EV000899 |  |  | 0.5 | EV004201 |  |  | 39 | 16 |  | EV000494 | EV004175 | EV003606 | EV000163 | EV000154 | false | EV016219 | true | true |  | EV000163 | EV000154 | EV000206 | true | EV000167 | EV000494 |  |  |  | true |  | false |  | true |  | false | false | false |  | EV013521 | EV000494 | EV000494 | EV000494 | true | [6 empty] | 12 |  | 120 | 72 |  | -40..80 | 300 | 500 | Okrągły |  |  | 200
SB2417 | EV000138 | EV000899 |  |  | 0.5 | EV004201 |  |  | 39 | 18 |  | EV000494 | EV004175 | EV003606 | EV000163 | EV000154 | false | EV016219 | true | true |  | EV000163 | EV000154 | EV000206 | true | EV000167 | EV000494 |  |  |  | true |  | false |  | true |  | false | false | false |  | EV013521 | EV000494 | EV000494 | EV000494 | true | [6 empty] | 12.5 |  | 125 | 75 |  | -40..80 | 300 | 500 | Okrągły |  |  | 220
SB2418 | EV000138 | EV000899 |  |  | 0.5 | EV004201 |  |  | 39 | 19 |  | EV000494 | EV004175 | EV003606 | EV000163 | EV000154 | false | EV016219 | true | true |  | EV000163 | EV000154 | EV000206 | true | EV000167 | EV000494 |  |  |  | true |  | false |  | true |  | false | false | false |  | EV013521 | EV000494 | EV000494 | EV000494 | true | [6 empty] | 12.5 |  | 125 | 75 |  | -40..80 | 300 | 500 | Okrągły |  |  | 225
SB2419 | EV000138 | EV000899 |  |  | 0.5 | EV004201 |  |  | 39 | 21 |  | EV000494 | EV004175 | EV003606 | EV000163 | EV000154 | false | EV016219 | true | true |  | EV000163 | EV000154 | EV000206 | true | EV000167 | EV000494 |  |  |  | true |  | false |  | true |  | false | false | false |  | EV013521 | EV000494 | EV000494 | EV000494 | true | [6 empty] | 13 |  | 130 | 78 |  | -40..80 | 300 | 500 | Okrągły |  |  | 245
SB2420 | EV000138 | EV000899 |  |  | 0.5 | EV004201 |  |  | 39 | 25 |  | EV000494 | EV004175 | EV003606 | EV000163 | EV000154 | false | EV016219 | true | true |  | EV000163 | EV000154 | EV000206 | true | EV000167 | EV000494 |  |  |  | true |  | false |  | true |  | false | false | false |  | EV013521 | EV000494 | EV000494 | EV000494 | true | [6 empty] | 14.5 |  | 145 | 87 |  | -40..80 | 300 | 500 | Okrągły |  |  | 290
SB2421 | EV000138 | EV000899 |  |  | 0.5 | EV004201 |  |  | 39 | 27 |  | EV000494 | EV004175 | EV003606 | EV000163 | EV000154 | false | EV016219 | true | true |  | EV000163 | EV000154 | EV000206 | true | EV000167 | EV000494 |  |  |  | true |  | false |  | true |  | false | false | false |  | EV013521 | EV000494 | EV000494 | EV000494 | true | [6 empty] | 14.5 |  | 145 | 87 |  | -40..80 | 300 | 500 | Okrągły |  |  | 295
SB2422 | EV000138 | EV000899 |  |  | 0.5 | EV004201 |  |  | 39 | 30 |  | EV000494 | EV004175 | EV003606 | EV000163 | EV000154 | false | EV016219 | true | true |  | EV000163 | EV000154 | EV000206 | true | EV000167 | EV000494 |  |  |  | true |  | false |  | true |  | false | false | false |  | EV013521 | EV000494 | EV000494 | EV000494 | true | [6 empty] | 15 |  | 150 | 90 |  | -40..80 | 300 | 500 | Okrągły |  |  | 320
SB2423 | EV000138 | EV000899 |  |  | 0.5 | EV004201 |  |  | 39 | 34 |  | EV000494 | EV004175 | EV003606 | EV000163 | EV000154 | false | EV016219 | true | true |  | EV000163 | EV000154 | EV000206 | true | EV000167 | EV000494 |  |  |  | true |  | false |  | true |  | false | false | false |  | EV013521 | EV000494 | EV000494 | EV000494 | true | [6 empty] | 16 |  | 160 | 96 |  | -40..80 | 300 | 500 | Okrągły |  |  | 365
SB2424 | EV000138 | EV000899 |  |  | 0.5 | EV004201 |  |  | 39 | 37 |  | EV000494 | EV004175 | EV003606 | EV000163 | EV000154 | false | EV016219 | true | true |  | EV000163 | EV000154 | EV000206 | true | EV000167 | EV000494 |  |  |  | true |  | false |  | true |  | false | false | false |  | EV013521 | EV000494 | EV000494 | EV000494 | true | [6 empty] | 16 |  | 160 | 96 |  | -40..80 | 300 | 500 | Okrągły |  |  | 375
SB2425 | EV000138 | EV000899 |  |  | 0.5 | EV004201 |  |  | 39 | 40 |  | EV000494 | EV004175 | EV003606 | EV000163 | EV000154 | false | EV016219 | true | true |  | EV000163 | EV000154 | EV000206 | true | EV000167 | EV000494 |  |  |  | true |  | false |  | true |  | false | false | false |  | EV013521 | EV000494 | EV000494 | EV000494 | true | [6 empty] | 17.1 |  | 171 | 102.6 |  | -40..80 | 300 | 500 | Okrągły |  |  | 425
SB2426 | EV000138 | EV000899 |  |  | 0.5 | EV004201 |  |  | 39 | 42 |  | EV000494 | EV004175 | EV003606 | EV000163 | EV000154 | false | EV016219 | true | true |  | EV000163 | EV000154 | EV000206 | true | EV000167 | EV000494 |  |  |  | true |  | false |  | true |  | false | false | false |  | EV013521 | EV000494 | EV000494 | EV000494 | true | [6 empty] | 18.3 |  | 183 | 109.8 |  | -40..80 | 300 | 500 | Okrągły |  |  | 455
SB2427 | EV000138 | EV000899 |  |  | 0.5 | EV004201 |  |  | 39 | 50 |  | EV000494 | EV004175 | EV003606 | EV000163 | EV000154 | false | EV016219 | true | true |  | EV000163 | EV000154 | EV000206 | true | EV000167 | EV000494 |  |  |  | true |  | false |  | true |  | false | false | false |  | EV013521 | EV000494 | EV000494 | EV000494 | true | [6 empty] | 19.2 |  | 192 | 115.2 |  | -40..80 | 300 | 500 | Okrągły |  |  | 525
SB2428 | EV000138 | EV000899 |  |  | 0.5 | EV004201 |  |  | 39 | 56 |  | EV000494 | EV004175 | EV003606 | EV000163 | EV000154 | false | EV016219 | true | true |  | EV000163 | EV000154 | EV000206 | true | EV000167 | EV000494 |  |  |  | true |  | false |  | true |  | false | false | false |  | EV013521 | EV000494 | EV000494 | EV000494 | true | [6 empty] | 19.8 |  | 198 | 118.8 |  | -40..80 | 300 | 500 | Okrągły |  |  | 570
SB2429 | EV000138 | EV000899 |  |  | 0.5 | EV004201 |  |  | 39 | 61 |  | EV000494 | EV004175 | EV003606 | EV000163 | EV000154 | false | EV016219 | true | true |  | EV000163 | EV000154 | EV000206 | true | EV000167 | EV000494 |  |  |  | true |  | false |  | true |  | false | false | false |  | EV013521 | EV000494 | EV000494 | EV000494 | true | [6 empty] | 20.3 |  | 203 | 121.8 |  | -40..80 | 300 | 500 | Okrągły |  |  | 605
SB2430 | EV000138 | EV000899 |  |  | 0.75 | EV004201 |  |  | 26 | 2 |  | EV000494 | EV004175 | EV003606 | EV000163 | EV000154 | false | EV003688 | false | true |  | EV000163 | EV000154 | EV000206 | true | EV000167 | EV000494 |  |  |  | true |  | false |  | true |  | false | false | false |  | EV013521 | EV000494 | EV000494 | EV000494 | true | [6 empty] | 7.4 |  | 74 | 44.4 |  | -40..80 | 300 | 500 | Okrągły |  |  | 74
SB2431 | EV000138 | EV000899 |  |  | 0.75 | EV004201 |  |  | 26 | 3 |  | EV000494 | EV004175 | EV003606 | EV000163 | EV000154 | false | EV016219 | true | true |  | EV000163 | EV000154 | EV000206 | true | EV000167 | EV000494 |  |  |  | true |  | false |  | true |  | false | false | false |  | EV013521 | EV000494 | EV000494 | EV000494 | true | [6 empty] | 7.7 |  | 77 | 46.2 |  | -40..80 | 300 | 500 | Okrągły |  |  | 82
SB2432 | EV000138 | EV000899 |  |  | 0.75 | EV004201 |  |  | 26 | 3 |  | EV000494 | EV004175 | EV003606 | EV000163 | EV000154 | false | EV003688 | false | true |  | EV000163 | EV000154 | EV000206 | true | EV000167 | EV000494 |  |  |  | true |  | false |  | true |  | false | false | false |  | EV013521 | EV000494 | EV000494 | EV000494 | true | [6 empty] | 7.7 |  | 77 | 46.2 |  | -40..80 | 300 | 500 | Okrągły |  |  | 82
SB2433 | EV000138 | EV000899 |  |  | 0.75 | EV004201 |  |  | 26 | 4 |  | EV000494 | EV004175 | EV003606 | EV000163 | EV000154 | false | EV016219 | true | true |  | EV000163 | EV000154 | EV000206 | true | EV000167 | EV000494 |  |  |  | true |  | false |  | true |  | false | false | false |  | EV013521 | EV000494 | EV000494 | EV000494 | true | [6 empty] | 8.3 |  | 83 | 49.8 |  | -40..80 | 300 | 500 | Okrągły |  |  | 96
SB2434 | EV000138 | EV000899 |  |  | 0.75 | EV004201 |  |  | 26 | 4 |  | EV000494 | EV004175 | EV003606 | EV000163 | EV000154 | false | EV003688 | false | true |  | EV000163 | EV000154 | EV000206 | true | EV000167 | EV000494 |  |  |  | true |  | false |  | true |  | false | false | false |  | EV013521 | EV000494 | EV000494 | EV000494 | true | [6 empty] | 8.3 |  | 83 | 49.8 |  | -40..80 | 300 | 500 | Okrągły |  |  | 96
SB2435 | EV000138 | EV000899 |  |  | 0.75 | EV004201 |  |  | 26 | 5 |  | EV000494 | EV004175 | EV003606 | EV000163 | EV000154 | false | EV016219 | true | true |  | EV000163 | EV000154 | EV000206 | true | EV000167 | EV000494 |  |  |  | true |  | false |  | true |  | false | false | false |  | EV013521 | EV000494 | EV000494 | EV000494 | true | [6 empty] | 8.8 |  | 88 | 52.8 |  | -40..80 | 300 | 500 | Okrągły |  |  | 112
SB2436 | EV000138 | EV000899 |  |  | 0.75 | EV004201 |  |  | 26 | 5 |  | EV000494 | EV004175 | EV003606 | EV000163 | EV000154 | false | EV003688 | false | true |  | EV000163 | EV000154 | EV000206 | true | EV000167 | EV000494 |  |  |  | true |  | false |  | true |  | false | false | false |  | EV013521 | EV000494 | EV000494 | EV000494 | true | [6 empty] | 8.8 |  | 88 | 52.8 |  | -40..80 | 300 | 500 | Okrągły |  |  | 112
SB2437 | EV000138 | EV000899 |  |  | 0.75 | EV004201 |  |  | 26 | 6 |  | EV000494 | EV004175 | EV003606 | EV000163 | EV000154 | false | EV016219 | true | true |  | EV000163 | EV000154 | EV000206 | true | EV000167 | EV000494 |  |  |  | true |  | false |  | true |  | false | false | false |  | EV013521 | EV000494 | EV000494 | EV000494 | true | [6 empty] | 9.4 |  | 94 | 56.4 |  | -40..80 | 300 | 500 | Okrągły |  |  | 128
SB2438 | EV000138 | EV000899 |  |  | 0.75 | EV004201 |  |  | 26 | 6 |  | EV000494 | EV004175 | EV003606 | EV000163 | EV000154 | false | EV003688 | false | true |  | EV000163 | EV000154 | EV000206 | true | EV000167 | EV000494 |  |  |  | true |  | false |  | true |  | false | false | false |  | EV013521 | EV000494 | EV000494 | EV000494 | true | [6 empty] | 9.4 |  | 94 | 56.4 |  | -40..80 | 300 | 500 | Okrągły |  |  | 128
SB2439 | EV000138 | EV000899 |  |  | 0.75 | EV004201 |  |  | 26 | 7 |  | EV000494 | EV004175 | EV003606 | EV000163 | EV000154 | false | EV016219 | true | true |  | EV000163 | EV000154 | EV000206 | true | EV000167 | EV000494 |  |  |  | true |  | false |  | true |  | false | false | false |  | EV013521 | EV000494 | EV000494 | EV000494 | true | [6 empty] | 9.4 |  | 94 | 56.4 |  | -40..80 | 300 | 500 | Okrągły |  |  | 132
SB2440 | EV000138 | EV000899 |  |  | 0.75 | EV004201 |  |  | 26 | 7 |  | EV000494 | EV004175 | EV003606 | EV000163 | EV000154 | false | EV003688 | false | true |  | EV000163 | EV000154 | EV000206 | true | EV000167 | EV000494 |  |  |  | true |  | false |  | true |  | false | false | false |  | EV013521 | EV000494 | EV000494 | EV000494 | true | [6 empty] | 9.4 |  | 94 | 56.4 |  | -40..80 | 300 | 500 | Okrągły |  |  | 132
SB2441 | EV000138 | EV000899 |  |  | 0.75 | EV004201 |  |  | 26 | 8 |  | EV000494 | EV004175 | EV003606 | EV000163 | EV000154 | false | EV016219 | true | true |  | EV000163 | EV000154 | EV000206 | true | EV000167 | EV000494 |  |  |  | true |  | false |  | true |  | false | false | false |  | EV013521 | EV000494 | EV000494 | EV000494 | true | [6 empty] | 10.4 |  | 104 | 62.4 |  | -40..80 | 300 | 500 | Okrągły |  |  | 152
SB2442 | EV000138 | EV000899 |  |  | 0.75 | EV004201 |  |  | 26 | 8 |  | EV000494 | EV004175 | EV003606 | EV000163 | EV000154 | false | EV003688 | false | true |  | EV000163 | EV000154 | EV000206 | true | EV000167 | EV000494 |  |  |  | true |  | false |  | true |  | false | false | false |  | EV013521 | EV000494 | EV000494 | EV000494 | true | [6 empty] | 10.4 |  | 104 | 62.4 |  | -40..80 | 300 | 500 | Okrągły |  |  | 152
SB2443 | EV000138 | EV000899 |  |  | 0.75 | EV004201 |  |  | 26 | 10 |  | EV000494 | EV004175 | EV003606 | EV000163 | EV000154 | false | EV016219 | true | true |  | EV000163 | EV000154 | EV000206 | true | EV000167 | EV000494 |  |  |  | true |  | false |  | true |  | false | false | false |  | EV013521 | EV000494 | EV000494 | EV000494 | true | [6 empty] | 11.8 |  | 118 | 70.8 |  | -40..80 | 300 | 500 | Okrągły |  |  | 188
SB2444 | EV000138 | EV000899 |  |  | 0.75 | EV004201 |  |  | 26 | 12 |  | EV000494 | EV004175 | EV003606 | EV000163 | EV000154 | false | EV016219 | true | true |  | EV000163 | EV000154 | EV000206 | true | EV000167 | EV000494 |  |  |  | true |  | false |  | true |  | false | false | false |  | EV013521 | EV000494 | EV000494 | EV000494 | true | [6 empty] | 11.8 |  | 118 | 70.8 |  | -40..80 | 300 | 500 | Okrągły |  |  | 198
SB2445 | EV000138 | EV000899 |  |  | 0.75 | EV004201 |  |  | 26 | 12 |  | EV000494 | EV004175 | EV003606 | EV000163 | EV000154 | false | EV003688 | false | true |  | EV000163 | EV000154 | EV000206 | true | EV000167 | EV000494 |  |  |  | true |  | false |  | true |  | false | false | false |  | EV013521 | EV000494 | EV000494 | EV000494 | true | [6 empty] | 11.8 |  | 118 | 70.8 |  | -40..80 | 300 | 500 | Okrągły |  |  | 198
SB2446 | EV000138 | EV000899 |  |  | 0.75 | EV004201 |  |  | 26 | 14 |  | EV000494 | EV004175 | EV003606 | EV000163 | EV000154 | false | EV016219 | true | true |  | EV000163 | EV000154 | EV000206 | true | EV000167 | EV000494 |  |  |  | true |  | false |  | true |  | false | false | false |  | EV013521 | EV000494 | EV000494 | EV000494 | true | [6 empty] | 12.3 |  | 123 | 73.8 |  | -40..80 | 300 | 500 | Okrągły |  |  | 225
SB2447 | EV000138 | EV000899 |  |  | 0.75 | EV004201 |  |  | 26 | 16 |  | EV000494 | EV004175 | EV003606 | EV000163 | EV000154 | false | EV016219 | true | true |  | EV000163 | EV000154 | EV000206 | true | EV000167 | EV000494 |  |  |  | true |  | false |  | true |  | false | false | false |  | EV013521 | EV000494 | EV000494 | EV000494 | true | [6 empty] | 12.9 |  | 129 | 77.4 |  | -40..80 | 300 | 500 | Okrągły |  |  | 250
SB2448 | EV000138 | EV000899 |  |  | 0.75 | EV004201 |  |  | 26 | 18 |  | EV000494 | EV004175 | EV003606 | EV000163 | EV000154 | false | EV016219 | true | true |  | EV000163 | EV000154 | EV000206 | true | EV000167 | EV000494 |  |  |  | true |  | false |  | true |  | false | false | false |  | EV013521 | EV000494 | EV000494 | EV000494 | true | [6 empty] | 13.5 |  | 135 | 81 |  | -40..80 | 300 | 500 | Okrągły |  |  | 275
SB2449 | EV000138 | EV000899 |  |  | 0.75 | EV004201 |  |  | 26 | 19 |  | EV000494 | EV004175 | EV003606 | EV000163 | EV000154 | false | EV016219 | true | true |  | EV000163 | EV000154 | EV000206 | true | EV000167 | EV000494 |  |  |  | true |  | false |  | true |  | false | false | false |  | EV013521 | EV000494 | EV000494 | EV000494 | true | [6 empty] | 13.5 |  | 135 | 81 |  | -40..80 | 300 | 500 | Okrągły |  |  | 280
SB2450 | EV000138 | EV000899 |  |  | 0.75 | EV004201 |  |  | 26 | 21 |  | EV000494 | EV004175 | EV003606 | EV000163 | EV000154 | false | EV016219 | true | true |  | EV000163 | EV000154 | EV000206 | true | EV000167 | EV000494 |  |  |  | true |  | false |  | true |  | false | false | false |  | EV013521 | EV000494 | EV000494 | EV000494 | true | [6 empty] | 14.1 |  | 141 | 84.6 |  | -40..80 | 300 | 500 | Okrągły |  |  | 305
SB2451 | EV000138 | EV000899 |  |  | 0.75 | EV004201 |  |  | 26 | 25 |  | EV000494 | EV004175 | EV003606 | EV000163 | EV000154 | false | EV016219 | true | true |  | EV000163 | EV000154 | EV000206 | true | EV000167 | EV000494 |  |  |  | true |  | false |  | true |  | false | false | false |  | EV013521 | EV000494 | EV000494 | EV000494 | true | [6 empty] | 15.7 |  | 157 | 94.2 |  | -40..80 | 300 | 500 | Okrągły |  |  | 365
SB2452 | EV000138 | EV000899 |  |  | 0.75 | EV004201 |  |  | 26 | 27 |  | EV000494 | EV004175 | EV003606 | EV000163 | EV000154 | false | EV016219 | true | true |  | EV000163 | EV000154 | EV000206 | true | EV000167 | EV000494 |  |  |  | true |  | false |  | true |  | false | false | false |  | EV013521 | EV000494 | EV000494 | EV000494 | true | [6 empty] | 15.7 |  | 157 | 94.2 |  | -40..80 | 300 | 500 | Okrągły |  |  | 375
SB2453 | EV000138 | EV000899 |  |  | 0.75 | EV004201 |  |  | 26 | 30 |  | EV000494 | EV004175 | EV003606 | EV000163 | EV000154 | false | EV016219 | true | true |  | EV000163 | EV000154 | EV000206 | true | EV000167 | EV000494 |  |  |  | true |  | false |  | true |  | false | false | false |  | EV013521 | EV000494 | EV000494 | EV000494 | true | [6 empty] | 16.2 |  | 162 | 97.2 |  | -40..80 | 300 | 500 | Okrągły |  |  | 405
SB2454 | EV000138 | EV000899 |  |  | 0.75 | EV004201 |  |  | 26 | 34 |  | EV000494 | EV004175 | EV003606 | EV000163 | EV000154 | false | EV016219 | true | true |  | EV000163 | EV000154 | EV000206 | true | EV000167 | EV000494 |  |  |  | true |  | false |  | true |  | false | false | false |  | EV013521 | EV000494 | EV000494 | EV000494 | true | [6 empty] | 18 |  | 180 | 108 |  | -40..80 | 300 | 500 | Okrągły |  |  | 490
SB2455 | EV000138 | EV000899 |  |  | 0.75 | EV004201 |  |  | 26 | 37 |  | EV000494 | EV004175 | EV003606 | EV000163 | EV000154 | false | EV016219 | true | true |  | EV000163 | EV000154 | EV000206 | true | EV000167 | EV000494 |  |  |  | true |  | false |  | true |  | false | false | false |  | EV013521 | EV000494 | EV000494 | EV000494 | true | [6 empty] | 18 |  | 180 | 108 |  | -40..80 | 300 | 500 | Okrągły |  |  | 505
SB2456 | EV000138 | EV000899 |  |  | 0.75 | EV004201 |  |  | 26 | 40 |  | EV000494 | EV004175 | EV003606 | EV000163 | EV000154 | false | EV016219 | true | true |  | EV000163 | EV000154 | EV000206 | true | EV000167 | EV000494 |  |  |  | true |  | false |  | true |  | false | false | false |  | EV013521 | EV000494 | EV000494 | EV000494 | true | [6 empty] | 18.6 |  | 186 | 111.6 |  | -40..80 | 300 | 500 | Okrągły |  |  | 540
SB2457 | EV000138 | EV000899 |  |  | 0.75 | EV004201 |  |  | 26 | 42 |  | EV000494 | EV004175 | EV003606 | EV000163 | EV000154 | false | EV016219 | true | true |  | EV000163 | EV000154 | EV000206 | true | EV000167 | EV000494 |  |  |  | true |  | false |  | true |  | false | false | false |  | EV013521 | EV000494 | EV000494 | EV000494 | true | [6 empty] | 20.1 |  | 201 | 120.6 |  | -40..80 | 300 | 500 | Okrągły |  |  | 590
SB2458 | EV000138 | EV000899 |  |  | 0.75 | EV004201 |  |  | 26 | 50 |  | EV000494 | EV004175 | EV003606 | EV000163 | EV000154 | false | EV016219 | true | true |  | EV000163 | EV000154 | EV000206 | true | EV000167 | EV000494 |  |  |  | true |  | false |  | true |  | false | false | false |  | EV013521 | EV000494 | EV000494 | EV000494 | true | [6 empty] | 20.9 |  | 209 | 125.4 |  | -40..80 | 300 | 500 | Okrągły |  |  | 670
SB2459 | EV000138 | EV000899 |  |  | 0.75 | EV004201 |  |  | 26 | 56 |  | EV000494 | EV004175 | EV003606 | EV000163 | EV000154 | false | EV016219 | true | true |  | EV000163 | EV000154 | EV000206 | true | EV000167 | EV000494 |  |  |  | true |  | false |  | true |  | false | false | false |  | EV013521 | EV000494 | EV000494 | EV000494 | true | [6 empty] | 21.5 |  | 215 | 129 |  | -40..80 | 300 | 500 | Okrągły |  |  | 725
SB2460 | EV000138 | EV000899 |  |  | 0.75 | EV004201 |  |  | 26 | 61 |  | EV000494 | EV004175 | EV003606 | EV000163 | EV000154 | false | EV016219 | true | true |  | EV000163 | EV000154 | EV000206 | true | EV000167 | EV000494 |  |  |  | true |  | false |  | true |  | false | false | false |  | EV013521 | EV000494 | EV000494 | EV000494 | true | [6 empty] | 22.1 |  | 221 | 132.6 |  | -40..80 | 300 | 500 | Okrągły |  |  | 775
SB2461 | EV000138 | EV000899 |  |  | 1 | EV004201 |  |  | 19.5 | 2 |  | EV000494 | EV004175 | EV003606 | EV000163 | EV000154 | false | EV016219 | true | true |  | EV000163 | EV000154 | EV000206 | true | EV000167 | EV000494 |  |  |  | true |  | false |  | true |  | false | false | false |  | EV013521 | EV000494 | EV000494 | EV000494 | true | [6 empty] | 7.7 |  | 77 | 46.2 |  | -40..80 | 300 | 500 | Okrągły |  |  | 84
SB2462 | EV000138 | EV000899 |  |  | 1 | EV004201 |  |  | 19.5 | 3 |  | EV000494 | EV004175 | EV003606 | EV000163 | EV000154 | false | EV003688 | false | true |  | EV000163 | EV000154 | EV000206 | true | EV000167 | EV000494 |  |  |  | true |  | false |  | true |  | false | false | false |  | EV013521 | EV000494 | EV000494 | EV000494 | true | [6 empty] | 8.1 |  | 81 | 48.6 |  | -40..80 | 300 | 500 | Okrągły |  |  | 94
SB2463 | EV000138 | EV000899 |  |  | 1 | EV004201 |  |  | 19.5 | 3 |  | EV000494 | EV004175 | EV003606 | EV000163 | EV000154 | false | EV016219 | true | true |  | EV000163 | EV000154 | EV000206 | true | EV000167 | EV000494 |  |  |  | true |  | false |  | true |  | false | false | false |  | EV013521 | EV000494 | EV000494 | EV000494 | true | [6 empty] | 8.1 |  | 81 | 48.6 |  | -40..80 | 300 | 500 | Okrągły |  |  | 94
SB2464 | EV000138 | EV000899 |  |  | 1 | EV004201 |  |  | 19.5 | 4 |  | EV000494 | EV004175 | EV003606 | EV000163 | EV000154 | false | EV003688 | false | true |  | EV000163 | EV000154 | EV000206 | true | EV000167 | EV000494 |  |  |  | true |  | false |  | true |  | false | false | false |  | EV013521 | EV000494 | EV000494 | EV000494 | true | [6 empty] | 8.6 |  | 86 | 51.6 |  | -40..80 | 300 | 500 | Okrągły |  |  | 110
SB2465 | EV000138 | EV000899 |  |  | 1 | EV004201 |  |  | 19.5 | 4 |  | EV000494 | EV004175 | EV003606 | EV000163 | EV000154 | false | EV016219 | true | true |  | EV000163 | EV000154 | EV000206 | true | EV000167 | EV000494 |  |  |  | true |  | false |  | true |  | false | false | false |  | EV013521 | EV000494 | EV000494 | EV000494 | true | [6 empty] | 8.6 |  | 86 | 51.6 |  | -40..80 | 300 | 500 | Okrągły |  |  | 110
SB2466 | EV000138 | EV000899 |  |  | 1 | EV004201 |  |  | 19.5 | 5 |  | EV000494 | EV004175 | EV003606 | EV000163 | EV000154 | false | EV003688 | false | true |  | EV000163 | EV000154 | EV000206 | true | EV000167 | EV000494 |  |  |  | true |  | false |  | true |  | false | false | false |  | EV013521 | EV000494 | EV000494 | EV000494 | true | [6 empty] | 9.2 |  | 92 | 55.2 |  | -40..80 | 300 | 500 | Okrągły |  |  | 128
SB2467 | EV000138 | EV000899 |  |  | 1 | EV004201 |  |  | 19.5 | 5 |  | EV000494 | EV004175 | EV003606 | EV000163 | EV000154 | false | EV016219 | true | true |  | EV000163 | EV000154 | EV000206 | true | EV000167 | EV000494 |  |  |  | true |  | false |  | true |  | false | false | false |  | EV013521 | EV000494 | EV000494 | EV000494 | true | [6 empty] | 9.2 |  | 92 | 55.2 |  | -40..80 | 300 | 500 | Okrągły |  |  | 128
SB2468 | EV000138 | EV000899 |  |  | 1 | EV004201 |  |  | 19.5 | 6 |  | EV000494 | EV004175 | EV003606 | EV000163 | EV000154 | false | EV003688 | false | true |  | EV000163 | EV000154 | EV000206 | true | EV000167 | EV000494 |  |  |  | true |  | false |  | true |  | false | false | false |  | EV013521 | EV000494 | EV000494 | EV000494 | true | [6 empty] | 9.8 |  | 98 | 58.8 |  | -40..80 | 300 | 500 | Okrągły |  |  | 148
SB2469 | EV000138 | EV000899 |  |  | 1 | EV004201 |  |  | 19.5 | 6 |  | EV000494 | EV004175 | EV003606 | EV000163 | EV000154 | false | EV016219 | true | true |  | EV000163 | EV000154 | EV000206 | true | EV000167 | EV000494 |  |  |  | true |  | false |  | true |  | false | false | false |  | EV013521 | EV000494 | EV000494 | EV000494 | true | [6 empty] | 9.8 |  | 98 | 58.8 |  | -40..80 | 300 | 500 | Okrągły |  |  | 148
SB2470 | EV000138 | EV000899 |  |  | 1 | EV004201 |  |  | 19.5 | 7 |  | EV000494 | EV004175 | EV003606 | EV000163 | EV000154 | false | EV003688 | false | true |  | EV000163 | EV000154 | EV000206 | true | EV000167 | EV000494 |  |  |  | true |  | false |  | true |  | false | false | false |  | EV013521 | EV000494 | EV000494 | EV000494 | true | [6 empty] | 9.8 |  | 98 | 58.8 |  | -40..80 | 300 | 500 | Okrągły |  |  | 154
SB2471 | EV000138 | EV000899 |  |  | 1 | EV004201 |  |  | 19.5 | 7 |  | EV000494 | EV004175 | EV003606 | EV000163 | EV000154 | false | EV016219 | true | true |  | EV000163 | EV000154 | EV000206 | true | EV000167 | EV000494 |  |  |  | true |  | false |  | true |  | false | false | false |  | EV013521 | EV000494 | EV000494 | EV000494 | true | [6 empty] | 9.8 |  | 98 | 58.8 |  | -40..80 | 300 | 500 | Okrągły |  |  | 154
SB2472 | EV000138 | EV000899 |  |  | 1 | EV004201 |  |  | 19.5 | 8 |  | EV000494 | EV004175 | EV003606 | EV000163 | EV000154 | false | EV016219 | true | true |  | EV000163 | EV000154 | EV000206 | true | EV000167 | EV000494 |  |  |  | true |  | false |  | true |  | false | false | false |  | EV013521 | EV000494 | EV000494 | EV000494 | true | [6 empty] | 10.9 |  | 109 | 65.4 |  | -40..80 | 300 | 500 | Okrągły |  |  | 178
SB2473 | EV000138 | EV000899 |  |  | 1 | EV004201 |  |  | 19.5 | 10 |  | EV000494 | EV004175 | EV003606 | EV000163 | EV000154 | false | EV003688 | false | true |  | EV000163 | EV000154 | EV000206 | true | EV000167 | EV000494 |  |  |  | true |  | false |  | true |  | false | false | false |  | EV013521 | EV000494 | EV000494 | EV000494 | true | [6 empty] | 12.5 |  | 125 | 75 |  | -40..80 | 300 | 500 | Okrągły |  |  | 225
SB2474 | EV000138 | EV000899 |  |  | 1 | EV004201 |  |  | 19.5 | 10 |  | EV000494 | EV004175 | EV003606 | EV000163 | EV000154 | false | EV016219 | true | true |  | EV000163 | EV000154 | EV000206 | true | EV000167 | EV000494 |  |  |  | true |  | false |  | true |  | false | false | false |  | EV013521 | EV000494 | EV000494 | EV000494 | true | [6 empty] | 12.5 |  | 125 | 75 |  | -40..80 | 300 | 500 | Okrągły |  |  | 225
SB2475 | EV000138 | EV000899 |  |  | 1 | EV004201 |  |  | 19.5 | 12 |  | EV000494 | EV004175 | EV003606 | EV000163 | EV000154 | false | EV003688 | false | true |  | EV000163 | EV000154 | EV000206 | true | EV000167 | EV000494 |  |  |  | true |  | false |  | true |  | false | false | false |  | EV013521 | EV000494 | EV000494 | EV000494 | true | [6 empty] | 12.5 |  | 125 | 75 |  | -40..80 | 300 | 500 | Okrągły |  |  | 235
SB2476 | EV000138 | EV000899 |  |  | 1 | EV004201 |  |  | 19.5 | 12 |  | EV000494 | EV004175 | EV003606 | EV000163 | EV000154 | false | EV016219 | true | true |  | EV000163 | EV000154 | EV000206 | true | EV000167 | EV000494 |  |  |  | true |  | false |  | true |  | false | false | false |  | EV013521 | EV000494 | EV000494 | EV000494 | true | [6 empty] | 12.5 |  | 125 | 75 |  | -40..80 | 300 | 500 | Okrągły |  |  | 235
SB2477 | EV000138 | EV000899 |  |  | 1 | EV004201 |  |  | 19.5 | 14 |  | EV000494 | EV004175 | EV003606 | EV000163 | EV000154 | false | EV016219 | true | true |  | EV000163 | EV000154 | EV000206 | true | EV000167 | EV000494 |  |  |  | true |  | false |  | true |  | false | false | false |  | EV013521 | EV000494 | EV000494 | EV000494 | true | [6 empty] | 13 |  | 130 | 78 |  | -40..80 | 300 | 500 | Okrągły |  |  | 265
SB2478 | EV000138 | EV000899 |  |  | 1 | EV004201 |  |  | 19.5 | 16 |  | EV000494 | EV004175 | EV003606 | EV000163 | EV000154 | false | EV016219 | true | true |  | EV000163 | EV000154 | EV000206 | true | EV000167 | EV000494 |  |  |  | true |  | false |  | true |  | false | false | false |  | EV013521 | EV000494 | EV000494 | EV000494 | true | [6 empty] | 13.6 |  | 136 | 81.6 |  | -40..80 | 300 | 500 | Okrągły |  |  | 295
SB2479 | EV000138 | EV000899 |  |  | 1 | EV004201 |  |  | 19.5 | 18 |  | EV000494 | EV004175 | EV003606 | EV000163 | EV000154 | false | EV016219 | true | true |  | EV000163 | EV000154 | EV000206 | true | EV000167 | EV000494 |  |  |  | true |  | false |  | true |  | false | false | false |  | EV013521 | EV000494 | EV000494 | EV000494 | true | [6 empty] | 14.2 |  | 142 | 85.2 |  | -40..80 | 300 | 500 | Okrągły |  |  | 325
SB2480 | EV000138 | EV000899 |  |  | 1 | EV004201 |  |  | 19.5 | 18 |  | EV000494 | EV004175 | EV003606 | EV000163 | EV000154 | false | EV016219 | true | true |  | EV000163 | EV000154 | EV000206 | true | EV000167 | EV000494 |  |  |  | true |  | false |  | true |  | false | false | false |  | EV013521 | EV000494 | EV000494 | EV000494 | true | [6 empty] | 14.2 |  | 142 | 85.2 |  | -40..80 | 300 | 500 | Okrągły |  |  | 325
SB2481 | EV000138 | EV000899 |  |  | 1 | EV004201 |  |  | 19.5 | 19 |  | EV000494 | EV004175 | EV003606 | EV000163 | EV000154 | false | EV016219 | true | true |  | EV000163 | EV000154 | EV000206 | true | EV000167 | EV000494 |  |  |  | true |  | false |  | true |  | false | false | false |  | EV013521 | EV000494 | EV000494 | EV000494 | true | [6 empty] | 14.2 |  | 142 | 85.2 |  | -40..80 | 300 | 500 | Okrągły |  |  | 330
SB2482 | EV000138 | EV000899 |  |  | 1 | EV004201 |  |  | 19.5 | 21 |  | EV000494 | EV004175 | EV003606 | EV000163 | EV000154 | false | EV016219 | true | true |  | EV000163 | EV000154 | EV000206 | true | EV000167 | EV000494 |  |  |  | true |  | false |  | true |  | false | false | false |  | EV013521 | EV000494 | EV000494 | EV000494 | true | [6 empty] | 14.9 |  | 149 | 89.4 |  | -40..80 | 300 | 500 | Okrągły |  |  | 365
SB2483 | EV000138 | EV000899 |  |  | 1 | EV004201 |  |  | 19.5 | 25 |  | EV000494 | EV004175 | EV003606 | EV000163 | EV000154 | false | EV016219 | true | true |  | EV000163 | EV000154 | EV000206 | true | EV000167 | EV000494 |  |  |  | true |  | false |  | true |  | false | false | false |  | EV013521 | EV000494 | EV000494 | EV000494 | true | [6 empty] | 17.3 |  | 173 | 103.8 |  | -40..80 | 300 | 500 | Okrągły |  |  | 455
SB2484 | EV000138 | EV000899 |  |  | 1 | EV004201 |  |  | 19.5 | 27 |  | EV000494 | EV004175 | EV003606 | EV000163 | EV000154 | false | EV016219 | true | true |  | EV000163 | EV000154 | EV000206 | true | EV000167 | EV000494 |  |  |  | true |  | false |  | true |  | false | false | false |  | EV013521 | EV000494 | EV000494 | EV000494 | true | [6 empty] | 17.3 |  | 173 | 103.8 |  | -40..80 | 300 | 500 | Okrągły |  |  | 470
SB2485 | EV000138 | EV000899 |  |  | 1 | EV004201 |  |  | 19.5 | 30 |  | EV000494 | EV004175 | EV003606 | EV000163 | EV000154 | false | EV016219 | true | true |  | EV000163 | EV000154 | EV000206 | true | EV000167 | EV000494 |  |  |  | true |  | false |  | true |  | false | false | false |  | EV013521 | EV000494 | EV000494 | EV000494 | true | [6 empty] | 17.8 |  | 178 | 106.8 |  | -40..80 | 300 | 500 | Okrągły |  |  | 510
SB2486 | EV000138 | EV000899 |  |  | 1 | EV004201 |  |  | 19.5 | 34 |  | EV000494 | EV004175 | EV003606 | EV000163 | EV000154 | false | EV016219 | true | true |  | EV000163 | EV000154 | EV000206 | true | EV000167 | EV000494 |  |  |  | true |  | false |  | true |  | false | false | false |  | EV013521 | EV000494 | EV000494 | EV000494 | true | [6 empty] | 19.2 |  | 192 | 115.2 |  | -40..80 | 300 | 500 | Okrągły |  |  | 590
SB2487 | EV000138 | EV000899 |  |  | 1 | EV004201 |  |  | 19.5 | 37 |  | EV000494 | EV004175 | EV003606 | EV000163 | EV000154 | false | EV016219 | true | true |  | EV000163 | EV000154 | EV000206 | true | EV000167 | EV000494 |  |  |  | true |  | false |  | true |  | false | false | false |  | EV013521 | EV000494 | EV000494 | EV000494 | true | [6 empty] | 19.2 |  | 192 | 115.2 |  | -40..80 | 300 | 500 | Okrągły |  |  | 610
SB2488 | EV000138 | EV000899 |  |  | 1 | EV004201 |  |  | 19.5 | 40 |  | EV000494 | EV004175 | EV003606 | EV000163 | EV000154 | false | EV016219 | true | true |  | EV000163 | EV000154 | EV000206 | true | EV000167 | EV000494 |  |  |  | true |  | false |  | true |  | false | false | false |  | EV013521 | EV000494 | EV000494 | EV000494 | true | [6 empty] | 19.9 |  | 199 | 119.4 |  | -40..80 | 300 | 500 | Okrągły |  |  | 655
SB2489 | EV000138 | EV000899 |  |  | 1 | EV004201 |  |  | 19.5 | 42 |  | EV000494 | EV004175 | EV003606 | EV000163 | EV000154 | false | EV016219 | true | true |  | EV000163 | EV000154 | EV000206 | true | EV000167 | EV000494 |  |  |  | true |  | false |  | true |  | false | false | false |  | EV013521 | EV000494 | EV000494 | EV000494 | true | [6 empty] | 21.3 |  | 213 | 127.8 |  | -40..80 | 300 | 500 | Okrągły |  |  | 700
SB2490 | EV000138 | EV000899 |  |  | 1 | EV004201 |  |  | 19.5 | 50 |  | EV000494 | EV004175 | EV003606 | EV000163 | EV000154 | false | EV016219 | true | true |  | EV000163 | EV000154 | EV000206 | true | EV000167 | EV000494 |  |  |  | true |  | false |  | true |  | false | false | false |  | EV013521 | EV000494 | EV000494 | EV000494 | true | [6 empty] | 22.2 |  | 222 | 133.2 |  | -40..80 | 300 | 500 | Okrągły |  |  | 805
SB2491 | EV000138 | EV000899 |  |  | 1 | EV004201 |  |  | 19.5 | 56 |  | EV000494 | EV004175 | EV003606 | EV000163 | EV000154 | false | EV016219 | true | true |  | EV000163 | EV000154 | EV000206 | true | EV000167 | EV000494 |  |  |  | true |  | false |  | true |  | false | false | false |  | EV013521 | EV000494 | EV000494 | EV000494 | true | [6 empty] | 23.2 |  | 232 | 139.2 |  | -40..80 | 300 | 500 | Okrągły |  |  | 895
SB2492 | EV000138 | EV000899 |  |  | 1.5 | EV004201 |  |  | 13.3 | 61 |  | EV000494 | EV004175 | EV003606 | EV000163 | EV000154 | false | EV016219 | true | true |  | EV000163 | EV000154 | EV000206 | true | EV000167 | EV000494 |  |  |  | true |  | false |  | true |  | false | false | false |  | EV013521 | EV000494 | EV000494 | EV000494 | true | [6 empty] | 23.8 |  | 238 | 142.8 |  | -40..80 | 300 | 500 | Okrągły |  |  | 955
SB2493 | EV000138 | EV000899 |  |  | 1.5 | EV004201 |  |  | 13.3 | 2 |  | EV000494 | EV004175 | EV003606 | EV000163 | EV000154 | false | EV003688 | false | true |  | EV000163 | EV000154 | EV000206 | true | EV000167 | EV000494 |  |  |  | true |  | false |  | true |  | false | false | false |  | EV013521 | EV000494 | EV000494 | EV000494 | true | [6 empty] | 8.5 |  | 85 | 51 |  | -40..80 | 300 | 500 | Okrągły |  |  | 102
SB2494 | EV000138 | EV000899 |  |  | 1.5 | EV004201 |  |  | 13.3 | 3 |  | EV000494 | EV004175 | EV003606 | EV000163 | EV000154 | false | EV016219 | true | true |  | EV000163 | EV000154 | EV000206 | true | EV000167 | EV000494 |  |  |  | true |  | false |  | true |  | false | false | false |  | EV013521 | EV000494 | EV000494 | EV000494 | true | [6 empty] | 8.9 |  | 89 | 53.4 |  | -40..80 | 300 | 500 | Okrągły |  |  | 116
SB2495 | EV000138 | EV000899 |  |  | 1.5 | EV004201 |  |  | 13.3 | 3 |  | EV000494 | EV004175 | EV003606 | EV000163 | EV000154 | false | EV003688 | false | true |  | EV000163 | EV000154 | EV000206 | true | EV000167 | EV000494 |  |  |  | true |  | false |  | true |  | false | false | false |  | EV013521 | EV000494 | EV000494 | EV000494 | true | [6 empty] | 8.9 |  | 89 | 53.4 |  | -40..80 | 300 | 500 | Okrągły |  |  | 116
SB2496 | EV000138 | EV000899 |  |  | 1.5 | EV004201 |  |  | 13.3 | 4 |  | EV000494 | EV004175 | EV003606 | EV000163 | EV000154 | false | EV016219 | true | true |  | EV000163 | EV000154 | EV000206 | true | EV000167 | EV000494 |  |  |  | true |  | false |  | true |  | false | false | false |  | EV013521 | EV000494 | EV000494 | EV000494 | true | [6 empty] | 9.6 |  | 96 | 57.6 |  | -40..80 | 300 | 500 | Okrągły |  |  | 140
SB2497 | EV000138 | EV000899 |  |  | 1.5 | EV004201 |  |  | 13.3 | 4 |  | EV000494 | EV004175 | EV003606 | EV000163 | EV000154 | false | EV003688 | false | true |  | EV000163 | EV000154 | EV000206 | true | EV000167 | EV000494 |  |  |  | true |  | false |  | true |  | false | false | false |  | EV013521 | EV000494 | EV000494 | EV000494 | true | [6 empty] | 9.6 |  | 96 | 57.6 |  | -40..80 | 300 | 500 | Okrągły |  |  | 140
SB2498 | EV000138 | EV000899 |  |  | 1.5 | EV004201 |  |  | 13.3 | 5 |  | EV000494 | EV004175 | EV003606 | EV000163 | EV000154 | false | EV016219 | true | true |  | EV000163 | EV000154 | EV000206 | true | EV000167 | EV000494 |  |  |  | true |  | false |  | true |  | false | false | false |  | EV013521 | EV000494 | EV000494 | EV000494 | true | [6 empty] | 10.3 |  | 103 | 61.8 |  | -40..80 | 300 | 500 | Okrągły |  |  | 164
SB2499 | EV000138 | EV000899 |  |  | 1.5 | EV004201 |  |  | 13.3 | 5 |  | EV000494 | EV004175 | EV003606 | EV000163 | EV000154 | false | EV003688 | false | true |  | EV000163 | EV000154 | EV000206 | true | EV000167 | EV000494 |  |  |  | true |  | false |  | true |  | false | false | false |  | EV013521 | EV000494 | EV000494 | EV000494 | true | [6 empty] | 10.3 |  | 103 | 61.8 |  | -40..80 | 300 | 500 | Okrągły |  |  | 164
SB2500 | EV000138 | EV000899 |  |  | 1.5 | EV004201 |  |  | 13.3 | 6 |  | EV000494 | EV004175 | EV003606 | EV000163 | EV000154 | false | EV016219 | true | true |  | EV000163 | EV000154 | EV000206 | true | EV000167 | EV000494 |  |  |  | true |  | false |  | true |  | false | false | false |  | EV013521 | EV000494 | EV000494 | EV000494 | true | [6 empty] | 11.2 |  | 112 | 67.2 |  | -40..80 | 300 | 500 | Okrągły |  |  | 192
SB2501 | EV000138 | EV000899 |  |  | 1.5 | EV004201 |  |  | 13.3 | 6 |  | EV000494 | EV004175 | EV003606 | EV000163 | EV000154 | false | EV003688 | false | true |  | EV000163 | EV000154 | EV000206 | true | EV000167 | EV000494 |  |  |  | true |  | false |  | true |  | false | false | false |  | EV013521 | EV000494 | EV000494 | EV000494 | true | [6 empty] | 11.2 |  | 112 | 67.2 |  | -40..80 | 300 | 500 | Okrągły |  |  | 192
SB2502 | EV000138 | EV000899 |  |  | 1.5 | EV004201 |  |  | 13.3 | 7 |  | EV000494 | EV004175 | EV003606 | EV000163 | EV000154 | false | EV016219 | true | true |  | EV000163 | EV000154 | EV000206 | true | EV000167 | EV000494 |  |  |  | true |  | false |  | true |  | false | false | false |  | EV013521 | EV000494 | EV000494 | EV000494 | true | [6 empty] | 11.2 |  | 112 | 67.2 |  | -40..80 | 300 | 500 | Okrągły |  |  | 205
SB2503 | EV000138 | EV000899 |  |  | 1.5 | EV004201 |  |  | 13.3 | 7 |  | EV000494 | EV004175 | EV003606 | EV000163 | EV000154 | false | EV003688 | false | true |  | EV000163 | EV000154 | EV000206 | true | EV000167 | EV000494 |  |  |  | true |  | false |  | true |  | false | false | false |  | EV013521 | EV000494 | EV000494 | EV000494 | true | [6 empty] | 11.2 |  | 112 | 67.2 |  | -40..80 | 300 | 500 | Okrągły |  |  | 205
SB2504 | EV000138 | EV000899 |  |  | 1.5 | EV004201 |  |  | 13.3 | 8 |  | EV000494 | EV004175 | EV003606 | EV000163 | EV000154 | false | EV016219 | true | true |  | EV000163 | EV000154 | EV000206 | true | EV000167 | EV000494 |  |  |  | true |  | false |  | true |  | false | false | false |  | EV013521 | EV000494 | EV000494 | EV000494 | true | [6 empty] | 12.2 |  | 122 | 73.2 |  | -40..80 | 300 | 500 | Okrągły |  |  | 235
SB2505 | EV000138 | EV000899 |  |  | 1.5 | EV004201 |  |  | 13.3 | 10 |  | EV000494 | EV004175 | EV003606 | EV000163 | EV000154 | false | EV016219 | true | true |  | EV000163 | EV000154 | EV000206 | true | EV000167 | EV000494 |  |  |  | true |  | false |  | true |  | false | false | false |  | EV013521 | EV000494 | EV000494 | EV000494 | true | [6 empty] | 14.1 |  | 141 | 84.6 |  | -40..80 | 300 | 500 | Okrągły |  |  | 290
SB2506 | EV000138 | EV000899 |  |  | 1.5 | EV004201 |  |  | 13.3 | 10 |  | EV000494 | EV004175 | EV003606 | EV000163 | EV000154 | false | EV003688 | false | true |  | EV000163 | EV000154 | EV000206 | true | EV000167 | EV000494 |  |  |  | true |  | false |  | true |  | false | false | false |  | EV013521 | EV000494 | EV000494 | EV000494 | true | [6 empty] | 14.1 |  | 141 | 84.6 |  | -40..80 | 300 | 500 | Okrągły |  |  | 290
SB2507 | EV000138 | EV000899 |  |  | 1.5 | EV004201 |  |  | 13.3 | 12 |  | EV000494 | EV004175 | EV003606 | EV000163 | EV000154 | false | EV016219 | true | true |  | EV000163 | EV000154 | EV000206 | true | EV000167 | EV000494 |  |  |  | true |  | false |  | true |  | false | false | false |  | EV013521 | EV000494 | EV000494 | EV000494 | true | [6 empty] | 14.1 |  | 141 | 84.6 |  | -40..80 | 300 | 500 | Okrągły |  |  | 310
SB2508 | EV000138 | EV000899 |  |  | 1.5 | EV004201 |  |  | 13.3 | 12 |  | EV000494 | EV004175 | EV003606 | EV000163 | EV000154 | false | EV003688 | false | true |  | EV000163 | EV000154 | EV000206 | true | EV000167 | EV000494 |  |  |  | true |  | false |  | true |  | false | false | false |  | EV013521 | EV000494 | EV000494 | EV000494 | true | [6 empty] | 14.1 |  | 141 | 84.6 |  | -40..80 | 300 | 500 | Okrągły |  |  | 310
SB2509 | EV000138 | EV000899 |  |  | 1.5 | EV004201 |  |  | 13.3 | 14 |  | EV000494 | EV004175 | EV003606 | EV000163 | EV000154 | false | EV016219 | true | true |  | EV000163 | EV000154 | EV000206 | true | EV000167 | EV000494 |  |  |  | true |  | false |  | true |  | false | false | false |  | EV013521 | EV000494 | EV000494 | EV000494 | true | [6 empty] | 14.7 |  | 147 | 88.2 |  | -40..80 | 300 | 500 | Okrągły |  |  | 350
SB2510 | EV000138 | EV000899 |  |  | 1.5 | EV004201 |  |  | 13.3 | 16 |  | EV000494 | EV004175 | EV003606 | EV000163 | EV000154 | false | EV016219 | true | true |  | EV000163 | EV000154 | EV000206 | true | EV000167 | EV000494 |  |  |  | true |  | false |  | true |  | false | false | false |  | EV013521 | EV000494 | EV000494 | EV000494 | true | [6 empty] | 15.5 |  | 155 | 93 |  | -40..80 | 300 | 500 | Okrągły |  |  | 395
SB2511 | EV000138 | EV000899 |  |  | 1.5 | EV004201 |  |  | 13.3 | 18 |  | EV000494 | EV004175 | EV003606 | EV000163 | EV000154 | false | EV016219 | true | true |  | EV000163 | EV000154 | EV000206 | true | EV000167 | EV000494 |  |  |  | true |  | false |  | true |  | false | false | false |  | EV013521 | EV000494 | EV000494 | EV000494 | true | [6 empty] | 16.2 |  | 162 | 97.2 |  | -40..80 | 300 | 500 | Okrągły |  |  | 435
SB2512 | EV000138 | EV000899 |  |  | 1.5 | EV004201 |  |  | 13.3 | 19 |  | EV000494 | EV004175 | EV003606 | EV000163 | EV000154 | false | EV016219 | true | true |  | EV000163 | EV000154 | EV000206 | true | EV000167 | EV000494 |  |  |  | true |  | false |  | true |  | false | false | false |  | EV013521 | EV000494 | EV000494 | EV000494 | true | [6 empty] | 16.2 |  | 162 | 97.2 |  | -40..80 | 300 | 500 | Okrągły |  |  | 445
SB2513 | EV000138 | EV000899 |  |  | 1.5 | EV004201 |  |  | 13.3 | 21 |  | EV000494 | EV004175 | EV003606 | EV000163 | EV000154 | false | EV016219 | true | true |  | EV000163 | EV000154 | EV000206 | true | EV000167 | EV000494 |  |  |  | true |  | false |  | true |  | false | false | false |  | EV013521 | EV000494 | EV000494 | EV000494 | true | [6 empty] | 17.6 |  | 176 | 105.6 |  | -40..80 | 300 | 500 | Okrągły |  |  | 515
SB2514 | EV000138 | EV000899 |  |  | 1.5 | EV004201 |  |  | 13.3 | 25 |  | EV000494 | EV004175 | EV003606 | EV000163 | EV000154 | false | EV016219 | true | true |  | EV000163 | EV000154 | EV000206 | true | EV000167 | EV000494 |  |  |  | true |  | false |  | true |  | false | false | false |  | EV013521 | EV000494 | EV000494 | EV000494 | true | [6 empty] | 19.9 |  | 199 | 119.4 |  | -40..80 | 300 | 500 | Okrągły |  |  | 620
SB2515 | EV000138 | EV000899 |  |  | 1.5 | EV004201 |  |  | 13.3 | 27 |  | EV000494 | EV004175 | EV003606 | EV000163 | EV000154 | false | EV016219 | true | true |  | EV000163 | EV000154 | EV000206 | true | EV000167 | EV000494 |  |  |  | true |  | false |  | true |  | false | false | false |  | EV013521 | EV000494 | EV000494 | EV000494 | true | [6 empty] | 19.9 |  | 199 | 119.4 |  | -40..80 | 300 | 500 | Okrągły |  |  | 640
SB2516 | EV000138 | EV000899 |  |  | 1.5 | EV004201 |  |  | 13.3 | 30 |  | EV000494 | EV004175 | EV003606 | EV000163 | EV000154 | false | EV016219 | true | true |  | EV000163 | EV000154 | EV000206 | true | EV000167 | EV000494 |  |  |  | true |  | false |  | true |  | false | false | false |  | EV013521 | EV000494 | EV000494 | EV000494 | true | [6 empty] | 20.6 |  | 206 | 123.6 |  | -40..80 | 300 | 500 | Okrągły |  |  | 700
SB2517 | EV000138 | EV000899 |  |  | 1.5 | EV004201 |  |  | 13.3 | 34 |  | EV000494 | EV004175 | EV003606 | EV000163 | EV000154 | false | EV016219 | true | true |  | EV000163 | EV000154 | EV000206 | true | EV000167 | EV000494 |  |  |  | true |  | false |  | true |  | false | false | false |  | EV013521 | EV000494 | EV000494 | EV000494 | true | [6 empty] | 22 |  | 220 | 132 |  | -40..80 | 300 | 500 | Okrągły |  |  | 800
SB2518 | EV000138 | EV000899 |  |  | 1.5 | EV004201 |  |  | 13.3 | 37 |  | EV000494 | EV004175 | EV003606 | EV000163 | EV000154 | false | EV016219 | true | true |  | EV000163 | EV000154 | EV000206 | true | EV000167 | EV000494 |  |  |  | true |  | false |  | true |  | false | false | false |  | EV013521 | EV000494 | EV000494 | EV000494 | true | [6 empty] | 22 |  | 220 | 132 |  | -40..80 | 300 | 500 | Okrągły |  |  | 830
SB2519 | EV000138 | EV000899 |  |  | 1.5 | EV004201 |  |  | 13.3 | 40 |  | EV000494 | EV004175 | EV003606 | EV000163 | EV000154 | false | EV016219 | true | true |  | EV000163 | EV000154 | EV000206 | true | EV000167 | EV000494 |  |  |  | true |  | false |  | true |  | false | false | false |  | EV013521 | EV000494 | EV000494 | EV000494 | true | [6 empty] | 23.2 |  | 232 | 139.2 |  | -40..80 | 300 | 500 | Okrągły |  |  | 915
SB2520 | EV000138 | EV000899 |  |  | 1.5 | EV004201 |  |  | 13.3 | 42 |  | EV000494 | EV004175 | EV003606 | EV000163 | EV000154 | false | EV016219 | true | true |  | EV000163 | EV000154 | EV000206 | true | EV000167 | EV000494 |  |  |  | true |  | false |  | true |  | false | false | false |  | EV013521 | EV000494 | EV000494 | EV000494 | true | [6 empty] | 24.9 |  | 249 | 149.4 |  | -40..80 | 300 | 500 | Okrągły |  |  | 980
SB2521 | EV000138 | EV000899 |  |  | 1.5 | EV004201 |  |  | 13.3 | 50 |  | EV000494 | EV004175 | EV003606 | EV000163 | EV000154 | false | EV016219 | true | true |  | EV000163 | EV000154 | EV000206 | true | EV000167 | EV000494 |  |  |  | true |  | false |  | true |  | false | false | false |  | EV013521 | EV000494 | EV000494 | EV000494 | true | [6 empty] | 26.5 |  | 265 | 159 |  | -40..80 | 300 | 500 | Okrągły |  |  | 1160
SB2522 | EV000138 | EV000899 |  |  | 1.5 | EV004201 |  |  | 13.3 | 56 |  | EV000494 | EV004175 | EV003606 | EV000163 | EV000154 | false | EV016219 | true | true |  | EV000163 | EV000154 | EV000206 | true | EV000167 | EV000494 |  |  |  | true |  | false |  | true |  | false | false | false |  | EV013521 | EV000494 | EV000494 | EV000494 | true | [6 empty] | 27.3 |  | 273 | 163.8 |  | -40..80 | 300 | 500 | Okrągły |  |  | 1260
SB2523 | EV000138 | EV000899 |  |  | 1.5 | EV004201 |  |  | 13.3 | 61 |  | EV000494 | EV004175 | EV003606 | EV000163 | EV000154 | false | EV016219 | true | true |  | EV000163 | EV000154 | EV000206 | true | EV000167 | EV000494 |  |  |  | true |  | false |  | true |  | false | false | false |  | EV013521 | EV000494 | EV000494 | EV000494 | true | [6 empty] | 28 |  | 280 | 168 |  | -40..80 | 300 | 500 | Okrągły |  |  | 1350
SB2524 | EV000138 | EV000899 |  |  | 2.5 | EV004201 |  |  | 7.98 | 2 |  | EV000494 | EV004175 | EV003606 | EV000163 | EV000154 | false | EV003688 | false | true |  | EV000163 | EV000154 | EV000206 | true | EV000167 | EV000494 |  |  |  | true |  | false |  | true |  | false | false | false |  | EV013521 | EV000494 | EV000494 | EV000494 | true | [6 empty] | 9.6 |  | 96 | 57.6 |  | -40..80 | 300 | 500 | Okrągły |  |  | 130
SB2525 | EV000138 | EV000899 |  |  | 2.5 | EV004201 |  |  | 7.98 | 3 |  | EV000494 | EV004175 | EV003606 | EV000163 | EV000154 | false | EV016219 | true | true |  | EV000163 | EV000154 | EV000206 | true | EV000167 | EV000494 |  |  |  | true |  | false |  | true |  | false | false | false |  | EV013521 | EV000494 | EV000494 | EV000494 | true | [6 empty] | 10.1 |  | 101 | 60.6 |  | -40..80 | 300 | 500 | Okrągły |  |  | 154
SB2526 | EV000138 | EV000899 |  |  | 2.5 | EV004201 |  |  | 7.98 | 3 |  | EV000494 | EV004175 | EV003606 | EV000163 | EV000154 | false | EV003688 | false | true |  | EV000163 | EV000154 | EV000206 | true | EV000167 | EV000494 |  |  |  | true |  | false |  | true |  | false | false | false |  | EV013521 | EV000494 | EV000494 | EV000494 | true | [6 empty] | 10.1 |  | 101 | 60.6 |  | -40..80 | 300 | 500 | Okrągły |  |  | 154
SB2527 | EV000138 | EV000899 |  |  | 2.5 | EV004201 |  |  | 7.98 | 4 |  | EV000494 | EV004175 | EV003606 | EV000163 | EV000154 | false | EV016219 | true | true |  | EV000163 | EV000154 | EV000206 | true | EV000167 | EV000494 |  |  |  | true |  | false |  | true |  | false | false | false |  | EV013521 | EV000494 | EV000494 | EV000494 | true | [6 empty] | 10.9 |  | 109 | 65.4 |  | -40..80 | 300 | 500 | Okrągły |  |  | 188
SB2528 | EV000138 | EV000899 |  |  | 2.5 | EV004201 |  |  | 7.98 | 4 |  | EV000494 | EV004175 | EV003606 | EV000163 | EV000154 | false | EV003688 | false | true |  | EV000163 | EV000154 | EV000206 | true | EV000167 | EV000494 |  |  |  | true |  | false |  | true |  | false | false | false |  | EV013521 | EV000494 | EV000494 | EV000494 | true | [6 empty] | 10.9 |  | 109 | 65.4 |  | -40..80 | 300 | 500 | Okrągły |  |  | 188
SB2529 | EV000138 | EV000899 |  |  | 2.5 | EV004201 |  |  | 7.98 | 5 |  | EV000494 | EV004175 | EV003606 | EV000163 | EV000154 | false | EV016219 | true | true |  | EV000163 | EV000154 | EV000206 | true | EV000167 | EV000494 |  |  |  | true |  | false |  | true |  | false | false | false |  | EV013521 | EV000494 | EV000494 | EV000494 | true | [6 empty] | 11.8 |  | 118 | 70.8 |  | -40..80 | 300 | 500 | Okrągły |  |  | 225
SB2530 | EV000138 | EV000899 |  |  | 2.5 | EV004201 |  |  | 7.98 | 5 |  | EV000494 | EV004175 | EV003606 | EV000163 | EV000154 | false | EV003688 | false | true |  | EV000163 | EV000154 | EV000206 | true | EV000167 | EV000494 |  |  |  | true |  | false |  | true |  | false | false | false |  | EV013521 | EV000494 | EV000494 | EV000494 | true | [6 empty] | 11.8 |  | 118 | 70.8 |  | -40..80 | 300 | 500 | Okrągły |  |  | 225
SB2533 | EV000138 | EV000899 |  |  | 2.5 | EV004201 |  |  | 7.98 | 7 |  | EV000494 | EV004175 | EV003606 | EV000163 | EV000154 | false | EV016219 | true | true |  | EV000163 | EV000154 | EV000206 | true | EV000167 | EV000494 |  |  |  | true |  | false |  | true |  | false | false | false |  | EV013521 | EV000494 | EV000494 | EV000494 | true | [6 empty] | 12.9 |  | 129 | 77.4 |  | -40..80 | 300 | 500 | Okrągły |  |  | 285
SB2534 | EV000138 | EV000899 |  |  | 2.5 | EV004201 |  |  | 7.98 | 7 |  | EV000494 | EV004175 | EV003606 | EV000163 | EV000154 | false | EV003688 | false | true |  | EV000163 | EV000154 | EV000206 | true | EV000167 | EV000494 |  |  |  | true |  | false |  | true |  | false | false | false |  | EV013521 | EV000494 | EV000494 | EV000494 | true | [6 empty] | 12.9 |  | 129 | 77.4 |  | -40..80 | 300 | 500 | Okrągły |  |  | 285
SB2535 | EV000138 | EV000899 |  |  | 2.5 | EV004201 |  |  | 7.98 | 10 |  | EV000494 | EV004175 | EV003606 | EV000163 | EV000154 | false | EV016219 | true | true |  | EV000163 | EV000154 | EV000206 | true | EV000167 | EV000494 |  |  |  | true |  | false |  | true |  | false | false | false |  | EV013521 | EV000494 | EV000494 | EV000494 | true | [6 empty] | 17 |  | 170 | 102 |  | -40..80 | 300 | 500 | Okrągły |  |  | 435
SB2536 | EV000138 | EV000899 |  |  | 2.5 | EV004201 |  |  | 7.98 | 12 |  | EV000494 | EV004175 | EV003606 | EV000163 | EV000154 | false | EV016219 | true | true |  | EV000163 | EV000154 | EV000206 | true | EV000167 | EV000494 |  |  |  | true |  | false |  | true |  | false | false | false |  | EV013521 | EV000494 | EV000494 | EV000494 | true | [6 empty] | 17 |  | 170 | 102 |  | -40..80 | 300 | 500 | Okrągły |  |  | 465
SB2537 | EV000138 | EV000899 |  |  | 2.5 | EV004201 |  |  | 7.98 | 12 |  | EV000494 | EV004175 | EV003606 | EV000163 | EV000154 | false | EV003688 | false | true |  | EV000163 | EV000154 | EV000206 | true | EV000167 | EV000494 |  |  |  | true |  | false |  | true |  | false | false | false |  | EV013521 | EV000494 | EV000494 | EV000494 | true | [6 empty] | 17 |  | 170 | 102 |  | -40..80 | 300 | 500 | Okrągły |  |  | 465
SB2538 | EV000138 | EV000899 |  |  | 2.5 | EV004201 |  |  | 7.98 | 14 |  | EV000494 | EV004175 | EV003606 | EV000163 | EV000154 | false | EV016219 | true | true |  | EV000163 | EV000154 | EV000206 | true | EV000167 | EV000494 |  |  |  | true |  | false |  | true |  | false | false | false |  | EV013521 | EV000494 | EV000494 | EV000494 | true | [6 empty] | 17.8 |  | 178 | 106.8 |  | -40..80 | 300 | 500 | Okrągły |  |  | 525
SB2539 | EV000138 | EV000899 |  |  | 2.5 | EV004201 |  |  | 7.98 | 16 |  | EV000494 | EV004175 | EV003606 | EV000163 | EV000154 | false | EV016219 | true | true |  | EV000163 | EV000154 | EV000206 | true | EV000167 | EV000494 |  |  |  | true |  | false |  | true |  | false | false | false |  | EV013521 | EV000494 | EV000494 | EV000494 | true | [6 empty] | 18.7 |  | 187 | 112.2 |  | -40..80 | 300 | 500 | Okrągły |  |  | 590
SB2540 | EV000138 | EV000899 |  |  | 2.5 | EV004201 |  |  | 7.98 | 18 |  | EV000494 | EV004175 | EV003606 | EV000163 | EV000154 | false | EV016219 | true | true |  | EV000163 | EV000154 | EV000206 | true | EV000167 | EV000494 |  |  |  | true |  | false |  | true |  | false | false | false |  | EV013521 | EV000494 | EV000494 | EV000494 | true | [6 empty] | 19.8 |  | 198 | 118.8 |  | -40..80 | 300 | 500 | Okrągły |  |  | 670
SB2541 | EV000138 | EV000899 |  |  | 2.5 | EV004201 |  |  | 7.98 | 21 |  | EV000494 | EV004175 | EV003606 | EV000163 | EV000154 | false | EV016219 | true | true |  | EV000163 | EV000154 | EV000206 | true | EV000167 | EV000494 |  |  |  | true |  | false |  | true |  | false | false | false |  | EV013521 | EV000494 | EV000494 | EV000494 | true | [6 empty] | 20.7 |  | 207 | 124.2 |  | -40..80 | 300 | 500 | Okrągły |  |  | 750
SB2542 | EV000138 | EV000899 |  |  | 2.5 | EV004201 |  |  | 7.98 | 25 |  | EV000494 | EV004175 | EV003606 | EV000163 | EV000154 | false | EV016219 | true | true |  | EV000163 | EV000154 | EV000206 | true | EV000167 | EV000494 |  |  |  | true |  | false |  | true |  | false | false | false |  | EV013521 | EV000494 | EV000494 | EV000494 | true | [6 empty] | 23.7 |  | 237 | 142.2 |  | -40..80 | 300 | 500 | Okrągły |  |  | 920
SB2543 | EV000138 | EV000899 |  |  | 2.5 | EV004201 |  |  | 7.98 | 30 |  | EV000494 | EV004175 | EV003606 | EV000163 | EV000154 | false | EV016219 | true | true |  | EV000163 | EV000154 | EV000206 | true | EV000167 | EV000494 |  |  |  | true |  | false |  | true |  | false | false | false |  | EV013521 | EV000494 | EV000494 | EV000494 | true | [6 empty] | 24.5 |  | 245 | 147 |  | -40..80 | 300 | 500 | Okrągły |  |  | 1040
SB2544 | EV000138 | EV000899 |  |  | 2.5 | EV004201 |  |  | 7.98 | 34 |  | EV000494 | EV004175 | EV003606 | EV000163 | EV000154 | false | EV016219 | true | true |  | EV000163 | EV000154 | EV000206 | true | EV000167 | EV000494 |  |  |  | true |  | false |  | true |  | false | false | false |  | EV013521 | EV000494 | EV000494 | EV000494 | true | [6 empty] | 26.9 |  | 269 | 161.4 |  | -40..80 | 300 | 500 | Okrągły |  |  | 1230
SB2545 | EV000138 | EV000899 |  |  | 2.5 | EV004201 |  |  | 7.98 | 37 |  | EV000494 | EV004175 | EV003606 | EV000163 | EV000154 | false | EV016219 | true | true |  | EV000163 | EV000154 | EV000206 | true | EV000167 | EV000494 |  |  |  | true |  | false |  | true |  | false | false | false |  | EV013521 | EV000494 | EV000494 | EV000494 | true | [6 empty] | 26.9 |  | 269 | 161.4 |  | -40..80 | 300 | 500 | Okrągły |  |  | 1280
SB2546 | EV000138 | EV000899 |  |  | 2.5 | EV004201 |  |  | 7.98 | 42 |  | EV000494 | EV004175 | EV003606 | EV000163 | EV000154 | false | EV016219 | true | true |  | EV000163 | EV000154 | EV000206 | true | EV000167 | EV000494 |  |  |  | true |  | false |  | true |  | false | false | false |  | EV013521 | EV000494 | EV000494 | EV000494 | true | [6 empty] | 29.9 |  | 299 | 179.4 |  | -40..80 | 300 | 500 | Okrągły |  |  | 1470
SB2547 | EV000138 | EV000899 |  |  | 2.5 | EV004201 |  |  | 7.98 | 50 |  | EV000494 | EV004175 | EV003606 | EV000163 | EV000154 | false | EV016219 | true | true |  | EV000163 | EV000154 | EV000206 | true | EV000167 | EV000494 |  |  |  | true |  | false |  | true |  | false | false | false |  | EV013521 | EV000494 | EV000494 | EV000494 | true | [6 empty] | 31.2 |  | 312 | 187.2 |  | -40..80 | 300 | 500 | Okrągły |  |  | 1690
SB2548 | EV000138 | EV000899 |  |  | 4 | EV004201 |  |  | 4.95 | 2 |  | EV000494 | EV004175 | EV003606 | EV000163 | EV000154 | false | EV003688 | false | true |  | EV000163 | EV000154 | EV000206 | true | EV000167 | EV000494 |  |  |  | true |  | false |  | true |  | false | false | false |  | EV013521 | EV000494 | EV000494 | EV000494 | true | [6 empty] | 11.1 |  | 111 | 66.6 |  | -40..80 | 300 | 500 | Okrągły |  |  | 180
SB2549 | EV000138 | EV000899 |  |  | 4 | EV004201 |  |  | 4.95 | 3 |  | EV000494 | EV004175 | EV003606 | EV000163 | EV000154 | false | EV016219 | true | true |  | EV000163 | EV000154 | EV000206 | true | EV000167 | EV000494 |  |  |  | true |  | false |  | true |  | false | false | false |  | EV013521 | EV000494 | EV000494 | EV000494 | true | [6 empty] | 11.7 |  | 117 | 70.2 |  | -40..80 | 300 | 500 | Okrągły |  |  | 220
SB2550 | EV000138 | EV000899 |  |  | 4 | EV004201 |  |  | 4.95 | 3 |  | EV000494 | EV004175 | EV003606 | EV000163 | EV000154 | false | EV003688 | false | true |  | EV000163 | EV000154 | EV000206 | true | EV000167 | EV000494 |  |  |  | true |  | false |  | true |  | false | false | false |  | EV013521 | EV000494 | EV000494 | EV000494 | true | [6 empty] | 11.7 |  | 117 | 70.2 |  | -40..80 | 300 | 500 | Okrągły |  |  | 220
SB2551 | EV000138 | EV000899 |  |  | 4 | EV004201 |  |  | 4.95 | 4 |  | EV000494 | EV004175 | EV003606 | EV000163 | EV000154 | false | EV016219 | true | true |  | EV000163 | EV000154 | EV000206 | true | EV000167 | EV000494 |  |  |  | true |  | false |  | true |  | false | false | false |  | EV013521 | EV000494 | EV000494 | EV000494 | true | [6 empty] | 12.7 |  | 127 | 76.2 |  | -40..80 | 300 | 500 | Okrągły |  |  | 275
SB2552 | EV000138 | EV000899 |  |  | 4 | EV004201 |  |  | 4.95 | 5 |  | EV000494 | EV004175 | EV003606 | EV000163 | EV000154 | false | EV016219 | true | true |  | EV000163 | EV000154 | EV000206 | true | EV000167 | EV000494 |  |  |  | true |  | false |  | true |  | false | false | false |  | EV013521 | EV000494 | EV000494 | EV000494 | true | [6 empty] | 13.7 |  | 137 | 82.2 |  | -40..80 | 300 | 500 | Okrągły |  |  | 330
SB2553 | EV000138 | EV000899 |  |  | 4 | EV004201 |  |  | 4.95 | 7 |  | EV000494 | EV004175 | EV003606 | EV000163 | EV000154 | false | EV016219 | true | true |  | EV000163 | EV000154 | EV000206 | true | EV000167 | EV000494 |  |  |  | true |  | false |  | true |  | false | false | false |  | EV013521 | EV000494 | EV000494 | EV000494 | true | [6 empty] | 14.8 |  | 148 | 88.8 |  | -40..80 | 300 | 500 | Okrągły |  |  | 415
SB2554 | EV000138 | EV000899 |  |  | 4 | EV004201 |  |  | 4.95 | 10 |  | EV000494 | EV004175 | EV003606 | EV000163 | EV000154 | false | EV016219 | true | true |  | EV000163 | EV000154 | EV000206 | true | EV000167 | EV000494 |  |  |  | true |  | false |  | true |  | false | false | false |  | EV013521 | EV000494 | EV000494 | EV000494 | true | [6 empty] | 19.9 |  | 199 | 119.4 |  | -40..80 | 300 | 500 | Okrągły |  |  | 645
SB2555 | EV000138 | EV000899 |  |  | 4 | EV004201 |  |  | 4.95 | 12 |  | EV000494 | EV004175 | EV003606 | EV000163 | EV000154 | false | EV016219 | true | true |  | EV000163 | EV000154 | EV000206 | true | EV000167 | EV000494 |  |  |  | true |  | false |  | true |  | false | false | false |  | EV013521 | EV000494 | EV000494 | EV000494 | true | [6 empty] | 19.9 |  | 199 | 119.4 |  | -40..80 | 300 | 500 | Okrągły |  |  | 700
SB2556 | EV000138 | EV000899 |  |  | 0.5 | EV004201 |  |  | 39 | 4 | 2 | EV000494 | EV006304 | EV003606 | EV000163 | EV000154 | false | EV003688 | false | true |  | EV000163 | EV000154 | EV000206 | true | EV000167 | EV000494 |  |  |  | true |  | false |  | true |  | false | false | false |  | EV013521 | EV000494 | EV000494 | EV000494 | true | [6 empty] | 9.3 |  | 93 | 55.8 |  | -40..80 | 300 | 500 | Okrągły |  |  | 102
SB2557 | EV000138 | EV000899 |  |  | 0.5 | EV004201 |  |  | 39 | 6 | 3 | EV000494 | EV006304 | EV003606 | EV000163 | EV000154 | false | EV003688 | false | true |  | EV000163 | EV000154 | EV000206 | true | EV000167 | EV000494 |  |  |  | true |  | false |  | true |  | false | false | false |  | EV013521 | EV000494 | EV000494 | EV000494 | true | [6 empty] | 10.2 |  | 102 | 61.2 |  | -40..80 | 300 | 500 | Okrągły |  |  | 116
SB2558 | EV000138 | EV000899 |  |  | 0.5 | EV004201 |  |  | 39 | 8 | 4 | EV000494 | EV006304 | EV003606 | EV000163 | EV000154 | false | EV003688 | false | true |  | EV000163 | EV000154 | EV000206 | true | EV000167 | EV000494 |  |  |  | true |  | false |  | true |  | false | false | false |  | EV013521 | EV000494 | EV000494 | EV000494 | true | [6 empty] | 10.9 |  | 109 | 65.4 |  | -40..80 | 300 | 500 | Okrągły |  |  | 134
SB2559 | EV000138 | EV000899 |  |  | 0.5 | EV004201 |  |  | 39 | 10 | 5 | EV000494 | EV006304 | EV003606 | EV000163 | EV000154 | false | EV003688 | false | true |  | EV000163 | EV000154 | EV000206 | true | EV000167 | EV000494 |  |  |  | true |  | false |  | true |  | false | false | false |  | EV013521 | EV000494 | EV000494 | EV000494 | true | [6 empty] | 11.6 |  | 116 | 69.6 |  | -40..80 | 300 | 500 | Okrągły |  |  | 160
SB2560 | EV000138 | EV000899 |  |  | 0.5 | EV004201 |  |  | 39 | 12 | 6 | EV000494 | EV006304 | EV003606 | EV000163 | EV000154 | false | EV003688 | false | true |  | EV000163 | EV000154 | EV000206 | true | EV000167 | EV000494 |  |  |  | true |  | false |  | true |  | false | false | false |  | EV013521 | EV000494 | EV000494 | EV000494 | true | [6 empty] | 12 |  | 120 | 72 |  | -40..80 | 300 | 500 | Okrągły |  |  | 170
SB2561 | EV000138 | EV000899 |  |  | 0.5 | EV004201 |  |  | 39 | 14 | 7 | EV000494 | EV006304 | EV003606 | EV000163 | EV000154 | false | EV003688 | false | true |  | EV000163 | EV000154 | EV000206 | true | EV000167 | EV000494 |  |  |  | true |  | false |  | true |  | false | false | false |  | EV013521 | EV000494 | EV000494 | EV000494 | true | [6 empty] | 13.2 |  | 132 | 79.2 |  | -40..80 | 300 | 500 | Okrągły |  |  | 194
SB2562 | EV000138 | EV000899 |  |  | 0.5 | EV004201 |  |  | 39 | 16 | 8 | EV000494 | EV006304 | EV003606 | EV000163 | EV000154 | false | EV003688 | false | true |  | EV000163 | EV000154 | EV000206 | true | EV000167 | EV000494 |  |  |  | true |  | false |  | true |  | false | false | false |  | EV013521 | EV000494 | EV000494 | EV000494 | true | [6 empty] | 13.7 |  | 137 | 82.2 |  | -40..80 | 300 | 500 | Okrągły |  |  | 215
SB2563 | EV000138 | EV000899 |  |  | 0.5 | EV004201 |  |  | 39 | 20 | 10 | EV000494 | EV006304 | EV003606 | EV000163 | EV000154 | false | EV003688 | false | true |  | EV000163 | EV000154 | EV000206 | true | EV000167 | EV000494 |  |  |  | true |  | false |  | true |  | false | false | false |  | EV013521 | EV000494 | EV000494 | EV000494 | true | [6 empty] | 14.6 |  | 146 | 87.6 |  | -40..80 | 300 | 500 | Okrągły |  |  | 250
SB2564 | EV000138 | EV000899 |  |  | 0.5 | EV004201 |  |  | 39 | 24 | 12 | EV000494 | EV006304 | EV003606 | EV000163 | EV000154 | false | EV003688 | false | true |  | EV000163 | EV000154 | EV000206 | true | EV000167 | EV000494 |  |  |  | true |  | false |  | true |  | false | false | false |  | EV013521 | EV000494 | EV000494 | EV000494 | true | [6 empty] | 15.5 |  | 155 | 93 |  | -40..80 | 300 | 500 | Okrągły |  |  | 285
SB2565 | EV000138 | EV000899 |  |  | 0.5 | EV004201 |  |  | 39 | 28 | 14 | EV000494 | EV006304 | EV003606 | EV000163 | EV000154 | false | EV003688 | false | true |  | EV000163 | EV000154 | EV000206 | true | EV000167 | EV000494 |  |  |  | true |  | false |  | true |  | false | false | false |  | EV013521 | EV000494 | EV000494 | EV000494 | true | [6 empty] | 16.3 |  | 163 | 97.8 |  | -40..80 | 300 | 500 | Okrągły |  |  | 320
SB2566 | EV000138 | EV000899 |  |  | 0.5 | EV004201 |  |  | 39 | 32 | 16 | EV000494 | EV006304 | EV003606 | EV000163 | EV000154 | false | EV003688 | false | true |  | EV000163 | EV000154 | EV000206 | true | EV000167 | EV000494 |  |  |  | true |  | false |  | true |  | false | false | false |  | EV013521 | EV000494 | EV000494 | EV000494 | true | [6 empty] | 18 |  | 180 | 108 |  | -40..80 | 300 | 500 | Okrągły |  |  | 385
SB2567 | EV000138 | EV000899 |  |  | 0.5 | EV004201 |  |  | 39 | 36 | 18 | EV000494 | EV006304 | EV003606 | EV000163 | EV000154 | false | EV003688 | false | true |  | EV000163 | EV000154 | EV000206 | true | EV000167 | EV000494 |  |  |  | true |  | false |  | true |  | false | false | false |  | EV013521 | EV000494 | EV000494 | EV000494 | true | [6 empty] | 18.7 |  | 187 | 112.2 |  | -40..80 | 300 | 500 | Okrągły |  |  | 415
SB2568 | EV000138 | EV000899 |  |  | 0.5 | EV004201 |  |  | 39 | 40 | 20 | EV000494 | EV006304 | EV003606 | EV000163 | EV000154 | false | EV003688 | false | true |  | EV000163 | EV000154 | EV000206 | true | EV000167 | EV000494 |  |  |  | true |  | false |  | true |  | false | false | false |  | EV013521 | EV000494 | EV000494 | EV000494 | true | [6 empty] | 19.4 |  | 194 | 116.4 |  | -40..80 | 300 | 500 | Okrągły |  |  | 455
SB2569 | EV000138 | EV000899 |  |  | 0.5 | EV004201 |  |  | 39 | 48 | 24 | EV000494 | EV006304 | EV003606 | EV000163 | EV000154 | false | EV003688 | false | true |  | EV000163 | EV000154 | EV000206 | true | EV000167 | EV000494 |  |  |  | true |  | false |  | true |  | false | false | false |  | EV013521 | EV000494 | EV000494 | EV000494 | true | [6 empty] | 19.9 |  | 199 | 119.4 |  | -40..80 | 300 | 500 | Okrągły |  |  | 515
SB2570 | EV000138 | EV000899 |  |  | 0.75 | EV004201 |  |  | 26 | 4 | 2 | EV000494 | EV006304 | EV003606 | EV000163 | EV000154 | false | EV003688 | false | true |  | EV000163 | EV000154 | EV000206 | true | EV000167 | EV000494 |  |  |  | true |  | false |  | true |  | false | false | false |  | EV013521 | EV000494 | EV000494 | EV000494 | true | [6 empty] | 10 |  | 100 | 60 |  | -40..80 | 300 | 500 | Okrągły |  |  | 120
SB2571 | EV000138 | EV000899 |  |  | 0.75 | EV004201 |  |  | 26 | 6 | 3 | EV000494 | EV006304 | EV003606 | EV000163 | EV000154 | false | EV003688 | false | true |  | EV000163 | EV000154 | EV000206 | true | EV000167 | EV000494 |  |  |  | true |  | false |  | true |  | false | false | false |  | EV013521 | EV000494 | EV000494 | EV000494 | true | [6 empty] | 11 |  | 110 | 66 |  | -40..80 | 300 | 500 | Okrągły |  |  | 136
SB2572 | EV000138 | EV000899 |  |  | 0.75 | EV004201 |  |  | 26 | 8 | 4 | EV000494 | EV006304 | EV003606 | EV000163 | EV000154 | false | EV003688 | false | true |  | EV000163 | EV000154 | EV000206 | true | EV000167 | EV000494 |  |  |  | true |  | false |  | true |  | false | false | false |  | EV013521 | EV000494 | EV000494 | EV000494 | true | [6 empty] | 11.7 |  | 117 | 70.2 |  | -40..80 | 300 | 500 | Okrągły |  |  | 160
SB2573 | EV000138 | EV000899 |  |  | 0.75 | EV004201 |  |  | 26 | 10 | 5 | EV000494 | EV006304 | EV003606 | EV000163 | EV000154 | false | EV003688 | false | true |  | EV000163 | EV000154 | EV000206 | true | EV000167 | EV000494 |  |  |  | true |  | false |  | true |  | false | false | false |  | EV013521 | EV000494 | EV000494 | EV000494 | true | [6 empty] | 12.5 |  | 125 | 75 |  | -40..80 | 300 | 500 | Okrągły |  |  | 196
SB2574 | EV000138 | EV000899 |  |  | 0.75 | EV004201 |  |  | 26 | 12 | 6 | EV000494 | EV006304 | EV003606 | EV000163 | EV000154 | false | EV003688 | false | true |  | EV000163 | EV000154 | EV000206 | true | EV000167 | EV000494 |  |  |  | true |  | false |  | true |  | false | false | false |  | EV013521 | EV000494 | EV000494 | EV000494 | true | [6 empty] | 12.9 |  | 129 | 77.4 |  | -40..80 | 300 | 500 | Okrągły |  |  | 210
SB2575 | EV000138 | EV000899 |  |  | 0.75 | EV004201 |  |  | 26 | 14 | 7 | EV000494 | EV006304 | EV003606 | EV000163 | EV000154 | false | EV003688 | false | true |  | EV000163 | EV000154 | EV000206 | true | EV000167 | EV000494 |  |  |  | true |  | false |  | true |  | false | false | false |  | EV013521 | EV000494 | EV000494 | EV000494 | true | [6 empty] | 14.3 |  | 143 | 85.8 |  | -40..80 | 300 | 500 | Okrągły |  |  | 240
SB2576 | EV000138 | EV000899 |  |  | 0.75 | EV004201 |  |  | 26 | 16 | 8 | EV000494 | EV006304 | EV003606 | EV000163 | EV000154 | false | EV003688 | false | true |  | EV000163 | EV000154 | EV000206 | true | EV000167 | EV000494 |  |  |  | true |  | false |  | true |  | false | false | false |  | EV013521 | EV000494 | EV000494 | EV000494 | true | [6 empty] | 14.9 |  | 149 | 89.4 |  | -40..80 | 300 | 500 | Okrągły |  |  | 265
SB2577 | EV000138 | EV000899 |  |  | 0.75 | EV004201 |  |  | 26 | 20 | 10 | EV000494 | EV006304 | EV003606 | EV000163 | EV000154 | false | EV003688 | false | true |  | EV000163 | EV000154 | EV000206 | true | EV000167 | EV000494 |  |  |  | true |  | false |  | true |  | false | false | false |  | EV013521 | EV000494 | EV000494 | EV000494 | true | [6 empty] | 15.8 |  | 158 | 94.8 |  | -40..80 | 300 | 500 | Okrągły |  |  | 310
SB2578 | EV000138 | EV000899 |  |  | 0.75 | EV004201 |  |  | 26 | 24 | 12 | EV000494 | EV006304 | EV003606 | EV000163 | EV000154 | false | EV003688 | false | true |  | EV000163 | EV000154 | EV000206 | true | EV000167 | EV000494 |  |  |  | true |  | false |  | true |  | false | false | false |  | EV013521 | EV000494 | EV000494 | EV000494 | true | [6 empty] | 17.4 |  | 174 | 104.4 |  | -40..80 | 300 | 500 | Okrągły |  |  | 380
SB2579 | EV000138 | EV000899 |  |  | 0.75 | EV004201 |  |  | 26 | 28 | 14 | EV000494 | EV006304 | EV003606 | EV000163 | EV000154 | false | EV003688 | false | true |  | EV000163 | EV000154 | EV000206 | true | EV000167 | EV000494 |  |  |  | true |  | false |  | true |  | false | false | false |  | EV013521 | EV000494 | EV000494 | EV000494 | true | [6 empty] | 18.4 |  | 184 | 110.4 |  | -40..80 | 300 | 500 | Okrągły |  |  | 425
SB2580 | EV000138 | EV000899 |  |  | 0.75 | EV004201 |  |  | 26 | 32 | 16 | EV000494 | EV006304 | EV003606 | EV000163 | EV000154 | false | EV003688 | false | true |  | EV000163 | EV000154 | EV000206 | true | EV000167 | EV000494 |  |  |  | true |  | false |  | true |  | false | false | false |  | EV013521 | EV000494 | EV000494 | EV000494 | true | [6 empty] | 19.8 |  | 198 | 118.8 |  | -40..80 | 300 | 500 | Okrągły |  |  | 490
SB2581 | EV000138 | EV000899 |  |  | 0.75 | EV004201 |  |  | 26 | 36 | 18 | EV000494 | EV006304 | EV003606 | EV000163 | EV000154 | false | EV003688 | false | true |  | EV000163 | EV000154 | EV000206 | true | EV000167 | EV000494 |  |  |  | true |  | false |  | true |  | false | false | false |  | EV013521 | EV000494 | EV000494 | EV000494 | true | [6 empty] | 20.5 |  | 205 | 123 |  | -40..80 | 300 | 500 | Okrągły |  |  | 525
SB2582 | EV000138 | EV000899 |  |  | 0.75 | EV004201 |  |  | 26 | 40 | 20 | EV000494 | EV006304 | EV003606 | EV000163 | EV000154 | false | EV003688 | false | true |  | EV000163 | EV000154 | EV000206 | true | EV000167 | EV000494 |  |  |  | true |  | false |  | true |  | false | false | false |  | EV013521 | EV000494 | EV000494 | EV000494 | true | [6 empty] | 21.1 |  | 211 | 126.6 |  | -40..80 | 300 | 500 | Okrągły |  |  | 570
SB2583 | EV000138 | EV000899 |  |  | 0.75 | EV004201 |  |  | 26 | 48 | 24 | EV000494 | EV006304 | EV003606 | EV000163 | EV000154 | false | EV003688 | false | true |  | EV000163 | EV000154 | EV000206 | true | EV000167 | EV000494 |  |  |  | true |  | false |  | true |  | false | false | false |  | EV013521 | EV000494 | EV000494 | EV000494 | true | [6 empty] | 21.7 |  | 217 | 130.2 |  | -40..80 | 300 | 500 | Okrągły |  |  | 650
SB2584 | EV000138 | EV000899 |  |  | 1 | EV004201 |  |  | 19.5 | 4 | 2 | EV000494 | EV006304 | EV003606 | EV000163 | EV000154 | false | EV003688 | false | true |  | EV000163 | EV000154 | EV000206 | true | EV000167 | EV000494 |  |  |  | true |  | false |  | true |  | false | false | false |  | EV013521 | EV000494 | EV000494 | EV000494 | true | [6 empty] | 10.5 |  | 105 | 63 |  | -40..80 | 300 | 500 | Okrągły |  |  | 138
SB2585 | EV000138 | EV000899 |  |  | 1 | EV004201 |  |  | 19.5 | 6 | 3 | EV000494 | EV006304 | EV003606 | EV000163 | EV000154 | false | EV003688 | false | true |  | EV000163 | EV000154 | EV000206 | true | EV000167 | EV000494 |  |  |  | true |  | false |  | true |  | false | false | false |  | EV013521 | EV000494 | EV000494 | EV000494 | true | [6 empty] | 11.5 |  | 115 | 69 |  | -40..80 | 300 | 500 | Okrągły |  |  | 156
SB2586 | EV000138 | EV000899 |  |  | 1 | EV004201 |  |  | 19.5 | 8 | 4 | EV000494 | EV006304 | EV003606 | EV000163 | EV000154 | false | EV003688 | false | true |  | EV000163 | EV000154 | EV000206 | true | EV000167 | EV000494 |  |  |  | true |  | false |  | true |  | false | false | false |  | EV013521 | EV000494 | EV000494 | EV000494 | true | [6 empty] | 12.4 |  | 124 | 74.4 |  | -40..80 | 300 | 500 | Okrągły |  |  | 188
SB2587 | EV000138 | EV000899 |  |  | 1 | EV004201 |  |  | 19.5 | 10 | 5 | EV000494 | EV006304 | EV003606 | EV000163 | EV000154 | false | EV003688 | false | true |  | EV000163 | EV000154 | EV000206 | true | EV000167 | EV000494 |  |  |  | true |  | false |  | true |  | false | false | false |  | EV013521 | EV000494 | EV000494 | EV000494 | true | [6 empty] | 13.2 |  | 132 | 79.2 |  | -40..80 | 300 | 500 | Okrągły |  |  | 230
SB2588 | EV000138 | EV000899 |  |  | 1 | EV004201 |  |  | 19.5 | 12 | 6 | EV000494 | EV006304 | EV003606 | EV000163 | EV000154 | false | EV003688 | false | true |  | EV000163 | EV000154 | EV000206 | true | EV000167 | EV000494 |  |  |  | true |  | false |  | true |  | false | false | false |  | EV013521 | EV000494 | EV000494 | EV000494 | true | [6 empty] | 13.6 |  | 136 | 81.6 |  | -40..80 | 300 | 500 | Okrągły |  |  | 245
SB2589 | EV000138 | EV000899 |  |  | 1 | EV004201 |  |  | 19.5 | 14 | 7 | EV000494 | EV006304 | EV003606 | EV000163 | EV000154 | false | EV003688 | false | true |  | EV000163 | EV000154 | EV000206 | true | EV000167 | EV000494 |  |  |  | true |  | false |  | true |  | false | false | false |  | EV013521 | EV000494 | EV000494 | EV000494 | true | [6 empty] | 15.1 |  | 151 | 90.6 |  | -40..80 | 300 | 500 | Okrągły |  |  | 280
SB2590 | EV000138 | EV000899 |  |  | 1 | EV004201 |  |  | 19.5 | 16 | 8 | EV000494 | EV006304 | EV003606 | EV000163 | EV000154 | false | EV003688 | false | true |  | EV000163 | EV000154 | EV000206 | true | EV000167 | EV000494 |  |  |  | true |  | false |  | true |  | false | false | false |  | EV013521 | EV000494 | EV000494 | EV000494 | true | [6 empty] | 15.7 |  | 157 | 94.2 |  | -40..80 | 300 | 500 | Okrągły |  |  | 310
SB2591 | EV000138 | EV000899 |  |  | 1 | EV004201 |  |  | 19.5 | 20 | 10 | EV000494 | EV006304 | EV003606 | EV000163 | EV000154 | false | EV003688 | false | true |  | EV000163 | EV000154 | EV000206 | true | EV000167 | EV000494 |  |  |  | true |  | false |  | true |  | false | false | false |  | EV013521 | EV000494 | EV000494 | EV000494 | true | [6 empty] | 17.4 |  | 174 | 104.4 |  | -40..80 | 300 | 500 | Okrągły |  |  | 390
SB2592 | EV000138 | EV000899 |  |  | 1 | EV004201 |  |  | 19.5 | 24 | 12 | EV000494 | EV006304 | EV003606 | EV000163 | EV000154 | false | EV003688 | false | true |  | EV000163 | EV000154 | EV000206 | true | EV000167 | EV000494 |  |  |  | true |  | false |  | true |  | false | false | false |  | EV013521 | EV000494 | EV000494 | EV000494 | true | [6 empty] | 18.4 |  | 184 | 110.4 |  | -40..80 | 300 | 500 | Okrągły |  |  | 445
SB2593 | EV000138 | EV000899 |  |  | 1 | EV004201 |  |  | 19.5 | 28 | 14 | EV000494 | EV006304 | EV003606 | EV000163 | EV000154 | false | EV003688 | false | true |  | EV000163 | EV000154 | EV000206 | true | EV000167 | EV000494 |  |  |  | true |  | false |  | true |  | false | false | false |  | EV013521 | EV000494 | EV000494 | EV000494 | true | [6 empty] | 19.7 |  | 197 | 118.2 |  | -40..80 | 300 | 500 | Okrągły |  |  | 510
SB2594 | EV000138 | EV000899 |  |  | 1 | EV004201 |  |  | 19.5 | 32 | 16 | EV000494 | EV006304 | EV003606 | EV000163 | EV000154 | false | EV003688 | false | true |  | EV000163 | EV000154 | EV000206 | true | EV000167 | EV000494 |  |  |  | true |  | false |  | true |  | false | false | false |  | EV013521 | EV000494 | EV000494 | EV000494 | true | [6 empty] | 20.9 |  | 209 | 125.4 |  | -40..80 | 300 | 500 | Okrągły |  |  | 580
SB2595 | EV000138 | EV000899 |  |  | 1 | EV004201 |  |  | 19.5 | 36 | 18 | EV000494 | EV006304 | EV003606 | EV000163 | EV000154 | false | EV003688 | false | true |  | EV000163 | EV000154 | EV000206 | true | EV000167 | EV000494 |  |  |  | true |  | false |  | true |  | false | false | false |  | EV013521 | EV000494 | EV000494 | EV000494 | true | [6 empty] | 21.8 |  | 218 | 130.8 |  | -40..80 | 300 | 500 | Okrągły |  |  | 625
SB2596 | EV000138 | EV000899 |  |  | 1 | EV004201 |  |  | 19.5 | 40 | 20 | EV000494 | EV006304 | EV003606 | EV000163 | EV000154 | false | EV003688 | false | true |  | EV000163 | EV000154 | EV000206 | true | EV000167 | EV000494 |  |  |  | true |  | false |  | true |  | false | false | false |  | EV013521 | EV000494 | EV000494 | EV000494 | true | [6 empty] | 22.8 |  | 228 | 136.8 |  | -40..80 | 300 | 500 | Okrągły |  |  | 700
SB2597 | EV000138 | EV000899 |  |  | 1 | EV004201 |  |  | 19.5 | 48 | 24 | EV000494 | EV006304 | EV003606 | EV000163 | EV000154 | false | EV003688 | false | true |  | EV000163 | EV000154 | EV000206 | true | EV000167 | EV000494 |  |  |  | true |  | false |  | true |  | false | false | false |  | EV013521 | EV000494 | EV000494 | EV000494 | true | [6 empty] | 23.4 |  | 234 | 140.4 |  | -40..80 | 300 | 500 | Okrągły |  |  | 800
SB2598 | EV000138 | EV000899 |  |  | 1.5 | EV004201 |  |  | 13.3 | 4 | 2 | EV000494 | EV006304 | EV003606 | EV000163 | EV000154 | false | EV003688 | false | true |  | EV000163 | EV000154 | EV000206 | true | EV000167 | EV000494 |  |  |  | true |  | false |  | true |  | false | false | false |  | EV013521 | EV000494 | EV000494 | EV000494 | true | [6 empty] | 11.7 |  | 117 | 70.2 |  | -40..80 | 300 | 500 | Okrągły |  |  | 174
SB2599 | EV000138 | EV000899 |  |  | 1.5 | EV004201 |  |  | 13.3 | 6 | 3 | EV000494 | EV006304 | EV003606 | EV000163 | EV000154 | false | EV003688 | false | true |  | EV000163 | EV000154 | EV000206 | true | EV000167 | EV000494 |  |  |  | true |  | false |  | true |  | false | false | false |  | EV013521 | EV000494 | EV000494 | EV000494 | true | [6 empty] | 13 |  | 130 | 78 |  | -40..80 | 300 | 500 | Okrągły |  |  | 200
SB2600 | EV000138 | EV000899 |  |  | 1.5 | EV004201 |  |  | 13.3 | 8 | 4 | EV000494 | EV006304 | EV003606 | EV000163 | EV000154 | false | EV003688 | false | true |  | EV000163 | EV000154 | EV000206 | true | EV000167 | EV000494 |  |  |  | true |  | false |  | true |  | false | false | false |  | EV013521 | EV000494 | EV000494 | EV000494 | true | [6 empty] | 14 |  | 140 | 84 |  | -40..80 | 300 | 500 | Okrągły |  |  | 245
SB2601 | EV000138 | EV000899 |  |  | 1.5 | EV004201 |  |  | 13.3 | 10 | 5 | EV000494 | EV006304 | EV003606 | EV000163 | EV000154 | false | EV003688 | false | true |  | EV000163 | EV000154 | EV000206 | true | EV000167 | EV000494 |  |  |  | true |  | false |  | true |  | false | false | false |  | EV013521 | EV000494 | EV000494 | EV000494 | true | [6 empty] | 15 |  | 150 | 90 |  | -40..80 | 300 | 500 | Okrągły |  |  | 300
SB2602 | EV000138 | EV000899 |  |  | 1.5 | EV004201 |  |  | 13.3 | 12 | 6 | EV000494 | EV006304 | EV003606 | EV000163 | EV000154 | false | EV003688 | false | true |  | EV000163 | EV000154 | EV000206 | true | EV000167 | EV000494 |  |  |  | true |  | false |  | true |  | false | false | false |  | EV013521 | EV000494 | EV000494 | EV000494 | true | [6 empty] | 15.5 |  | 155 | 93 |  | -40..80 | 300 | 500 | Okrągły |  |  | 325
SB2603 | EV000138 | EV000899 |  |  | 1.5 | EV004201 |  |  | 13.3 | 14 | 7 | EV000494 | EV006304 | EV003606 | EV000163 | EV000154 | false | EV003688 | false | true |  | EV000163 | EV000154 | EV000206 | true | EV000167 | EV000494 |  |  |  | true |  | false |  | true |  | false | false | false |  | EV013521 | EV000494 | EV000494 | EV000494 | true | [6 empty] | 17.8 |  | 178 | 106.8 |  | -40..80 | 300 | 500 | Okrągły |  |  | 395
SB2604 | EV000138 | EV000899 |  |  | 1.5 | EV004201 |  |  | 13.3 | 16 | 8 | EV000494 | EV006304 | EV003606 | EV000163 | EV000154 | false | EV003688 | false | true |  | EV000163 | EV000154 | EV000206 | true | EV000167 | EV000494 |  |  |  | true |  | false |  | true |  | false | false | false |  | EV013521 | EV000494 | EV000494 | EV000494 | true | [6 empty] | 18.6 |  | 186 | 111.6 |  | -40..80 | 300 | 500 | Okrągły |  |  | 435
SB2605 | EV000138 | EV000899 |  |  | 1.5 | EV004201 |  |  | 13.3 | 20 | 10 | EV000494 | EV006304 | EV003606 | EV000163 | EV000154 | false | EV003688 | false | true |  | EV000163 | EV000154 | EV000206 | true | EV000167 | EV000494 |  |  |  | true |  | false |  | true |  | false | false | false |  | EV013521 | EV000494 | EV000494 | EV000494 | true | [6 empty] | 20 |  | 200 | 120 |  | -40..80 | 300 | 500 | Okrągły |  |  | 525
SB2606 | EV000138 | EV000899 |  |  | 1.5 | EV004201 |  |  | 13.3 | 24 | 12 | EV000494 | EV006304 | EV003606 | EV000163 | EV000154 | false | EV003688 | false | true |  | EV000163 | EV000154 | EV000206 | true | EV000167 | EV000494 |  |  |  | true |  | false |  | true |  | false | false | false |  | EV013521 | EV000494 | EV000494 | EV000494 | true | [6 empty] | 21.3 |  | 213 | 127.8 |  | -40..80 | 300 | 500 | Okrągły |  |  | 605
SB2607 | EV000138 | EV000899 |  |  | 1.5 | EV004201 |  |  | 13.3 | 28 | 14 | EV000494 | EV006304 | EV003606 | EV000163 | EV000154 | false | EV003688 | false | true |  | EV000163 | EV000154 | EV000206 | true | EV000167 | EV000494 |  |  |  | true |  | false |  | true |  | false | false | false |  | EV013521 | EV000494 | EV000494 | EV000494 | true | [6 empty] | 22.9 |  | 229 | 137.4 |  | -40..80 | 300 | 500 | Okrągły |  |  | 705
SB2608 | EV000138 | EV000899 |  |  | 1.5 | EV004201 |  |  | 13.3 | 32 | 16 | EV000494 | EV006304 | EV003606 | EV000163 | EV000154 | false | EV003688 | false | true |  | EV000163 | EV000154 | EV000206 | true | EV000167 | EV000494 |  |  |  | true |  | false |  | true |  | false | false | false |  | EV013521 | EV000494 | EV000494 | EV000494 | true | [6 empty] | 24.4 |  | 244 | 146.4 |  | -40..80 | 300 | 500 | Okrągły |  |  | 805
SB2609 | EV000138 | EV000899 |  |  | 1.5 | EV004201 |  |  | 13.3 | 36 | 18 | EV000494 | EV006304 | EV003606 | EV000163 | EV000154 | false | EV003688 | false | true |  | EV000163 | EV000154 | EV000206 | true | EV000167 | EV000494 |  |  |  | true |  | false |  | true |  | false | false | false |  | EV013521 | EV000494 | EV000494 | EV000494 | true | [6 empty] | 25.4 |  | 254 | 152.4 |  | -40..80 | 300 | 500 | Okrągły |  |  | 870
SB2610 | EV000138 | EV000899 |  |  | 1.5 | EV004201 |  |  | 13.3 | 40 | 20 | EV000494 | EV006304 | EV003606 | EV000163 | EV000154 | false | EV003688 | false | true |  | EV000163 | EV000154 | EV000206 | true | EV000167 | EV000494 |  |  |  | true |  | false |  | true |  | false | false | false |  | EV013521 | EV000494 | EV000494 | EV000494 | true | [6 empty] | 26.8 |  | 268 | 160.8 |  | -40..80 | 300 | 500 | Okrągły |  |  | 980
SB2611 | EV000138 | EV000899 |  |  | 1.5 | EV004201 |  |  | 13.3 | 48 | 24 | EV000494 | EV006304 | EV003606 | EV000163 | EV000154 | false | EV003688 | false | true |  | EV000163 | EV000154 | EV000206 | true | EV000167 | EV000494 |  |  |  | true |  | false |  | true |  | false | false | false |  | EV013521 | EV000494 | EV000494 | EV000494 | true | [6 empty] | 27.5 |  | 275 | 165 |  | -40..80 | 300 | 500 | Okrągły |  |  | 1130
SB2612 | EV000138 | EV000899 |  |  | 2.5 | EV004201 |  |  | 7.98 | 4 | 2 | EV000494 | EV006304 | EV003606 | EV000163 | EV000154 | false | EV003688 | false | true |  | EV000163 | EV000154 | EV000206 | true | EV000167 | EV000494 |  |  |  | true |  | false |  | true |  | false | false | false |  | EV013521 | EV000494 | EV000494 | EV000494 | true | [6 empty] | 13.5 |  | 135 | 81 |  | -40..80 | 300 | 500 | Okrągły |  |  | 235
SB2613 | EV000138 | EV000899 |  |  | 2.5 | EV004201 |  |  | 7.98 | 6 | 3 | EV000494 | EV006304 | EV003606 | EV000163 | EV000154 | false | EV003688 | false | true |  | EV000163 | EV000154 | EV000206 | true | EV000167 | EV000494 |  |  |  | true |  | false |  | true |  | false | false | false |  | EV013521 | EV000494 | EV000494 | EV000494 | true | [6 empty] | 15 |  | 150 | 90 |  | -40..80 | 300 | 500 | Okrągły |  |  | 275
SB2614 | EV000138 | EV000899 |  |  | 2.5 | EV004201 |  |  | 7.98 | 8 | 4 | EV000494 | EV006304 | EV003606 | EV000163 | EV000154 | false | EV003688 | false | true |  | EV000163 | EV000154 | EV000206 | true | EV000167 | EV000494 |  |  |  | true |  | false |  | true |  | false | false | false |  | EV013521 | EV000494 | EV000494 | EV000494 | true | [6 empty] | 16.3 |  | 163 | 97.8 |  | -40..80 | 300 | 500 | Okrągły |  |  | 335
SB2615 | EV000138 | EV000899 |  |  | 2.5 | EV004201 |  |  | 7.98 | 10 | 5 | EV000494 | EV006304 | EV003606 | EV000163 | EV000154 | false | EV003688 | false | true |  | EV000163 | EV000154 | EV000206 | true | EV000167 | EV000494 |  |  |  | true |  | false |  | true |  | false | false | false |  | EV013521 | EV000494 | EV000494 | EV000494 | true | [6 empty] | 18.1 |  | 181 | 108.6 |  | -40..80 | 300 | 500 | Okrągły |  |  | 440
SB2616 | EV000138 | EV000899 |  |  | 2.5 | EV004201 |  |  | 7.98 | 12 | 6 | EV000494 | EV006304 | EV003606 | EV000163 | EV000154 | false | EV003688 | false | true |  | EV000163 | EV000154 | EV000206 | true | EV000167 | EV000494 |  |  |  | true |  | false |  | true |  | false | false | false |  | EV013521 | EV000494 | EV000494 | EV000494 | true | [6 empty] | 18.7 |  | 187 | 112.2 |  | -40..80 | 300 | 500 | Okrągły |  |  | 485
SB2617 | EV000138 | EV000899 |  |  | 2.5 | EV004201 |  |  | 7.98 | 14 | 7 | EV000494 | EV006304 | EV003606 | EV000163 | EV000154 | false | EV003688 | false | true |  | EV000163 | EV000154 | EV000206 | true | EV000167 | EV000494 |  |  |  | true |  | false |  | true |  | false | false | false |  | EV013521 | EV000494 | EV000494 | EV000494 | true | [6 empty] | 21 |  | 210 | 126 |  | -40..80 | 300 | 500 | Okrągły |  |  | 565
SB2618 | EV000138 | EV000899 |  |  | 2.5 | EV004201 |  |  | 7.98 | 16 | 8 | EV000494 | EV006304 | EV003606 | EV000163 | EV000154 | false | EV003688 | false | true |  | EV000163 | EV000154 | EV000206 | true | EV000167 | EV000494 |  |  |  | true |  | false |  | true |  | false | false | false |  | EV013521 | EV000494 | EV000494 | EV000494 | true | [6 empty] | 21.9 |  | 219 | 131.4 |  | -40..80 | 300 | 500 | Okrągły |  |  | 625
SB2619 | EV000138 | EV000899 |  |  | 2.5 | EV004201 |  |  | 7.98 | 20 | 10 | EV000494 | EV006304 | EV003606 | EV000163 | EV000154 | false | EV003688 | false | true |  | EV000163 | EV000154 | EV000206 | true | EV000167 | EV000494 |  |  |  | true |  | false |  | true |  | false | false | false |  | EV013521 | EV000494 | EV000494 | EV000494 | true | [6 empty] | 23.9 |  | 239 | 143.4 |  | -40..80 | 300 | 500 | Okrągły |  |  | 770
SB2620 | EV000138 | EV000899 |  |  | 2.5 | EV004201 |  |  | 7.98 | 24 | 12 | EV000494 | EV006304 | EV003606 | EV000163 | EV000154 | false | EV003688 | false | true |  | EV000163 | EV000154 | EV000206 | true | EV000167 | EV000494 |  |  |  | true |  | false |  | true |  | false | false | false |  | EV013521 | EV000494 | EV000494 | EV000494 | true | [6 empty] | 25.4 |  | 254 | 152.4 |  | -40..80 | 300 | 500 | Okrągły |  |  | 890
SB2621 | EV000138 | EV000899 |  |  | 2.5 | EV004201 |  |  | 7.98 | 28 | 14 | EV000494 | EV006304 | EV003606 | EV000163 | EV000154 | false | EV003688 | false | true |  | EV000163 | EV000154 | EV000206 | true | EV000167 | EV000494 |  |  |  | true |  | false |  | true |  | false | false | false |  | EV013521 | EV000494 | EV000494 | EV000494 | true | [6 empty] | 27.5 |  | 275 | 165 |  | -40..80 | 300 | 500 | Okrągły |  |  | 1050
SB2622 | EV000138 | EV000899 |  |  | 2.5 | EV004201 |  |  | 7.98 | 32 | 16 | EV000494 | EV006304 | EV003606 | EV000163 | EV000154 | false | EV003688 | false | true |  | EV000163 | EV000154 | EV000206 | true | EV000167 | EV000494 |  |  |  | true |  | false |  | true |  | false | false | false |  | EV013521 | EV000494 | EV000494 | EV000494 | true | [6 empty] | 29.3 |  | 293 | 175.8 |  | -40..80 | 300 | 500 | Okrągły |  |  | 1200
SB3000 | EV000138 | EV000899 |  |  | 0.5 | EV004201 |  |  | 39 | 4 | 2 | EV003606 | EV006304 | EV003606 | EV000163 | EV000154 | false | EV003688 | false | false |  | EV000163 | EV000154 | EV000206 | true | EV000167 | EV000494 |  |  |  | true |  | false |  | true |  | false | false | false |  | EV013521 | EV000494 | EV000494 | EV000494 | true | [6 empty] | 9.3 |  | 111.6 | 55.8 |  | -40..80 | 300 | 500 | Okrągły |  |  | 114
SB3001 | EV000138 | EV000899 |  |  | 0.5 | EV004201 |  |  | 39 | 6 | 3 | EV003606 | EV006304 | EV003606 | EV000163 | EV000154 | false | EV003688 | false | false |  | EV000163 | EV000154 | EV000206 | true | EV000167 | EV000494 |  |  |  | true |  | false |  | true |  | false | false | false |  | EV013521 | EV000494 | EV000494 | EV000494 | true | [6 empty] | 10.2 |  | 122.4 | 61.2 |  | -40..80 | 300 | 500 | Okrągły |  |  | 132
SB3002 | EV000138 | EV000899 |  |  | 0.5 | EV004201 |  |  | 39 | 8 | 4 | EV003606 | EV006304 | EV003606 | EV000163 | EV000154 | false | EV003688 | false | false |  | EV000163 | EV000154 | EV000206 | true | EV000167 | EV000494 |  |  |  | true |  | false |  | true |  | false | false | false |  | EV013521 | EV000494 | EV000494 | EV000494 | true | [6 empty] | 10.9 |  | 130.8 | 65.4 |  | -40..80 | 300 | 500 | Okrągły |  |  | 158
SB3003 | EV000138 | EV000899 |  |  | 0.5 | EV004201 |  |  | 39 | 10 | 5 | EV003606 | EV006304 | EV003606 | EV000163 | EV000154 | false | EV003688 | false | false |  | EV000163 | EV000154 | EV000206 | true | EV000167 | EV000494 |  |  |  | true |  | false |  | true |  | false | false | false |  | EV013521 | EV000494 | EV000494 | EV000494 | true | [6 empty] | 11.6 |  | 139.2 | 69.6 |  | -40..80 | 300 | 500 | Okrągły |  |  | 188
SB3004 | EV000138 | EV000899 |  |  | 0.5 | EV004201 |  |  | 39 | 12 | 6 | EV003606 | EV006304 | EV003606 | EV000163 | EV000154 | false | EV003688 | false | false |  | EV000163 | EV000154 | EV000206 | true | EV000167 | EV000494 |  |  |  | true |  | false |  | true |  | false | false | false |  | EV013521 | EV000494 | EV000494 | EV000494 | true | [6 empty] | 12 |  | 144 | 72 |  | -40..80 | 300 | 500 | Okrągły |  |  | 204
SB3005 | EV000138 | EV000899 |  |  | 0.5 | EV004201 |  |  | 39 | 14 | 7 | EV003606 | EV006304 | EV003606 | EV000163 | EV000154 | false | EV003688 | false | false |  | EV000163 | EV000154 | EV000206 | true | EV000167 | EV000494 |  |  |  | true |  | false |  | true |  | false | false | false |  | EV013521 | EV000494 | EV000494 | EV000494 | true | [6 empty] | 13.2 |  | 158.4 | 79.2 |  | -40..80 | 300 | 500 | Okrągły |  |  | 235
SB3006 | EV000138 | EV000899 |  |  | 0.5 | EV004201 |  |  | 39 | 16 | 8 | EV003606 | EV006304 | EV003606 | EV000163 | EV000154 | false | EV003688 | false | false |  | EV000163 | EV000154 | EV000206 | true | EV000167 | EV000494 |  |  |  | true |  | false |  | true |  | false | false | false |  | EV013521 | EV000494 | EV000494 | EV000494 | true | [6 empty] | 13.7 |  | 164.4 | 82.2 |  | -40..80 | 300 | 500 | Okrągły |  |  | 260
SB3007 | EV000138 | EV000899 |  |  | 0.5 | EV004201 |  |  | 39 | 20 | 10 | EV003606 | EV006304 | EV003606 | EV000163 | EV000154 | false | EV003688 | false | false |  | EV000163 | EV000154 | EV000206 | true | EV000167 | EV000494 |  |  |  | true |  | false |  | true |  | false | false | false |  | EV013521 | EV000494 | EV000494 | EV000494 | true | [6 empty] | 14.6 |  | 175.2 | 87.6 |  | -40..80 | 300 | 500 | Okrągły |  |  | 305
SB3008 | EV000138 | EV000899 |  |  | 0.5 | EV004201 |  |  | 39 | 24 | 12 | EV003606 | EV006304 | EV003606 | EV000163 | EV000154 | false | EV003688 | false | false |  | EV000163 | EV000154 | EV000206 | true | EV000167 | EV000494 |  |  |  | true |  | false |  | true |  | false | false | false |  | EV013521 | EV000494 | EV000494 | EV000494 | true | [6 empty] | 15.5 |  | 186 | 93 |  | -40..80 | 300 | 500 | Okrągły |  |  | 350
SB3009 | EV000138 | EV000899 |  |  | 0.5 | EV004201 |  |  | 39 | 28 | 14 | EV003606 | EV006304 | EV003606 | EV000163 | EV000154 | false | EV003688 | false | false |  | EV000163 | EV000154 | EV000206 | true | EV000167 | EV000494 |  |  |  | true |  | false |  | true |  | false | false | false |  | EV013521 | EV000494 | EV000494 | EV000494 | true | [6 empty] | 16.3 |  | 195.6 | 97.8 |  | -40..80 | 300 | 500 | Okrągły |  |  | 395
SB3010 | EV000138 | EV000899 |  |  | 0.5 | EV004201 |  |  | 39 | 32 | 16 | EV003606 | EV006304 | EV003606 | EV000163 | EV000154 | false | EV003688 | false | false |  | EV000163 | EV000154 | EV000206 | true | EV000167 | EV000494 |  |  |  | true |  | false |  | true |  | false | false | false |  | EV013521 | EV000494 | EV000494 | EV000494 | true | [6 empty] | 18 |  | 216 | 108 |  | -40..80 | 300 | 500 | Okrągły |  |  | 475
SB3011 | EV000138 | EV000899 |  |  | 0.5 | EV004201 |  |  | 39 | 36 | 18 | EV003606 | EV006304 | EV003606 | EV000163 | EV000154 | false | EV003688 | false | false |  | EV000163 | EV000154 | EV000206 | true | EV000167 | EV000494 |  |  |  | true |  | false |  | true |  | false | false | false |  | EV013521 | EV000494 | EV000494 | EV000494 | true | [6 empty] | 18.7 |  | 224.4 | 112.2 |  | -40..80 | 300 | 500 | Okrągły |  |  | 515
SB3012 | EV000138 | EV000899 |  |  | 0.5 | EV004201 |  |  | 39 | 40 | 20 | EV003606 | EV006304 | EV003606 | EV000163 | EV000154 | false | EV003688 | false | false |  | EV000163 | EV000154 | EV000206 | true | EV000167 | EV000494 |  |  |  | true |  | false |  | true |  | false | false | false |  | EV013521 | EV000494 | EV000494 | EV000494 | true | [6 empty] | 19.4 |  | 232.8 | 116.4 |  | -40..80 | 300 | 500 | Okrągły |  |  | 570
SB3013 | EV000138 | EV000899 |  |  | 0.5 | EV004201 |  |  | 39 | 48 | 24 | EV003606 | EV006304 | EV003606 | EV000163 | EV000154 | false | EV003688 | false | false |  | EV000163 | EV000154 | EV000206 | true | EV000167 | EV000494 |  |  |  | true |  | false |  | true |  | false | false | false |  | EV013521 | EV000494 | EV000494 | EV000494 | true | [6 empty] | 19.9 |  | 238.8 | 119.4 |  | -40..80 | 300 | 500 | Okrągły |  |  | 650
SB3014 | EV000138 | EV000899 |  |  | 0.75 | EV004201 |  |  | 26 | 4 | 2 | EV003606 | EV006304 | EV003606 | EV000163 | EV000154 | false | EV003688 | false | false |  | EV000163 | EV000154 | EV000206 | true | EV000167 | EV000494 |  |  |  | true |  | false |  | true |  | false | false | false |  | EV013521 | EV000494 | EV000494 | EV000494 | true | [6 empty] | 10 |  | 120 | 60 |  | -40..80 | 300 | 500 | Okrągły |  |  | 132
SB3015 | EV000138 | EV000899 |  |  | 0.75 | EV004201 |  |  | 26 | 6 | 3 | EV003606 | EV006304 | EV003606 | EV000163 | EV000154 | false | EV003688 | false | false |  | EV000163 | EV000154 | EV000206 | true | EV000167 | EV000494 |  |  |  | true |  | false |  | true |  | false | false | false |  | EV013521 | EV000494 | EV000494 | EV000494 | true | [6 empty] | 11 |  | 132 | 66 |  | -40..80 | 300 | 500 | Okrągły |  |  | 154
SB3016 | EV000138 | EV000899 |  |  | 0.75 | EV004201 |  |  | 26 | 8 | 4 | EV003606 | EV006304 | EV003606 | EV000163 | EV000154 | false | EV003688 | false | false |  | EV000163 | EV000154 | EV000206 | true | EV000167 | EV000494 |  |  |  | true |  | false |  | true |  | false | false | false |  | EV013521 | EV000494 | EV000494 | EV000494 | true | [6 empty] | 11.7 |  | 140.4 | 70.2 |  | -40..80 | 300 | 500 | Okrągły |  |  | 184
SB3017 | EV000138 | EV000899 |  |  | 0.75 | EV004201 |  |  | 26 | 10 | 5 | EV003606 | EV006304 | EV003606 | EV000163 | EV000154 | false | EV003688 | false | false |  | EV000163 | EV000154 | EV000206 | true | EV000167 | EV000494 |  |  |  | true |  | false |  | true |  | false | false | false |  | EV013521 | EV000494 | EV000494 | EV000494 | true | [6 empty] | 12.5 |  | 150 | 75 |  | -40..80 | 300 | 500 | Okrągły |  |  | 226
SB3018 | EV000138 | EV000899 |  |  | 0.75 | EV004201 |  |  | 26 | 12 | 6 | EV003606 | EV006304 | EV003606 | EV000163 | EV000154 | false | EV003688 | false | false |  | EV000163 | EV000154 | EV000206 | true | EV000167 | EV000494 |  |  |  | true |  | false |  | true |  | false | false | false |  | EV013521 | EV000494 | EV000494 | EV000494 | true | [6 empty] | 12.9 |  | 154.8 | 77.4 |  | -40..80 | 300 | 500 | Okrągły |  |  | 245
SB3019 | EV000138 | EV000899 |  |  | 0.75 | EV004201 |  |  | 26 | 14 | 7 | EV003606 | EV006304 | EV003606 | EV000163 | EV000154 | false | EV003688 | false | false |  | EV000163 | EV000154 | EV000206 | true | EV000167 | EV000494 |  |  |  | true |  | false |  | true |  | false | false | false |  | EV013521 | EV000494 | EV000494 | EV000494 | true | [6 empty] | 14.3 |  | 171.6 | 85.8 |  | -40..80 | 300 | 500 | Okrągły |  |  | 280
SB3020 | EV000138 | EV000899 |  |  | 0.75 | EV004201 |  |  | 26 | 16 | 8 | EV003606 | EV006304 | EV003606 | EV000163 | EV000154 | false | EV003688 | false | false |  | EV000163 | EV000154 | EV000206 | true | EV000167 | EV000494 |  |  |  | true |  | false |  | true |  | false | false | false |  | EV013521 | EV000494 | EV000494 | EV000494 | true | [6 empty] | 14.9 |  | 178.8 | 89.4 |  | -40..80 | 300 | 500 | Okrągły |  |  | 310
SB3021 | EV000138 | EV000899 |  |  | 0.75 | EV004201 |  |  | 26 | 20 | 10 | EV003606 | EV006304 | EV003606 | EV000163 | EV000154 | false | EV003688 | false | false |  | EV000163 | EV000154 | EV000206 | true | EV000167 | EV000494 |  |  |  | true |  | false |  | true |  | false | false | false |  | EV013521 | EV000494 | EV000494 | EV000494 | true | [6 empty] | 15.8 |  | 189.6 | 94.8 |  | -40..80 | 300 | 500 | Okrągły |  |  | 370
SB3022 | EV000138 | EV000899 |  |  | 0.75 | EV004201 |  |  | 26 | 24 | 12 | EV003606 | EV006304 | EV003606 | EV000163 | EV000154 | false | EV003688 | false | false |  | EV000163 | EV000154 | EV000206 | true | EV000167 | EV000494 |  |  |  | true |  | false |  | true |  | false | false | false |  | EV013521 | EV000494 | EV000494 | EV000494 | true | [6 empty] | 17.4 |  | 208.8 | 104.4 |  | -40..80 | 300 | 500 | Okrągły |  |  | 450
SB3023 | EV000138 | EV000899 |  |  | 0.75 | EV004201 |  |  | 26 | 28 | 14 | EV003606 | EV006304 | EV003606 | EV000163 | EV000154 | false | EV003688 | false | false |  | EV000163 | EV000154 | EV000206 | true | EV000167 | EV000494 |  |  |  | true |  | false |  | true |  | false | false | false |  | EV013521 | EV000494 | EV000494 | EV000494 | true | [6 empty] | 18.4 |  | 220.8 | 110.4 |  | -40..80 | 300 | 500 | Okrągły |  |  | 510
SB3024 | EV000138 | EV000899 |  |  | 0.75 | EV004201 |  |  | 26 | 32 | 16 | EV003606 | EV006304 | EV003606 | EV000163 | EV000154 | false | EV003688 | false | false |  | EV000163 | EV000154 | EV000206 | true | EV000167 | EV000494 |  |  |  | true |  | false |  | true |  | false | false | false |  | EV013521 | EV000494 | EV000494 | EV000494 | true | [6 empty] | 19.8 |  | 237.6 | 118.8 |  | -40..80 | 300 | 500 | Okrągły |  |  | 585
SB3025 | EV000138 | EV000899 |  |  | 0.75 | EV004201 |  |  | 26 | 36 | 18 | EV003606 | EV006304 | EV003606 | EV000163 | EV000154 | false | EV003688 | false | false |  | EV000163 | EV000154 | EV000206 | true | EV000167 | EV000494 |  |  |  | true |  | false |  | true |  | false | false | false |  | EV013521 | EV000494 | EV000494 | EV000494 | true | [6 empty] | 20.5 |  | 246 | 123 |  | -40..80 | 300 | 500 | Okrągły |  |  | 635
SB3026 | EV000138 | EV000899 |  |  | 0.75 | EV004201 |  |  | 26 | 40 | 20 | EV003606 | EV006304 | EV003606 | EV000163 | EV000154 | false | EV003688 | false | false |  | EV000163 | EV000154 | EV000206 | true | EV000167 | EV000494 |  |  |  | true |  | false |  | true |  | false | false | false |  | EV013521 | EV000494 | EV000494 | EV000494 | true | [6 empty] | 21.1 |  | 253.2 | 126.6 |  | -40..80 | 300 | 500 | Okrągły |  |  | 690
SB3027 | EV000138 | EV000899 |  |  | 0.75 | EV004201 |  |  | 26 | 48 | 24 | EV003606 | EV006304 | EV003606 | EV000163 | EV000154 | false | EV003688 | false | false |  | EV000163 | EV000154 | EV000206 | true | EV000167 | EV000494 |  |  |  | true |  | false |  | true |  | false | false | false |  | EV013521 | EV000494 | EV000494 | EV000494 | true | [6 empty] | 21.7 |  | 260.4 | 130.2 |  | -40..80 | 300 | 500 | Okrągły |  |  | 795
SB3028 | EV000138 | EV000899 |  |  | 1 | EV004201 |  |  | 19.5 | 4 | 2 | EV003606 | EV006304 | EV003606 | EV000163 | EV000154 | false | EV003688 | false | false |  | EV000163 | EV000154 | EV000206 | true | EV000167 | EV000494 |  |  |  | true |  | false |  | true |  | false | false | false |  | EV013521 | EV000494 | EV000494 | EV000494 | true | [6 empty] | 10.5 |  | 126 | 63 |  | -40..80 | 300 | 500 | Okrągły |  |  | 154
SB3029 | EV000138 | EV000899 |  |  | 1 | EV004201 |  |  | 19.5 | 6 | 3 | EV003606 | EV006304 | EV003606 | EV000163 | EV000154 | false | EV003688 | false | false |  | EV000163 | EV000154 | EV000206 | true | EV000167 | EV000494 |  |  |  | true |  | false |  | true |  | false | false | false |  | EV013521 | EV000494 | EV000494 | EV000494 | true | [6 empty] | 11.5 |  | 138 | 69 |  | -40..80 | 300 | 500 | Okrągły |  |  | 180
SB3030 | EV000138 | EV000899 |  |  | 1 | EV004201 |  |  | 19.5 | 8 | 4 | EV003606 | EV006304 | EV003606 | EV000163 | EV000154 | false | EV003688 | false | false |  | EV000163 | EV000154 | EV000206 | true | EV000167 | EV000494 |  |  |  | true |  | false |  | true |  | false | false | false |  | EV013521 | EV000494 | EV000494 | EV000494 | true | [6 empty] | 12.4 |  | 148.8 | 74.4 |  | -40..80 | 300 | 500 | Okrągły |  |  | 220
SB3031 | EV000138 | EV000899 |  |  | 1 | EV004201 |  |  | 19.5 | 10 | 5 | EV003606 | EV006304 | EV003606 | EV000163 | EV000154 | false | EV003688 | false | false |  | EV000163 | EV000154 | EV000206 | true | EV000167 | EV000494 |  |  |  | true |  | false |  | true |  | false | false | false |  | EV013521 | EV000494 | EV000494 | EV000494 | true | [6 empty] | 13.2 |  | 158.4 | 79.2 |  | -40..80 | 300 | 500 | Okrągły |  |  | 270
SB3032 | EV000138 | EV000899 |  |  | 1 | EV004201 |  |  | 19.5 | 12 | 6 | EV003606 | EV006304 | EV003606 | EV000163 | EV000154 | false | EV003688 | false | false |  | EV000163 | EV000154 | EV000206 | true | EV000167 | EV000494 |  |  |  | true |  | false |  | true |  | false | false | false |  | EV013521 | EV000494 | EV000494 | EV000494 | true | [6 empty] | 13.6 |  | 163.2 | 81.6 |  | -40..80 | 300 | 500 | Okrągły |  |  | 295
SB3033 | EV000138 | EV000899 |  |  | 1 | EV004201 |  |  | 19.5 | 14 | 7 | EV003606 | EV006304 | EV003606 | EV000163 | EV000154 | false | EV003688 | false | false |  | EV000163 | EV000154 | EV000206 | true | EV000167 | EV000494 |  |  |  | true |  | false |  | true |  | false | false | false |  | EV013521 | EV000494 | EV000494 | EV000494 | true | [6 empty] | 15.1 |  | 181.2 | 90.6 |  | -40..80 | 300 | 500 | Okrągły |  |  | 335
SB3034 | EV000138 | EV000899 |  |  | 1 | EV004201 |  |  | 19.5 | 16 | 8 | EV003606 | EV006304 | EV003606 | EV000163 | EV000154 | false | EV003688 | false | false |  | EV000163 | EV000154 | EV000206 | true | EV000167 | EV000494 |  |  |  | true |  | false |  | true |  | false | false | false |  | EV013521 | EV000494 | EV000494 | EV000494 | true | [6 empty] | 15.7 |  | 188.4 | 94.2 |  | -40..80 | 300 | 500 | Okrągły |  |  | 375
SB3035 | EV000138 | EV000899 |  |  | 1 | EV004201 |  |  | 19.5 | 20 | 10 | EV003606 | EV006304 | EV003606 | EV000163 | EV000154 | false | EV003688 | false | false |  | EV000163 | EV000154 | EV000206 | true | EV000167 | EV000494 |  |  |  | true |  | false |  | true |  | false | false | false |  | EV013521 | EV000494 | EV000494 | EV000494 | true | [6 empty] | 17.4 |  | 208.8 | 104.4 |  | -40..80 | 300 | 500 | Okrągły |  |  | 470
SB3036 | EV000138 | EV000899 |  |  | 1 | EV004201 |  |  | 19.5 | 24 | 12 | EV003606 | EV006304 | EV003606 | EV000163 | EV000154 | false | EV003688 | false | false |  | EV000163 | EV000154 | EV000206 | true | EV000167 | EV000494 |  |  |  | true |  | false |  | true |  | false | false | false |  | EV013521 | EV000494 | EV000494 | EV000494 | true | [6 empty] | 18.4 |  | 220.8 | 110.4 |  | -40..80 | 300 | 500 | Okrągły |  |  | 540
SB3037 | EV000138 | EV000899 |  |  | 1 | EV004201 |  |  | 19.5 | 28 | 14 | EV003606 | EV006304 | EV003606 | EV000163 | EV000154 | false | EV003688 | false | false |  | EV000163 | EV000154 | EV000206 | true | EV000167 | EV000494 |  |  |  | true |  | false |  | true |  | false | false | false |  | EV013521 | EV000494 | EV000494 | EV000494 | true | [6 empty] | 19.7 |  | 236.4 | 118.2 |  | -40..80 | 300 | 500 | Okrągły |  |  | 625
SB3038 | EV000138 | EV000899 |  |  | 1 | EV004201 |  |  | 19.5 | 32 | 16 | EV003606 | EV006304 | EV003606 | EV000163 | EV000154 | false | EV003688 | false | false |  | EV000163 | EV000154 | EV000206 | true | EV000167 | EV000494 |  |  |  | true |  | false |  | true |  | false | false | false |  | EV013521 | EV000494 | EV000494 | EV000494 | true | [6 empty] | 20.9 |  | 250.8 | 125.4 |  | -40..80 | 300 | 500 | Okrągły |  |  | 710
SB3039 | EV000138 | EV000899 |  |  | 1 | EV004201 |  |  | 19.5 | 36 | 18 | EV003606 | EV006304 | EV003606 | EV000163 | EV000154 | false | EV003688 | false | false |  | EV000163 | EV000154 | EV000206 | true | EV000167 | EV000494 |  |  |  | true |  | false |  | true |  | false | false | false |  | EV013521 | EV000494 | EV000494 | EV000494 | true | [6 empty] | 21.8 |  | 261.6 | 130.8 |  | -40..80 | 300 | 500 | Okrągły |  |  | 770
SB3040 | EV000138 | EV000899 |  |  | 1 | EV004201 |  |  | 19.5 | 40 | 20 | EV003606 | EV006304 | EV003606 | EV000163 | EV000154 | false | EV003688 | false | false |  | EV000163 | EV000154 | EV000206 | true | EV000167 | EV000494 |  |  |  | true |  | false |  | true |  | false | false | false |  | EV013521 | EV000494 | EV000494 | EV000494 | true | [6 empty] | 22.8 |  | 273.6 | 136.8 |  | -40..80 | 300 | 500 | Okrągły |  |  | 860
SB3041 | EV000138 | EV000899 |  |  | 1 | EV004201 |  |  | 19.5 | 48 | 24 | EV003606 | EV006304 | EV003606 | EV000163 | EV000154 | false | EV003688 | false | false |  | EV000163 | EV000154 | EV000206 | true | EV000167 | EV000494 |  |  |  | true |  | false |  | true |  | false | false | false |  | EV013521 | EV000494 | EV000494 | EV000494 | true | [6 empty] | 23.4 |  | 280.8 | 140.4 |  | -40..80 | 300 | 500 | Okrągły |  |  | 995
SB3042 | EV000138 | EV000899 |  |  | 1.5 | EV004201 |  |  | 13.3 | 4 | 2 | EV003606 | EV006304 | EV003606 | EV000163 | EV000154 | false | EV003688 | false | false |  | EV000163 | EV000154 | EV000206 | true | EV000167 | EV000494 |  |  |  | true |  | false |  | true |  | false | false | false |  | EV013521 | EV000494 | EV000494 | EV000494 | true | [6 empty] | 11.7 |  | 140.4 | 70.2 |  | -40..80 | 300 | 500 | Okrągły |  |  | 190
SB3043 | EV000138 | EV000899 |  |  | 1.5 | EV004201 |  |  | 13.3 | 6 | 3 | EV003606 | EV006304 | EV003606 | EV000163 | EV000154 | false | EV003688 | false | false |  | EV000163 | EV000154 | EV000206 | true | EV000167 | EV000494 |  |  |  | true |  | false |  | true |  | false | false | false |  | EV013521 | EV000494 | EV000494 | EV000494 | true | [6 empty] | 13 |  | 156 | 78 |  | -40..80 | 300 | 500 | Okrągły |  |  | 226
SB3044 | EV000138 | EV000899 |  |  | 1.5 | EV004201 |  |  | 13.3 | 8 | 4 | EV003606 | EV006304 | EV003606 | EV000163 | EV000154 | false | EV003688 | false | false |  | EV000163 | EV000154 | EV000206 | true | EV000167 | EV000494 |  |  |  | true |  | false |  | true |  | false | false | false |  | EV013521 | EV000494 | EV000494 | EV000494 | true | [6 empty] | 14 |  | 168 | 84 |  | -40..80 | 300 | 500 | Okrągły |  |  | 275
SB3045 | EV000138 | EV000899 |  |  | 1.5 | EV004201 |  |  | 13.3 | 10 | 5 | EV003606 | EV006304 | EV003606 | EV000163 | EV000154 | false | EV003688 | false | false |  | EV000163 | EV000154 | EV000206 | true | EV000167 | EV000494 |  |  |  | true |  | false |  | true |  | false | false | false |  | EV013521 | EV000494 | EV000494 | EV000494 | true | [6 empty] | 15 |  | 180 | 90 |  | -40..80 | 300 | 500 | Okrągły |  |  | 340
SB3046 | EV000138 | EV000899 |  |  | 1.5 | EV004201 |  |  | 13.3 | 12 | 6 | EV003606 | EV006304 | EV003606 | EV000163 | EV000154 | false | EV003688 | false | false |  | EV000163 | EV000154 | EV000206 | true | EV000167 | EV000494 |  |  |  | true |  | false |  | true |  | false | false | false |  | EV013521 | EV000494 | EV000494 | EV000494 | true | [6 empty] | 15.5 |  | 186 | 93 |  | -40..80 | 300 | 500 | Okrągły |  |  | 375
SB3047 | EV000138 | EV000899 |  |  | 1.5 | EV004201 |  |  | 13.3 | 14 | 7 | EV003606 | EV006304 | EV003606 | EV000163 | EV000154 | false | EV003688 | false | false |  | EV000163 | EV000154 | EV000206 | true | EV000167 | EV000494 |  |  |  | true |  | false |  | true |  | false | false | false |  | EV013521 | EV000494 | EV000494 | EV000494 | true | [6 empty] | 17.8 |  | 213.6 | 106.8 |  | -40..80 | 300 | 500 | Okrągły |  |  | 455
SB3048 | EV000138 | EV000899 |  |  | 1.5 | EV004201 |  |  | 13.3 | 16 | 8 | EV003606 | EV006304 | EV003606 | EV000163 | EV000154 | false | EV003688 | false | false |  | EV000163 | EV000154 | EV000206 | true | EV000167 | EV000494 |  |  |  | true |  | false |  | true |  | false | false | false |  | EV013521 | EV000494 | EV000494 | EV000494 | true | [6 empty] | 18.6 |  | 223.2 | 111.6 |  | -40..80 | 300 | 500 | Okrągły |  |  | 505
SB3049 | EV000138 | EV000899 |  |  | 1.5 | EV004201 |  |  | 13.3 | 20 | 10 | EV003606 | EV006304 | EV003606 | EV000163 | EV000154 | false | EV003688 | false | false |  | EV000163 | EV000154 | EV000206 | true | EV000167 | EV000494 |  |  |  | true |  | false |  | true |  | false | false | false |  | EV013521 | EV000494 | EV000494 | EV000494 | true | [6 empty] | 20 |  | 240 | 120 |  | -40..80 | 300 | 500 | Okrągły |  |  | 610
SB3050 | EV000138 | EV000899 |  |  | 1.5 | EV004201 |  |  | 13.3 | 24 | 12 | EV003606 | EV006304 | EV003606 | EV000163 | EV000154 | false | EV003688 | false | false |  | EV000163 | EV000154 | EV000206 | true | EV000167 | EV000494 |  |  |  | true |  | false |  | true |  | false | false | false |  | EV013521 | EV000494 | EV000494 | EV000494 | true | [6 empty] | 21.3 |  | 255.6 | 127.8 |  | -40..80 | 300 | 500 | Okrągły |  |  | 705
SB3051 | EV000138 | EV000899 |  |  | 1.5 | EV004201 |  |  | 13.3 | 28 | 14 | EV003606 | EV006304 | EV003606 | EV000163 | EV000154 | false | EV003688 | false | false |  | EV000163 | EV000154 | EV000206 | true | EV000167 | EV000494 |  |  |  | true |  | false |  | true |  | false | false | false |  | EV013521 | EV000494 | EV000494 | EV000494 | true | [6 empty] | 22.9 |  | 274.8 | 137.4 |  | -40..80 | 300 | 500 | Okrągły |  |  | 820
SB3052 | EV000138 | EV000899 |  |  | 1.5 | EV004201 |  |  | 13.3 | 32 | 16 | EV003606 | EV006304 | EV003606 | EV000163 | EV000154 | false | EV003688 | false | false |  | EV000163 | EV000154 | EV000206 | true | EV000167 | EV000494 |  |  |  | true |  | false |  | true |  | false | false | false |  | EV013521 | EV000494 | EV000494 | EV000494 | true | [6 empty] | 24.4 |  | 292.8 | 146.4 |  | -40..80 | 300 | 500 | Okrągły |  |  | 935
SB3053 | EV000138 | EV000899 |  |  | 1.5 | EV004201 |  |  | 13.3 | 36 | 18 | EV003606 | EV006304 | EV003606 | EV000163 | EV000154 | false | EV003688 | false | false |  | EV000163 | EV000154 | EV000206 | true | EV000167 | EV000494 |  |  |  | true |  | false |  | true |  | false | false | false |  | EV013521 | EV000494 | EV000494 | EV000494 | true | [6 empty] | 25.4 |  | 304.8 | 152.4 |  | -40..80 | 300 | 500 | Okrągły |  |  | 1015
SB3054 | EV000138 | EV000899 |  |  | 1.5 | EV004201 |  |  | 13.3 | 40 | 20 | EV003606 | EV006304 | EV003606 | EV000163 | EV000154 | false | EV003688 | false | false |  | EV000163 | EV000154 | EV000206 | true | EV000167 | EV000494 |  |  |  | true |  | false |  | true |  | false | false | false |  | EV013521 | EV000494 | EV000494 | EV000494 | true | [6 empty] | 26.8 |  | 321.6 | 160.8 |  | -40..80 | 300 | 500 | Okrągły |  |  | 1150
SB3055 | EV000138 | EV000899 |  |  | 1.5 | EV004201 |  |  | 13.3 | 48 | 24 | EV003606 | EV006304 | EV003606 | EV000163 | EV000154 | false | EV003688 | false | false |  | EV000163 | EV000154 | EV000206 | true | EV000167 | EV000494 |  |  |  | true |  | false |  | true |  | false | false | false |  | EV013521 | EV000494 | EV000494 | EV000494 | true | [6 empty] | 27.5 |  | 330 | 165 |  | -40..80 | 300 | 500 | Okrągły |  |  | 1330
SB3056 | EV000138 | EV000899 |  |  | 2.5 | EV004201 |  |  | 7.98 | 4 | 2 | EV003606 | EV006304 | EV003606 | EV000163 | EV000154 | false | EV003688 | false | false |  | EV000163 | EV000154 | EV000206 | true | EV000167 | EV000494 |  |  |  | true |  | false |  | true |  | false | false | false |  | EV013521 | EV000494 | EV000494 | EV000494 | true | [6 empty] | 13.5 |  | 162 | 81 |  | -40..80 | 300 | 500 | Okrągły |  |  | 255
SB3057 | EV000138 | EV000899 |  |  | 2.5 | EV004201 |  |  | 7.98 | 6 | 3 | EV003606 | EV006304 | EV003606 | EV000163 | EV000154 | false | EV003688 | false | false |  | EV000163 | EV000154 | EV000206 | true | EV000167 | EV000494 |  |  |  | true |  | false |  | true |  | false | false | false |  | EV013521 | EV000494 | EV000494 | EV000494 | true | [6 empty] | 15 |  | 180 | 90 |  | -40..80 | 300 | 500 | Okrągły |  |  | 300
SB3058 | EV000138 | EV000899 |  |  | 2.5 | EV004201 |  |  | 7.98 | 8 | 4 | EV003606 | EV006304 | EV003606 | EV000163 | EV000154 | false | EV003688 | false | false |  | EV000163 | EV000154 | EV000206 | true | EV000167 | EV000494 |  |  |  | true |  | false |  | true |  | false | false | false |  | EV013521 | EV000494 | EV000494 | EV000494 | true | [6 empty] | 16.3 |  | 195.6 | 97.8 |  | -40..80 | 300 | 500 | Okrągły |  |  | 370
SB3059 | EV000138 | EV000899 |  |  | 2.5 | EV004201 |  |  | 7.98 | 10 | 5 | EV003606 | EV006304 | EV003606 | EV000163 | EV000154 | false | EV003688 | false | false |  | EV000163 | EV000154 | EV000206 | true | EV000167 | EV000494 |  |  |  | true |  | false |  | true |  | false | false | false |  | EV013521 | EV000494 | EV000494 | EV000494 | true | [6 empty] | 18.1 |  | 217.2 | 108.6 |  | -40..80 | 300 | 500 | Okrągły |  |  | 485
SB3060 | EV000138 | EV000899 |  |  | 2.5 | EV004201 |  |  | 7.98 | 12 | 6 | EV003606 | EV006304 | EV003606 | EV000163 | EV000154 | false | EV003688 | false | false |  | EV000163 | EV000154 | EV000206 | true | EV000167 | EV000494 |  |  |  | true |  | false |  | true |  | false | false | false |  | EV013521 | EV000494 | EV000494 | EV000494 | true | [6 empty] | 18.7 |  | 224.4 | 112.2 |  | -40..80 | 300 | 500 | Okrągły |  |  | 535
SB3061 | EV000138 | EV000899 |  |  | 2.5 | EV004201 |  |  | 7.98 | 14 | 7 | EV003606 | EV006304 | EV003606 | EV000163 | EV000154 | false | EV003688 | false | false |  | EV000163 | EV000154 | EV000206 | true | EV000167 | EV000494 |  |  |  | true |  | false |  | true |  | false | false | false |  | EV013521 | EV000494 | EV000494 | EV000494 | true | [6 empty] | 21 |  | 252 | 126 |  | -40..80 | 300 | 500 | Okrągły |  |  | 625
SB3062 | EV000138 | EV000899 |  |  | 2.5 | EV004201 |  |  | 7.98 | 16 | 8 | EV003606 | EV006304 | EV003606 | EV000163 | EV000154 | false | EV003688 | false | false |  | EV000163 | EV000154 | EV000206 | true | EV000167 | EV000494 |  |  |  | true |  | false |  | true |  | false | false | false |  | EV013521 | EV000494 | EV000494 | EV000494 | true | [6 empty] | 21.9 |  | 262.8 | 131.4 |  | -40..80 | 300 | 500 | Okrągły |  |  | 695
SB3063 | EV000138 | EV000899 |  |  | 2.5 | EV004201 |  |  | 7.98 | 20 | 10 | EV003606 | EV006304 | EV003606 | EV000163 | EV000154 | false | EV003688 | false | false |  | EV000163 | EV000154 | EV000206 | true | EV000167 | EV000494 |  |  |  | true |  | false |  | true |  | false | false | false |  | EV013521 | EV000494 | EV000494 | EV000494 | true | [6 empty] | 23.9 |  | 286.8 | 143.4 |  | -40..80 | 300 | 500 | Okrągły |  |  | 855
SB3064 | EV000138 | EV000899 |  |  | 2.5 | EV004201 |  |  | 7.98 | 24 | 12 | EV003606 | EV006304 | EV003606 | EV000163 | EV000154 | false | EV003688 | false | false |  | EV000163 | EV000154 | EV000206 | true | EV000167 | EV000494 |  |  |  | true |  | false |  | true |  | false | false | false |  | EV013521 | EV000494 | EV000494 | EV000494 | true | [6 empty] | 25.4 |  | 304.8 | 152.4 |  | -40..80 | 300 | 500 | Okrągły |  |  | 995
SB3065 | EV000138 | EV000899 |  |  | 2.5 | EV004201 |  |  | 7.98 | 28 | 14 | EV003606 | EV006304 | EV003606 | EV000163 | EV000154 | false | EV003688 | false | false |  | EV000163 | EV000154 | EV000206 | true | EV000167 | EV000494 |  |  |  | true |  | false |  | true |  | false | false | false |  | EV013521 | EV000494 | EV000494 | EV000494 | true | [6 empty] | 27.5 |  | 330 | 165 |  | -40..80 | 300 | 500 | Okrągły |  |  | 1170
SB3066 | EV000138 | EV000899 |  |  | 2.5 | EV004201 |  |  | 7.98 | 32 | 16 | EV003606 | EV006304 | EV003606 | EV000163 | EV000154 | false | EV003688 | false | false |  | EV000163 | EV000154 | EV000206 | true | EV000167 | EV000494 |  |  |  | true |  | false |  | true |  | false | false | false |  | EV013521 | EV000494 | EV000494 | EV000494 | true | [6 empty] | 29.3 |  | 351.6 | 175.8 |  | -40..80 | 300 | 500 | Okrągły |  |  | 1340
SB2100 | EV000138 | EV000899 |  |  | 0.5 | EV004201 |  |  | 39 | 2 |  | EV000494 | EV004175 | EV000494 | EV000163 | EV000154 | false | EV003688 | false | false |  | EV000163 | EV000154 | EV000206 | false | EV000167 | EV000494 |  |  |  | true |  | false |  | true |  | false | false | false |  | EV013528 | EV000494 | EV000494 | EV000494 | true | [6 empty] | 6.8 |  | 68 | 34 |  | -40..80 | 300 | 500 | Okrągły |  |  | 62
SB2101 | EV000138 | EV000899 |  |  | 0.5 | EV004201 |  |  | 39 | 3 |  | EV000494 | EV004175 | EV000494 | EV000163 | EV000154 | false | EV016219 | true | false |  | EV000163 | EV000154 | EV000206 | false | EV000167 | EV000494 |  |  |  | true |  | false |  | true |  | false | false | false |  | EV013528 | EV000494 | EV000494 | EV000494 | true | [6 empty] | 7.1 |  | 71 | 35.5 |  | -40..80 | 300 | 500 | Okrągły |  |  | 70
SB2102 | EV000138 | EV000899 |  |  | 0.5 | EV004201 |  |  | 39 | 3 |  | EV000494 | EV004175 | EV000494 | EV000163 | EV000154 | false | EV003688 | false | false |  | EV000163 | EV000154 | EV000206 | false | EV000167 | EV000494 |  |  |  | true |  | false |  | true |  | false | false | false |  | EV013528 | EV000494 | EV000494 | EV000494 | true | [6 empty] | 7.1 |  | 71 | 35.5 |  | -40..80 | 300 | 500 | Okrągły |  |  | 70
SB2103 | EV000138 | EV000899 |  |  | 0.5 | EV004201 |  |  | 39 | 4 |  | EV000494 | EV004175 | EV000494 | EV000163 | EV000154 | false | EV016219 | true | false |  | EV000163 | EV000154 | EV000206 | false | EV000167 | EV000494 |  |  |  | true |  | false |  | true |  | false | false | false |  | EV013528 | EV000494 | EV000494 | EV000494 | true | [6 empty] | 7.6 |  | 76 | 38 |  | -40..80 | 300 | 500 | Okrągły |  |  | 80
SB2104 | EV000138 | EV000899 |  |  | 0.5 | EV004201 |  |  | 39 | 4 |  | EV000494 | EV004175 | EV000494 | EV000163 | EV000154 | false | EV003688 | false | false |  | EV000163 | EV000154 | EV000206 | false | EV000167 | EV000494 |  |  |  | true |  | false |  | true |  | false | false | false |  | EV013528 | EV000494 | EV000494 | EV000494 | true | [6 empty] | 7.6 |  | 76 | 38 |  | -40..80 | 300 | 500 | Okrągły |  |  | 80
SB2105 | EV000138 | EV000899 |  |  | 0.5 | EV004201 |  |  | 39 | 5 |  | EV000494 | EV004175 | EV000494 | EV000163 | EV000154 | false | EV016219 | true | false |  | EV000163 | EV000154 | EV000206 | false | EV000167 | EV000494 |  |  |  | true |  | false |  | true |  | false | false | false |  | EV013528 | EV000494 | EV000494 | EV000494 | true | [6 empty] | 8.1 |  | 81 | 40.5 |  | -40..80 | 300 | 500 | Okrągły |  |  | 92
SB2106 | EV000138 | EV000899 |  |  | 0.5 | EV004201 |  |  | 39 | 5 |  | EV000494 | EV004175 | EV000494 | EV000163 | EV000154 | false | EV003688 | false | false |  | EV000163 | EV000154 | EV000206 | false | EV000167 | EV000494 |  |  |  | true |  | false |  | true |  | false | false | false |  | EV013528 | EV000494 | EV000494 | EV000494 | true | [6 empty] | 8.1 |  | 81 | 40.5 |  | -40..80 | 300 | 500 | Okrągły |  |  | 92
SB2107 | EV000138 | EV000899 |  |  | 0.5 | EV004201 |  |  | 39 | 6 |  | EV000494 | EV004175 | EV000494 | EV000163 | EV000154 | false | EV016219 | true | false |  | EV000163 | EV000154 | EV000206 | false | EV000167 | EV000494 |  |  |  | true |  | false |  | true |  | false | false | false |  | EV013528 | EV000494 | EV000494 | EV000494 | true | [6 empty] | 8.6 |  | 86 | 43 |  | -40..80 | 300 | 500 | Okrągły |  |  | 105
SB2108 | EV000138 | EV000899 |  |  | 0.5 | EV004201 |  |  | 39 | 7 |  | EV000494 | EV004175 | EV000494 | EV000163 | EV000154 | false | EV016219 | true | false |  | EV000163 | EV000154 | EV000206 | false | EV000167 | EV000494 |  |  |  | true |  | false |  | true |  | false | false | false |  | EV013528 | EV000494 | EV000494 | EV000494 | true | [6 empty] | 8.6 |  | 86 | 43 |  | -40..80 | 300 | 500 | Okrągły |  |  | 110
SB2109 | EV000138 | EV000899 |  |  | 0.5 | EV004201 |  |  | 39 | 7 |  | EV000494 | EV004175 | EV000494 | EV000163 | EV000154 | false | EV003688 | false | false |  | EV000163 | EV000154 | EV000206 | false | EV000167 | EV000494 |  |  |  | true |  | false |  | true |  | false | false | false |  | EV013528 | EV000494 | EV000494 | EV000494 | true | [6 empty] | 8.6 |  | 86 | 43 |  | -40..80 | 300 | 500 | Okrągły |  |  | 110
SB2110 | EV000138 | EV000899 |  |  | 0.5 | EV004201 |  |  | 39 | 8 |  | EV000494 | EV004175 | EV000494 | EV000163 | EV000154 | false | EV016219 | true | false |  | EV000163 | EV000154 | EV000206 | false | EV000167 | EV000494 |  |  |  | true |  | false |  | true |  | false | false | false |  | EV013528 | EV000494 | EV000494 | EV000494 | true | [6 empty] | 9.4 |  | 94 | 47 |  | -40..80 | 300 | 500 | Okrągły |  |  | 125
SB2111 | EV000138 | EV000899 |  |  | 0.5 | EV004201 |  |  | 39 | 8 |  | EV000494 | EV004175 | EV000494 | EV000163 | EV000154 | false | EV003688 | false | false |  | EV000163 | EV000154 | EV000206 | false | EV000167 | EV000494 |  |  |  | true |  | false |  | true |  | false | false | false |  | EV013528 | EV000494 | EV000494 | EV000494 | true | [6 empty] | 9.4 |  | 94 | 47 |  | -40..80 | 300 | 500 | Okrągły |  |  | 125
SB2112 | EV000138 | EV000899 |  |  | 0.5 | EV004201 |  |  | 39 | 10 |  | EV000494 | EV004175 | EV000494 | EV000163 | EV000154 | false | EV016219 | true | false |  | EV000163 | EV000154 | EV000206 | false | EV000167 | EV000494 |  |  |  | true |  | false |  | true |  | false | false | false |  | EV013528 | EV000494 | EV000494 | EV000494 | true | [6 empty] | 10.6 |  | 106 | 53 |  | -40..80 | 300 | 500 | Okrągły |  |  | 155
SB2113 | EV000138 | EV000899 |  |  | 0.5 | EV004201 |  |  | 39 | 12 |  | EV000494 | EV004175 | EV000494 | EV000163 | EV000154 | false | EV016219 | true | false |  | EV000163 | EV000154 | EV000206 | false | EV000167 | EV000494 |  |  |  | true |  | false |  | true |  | false | false | false |  | EV013528 | EV000494 | EV000494 | EV000494 | true | [6 empty] | 10.6 |  | 106 | 53 |  | -40..80 | 300 | 500 | Okrągły |  |  | 165
SB2114 | EV000138 | EV000899 |  |  | 0.5 | EV004201 |  |  | 39 | 12 |  | EV000494 | EV004175 | EV000494 | EV000163 | EV000154 | false | EV003688 | false | false |  | EV000163 | EV000154 | EV000206 | false | EV000167 | EV000494 |  |  |  | true |  | false |  | true |  | false | false | false |  | EV013528 | EV000494 | EV000494 | EV000494 | true | [6 empty] | 10.6 |  | 106 | 53 |  | -40..80 | 300 | 500 | Okrągły |  |  | 165
SB2115 | EV000138 | EV000899 |  |  | 0.5 | EV004201 |  |  | 39 | 14 |  | EV000494 | EV004175 | EV000494 | EV000163 | EV000154 | false | EV016219 | true | false |  | EV000163 | EV000154 | EV000206 | false | EV000167 | EV000494 |  |  |  | true |  | false |  | true |  | false | false | false |  | EV013528 | EV000494 | EV000494 | EV000494 | true | [6 empty] | 11 |  | 110 | 55 |  | -40..80 | 300 | 500 | Okrągły |  |  | 180
SB2116 | EV000138 | EV000899 |  |  | 0.5 | EV004201 |  |  | 39 | 16 |  | EV000494 | EV004175 | EV000494 | EV000163 | EV000154 | false | EV016219 | true | false |  | EV000163 | EV000154 | EV000206 | false | EV000167 | EV000494 |  |  |  | true |  | false |  | true |  | false | false | false |  | EV013528 | EV000494 | EV000494 | EV000494 | true | [6 empty] | 11.6 |  | 116 | 58 |  | -40..80 | 300 | 500 | Okrągły |  |  | 200
SB2117 | EV000138 | EV000899 |  |  | 0.5 | EV004201 |  |  | 39 | 18 |  | EV000494 | EV004175 | EV000494 | EV000163 | EV000154 | false | EV016219 | true | false |  | EV000163 | EV000154 | EV000206 | false | EV000167 | EV000494 |  |  |  | true |  | false |  | true |  | false | false | false |  | EV013528 | EV000494 | EV000494 | EV000494 | true | [6 empty] | 12.1 |  | 121 | 60.5 |  | -40..80 | 300 | 500 | Okrągły |  |  | 220
SB2118 | EV000138 | EV000899 |  |  | 0.5 | EV004201 |  |  | 39 | 19 |  | EV000494 | EV004175 | EV000494 | EV000163 | EV000154 | false | EV016219 | true | false |  | EV000163 | EV000154 | EV000206 | false | EV000167 | EV000494 |  |  |  | true |  | false |  | true |  | false | false | false |  | EV013528 | EV000494 | EV000494 | EV000494 | true | [6 empty] | 12.1 |  | 121 | 60.5 |  | -40..80 | 300 | 500 | Okrągły |  |  | 220
SB2119 | EV000138 | EV000899 |  |  | 0.5 | EV004201 |  |  | 39 | 21 |  | EV000494 | EV004175 | EV000494 | EV000163 | EV000154 | false | EV016219 | true | false |  | EV000163 | EV000154 | EV000206 | false | EV000167 | EV000494 |  |  |  | true |  | false |  | true |  | false | false | false |  | EV013528 | EV000494 | EV000494 | EV000494 | true | [6 empty] | 12.6 |  | 126 | 63 |  | -40..80 | 300 | 500 | Okrągły |  |  | 240
SB2120 | EV000138 | EV000899 |  |  | 0.5 | EV004201 |  |  | 39 | 25 |  | EV000494 | EV004175 | EV000494 | EV000163 | EV000154 | false | EV016219 | true | false |  | EV000163 | EV000154 | EV000206 | false | EV000167 | EV000494 |  |  |  | true |  | false |  | true |  | false | false | false |  | EV013528 | EV000494 | EV000494 | EV000494 | true | [6 empty] | 14.1 |  | 141 | 70.5 |  | -40..80 | 300 | 500 | Okrągły |  |  | 285
SB2121 | EV000138 | EV000899 |  |  | 0.5 | EV004201 |  |  | 39 | 27 |  | EV000494 | EV004175 | EV000494 | EV000163 | EV000154 | false | EV016219 | true | false |  | EV000163 | EV000154 | EV000206 | false | EV000167 | EV000494 |  |  |  | true |  | false |  | true |  | false | false | false |  | EV013528 | EV000494 | EV000494 | EV000494 | true | [6 empty] | 14.1 |  | 141 | 70.5 |  | -40..80 | 300 | 500 | Okrągły |  |  | 295
SB2122 | EV000138 | EV000899 |  |  | 0.5 | EV004201 |  |  | 39 | 30 |  | EV000494 | EV004175 | EV000494 | EV000163 | EV000154 | false | EV016219 | true | false |  | EV000163 | EV000154 | EV000206 | false | EV000167 | EV000494 |  |  |  | true |  | false |  | true |  | false | false | false |  | EV013528 | EV000494 | EV000494 | EV000494 | true | [6 empty] | 14.6 |  | 146 | 73 |  | -40..80 | 300 | 500 | Okrągły |  |  | 320
SB2123 | EV000138 | EV000899 |  |  | 0.5 | EV004201 |  |  | 39 | 34 |  | EV000494 | EV004175 | EV000494 | EV000163 | EV000154 | false | EV016219 | true | false |  | EV000163 | EV000154 | EV000206 | false | EV000167 | EV000494 |  |  |  | true |  | false |  | true |  | false | false | false |  | EV013528 | EV000494 | EV000494 | EV000494 | true | [6 empty] | 15.6 |  | 156 | 78 |  | -40..80 | 300 | 500 | Okrągły |  |  | 365
SB2124 | EV000138 | EV000899 |  |  | 0.5 | EV004201 |  |  | 39 | 37 |  | EV000494 | EV004175 | EV000494 | EV000163 | EV000154 | false | EV016219 | true | false |  | EV000163 | EV000154 | EV000206 | false | EV000167 | EV000494 |  |  |  | true |  | false |  | true |  | false | false | false |  | EV013528 | EV000494 | EV000494 | EV000494 | true | [6 empty] | 15.6 |  | 156 | 78 |  | -40..80 | 300 | 500 | Okrągły |  |  | 375
SB2125 | EV000138 | EV000899 |  |  | 0.5 | EV004201 |  |  | 39 | 40 |  | EV000494 | EV004175 | EV000494 | EV000163 | EV000154 | false | EV016219 | true | false |  | EV000163 | EV000154 | EV000206 | false | EV000167 | EV000494 |  |  |  | true |  | false |  | true |  | false | false | false |  | EV013528 | EV000494 | EV000494 | EV000494 | true | [6 empty] | 16.1 |  | 161 | 80.5 |  | -40..80 | 300 | 500 | Okrągły |  |  | 400
SB2126 | EV000138 | EV000899 |  |  | 0.5 | EV004201 |  |  | 39 | 42 |  | EV000494 | EV004175 | EV000494 | EV000163 | EV000154 | false | EV016219 | true | false |  | EV000163 | EV000154 | EV000206 | false | EV000167 | EV000494 |  |  |  | true |  | false |  | true |  | false | false | false |  | EV013528 | EV000494 | EV000494 | EV000494 | true | [6 empty] | 17.9 |  | 179 | 89.5 |  | -40..80 | 300 | 500 | Okrągły |  |  | 455
SB2127 | EV000138 | EV000899 |  |  | 0.5 | EV004201 |  |  | 39 | 50 |  | EV000494 | EV004175 | EV000494 | EV000163 | EV000154 | false | EV016219 | true | false |  | EV000163 | EV000154 | EV000206 | false | EV000167 | EV000494 |  |  |  | true |  | false |  | true |  | false | false | false |  | EV013528 | EV000494 | EV000494 | EV000494 | true | [6 empty] | 18.6 |  | 186 | 93 |  | -40..80 | 300 | 500 | Okrągły |  |  | 515
SB2128 | EV000138 | EV000899 |  |  | 0.5 | EV004201 |  |  | 39 | 56 |  | EV000494 | EV004175 | EV000494 | EV000163 | EV000154 | false | EV016219 | true | false |  | EV000163 | EV000154 | EV000206 | false | EV000167 | EV000494 |  |  |  | true |  | false |  | true |  | false | false | false |  | EV013528 | EV000494 | EV000494 | EV000494 | true | [6 empty] | 19.4 |  | 194 | 97 |  | -40..80 | 300 | 500 | Okrągły |  |  | 570
SB2129 | EV000138 | EV000899 |  |  | 0.5 | EV004201 |  |  | 39 | 61 |  | EV000494 | EV004175 | EV000494 | EV000163 | EV000154 | false | EV016219 | true | false |  | EV000163 | EV000154 | EV000206 | false | EV000167 | EV000494 |  |  |  | true |  | false |  | true |  | false | false | false |  | EV013528 | EV000494 | EV000494 | EV000494 | true | [6 empty] | 19.9 |  | 199 | 99.5 |  | -40..80 | 300 | 500 | Okrągły |  |  | 605
SB2130 | EV000138 | EV000899 |  |  | 0.75 | EV004201 |  |  | 26 | 2 |  | EV000494 | EV004175 | EV000494 | EV000163 | EV000154 | false | EV003688 | false | false |  | EV000163 | EV000154 | EV000206 | false | EV000167 | EV000494 |  |  |  | true |  | false |  | true |  | false | false | false |  | EV013528 | EV000494 | EV000494 | EV000494 | true | [6 empty] | 7.2 |  | 72 | 36 |  | -40..80 | 300 | 500 | Okrągły |  |  | 70
SB2131 | EV000138 | EV000899 |  |  | 0.75 | EV004201 |  |  | 26 | 3 |  | EV000494 | EV004175 | EV000494 | EV000163 | EV000154 | false | EV016219 | true | false |  | EV000163 | EV000154 | EV000206 | false | EV000167 | EV000494 |  |  |  | true |  | false |  | true |  | false | false | false |  | EV013528 | EV000494 | EV000494 | EV000494 | true | [6 empty] | 7.5 |  | 75 | 37.5 |  | -40..80 | 300 | 500 | Okrągły |  |  | 82
SB2132 | EV000138 | EV000899 |  |  | 0.75 | EV004201 |  |  | 26 | 3 |  | EV000494 | EV004175 | EV000494 | EV000163 | EV000154 | false | EV003688 | false | false |  | EV000163 | EV000154 | EV000206 | false | EV000167 | EV000494 |  |  |  | true |  | false |  | true |  | false | false | false |  | EV013528 | EV000494 | EV000494 | EV000494 | true | [6 empty] | 7.5 |  | 75 | 37.5 |  | -40..80 | 300 | 500 | Okrągły |  |  | 82
SB2133 | EV000138 | EV000899 |  |  | 0.75 | EV004201 |  |  | 26 | 4 |  | EV000494 | EV004175 | EV000494 | EV000163 | EV000154 | false | EV016219 | true | false |  | EV000163 | EV000154 | EV000206 | false | EV000167 | EV000494 |  |  |  | true |  | false |  | true |  | false | false | false |  | EV013528 | EV000494 | EV000494 | EV000494 | true | [6 empty] | 8.1 |  | 81 | 40.5 |  | -40..80 | 300 | 500 | Okrągły |  |  | 94
SB2134 | EV000138 | EV000899 |  |  | 0.75 | EV004201 |  |  | 26 | 4 |  | EV000494 | EV004175 | EV000494 | EV000163 | EV000154 | false | EV003688 | false | false |  | EV000163 | EV000154 | EV000206 | false | EV000167 | EV000494 |  |  |  | true |  | false |  | true |  | false | false | false |  | EV013528 | EV000494 | EV000494 | EV000494 | true | [6 empty] | 8.1 |  | 81 | 40.5 |  | -40..80 | 300 | 500 | Okrągły |  |  | 94
SB2135 | EV000138 | EV000899 |  |  | 0.75 | EV004201 |  |  | 26 | 5 |  | EV000494 | EV004175 | EV000494 | EV000163 | EV000154 | false | EV016219 | true | false |  | EV000163 | EV000154 | EV000206 | false | EV000167 | EV000494 |  |  |  | true |  | false |  | true |  | false | false | false |  | EV013528 | EV000494 | EV000494 | EV000494 | true | [6 empty] | 8.6 |  | 86 | 43 |  | -40..80 | 300 | 500 | Okrągły |  |  | 110
SB2136 | EV000138 | EV000899 |  |  | 0.75 | EV004201 |  |  | 26 | 5 |  | EV000494 | EV004175 | EV000494 | EV000163 | EV000154 | false | EV003688 | false | false |  | EV000163 | EV000154 | EV000206 | false | EV000167 | EV000494 |  |  |  | true |  | false |  | true |  | false | false | false |  | EV013528 | EV000494 | EV000494 | EV000494 | true | [6 empty] | 8.6 |  | 86 | 43 |  | -40..80 | 300 | 500 | Okrągły |  |  | 110
SB2137 | EV000138 | EV000899 |  |  | 0.75 | EV004201 |  |  | 26 | 6 |  | EV000494 | EV004175 | EV000494 | EV000163 | EV000154 | false | EV016219 | true | false |  | EV000163 | EV000154 | EV000206 | false | EV000167 | EV000494 |  |  |  | true |  | false |  | true |  | false | false | false |  | EV013528 | EV000494 | EV000494 | EV000494 | true | [6 empty] | 9.2 |  | 92 | 46 |  | -40..80 | 300 | 500 | Okrągły |  |  | 126
SB2138 | EV000138 | EV000899 |  |  | 0.75 | EV004201 |  |  | 26 | 6 |  | EV000494 | EV004175 | EV000494 | EV000163 | EV000154 | false | EV003688 | false | false |  | EV000163 | EV000154 | EV000206 | false | EV000167 | EV000494 |  |  |  | true |  | false |  | true |  | false | false | false |  | EV013528 | EV000494 | EV000494 | EV000494 | true | [6 empty] | 9.2 |  | 92 | 46 |  | -40..80 | 300 | 500 | Okrągły |  |  | 126
SB2139 | EV000138 | EV000899 |  |  | 0.75 | EV004201 |  |  | 26 | 7 |  | EV000494 | EV004175 | EV000494 | EV000163 | EV000154 | false | EV016219 | true | false |  | EV000163 | EV000154 | EV000206 | false | EV000167 | EV000494 |  |  |  | true |  | false |  | true |  | false | false | false |  | EV013528 | EV000494 | EV000494 | EV000494 | true | [6 empty] | 9.2 |  | 92 | 46 |  | -40..80 | 300 | 500 | Okrągły |  |  | 132
SB2140 | EV000138 | EV000899 |  |  | 0.75 | EV004201 |  |  | 26 | 7 |  | EV000494 | EV004175 | EV000494 | EV000163 | EV000154 | false | EV003688 | false | false |  | EV000163 | EV000154 | EV000206 | false | EV000167 | EV000494 |  |  |  | true |  | false |  | true |  | false | false | false |  | EV013528 | EV000494 | EV000494 | EV000494 | true | [6 empty] | 9.2 |  | 92 | 46 |  | -40..80 | 300 | 500 | Okrągły |  |  | 132
SB2141 | EV000138 | EV000899 |  |  | 0.75 | EV004201 |  |  | 26 | 8 |  | EV000494 | EV004175 | EV000494 | EV000163 | EV000154 | false | EV016219 | true | false |  | EV000163 | EV000154 | EV000206 | false | EV000167 | EV000494 |  |  |  | true |  | false |  | true |  | false | false | false |  | EV013528 | EV000494 | EV000494 | EV000494 | true | [6 empty] | 10 |  | 100 | 50 |  | -40..80 | 300 | 500 | Okrągły |  |  | 152
SB2142 | EV000138 | EV000899 |  |  | 0.75 | EV004201 |  |  | 26 | 8 |  | EV000494 | EV004175 | EV000494 | EV000163 | EV000154 | false | EV003688 | false | false |  | EV000163 | EV000154 | EV000206 | false | EV000167 | EV000494 |  |  |  | true |  | false |  | true |  | false | false | false |  | EV013528 | EV000494 | EV000494 | EV000494 | true | [6 empty] | 10 |  | 100 | 50 |  | -40..80 | 300 | 500 | Okrągły |  |  | 152
SB2143 | EV000138 | EV000899 |  |  | 0.75 | EV004201 |  |  | 26 | 10 |  | EV000494 | EV004175 | EV000494 | EV000163 | EV000154 | false | EV016219 | true | false |  | EV000163 | EV000154 | EV000206 | false | EV000167 | EV000494 |  |  |  | true |  | false |  | true |  | false | false | false |  | EV013528 | EV000494 | EV000494 | EV000494 | true | [6 empty] | 11.4 |  | 114 | 57 |  | -40..80 | 300 | 500 | Okrągły |  |  | 188
SB2144 | EV000138 | EV000899 |  |  | 0.75 | EV004201 |  |  | 26 | 12 |  | EV000494 | EV004175 | EV000494 | EV000163 | EV000154 | false | EV016219 | true | false |  | EV000163 | EV000154 | EV000206 | false | EV000167 | EV000494 |  |  |  | true |  | false |  | true |  | false | false | false |  | EV013528 | EV000494 | EV000494 | EV000494 | true | [6 empty] | 11.4 |  | 114 | 57 |  | -40..80 | 300 | 500 | Okrągły |  |  | 200
SB2145 | EV000138 | EV000899 |  |  | 0.75 | EV004201 |  |  | 26 | 12 |  | EV000494 | EV004175 | EV000494 | EV000163 | EV000154 | false | EV003688 | false | false |  | EV000163 | EV000154 | EV000206 | false | EV000167 | EV000494 |  |  |  | true |  | false |  | true |  | false | false | false |  | EV013528 | EV000494 | EV000494 | EV000494 | true | [6 empty] | 11.4 |  | 114 | 57 |  | -40..80 | 300 | 500 | Okrągły |  |  | 200
SB2146 | EV000138 | EV000899 |  |  | 0.75 | EV004201 |  |  | 26 | 14 |  | EV000494 | EV004175 | EV000494 | EV000163 | EV000154 | false | EV016219 | true | false |  | EV000163 | EV000154 | EV000206 | false | EV000167 | EV000494 |  |  |  | true |  | false |  | true |  | false | false | false |  | EV013528 | EV000494 | EV000494 | EV000494 | true | [6 empty] | 11.9 |  | 119 | 59.5 |  | -40..80 | 300 | 500 | Okrągły |  |  | 225
SB2147 | EV000138 | EV000899 |  |  | 0.75 | EV004201 |  |  | 26 | 16 |  | EV000494 | EV004175 | EV000494 | EV000163 | EV000154 | false | EV016219 | true | false |  | EV000163 | EV000154 | EV000206 | false | EV000167 | EV000494 |  |  |  | true |  | false |  | true |  | false | false | false |  | EV013528 | EV000494 | EV000494 | EV000494 | true | [6 empty] | 12.5 |  | 125 | 62.5 |  | -40..80 | 300 | 500 | Okrągły |  |  | 250
SB2148 | EV000138 | EV000899 |  |  | 0.75 | EV004201 |  |  | 26 | 18 |  | EV000494 | EV004175 | EV000494 | EV000163 | EV000154 | false | EV016219 | true | false |  | EV000163 | EV000154 | EV000206 | false | EV000167 | EV000494 |  |  |  | true |  | false |  | true |  | false | false | false |  | EV013528 | EV000494 | EV000494 | EV000494 | true | [6 empty] | 13.1 |  | 131 | 65.5 |  | -40..80 | 300 | 500 | Okrągły |  |  | 275
SB2149 | EV000138 | EV000899 |  |  | 0.75 | EV004201 |  |  | 26 | 19 |  | EV000494 | EV004175 | EV000494 | EV000163 | EV000154 | false | EV016219 | true | false |  | EV000163 | EV000154 | EV000206 | false | EV000167 | EV000494 |  |  |  | true |  | false |  | true |  | false | false | false |  | EV013528 | EV000494 | EV000494 | EV000494 | true | [6 empty] | 13.1 |  | 131 | 65.5 |  | -40..80 | 300 | 500 | Okrągły |  |  | 280
SB2150 | EV000138 | EV000899 |  |  | 0.75 | EV004201 |  |  | 26 | 21 |  | EV000494 | EV004175 | EV000494 | EV000163 | EV000154 | false | EV016219 | true | false |  | EV000163 | EV000154 | EV000206 | false | EV000167 | EV000494 |  |  |  | true |  | false |  | true |  | false | false | false |  | EV013528 | EV000494 | EV000494 | EV000494 | true | [6 empty] | 13.7 |  | 137 | 68.5 |  | -40..80 | 300 | 500 | Okrągły |  |  | 305
SB2151 | EV000138 | EV000899 |  |  | 0.75 | EV004201 |  |  | 26 | 25 |  | EV000494 | EV004175 | EV000494 | EV000163 | EV000154 | false | EV016219 | true | false |  | EV000163 | EV000154 | EV000206 | false | EV000167 | EV000494 |  |  |  | true |  | false |  | true |  | false | false | false |  | EV013528 | EV000494 | EV000494 | EV000494 | true | [6 empty] | 15.3 |  | 153 | 76.5 |  | -40..80 | 300 | 500 | Okrągły |  |  | 365
SB2152 | EV000138 | EV000899 |  |  | 0.75 | EV004201 |  |  | 26 | 27 |  | EV000494 | EV004175 | EV000494 | EV000163 | EV000154 | false | EV016219 | true | false |  | EV000163 | EV000154 | EV000206 | false | EV000167 | EV000494 |  |  |  | true |  | false |  | true |  | false | false | false |  | EV013528 | EV000494 | EV000494 | EV000494 | true | [6 empty] | 15.3 |  | 153 | 76.5 |  | -40..80 | 300 | 500 | Okrągły |  |  | 375
SB2153 | EV000138 | EV000899 |  |  | 0.75 | EV004201 |  |  | 26 | 30 |  | EV000494 | EV004175 | EV000494 | EV000163 | EV000154 | false | EV016219 | true | false |  | EV000163 | EV000154 | EV000206 | false | EV000167 | EV000494 |  |  |  | true |  | false |  | true |  | false | false | false |  | EV013528 | EV000494 | EV000494 | EV000494 | true | [6 empty] | 15.8 |  | 158 | 79 |  | -40..80 | 300 | 500 | Okrągły |  |  | 405
SB2154 | EV000138 | EV000899 |  |  | 0.75 | EV004201 |  |  | 26 | 34 |  | EV000494 | EV004175 | EV000494 | EV000163 | EV000154 | false | EV016219 | true | false |  | EV000163 | EV000154 | EV000206 | false | EV000167 | EV000494 |  |  |  | true |  | false |  | true |  | false | false | false |  | EV013528 | EV000494 | EV000494 | EV000494 | true | [6 empty] | 17.6 |  | 176 | 88 |  | -40..80 | 300 | 500 | Okrągły |  |  | 490
SB2155 | EV000138 | EV000899 |  |  | 0.75 | EV004201 |  |  | 26 | 37 |  | EV000494 | EV004175 | EV000494 | EV000163 | EV000154 | false | EV016219 | true | false |  | EV000163 | EV000154 | EV000206 | false | EV000167 | EV000494 |  |  |  | true |  | false |  | true |  | false | false | false |  | EV013528 | EV000494 | EV000494 | EV000494 | true | [6 empty] | 17.6 |  | 176 | 88 |  | -40..80 | 300 | 500 | Okrągły |  |  | 505
SB2156 | EV000138 | EV000899 |  |  | 0.75 | EV004201 |  |  | 26 | 40 |  | EV000494 | EV004175 | EV000494 | EV000163 | EV000154 | false | EV016219 | true | false |  | EV000163 | EV000154 | EV000206 | false | EV000167 | EV000494 |  |  |  | true |  | false |  | true |  | false | false | false |  | EV013528 | EV000494 | EV000494 | EV000494 | true | [6 empty] | 18.2 |  | 182 | 91 |  | -40..80 | 300 | 500 | Okrągły |  |  | 540
SB2157 | EV000138 | EV000899 |  |  | 0.75 | EV004201 |  |  | 26 | 42 |  | EV000494 | EV004175 | EV000494 | EV000163 | EV000154 | false | EV016219 | true | false |  | EV000163 | EV000154 | EV000206 | false | EV000167 | EV000494 |  |  |  | true |  | false |  | true |  | false | false | false |  | EV013528 | EV000494 | EV000494 | EV000494 | true | [6 empty] | 19.7 |  | 197 | 98.5 |  | -40..80 | 300 | 500 | Okrągły |  |  | 590
SB2158 | EV000138 | EV000899 |  |  | 0.75 | EV004201 |  |  | 26 | 50 |  | EV000494 | EV004175 | EV000494 | EV000163 | EV000154 | false | EV016219 | true | false |  | EV000163 | EV000154 | EV000206 | false | EV000167 | EV000494 |  |  |  | true |  | false |  | true |  | false | false | false |  | EV013528 | EV000494 | EV000494 | EV000494 | true | [6 empty] | 20.5 |  | 205 | 102.5 |  | -40..80 | 300 | 500 | Okrągły |  |  | 670
SB2159 | EV000138 | EV000899 |  |  | 0.75 | EV004201 |  |  | 26 | 56 |  | EV000494 | EV004175 | EV000494 | EV000163 | EV000154 | false | EV016219 | true | false |  | EV000163 | EV000154 | EV000206 | false | EV000167 | EV000494 |  |  |  | true |  | false |  | true |  | false | false | false |  | EV013528 | EV000494 | EV000494 | EV000494 | true | [6 empty] | 21.1 |  | 211 | 105.5 |  | -40..80 | 300 | 500 | Okrągły |  |  | 725
SB2160 | EV000138 | EV000899 |  |  | 0.75 | EV004201 |  |  | 26 | 61 |  | EV000494 | EV004175 | EV000494 | EV000163 | EV000154 | false | EV016219 | true | false |  | EV000163 | EV000154 | EV000206 | false | EV000167 | EV000494 |  |  |  | true |  | false |  | true |  | false | false | false |  | EV013528 | EV000494 | EV000494 | EV000494 | true | [6 empty] | 21.7 |  | 217 | 108.5 |  | -40..80 | 300 | 500 | Okrągły |  |  | 775
SB2161 | EV000138 | EV000899 |  |  | 1 | EV004201 |  |  | 19.5 | 2 |  | EV000494 | EV004175 | EV000494 | EV000163 | EV000154 | false | EV003688 | false | false |  | EV000163 | EV000154 | EV000206 | false | EV000167 | EV000494 |  |  |  | true |  | false |  | true |  | false | false | false |  | EV013528 | EV000494 | EV000494 | EV000494 | true | [6 empty] | 7.5 |  | 75 | 37.5 |  | -40..80 | 300 | 500 | Okrągły |  |  | 80
SB2162 | EV000138 | EV000899 |  |  | 1 | EV004201 |  |  | 19.5 | 3 |  | EV000494 | EV004175 | EV000494 | EV000163 | EV000154 | false | EV016219 | true | false |  | EV000163 | EV000154 | EV000206 | false | EV000167 | EV000494 |  |  |  | true |  | false |  | true |  | false | false | false |  | EV013528 | EV000494 | EV000494 | EV000494 | true | [6 empty] | 7.9 |  | 79 | 39.5 |  | -40..80 | 300 | 500 | Okrągły |  |  | 92
SB2163 | EV000138 | EV000899 |  |  | 1 | EV004201 |  |  | 19.5 | 3 |  | EV000494 | EV004175 | EV000494 | EV000163 | EV000154 | false | EV003688 | false | false |  | EV000163 | EV000154 | EV000206 | false | EV000167 | EV000494 |  |  |  | true |  | false |  | true |  | false | false | false |  | EV013528 | EV000494 | EV000494 | EV000494 | true | [6 empty] | 7.9 |  | 79 | 39.5 |  | -40..80 | 300 | 500 | Okrągły |  |  | 92
SB2164 | EV000138 | EV000899 |  |  | 1 | EV004201 |  |  | 19.5 | 4 |  | EV000494 | EV004175 | EV000494 | EV000163 | EV000154 | false | EV016219 | true | false |  | EV000163 | EV000154 | EV000206 | false | EV000167 | EV000494 |  |  |  | true |  | false |  | true |  | false | false | false |  | EV013528 | EV000494 | EV000494 | EV000494 | true | [6 empty] | 8.4 |  | 84 | 42 |  | -40..80 | 300 | 500 | Okrągły |  |  | 108
SB2165 | EV000138 | EV000899 |  |  | 1 | EV004201 |  |  | 19.5 | 4 |  | EV000494 | EV004175 | EV000494 | EV000163 | EV000154 | false | EV003688 | false | false |  | EV000163 | EV000154 | EV000206 | false | EV000167 | EV000494 |  |  |  | true |  | false |  | true |  | false | false | false |  | EV013528 | EV000494 | EV000494 | EV000494 | true | [6 empty] | 8.4 |  | 84 | 42 |  | -40..80 | 300 | 500 | Okrągły |  |  | 108
SB2166 | EV000138 | EV000899 |  |  | 1 | EV004201 |  |  | 19.5 | 5 |  | EV000494 | EV004175 | EV000494 | EV000163 | EV000154 | false | EV016219 | true | false |  | EV000163 | EV000154 | EV000206 | false | EV000167 | EV000494 |  |  |  | true |  | false |  | true |  | false | false | false |  | EV013528 | EV000494 | EV000494 | EV000494 | true | [6 empty] | 9 |  | 90 | 45 |  | -40..80 | 300 | 500 | Okrągły |  |  | 126
SB2167 | EV000138 | EV000899 |  |  | 1 | EV004201 |  |  | 19.5 | 5 |  | EV000494 | EV004175 | EV000494 | EV000163 | EV000154 | false | EV003688 | false | false |  | EV000163 | EV000154 | EV000206 | false | EV000167 | EV000494 |  |  |  | true |  | false |  | true |  | false | false | false |  | EV013528 | EV000494 | EV000494 | EV000494 | true | [6 empty] | 9 |  | 90 | 45 |  | -40..80 | 300 | 500 | Okrągły |  |  | 126
SB2168 | EV000138 | EV000899 |  |  | 1 | EV004201 |  |  | 19.5 | 6 |  | EV000494 | EV004175 | EV000494 | EV000163 | EV000154 | false | EV016219 | true | false |  | EV000163 | EV000154 | EV000206 | false | EV000167 | EV000494 |  |  |  | true |  | false |  | true |  | false | false | false |  | EV013528 | EV000494 | EV000494 | EV000494 | true | [6 empty] | 9.6 |  | 96 | 48 |  | -40..80 | 300 | 500 | Okrągły |  |  | 146
SB2169 | EV000138 | EV000899 |  |  | 1 | EV004201 |  |  | 19.5 | 6 |  | EV000494 | EV004175 | EV000494 | EV000163 | EV000154 | false | EV003688 | false | false |  | EV000163 | EV000154 | EV000206 | false | EV000167 | EV000494 |  |  |  | true |  | false |  | true |  | false | false | false |  | EV013528 | EV000494 | EV000494 | EV000494 | true | [6 empty] | 9.6 |  | 96 | 48 |  | -40..80 | 300 | 500 | Okrągły |  |  | 146
SB2170 | EV000138 | EV000899 |  |  | 1 | EV004201 |  |  | 19.5 | 7 |  | EV000494 | EV004175 | EV000494 | EV000163 | EV000154 | false | EV016219 | true | false |  | EV000163 | EV000154 | EV000206 | false | EV000167 | EV000494 |  |  |  | true |  | false |  | true |  | false | false | false |  | EV013528 | EV000494 | EV000494 | EV000494 | true | [6 empty] | 9.6 |  | 96 | 48 |  | -40..80 | 300 | 500 | Okrągły |  |  | 152
SB2171 | EV000138 | EV000899 |  |  | 1 | EV004201 |  |  | 19.5 | 7 |  | EV000494 | EV004175 | EV000494 | EV000163 | EV000154 | false | EV003688 | false | false |  | EV000163 | EV000154 | EV000206 | false | EV000167 | EV000494 |  |  |  | true |  | false |  | true |  | false | false | false |  | EV013528 | EV000494 | EV000494 | EV000494 | true | [6 empty] | 9.6 |  | 96 | 48 |  | -40..80 | 300 | 500 | Okrągły |  |  | 152
SB2172 | EV000138 | EV000899 |  |  | 1 | EV004201 |  |  | 19.5 | 8 |  | EV000494 | EV004175 | EV000494 | EV000163 | EV000154 | false | EV016219 | true | false |  | EV000163 | EV000154 | EV000206 | false | EV000167 | EV000494 |  |  |  | true |  | false |  | true |  | false | false | false |  | EV013528 | EV000494 | EV000494 | EV000494 | true | [6 empty] | 10.5 |  | 105 | 52.5 |  | -40..80 | 300 | 500 | Okrągły |  |  | 155
SB2173 | EV000138 | EV000899 |  |  | 1 | EV004201 |  |  | 19.5 | 10 |  | EV000494 | EV004175 | EV000494 | EV000163 | EV000154 | false | EV016219 | true | false |  | EV000163 | EV000154 | EV000206 | false | EV000167 | EV000494 |  |  |  | true |  | false |  | true |  | false | false | false |  | EV013528 | EV000494 | EV000494 | EV000494 | true | [6 empty] | 12.1 |  | 121 | 60.5 |  | -40..80 | 300 | 500 | Okrągły |  |  | 220
SB2174 | EV000138 | EV000899 |  |  | 1 | EV004201 |  |  | 19.5 | 10 |  | EV000494 | EV004175 | EV000494 | EV000163 | EV000154 | false | EV003688 | false | false |  | EV000163 | EV000154 | EV000206 | false | EV000167 | EV000494 |  |  |  | true |  | false |  | true |  | false | false | false |  | EV013528 | EV000494 | EV000494 | EV000494 | true | [6 empty] | 12.1 |  | 121 | 60.5 |  | -40..80 | 300 | 500 | Okrągły |  |  | 220
SB2175 | EV000138 | EV000899 |  |  | 1 | EV004201 |  |  | 19.5 | 12 |  | EV000494 | EV004175 | EV000494 | EV000163 | EV000154 | false | EV016219 | true | false |  | EV000163 | EV000154 | EV000206 | false | EV000167 | EV000494 |  |  |  | true |  | false |  | true |  | false | false | false |  | EV013528 | EV000494 | EV000494 | EV000494 | true | [6 empty] | 12.1 |  | 121 | 60.5 |  | -40..80 | 300 | 500 | Okrągły |  |  | 235
SB2176 | EV000138 | EV000899 |  |  | 1 | EV004201 |  |  | 19.5 | 12 |  | EV000494 | EV004175 | EV000494 | EV000163 | EV000154 | false | EV003688 | false | false |  | EV000163 | EV000154 | EV000206 | false | EV000167 | EV000494 |  |  |  | true |  | false |  | true |  | false | false | false |  | EV013528 | EV000494 | EV000494 | EV000494 | true | [6 empty] | 12.1 |  | 121 | 60.5 |  | -40..80 | 300 | 500 | Okrągły |  |  | 235
SB2177 | EV000138 | EV000899 |  |  | 1 | EV004201 |  |  | 19.5 | 14 |  | EV000494 | EV004175 | EV000494 | EV000163 | EV000154 | false | EV016219 | true | false |  | EV000163 | EV000154 | EV000206 | false | EV000167 | EV000494 |  |  |  | true |  | false |  | true |  | false | false | false |  | EV013528 | EV000494 | EV000494 | EV000494 | true | [6 empty] | 12.6 |  | 126 | 63 |  | -40..80 | 300 | 500 | Okrągły |  |  | 260
SB2178 | EV000138 | EV000899 |  |  | 1 | EV004201 |  |  | 19.5 | 16 |  | EV000494 | EV004175 | EV000494 | EV000163 | EV000154 | false | EV016219 | true | false |  | EV000163 | EV000154 | EV000206 | false | EV000167 | EV000494 |  |  |  | true |  | false |  | true |  | false | false | false |  | EV013528 | EV000494 | EV000494 | EV000494 | true | [6 empty] | 13.2 |  | 132 | 66 |  | -40..80 | 300 | 500 | Okrągły |  |  | 295
SB2179 | EV000138 | EV000899 |  |  | 1 | EV004201 |  |  | 19.5 | 18 |  | EV000494 | EV004175 | EV000494 | EV000163 | EV000154 | false | EV016219 | true | false |  | EV000163 | EV000154 | EV000206 | false | EV000167 | EV000494 |  |  |  | true |  | false |  | true |  | false | false | false |  | EV013528 | EV000494 | EV000494 | EV000494 | true | [6 empty] | 13.8 |  | 138 | 69 |  | -40..80 | 300 | 500 | Okrągły |  |  | 325
SB2180 | EV000138 | EV000899 |  |  | 1 | EV004201 |  |  | 19.5 | 18 |  | EV000494 | EV004175 | EV000494 | EV000163 | EV000154 | false | EV003688 | false | false |  | EV000163 | EV000154 | EV000206 | false | EV000167 | EV000494 |  |  |  | true |  | false |  | true |  | false | false | false |  | EV013528 | EV000494 | EV000494 | EV000494 | true | [6 empty] | 13.8 |  | 138 | 69 |  | -40..80 | 300 | 500 | Okrągły |  |  | 325
SB2181 | EV000138 | EV000899 |  |  | 1 | EV004201 |  |  | 19.5 | 19 |  | EV000494 | EV004175 | EV000494 | EV000163 | EV000154 | false | EV016219 | true | false |  | EV000163 | EV000154 | EV000206 | false | EV000167 | EV000494 |  |  |  | true |  | false |  | true |  | false | false | false |  | EV013521 | EV000494 | EV000494 | EV000494 | true | [6 empty] | 13.8 |  | 138 | 69 |  | -40..80 | 300 | 500 | Okrągły |  |  | 330
SB2182 | EV000138 | EV000899 |  |  | 1 | EV004201 |  |  | 19.5 | 21 |  | EV000494 | EV004175 | EV000494 | EV000163 | EV000154 | false | EV016219 | true | false |  | EV000163 | EV000154 | EV000206 | false | EV000167 | EV000494 |  |  |  | true |  | false |  | true |  | false | false | false |  | EV013528 | EV000494 | EV000494 | EV000494 | true | [6 empty] | 14.5 |  | 145 | 72.5 |  | -40..80 | 300 | 500 | Okrągły |  |  | 360
SB2183 | EV000138 | EV000899 |  |  | 1 | EV004201 |  |  | 19.5 | 25 |  | EV000494 | EV004175 | EV000494 | EV000163 | EV000154 | false | EV016219 | true | false |  | EV000163 | EV000154 | EV000206 | false | EV000167 | EV000494 |  |  |  | true |  | false |  | true |  | false | false | false |  | EV013528 | EV000494 | EV000494 | EV000494 | true | [6 empty] | 16.3 |  | 163 | 81.5 |  | -40..80 | 300 | 500 | Okrągły |  |  | 430
SB2184 | EV000138 | EV000899 |  |  | 1 | EV004201 |  |  | 19.5 | 27 |  | EV000494 | EV004175 | EV000494 | EV000163 | EV000154 | false | EV016219 | true | false |  | EV000163 | EV000154 | EV000206 | false | EV000167 | EV000494 |  |  |  | true |  | false |  | true |  | false | false | false |  | EV013528 | EV000494 | EV000494 | EV000494 | true | [6 empty] | 16.3 |  | 163 | 81.5 |  | -40..80 | 300 | 500 | Okrągły |  |  | 445
SB2185 | EV000138 | EV000899 |  |  | 1 | EV004201 |  |  | 19.5 | 30 |  | EV000494 | EV004175 | EV000494 | EV000163 | EV000154 | false | EV016219 | true | false |  | EV000163 | EV000154 | EV000206 | false | EV000167 | EV000494 |  |  |  | true |  | false |  | true |  | false | false | false |  | EV013528 | EV000494 | EV000494 | EV000494 | true | [6 empty] | 17.4 |  | 174 | 87 |  | -40..80 | 300 | 500 | Okrągły |  |  | 510
SB2186 | EV000138 | EV000899 |  |  | 1 | EV004201 |  |  | 19.5 | 34 |  | EV000494 | EV004175 | EV000494 | EV000163 | EV000154 | false | EV016219 | true | false |  | EV000163 | EV000154 | EV000206 | false | EV000167 | EV000494 |  |  |  | true |  | false |  | true |  | false | false | false |  | EV013528 | EV000494 | EV000494 | EV000494 | true | [6 empty] | 18.6 |  | 186 | 93 |  | -40..80 | 300 | 500 | Okrągły |  |  | 580
SB2187 | EV000138 | EV000899 |  |  | 1 | EV004201 |  |  | 19.5 | 37 |  | EV000494 | EV004175 | EV000494 | EV000163 | EV000154 | false | EV016219 | true | false |  | EV000163 | EV000154 | EV000206 | false | EV000167 | EV000494 |  |  |  | true |  | false |  | true |  | false | false | false |  | EV013528 | EV000494 | EV000494 | EV000494 | true | [6 empty] | 18.6 |  | 186 | 93 |  | -40..80 | 300 | 500 | Okrągły |  |  | 600
SB2188 | EV000138 | EV000899 |  |  | 1 | EV004201 |  |  | 19.5 | 40 |  | EV000494 | EV004175 | EV000494 | EV000163 | EV000154 | false | EV016219 | true | false |  | EV000163 | EV000154 | EV000206 | false | EV000167 | EV000494 |  |  |  | true |  | false |  | true |  | false | false | false |  | EV013528 | EV000494 | EV000494 | EV000494 | true | [6 empty] | 19.5 |  | 195 | 97.5 |  | -40..80 | 300 | 500 | Okrągły |  |  | 655
SB2189 | EV000138 | EV000899 |  |  | 1 | EV004201 |  |  | 19.5 | 42 |  | EV000494 | EV004175 | EV000494 | EV000163 | EV000154 | false | EV016219 | true | false |  | EV000163 | EV000154 | EV000206 | false | EV000167 | EV000494 |  |  |  | true |  | false |  | true |  | false | false | false |  | EV013528 | EV000494 | EV000494 | EV000494 | true | [6 empty] | 20.9 |  | 209 | 104.5 |  | -40..80 | 300 | 500 | Okrągły |  |  | 705
SB2190 | EV000138 | EV000899 |  |  | 1 | EV004201 |  |  | 19.5 | 50 |  | EV000494 | EV004175 | EV000494 | EV000163 | EV000154 | false | EV016219 | true | false |  | EV000163 | EV000154 | EV000206 | false | EV000167 | EV000494 |  |  |  | true |  | false |  | true |  | false | false | false |  | EV013528 | EV000494 | EV000494 | EV000494 | true | [6 empty] | 21.8 |  | 218 | 109 |  | -40..80 | 300 | 500 | Okrągły |  |  | 805
SB2191 | EV000138 | EV000899 |  |  | 1 | EV004201 |  |  | 19.5 | 56 |  | EV000494 | EV004175 | EV000494 | EV000163 | EV000154 | false | EV016219 | true | false |  | EV000163 | EV000154 | EV000206 | false | EV000167 | EV000494 |  |  |  | true |  | false |  | true |  | false | false | false |  | EV013528 | EV000494 | EV000494 | EV000494 | true | [6 empty] | 22.8 |  | 228 | 114 |  | -40..80 | 300 | 500 | Okrągły |  |  | 895
SB2192 | EV000138 | EV000899 |  |  | 1 | EV004201 |  |  | 19.5 | 61 |  | EV000494 | EV004175 | EV000494 | EV000163 | EV000154 | false | EV016219 | true | false |  | EV000163 | EV000154 | EV000206 | false | EV000167 | EV000494 |  |  |  | true |  | false |  | true |  | false | false | false |  | EV013528 | EV000494 | EV000494 | EV000494 | true | [6 empty] | 23.4 |  | 234 | 117 |  | -40..80 | 300 | 500 | Okrągły |  |  | 955
SB2193 | EV000138 | EV000899 |  |  | 1.5 | EV004201 |  |  | 13.3 | 2 |  | EV000494 | EV004175 | EV000494 | EV000163 | EV000154 | false | EV003688 | false | false |  | EV000163 | EV000154 | EV000206 | false | EV000167 | EV000494 |  |  |  | true |  | false |  | true |  | false | false | false |  | EV013528 | EV000494 | EV000494 | EV000494 | true | [6 empty] | 8.3 |  | 83 | 41.5 |  | -40..80 | 300 | 500 | Okrągły |  |  | 100
SB2194 | EV000138 | EV000899 |  |  | 1.5 | EV004201 |  |  | 13.3 | 3 |  | EV000494 | EV004175 | EV000494 | EV000163 | EV000154 | false | EV016219 | true | false |  | EV000163 | EV000154 | EV000206 | false | EV000167 | EV000494 |  |  |  | true |  | false |  | true |  | false | false | false |  | EV013528 | EV000494 | EV000494 | EV000494 | true | [6 empty] | 8.7 |  | 87 | 43.5 |  | -40..80 | 300 | 500 | Okrągły |  |  | 118
SB2195 | EV000138 | EV000899 |  |  | 1.5 | EV004201 |  |  | 13.3 | 3 |  | EV000494 | EV004175 | EV000494 | EV000163 | EV000154 | false | EV003688 | false | false |  | EV000163 | EV000154 | EV000206 | false | EV000167 | EV000494 |  |  |  | true |  | false |  | true |  | false | false | false |  | EV013528 | EV000494 | EV000494 | EV000494 | true | [6 empty] | 8.7 |  | 87 | 43.5 |  | -40..80 | 300 | 500 | Okrągły |  |  | 118
SB2196 | EV000138 | EV000899 |  |  | 1.5 | EV004201 |  |  | 13.3 | 4 |  | EV000494 | EV004175 | EV000494 | EV000163 | EV000154 | false | EV016219 | true | false |  | EV000163 | EV000154 | EV000206 | false | EV000167 | EV000494 |  |  |  | true |  | false |  | true |  | false | false | false |  | EV013528 | EV000494 | EV000494 | EV000494 | true | [6 empty] | 9.4 |  | 94 | 47 |  | -40..80 | 300 | 500 | Okrągły |  |  | 142
SB2197 | EV000138 | EV000899 |  |  | 1.5 | EV004201 |  |  | 13.3 | 4 |  | EV000494 | EV004175 | EV000494 | EV000163 | EV000154 | false | EV003688 | false | false |  | EV000163 | EV000154 | EV000206 | false | EV000167 | EV000494 |  |  |  | true |  | false |  | true |  | false | false | false |  | EV013528 | EV000494 | EV000494 | EV000494 | true | [6 empty] | 9.4 |  | 94 | 47 |  | -40..80 | 300 | 500 | Okrągły |  |  | 142
SB2198 | EV000138 | EV000899 |  |  | 1.5 | EV004201 |  |  | 13.3 | 5 |  | EV000494 | EV004175 | EV000494 | EV000163 | EV000154 | false | EV016219 | true | false |  | EV000163 | EV000154 | EV000206 | false | EV000167 | EV000494 |  |  |  | true |  | false |  | true |  | false | false | false |  | EV013528 | EV000494 | EV000494 | EV000494 | true | [6 empty] | 10.1 |  | 101 | 50.5 |  | -40..80 | 300 | 500 | Okrągły |  |  | 166
SB2199 | EV000138 | EV000899 |  |  | 1.5 | EV004201 |  |  | 13.3 | 5 |  | EV000494 | EV004175 | EV000494 | EV000163 | EV000154 | false | EV003688 | false | false |  | EV000163 | EV000154 | EV000206 | false | EV000167 | EV000494 |  |  |  | true |  | false |  | true |  | false | false | false |  | EV013528 | EV000494 | EV000494 | EV000494 | true | [6 empty] | 10.1 |  | 101 | 50.5 |  | -40..80 | 300 | 500 | Okrągły |  |  | 166
SB2200 | EV000138 | EV000899 |  |  | 1.5 | EV004201 |  |  | 13.3 | 6 |  | EV000494 | EV004175 | EV000494 | EV000163 | EV000154 | false | EV016219 | true | false |  | EV000163 | EV000154 | EV000206 | false | EV000167 | EV000494 |  |  |  | true |  | false |  | true |  | false | false | false |  | EV013528 | EV000494 | EV000494 | EV000494 | true | [6 empty] | 10.8 |  | 108 | 54 |  | -40..80 | 300 | 500 | Okrągły |  |  | 190
SB2201 | EV000138 | EV000899 |  |  | 1.5 | EV004201 |  |  | 13.3 | 6 |  | EV000494 | EV004175 | EV000494 | EV000163 | EV000154 | false | EV003688 | false | false |  | EV000163 | EV000154 | EV000206 | false | EV000167 | EV000494 |  |  |  | true |  | false |  | true |  | false | false | false |  | EV013528 | EV000494 | EV000494 | EV000494 | true | [6 empty] | 10.8 |  | 108 | 54 |  | -40..80 | 300 | 500 | Okrągły |  |  | 190
SB2202 | EV000138 | EV000899 |  |  | 1.5 | EV004201 |  |  | 13.3 | 7 |  | EV000494 | EV004175 | EV000494 | EV000163 | EV000154 | false | EV016219 | true | false |  | EV000163 | EV000154 | EV000206 | false | EV000167 | EV000494 |  |  |  | true |  | false |  | true |  | false | false | false |  | EV013528 | EV000494 | EV000494 | EV000494 | true | [6 empty] | 10.8 |  | 108 | 54 |  | -40..80 | 300 | 500 | Okrągły |  |  | 200
SB2203 | EV000138 | EV000899 |  |  | 1.5 | EV004201 |  |  | 13.3 | 7 |  | EV000494 | EV004175 | EV000494 | EV000163 | EV000154 | false | EV003688 | false | false |  | EV000163 | EV000154 | EV000206 | false | EV000167 | EV000494 |  |  |  | true |  | false |  | true |  | false | false | false |  | EV013528 | EV000494 | EV000494 | EV000494 | true | [6 empty] | 10.8 |  | 108 | 54 |  | -40..80 | 300 | 500 | Okrągły |  |  | 200
SB2204 | EV000138 | EV000899 |  |  | 1.5 | EV004201 |  |  | 13.3 | 8 |  | EV000494 | EV004175 | EV000494 | EV000163 | EV000154 | false | EV016219 | true | false |  | EV000163 | EV000154 | EV000206 | false | EV000167 | EV000494 |  |  |  | true |  | false |  | true |  | false | false | false |  | EV013528 | EV000494 | EV000494 | EV000494 | true | [6 empty] | 11.8 |  | 118 | 59 |  | -40..80 | 300 | 500 | Okrągły |  |  | 235
SB2205 | EV000138 | EV000899 |  |  | 1.5 | EV004201 |  |  | 13.3 | 10 |  | EV000494 | EV004175 | EV000494 | EV000163 | EV000154 | false | EV016219 | true | false |  | EV000163 | EV000154 | EV000206 | false | EV000167 | EV000494 |  |  |  | true |  | false |  | true |  | false | false | false |  | EV013528 | EV000494 | EV000494 | EV000494 | true | [6 empty] | 13.7 |  | 137 | 68.5 |  | -40..80 | 300 | 500 | Okrągły |  |  | 295
SB2206 | EV000138 | EV000899 |  |  | 1.5 | EV004201 |  |  | 13.3 | 10 |  | EV000494 | EV004175 | EV000494 | EV000163 | EV000154 | false | EV003688 | false | false |  | EV000163 | EV000154 | EV000206 | false | EV000167 | EV000494 |  |  |  | true |  | false |  | true |  | false | false | false |  | EV013528 | EV000494 | EV000494 | EV000494 | true | [6 empty] | 13.7 |  | 137 | 68.5 |  | -40..80 | 300 | 500 | Okrągły |  |  | 295
SB2207 | EV000138 | EV000899 |  |  | 1.5 | EV004201 |  |  | 13.3 | 12 |  | EV000494 | EV004175 | EV000494 | EV000163 | EV000154 | false | EV016219 | true | false |  | EV000163 | EV000154 | EV000206 | false | EV000167 | EV000494 |  |  |  | true |  | false |  | true |  | false | false | false |  | EV013528 | EV000494 | EV000494 | EV000494 | true | [6 empty] | 13.7 |  | 137 | 68.5 |  | -40..80 | 300 | 500 | Okrągły |  |  | 315
SB2208 | EV000138 | EV000899 |  |  | 1.5 | EV004201 |  |  | 13.3 | 12 |  | EV000494 | EV004175 | EV000494 | EV000163 | EV000154 | false | EV003688 | false | false |  | EV000163 | EV000154 | EV000206 | false | EV000167 | EV000494 |  |  |  | true |  | false |  | true |  | false | false | false |  | EV013528 | EV000494 | EV000494 | EV000494 | true | [6 empty] | 13.7 |  | 137 | 68.5 |  | -40..80 | 300 | 500 | Okrągły |  |  | 315
SB2209 | EV000138 | EV000899 |  |  | 1.5 | EV004201 |  |  | 13.3 | 14 |  | EV000494 | EV004175 | EV000494 | EV000163 | EV000154 | false | EV016219 | true | false |  | EV000163 | EV000154 | EV000206 | false | EV000167 | EV000494 |  |  |  | true |  | false |  | true |  | false | false | false |  | EV013528 | EV000494 | EV000494 | EV000494 | true | [6 empty] | 14.3 |  | 143 | 71.5 |  | -40..80 | 300 | 500 | Okrągły |  |  | 355
SB2210 | EV000138 | EV000899 |  |  | 1.5 | EV004201 |  |  | 13.3 | 16 |  | EV000494 | EV004175 | EV000494 | EV000163 | EV000154 | false | EV016219 | true | false |  | EV000163 | EV000154 | EV000206 | false | EV000167 | EV000494 |  |  |  | true |  | false |  | true |  | false | false | false |  | EV013528 | EV000494 | EV000494 | EV000494 | true | [6 empty] | 15.1 |  | 151 | 75.5 |  | -40..80 | 300 | 500 | Okrągły |  |  | 395
SB2211 | EV000138 | EV000899 |  |  | 1.5 | EV004201 |  |  | 13.3 | 18 |  | EV000494 | EV004175 | EV000494 | EV000163 | EV000154 | false | EV016219 | true | false |  | EV000163 | EV000154 | EV000206 | false | EV000167 | EV000494 |  |  |  | true |  | false |  | true |  | false | false | false |  | EV013528 | EV000494 | EV000494 | EV000494 | true | [6 empty] | 15.8 |  | 158 | 79 |  | -40..80 | 300 | 500 | Okrągły |  |  | 440
SB2212 | EV000138 | EV000899 |  |  | 1.5 | EV004201 |  |  | 13.3 | 19 |  | EV000494 | EV004175 | EV000494 | EV000163 | EV000154 | false | EV016219 | true | false |  | EV000163 | EV000154 | EV000206 | false | EV000167 | EV000494 |  |  |  | true |  | false |  | true |  | false | false | false |  | EV013528 | EV000494 | EV000494 | EV000494 | true | [6 empty] | 15.8 |  | 158 | 79 |  | -40..80 | 300 | 500 | Okrągły |  |  | 450
SB2213 | EV000138 | EV000899 |  |  | 1.5 | EV004201 |  |  | 13.3 | 21 |  | EV000494 | EV004175 | EV000494 | EV000163 | EV000154 | false | EV016219 | true | false |  | EV000163 | EV000154 | EV000206 | false | EV000167 | EV000494 |  |  |  | true |  | false |  | true |  | false | false | false |  | EV013528 | EV000494 | EV000494 | EV000494 | true | [6 empty] | 17.2 |  | 172 | 86 |  | -40..80 | 300 | 500 | Okrągły |  |  | 515
SB2214 | EV000138 | EV000899 |  |  | 1.5 | EV004201 |  |  | 13.3 | 25 |  | EV000494 | EV004175 | EV000494 | EV000163 | EV000154 | false | EV016219 | true | false |  | EV000163 | EV000154 | EV000206 | false | EV000167 | EV000494 |  |  |  | true |  | false |  | true |  | false | false | false |  | EV013528 | EV000494 | EV000494 | EV000494 | true | [6 empty] | 19.5 |  | 195 | 97.5 |  | -40..80 | 300 | 500 | Okrągły |  |  | 625
SB2215 | EV000138 | EV000899 |  |  | 1.5 | EV004201 |  |  | 13.3 | 27 |  | EV000494 | EV004175 | EV000494 | EV000163 | EV000154 | false | EV016219 | true | false |  | EV000163 | EV000154 | EV000206 | false | EV000167 | EV000494 |  |  |  | true |  | false |  | true |  | false | false | false |  | EV013528 | EV000494 | EV000494 | EV000494 | true | [6 empty] | 19.5 |  | 195 | 97.5 |  | -40..80 | 300 | 500 | Okrągły |  |  | 645
SB2216 | EV000138 | EV000899 |  |  | 1.5 | EV004201 |  |  | 13.3 | 30 |  | EV000494 | EV004175 | EV000494 | EV000163 | EV000154 | false | EV016219 | true | false |  | EV000163 | EV000154 | EV000206 | false | EV000167 | EV000494 |  |  |  | true |  | false |  | true |  | false | false | false |  | EV013528 | EV000494 | EV000494 | EV000494 | true | [6 empty] | 20.2 |  | 202 | 101 |  | -40..80 | 300 | 500 | Okrągły |  |  | 705
SB2217 | EV000138 | EV000899 |  |  | 1.5 | EV004201 |  |  | 13.3 | 34 |  | EV000494 | EV004175 | EV000494 | EV000163 | EV000154 | false | EV016219 | true | false |  | EV000163 | EV000154 | EV000206 | false | EV000167 | EV000494 |  |  |  | true |  | false |  | true |  | false | false | false |  | EV013528 | EV000494 | EV000494 | EV000494 | true | [6 empty] | 21.6 |  | 216 | 108 |  | -40..80 | 300 | 500 | Okrągły |  |  | 805
SB2218 | EV000138 | EV000899 |  |  | 1.5 | EV004201 |  |  | 13.3 | 37 |  | EV000494 | EV004175 | EV000494 | EV000163 | EV000154 | false | EV016219 | true | false |  | EV000163 | EV000154 | EV000206 | false | EV000167 | EV000494 |  |  |  | true |  | false |  | true |  | false | false | false |  | EV013528 | EV000494 | EV000494 | EV000494 | true | [6 empty] | 21.6 |  | 216 | 108 |  | -40..80 | 300 | 500 | Okrągły |  |  | 835
SB2219 | EV000138 | EV000899 |  |  | 1.5 | EV004201 |  |  | 13.3 | 40 |  | EV000494 | EV004175 | EV000494 | EV000163 | EV000154 | false | EV016219 | true | false |  | EV000163 | EV000154 | EV000206 | false | EV000167 | EV000494 |  |  |  | true |  | false |  | true |  | false | false | false |  | EV013528 | EV000494 | EV000494 | EV000494 | true | [6 empty] | 22.8 |  | 228 | 114 |  | -40..80 | 300 | 500 | Okrągły |  |  | 920
SB2220 | EV000138 | EV000899 |  |  | 1.5 | EV004201 |  |  | 13.3 | 42 |  | EV000494 | EV004175 | EV000494 | EV000163 | EV000154 | false | EV016219 | true | false |  | EV000163 | EV000154 | EV000206 | false | EV000167 | EV000494 |  |  |  | true |  | false |  | true |  | false | false | false |  | EV013528 | EV000494 | EV000494 | EV000494 | true | [6 empty] | 24.5 |  | 245 | 122.5 |  | -40..80 | 300 | 500 | Okrągły |  |  | 985
SB2221 | EV000138 | EV000899 |  |  | 1.5 | EV004201 |  |  | 13.3 | 50 |  | EV000494 | EV004175 | EV000494 | EV000163 | EV000154 | false | EV016219 | true | false |  | EV000163 | EV000154 | EV000206 | false | EV000167 | EV000494 |  |  |  | true |  | false |  | true |  | false | false | false |  | EV013528 | EV000494 | EV000494 | EV000494 | true | [6 empty] | 26.1 |  | 261 | 130.5 |  | -40..80 | 300 | 500 | Okrągły |  |  | 1170
SB2222 | EV000138 | EV000899 |  |  | 1.5 | EV004201 |  |  | 13.3 | 56 |  | EV000494 | EV004175 | EV000494 | EV000163 | EV000154 | false | EV016219 | true | false |  | EV000163 | EV000154 | EV000206 | false | EV000167 | EV000494 |  |  |  | true |  | false |  | true |  | false | false | false |  | EV013528 | EV000494 | EV000494 | EV000494 | true | [6 empty] | 26.9 |  | 269 | 134.5 |  | -40..80 | 300 | 500 | Okrągły |  |  | 1270
SB2223 | EV000138 | EV000899 |  |  | 1.5 | EV004201 |  |  | 13.3 | 61 |  | EV000494 | EV004175 | EV000494 | EV000163 | EV000154 | false | EV016219 | true | false |  | EV000163 | EV000154 | EV000206 | false | EV000167 | EV000494 |  |  |  | true |  | false |  | true |  | false | false | false |  | EV013528 | EV000494 | EV000494 | EV000494 | true | [6 empty] | 27.6 |  | 276 | 138 |  | -40..80 | 300 | 500 | Okrągły |  |  | 1360
SB2224 | EV000138 | EV000899 |  |  | 2.5 | EV004201 |  |  | 7.98 | 2 |  | EV000494 | EV004175 | EV000494 | EV000163 | EV000154 | false | EV003688 | false | false |  | EV000163 | EV000154 | EV000206 | false | EV000167 | EV000494 |  |  |  | true |  | false |  | true |  | false | false | false |  | EV013528 | EV000494 | EV000494 | EV000494 | true | [6 empty] | 9.4 |  | 94 | 47 |  | -40..80 | 300 | 500 | Okrągły |  |  | 134
SB2225 | EV000138 | EV000899 |  |  | 2.5 | EV004201 |  |  | 7.98 | 3 |  | EV000494 | EV004175 | EV000494 | EV000163 | EV000154 | false | EV016219 | true | false |  | EV000163 | EV000154 | EV000206 | false | EV000167 | EV000494 |  |  |  | true |  | false |  | true |  | false | false | false |  | EV013528 | EV000494 | EV000494 | EV000494 | true | [6 empty] | 9.9 |  | 99 | 49.5 |  | -40..80 | 300 | 500 | Okrągły |  |  | 160
SB2226 | EV000138 | EV000899 |  |  | 2.5 | EV004201 |  |  | 7.98 | 3 |  | EV000494 | EV004175 | EV000494 | EV000163 | EV000154 | false | EV003688 | false | false |  | EV000163 | EV000154 | EV000206 | false | EV000167 | EV000494 |  |  |  | true |  | false |  | true |  | false | false | false |  | EV013528 | EV000494 | EV000494 | EV000494 | true | [6 empty] | 9.9 |  | 99 | 49.5 |  | -40..80 | 300 | 500 | Okrągły |  |  | 160
SB2227 | EV000138 | EV000899 |  |  | 2.5 | EV004201 |  |  | 7.98 | 4 |  | EV000494 | EV004175 | EV000494 | EV000163 | EV000154 | false | EV016219 | true | false |  | EV000163 | EV000154 | EV000206 | false | EV000167 | EV000494 |  |  |  | true |  | false |  | true |  | false | false | false |  | EV013528 | EV000494 | EV000494 | EV000494 | true | [6 empty] | 10.7 |  | 107 | 53.5 |  | -40..80 | 300 | 500 | Okrągły |  |  | 194
SB2228 | EV000138 | EV000899 |  |  | 2.5 | EV004201 |  |  | 7.98 | 4 |  | EV000494 | EV004175 | EV000494 | EV000163 | EV000154 | false | EV003688 | false | false |  | EV000163 | EV000154 | EV000206 | false | EV000167 | EV000494 |  |  |  | true |  | false |  | true |  | false | false | false |  | EV013528 | EV000494 | EV000494 | EV000494 | true | [6 empty] | 10.7 |  | 107 | 53.5 |  | -40..80 | 300 | 500 | Okrągły |  |  | 194
SB2229 | EV000138 | EV000899 |  |  | 2.5 | EV004201 |  |  | 7.98 | 5 |  | EV000494 | EV004175 | EV000494 | EV000163 | EV000154 | false | EV016219 | true | false |  | EV000163 | EV000154 | EV000206 | false | EV000167 | EV000494 |  |  |  | true |  | false |  | true |  | false | false | false |  | EV013528 | EV000494 | EV000494 | EV000494 | true | [6 empty] | 11.6 |  | 116 | 58 |  | -40..80 | 300 | 500 | Okrągły |  |  | 230
SB2230 | EV000138 | EV000899 |  |  | 2.5 | EV004201 |  |  | 7.98 | 5 |  | EV000494 | EV004175 | EV000494 | EV000163 | EV000154 | false | EV003688 | false | false |  | EV000163 | EV000154 | EV000206 | false | EV000167 | EV000494 |  |  |  | true |  | false |  | true |  | false | false | false |  | EV013528 | EV000494 | EV000494 | EV000494 | true | [6 empty] | 11.6 |  | 116 | 58 |  | -40..80 | 300 | 500 | Okrągły |  |  | 230
SB2233 | EV000138 | EV000899 |  |  | 2.5 | EV004201 |  |  | 7.98 | 7 |  | EV000494 | EV004175 | EV000494 | EV000163 | EV000154 | false | EV016219 | true | false |  | EV000163 | EV000154 | EV000206 | false | EV000167 | EV000494 |  |  |  | true |  | false |  | true |  | false | false | false |  | EV013528 | EV000494 | EV000494 | EV000494 | true | [6 empty] | 12.5 |  | 125 | 62.5 |  | -40..80 | 300 | 500 | Okrągły |  |  | 285
SB2234 | EV000138 | EV000899 |  |  | 2.5 | EV004201 |  |  | 7.98 | 7 |  | EV000494 | EV004175 | EV000494 | EV000163 | EV000154 | false | EV003688 | false | false |  | EV000163 | EV000154 | EV000206 | false | EV000167 | EV000494 |  |  |  | true |  | false |  | true |  | false | false | false |  | EV013528 | EV000494 | EV000494 | EV000494 | true | [6 empty] | 12.5 |  | 125 | 62.5 |  | -40..80 | 300 | 500 | Okrągły |  |  | 285
SB2235 | EV000138 | EV000899 |  |  | 2.5 | EV004201 |  |  | 7.98 | 10 |  | EV000494 | EV004175 | EV000494 | EV000163 | EV000154 | false | EV016219 | true | false |  | EV000163 | EV000154 | EV000206 | false | EV000167 | EV000494 |  |  |  | true |  | false |  | true |  | false | false | false |  | EV013528 | EV000494 | EV000494 | EV000494 | true | [6 empty] | 16 |  | 160 | 80 |  | -40..80 | 300 | 500 | Okrągły |  |  | 420
SB2236 | EV000138 | EV000899 |  |  | 2.5 | EV004201 |  |  | 7.98 | 12 |  | EV000494 | EV004175 | EV000494 | EV000163 | EV000154 | false | EV016219 | true | false |  | EV000163 | EV000154 | EV000206 | false | EV000167 | EV000494 |  |  |  | true |  | false |  | true |  | false | false | false |  | EV013528 | EV000494 | EV000494 | EV000494 | true | [6 empty] | 16 |  | 160 | 80 |  | -40..80 | 300 | 500 | Okrągły |  |  | 450
SB2237 | EV000138 | EV000899 |  |  | 2.5 | EV004201 |  |  | 7.98 | 12 |  | EV000494 | EV004175 | EV000494 | EV000163 | EV000154 | false | EV003688 | false | false |  | EV000163 | EV000154 | EV000206 | false | EV000167 | EV000494 |  |  |  | true |  | false |  | true |  | false | false | false |  | EV013528 | EV000494 | EV000494 | EV000494 | true | [6 empty] | 16 |  | 160 | 80 |  | -40..80 | 300 | 500 | Okrągły |  |  | 450
SB2238 | EV000138 | EV000899 |  |  | 2.5 | EV004201 |  |  | 7.98 | 14 |  | EV000494 | EV004175 | EV000494 | EV000163 | EV000154 | false | EV016219 | true | false |  | EV000163 | EV000154 | EV000206 | false | EV000167 | EV000494 |  |  |  | true |  | false |  | true |  | false | false | false |  | EV013528 | EV000494 | EV000494 | EV000494 | true | [6 empty] | 17.4 |  | 174 | 87 |  | -40..80 | 300 | 500 | Okrągły |  |  | 535
SB2239 | EV000138 | EV000899 |  |  | 2.5 | EV004201 |  |  | 7.98 | 16 |  | EV000494 | EV004175 | EV000494 | EV000163 | EV000154 | false | EV016219 | true | false |  | EV000163 | EV000154 | EV000206 | false | EV000167 | EV000494 |  |  |  | true |  | false |  | true |  | false | false | false |  | EV013528 | EV000494 | EV000494 | EV000494 | true | [6 empty] | 18.3 |  | 183 | 91.5 |  | -40..80 | 300 | 500 | Okrągły |  |  | 600
SB2240 | EV000138 | EV000899 |  |  | 2.5 | EV004201 |  |  | 7.98 | 18 |  | EV000494 | EV004175 | EV000494 | EV000163 | EV000154 | false | EV016219 | true | false |  | EV000163 | EV000154 | EV000206 | false | EV000167 | EV000494 |  |  |  | true |  | false |  | true |  | false | false | false |  | EV013528 | EV000494 | EV000494 | EV000494 | true | [6 empty] | 19.4 |  | 194 | 97 |  | -40..80 | 300 | 500 | Okrągły |  |  | 675
SB2241 | EV000138 | EV000899 |  |  | 2.5 | EV004201 |  |  | 7.98 | 21 |  | EV000494 | EV004175 | EV000494 | EV000163 | EV000154 | false | EV016219 | true | false |  | EV000163 | EV000154 | EV000206 | false | EV000167 | EV000494 |  |  |  | true |  | false |  | true |  | false | false | false |  | EV013528 | EV000494 | EV000494 | EV000494 | true | [6 empty] | 20.3 |  | 203 | 101.5 |  | -40..80 | 300 | 500 | Okrągły |  |  | 760
SB2242 | EV000138 | EV000899 |  |  | 2.5 | EV004201 |  |  | 7.98 | 25 |  | EV000494 | EV004175 | EV000494 | EV000163 | EV000154 | false | EV016219 | true | false |  | EV000163 | EV000154 | EV000206 | false | EV000167 | EV000494 |  |  |  | true |  | false |  | true |  | false | false | false |  | EV013528 | EV000494 | EV000494 | EV000494 | true | [6 empty] | 23.3 |  | 233 | 116.5 |  | -40..80 | 300 | 500 | Okrągły |  |  | 930
SB2243 | EV000138 | EV000899 |  |  | 2.5 | EV004201 |  |  | 7.98 | 30 |  | EV000494 | EV004175 | EV000494 | EV000163 | EV000154 | false | EV016219 | true | false |  | EV000163 | EV000154 | EV000206 | false | EV000167 | EV000494 |  |  |  | true |  | false |  | true |  | false | false | false |  | EV013528 | EV000494 | EV000494 | EV000494 | true | [6 empty] | 24.1 |  | 241 | 120.5 |  | -40..80 | 300 | 500 | Okrągły |  |  | 1050
SB2244 | EV000138 | EV000899 |  |  | 2.5 | EV004201 |  |  | 7.98 | 34 |  | EV000494 | EV004175 | EV000494 | EV000163 | EV000154 | false | EV016219 | true | false |  | EV000163 | EV000154 | EV000206 | false | EV000167 | EV000494 |  |  |  | true |  | false |  | true |  | false | false | false |  | EV013528 | EV000494 | EV000494 | EV000494 | true | [6 empty] | 26.5 |  | 265 | 132.5 |  | -40..80 | 300 | 500 | Okrągły |  |  | 1240
SB2245 | EV000138 | EV000899 |  |  | 2.5 | EV004201 |  |  | 7.98 | 37 |  | EV000494 | EV004175 | EV000494 | EV000163 | EV000154 | false | EV016219 | true | false |  | EV000163 | EV000154 | EV000206 | false | EV000167 | EV000494 |  |  |  | true |  | false |  | true |  | false | false | false |  | EV013528 | EV000494 | EV000494 | EV000494 | true | [6 empty] | 26.5 |  | 265 | 132.5 |  | -40..80 | 300 | 500 | Okrągły |  |  | 1290
SB2246 | EV000138 | EV000899 |  |  | 2.5 | EV004201 |  |  | 7.98 | 42 |  | EV000494 | EV004175 | EV000494 | EV000163 | EV000154 | false | EV016219 | true | false |  | EV000163 | EV000154 | EV000206 | false | EV000167 | EV000494 |  |  |  | true |  | false |  | true |  | false | false | false |  | EV013528 | EV000494 | EV000494 | EV000494 | true | [6 empty] | 29.5 |  | 295 | 147.5 |  | -40..80 | 300 | 500 | Okrągły |  |  | 1490
SB2247 | EV000138 | EV000899 |  |  | 2.5 | EV004201 |  |  | 7.98 | 50 |  | EV000494 | EV004175 | EV000494 | EV000163 | EV000154 | false | EV016219 | true | false |  | EV000163 | EV000154 | EV000206 | false | EV000167 | EV000494 |  |  |  | true |  | false |  | true |  | false | false | false |  | EV013528 | EV000494 | EV000494 | EV000494 | true | [6 empty] | 30.8 |  | 308 | 154 |  | -40..80 | 300 | 500 | Okrągły |  |  | 1710
SB2248 | EV000138 | EV000899 |  |  | 4 | EV004201 |  |  | 4.95 | 2 |  | EV000494 | EV004175 | EV000494 | EV000163 | EV000154 | false | EV003688 | false | false |  | EV000163 | EV000154 | EV000206 | false | EV000167 | EV000494 |  |  |  | true |  | false |  | true |  | false | false | false |  | EV013528 | EV000494 | EV000494 | EV000494 | true | [6 empty] | 11.1 |  | 111 | 55.5 |  | -40..80 | 300 | 500 | Okrągły |  |  | 194
SB2249 | EV000138 | EV000899 |  |  | 4 | EV004201 |  |  | 4.95 | 3 |  | EV000494 | EV004175 | EV000494 | EV000163 | EV000154 | false | EV016219 | true | false |  | EV000163 | EV000154 | EV000206 | false | EV000167 | EV000494 |  |  |  | true |  | false |  | true |  | false | false | false |  | EV013528 | EV000494 | EV000494 | EV000494 | true | [6 empty] | 11.7 |  | 117 | 58.5 |  | -40..80 | 300 | 500 | Okrągły |  |  | 240
SB2250 | EV000138 | EV000899 |  |  | 4 | EV004201 |  |  | 4.95 | 3 |  | EV000494 | EV004175 | EV000494 | EV000163 | EV000154 | false | EV003688 | false | false |  | EV000163 | EV000154 | EV000206 | false | EV000167 | EV000494 |  |  |  | true |  | false |  | true |  | false | false | false |  | EV013528 | EV000494 | EV000494 | EV000494 | true | [6 empty] | 11.7 |  | 117 | 58.5 |  | -40..80 | 300 | 500 | Okrągły |  |  | 240
SB2251 | EV000138 | EV000899 |  |  | 4 | EV004201 |  |  | 4.95 | 4 |  | EV000494 | EV004175 | EV000494 | EV000163 | EV000154 | false | EV016219 | true | false |  | EV000163 | EV000154 | EV000206 | false | EV000167 | EV000494 |  |  |  | true |  | false |  | true |  | false | false | false |  | EV013528 | EV000494 | EV000494 | EV000494 | true | [6 empty] | 12.8 |  | 128 | 64 |  | -40..80 | 300 | 500 | Okrągły |  |  | 290
SB2252 | EV000138 | EV000899 |  |  | 4 | EV004201 |  |  | 4.95 | 5 |  | EV000494 | EV004175 | EV000494 | EV000163 | EV000154 | false | EV016219 | true | false |  | EV000163 | EV000154 | EV000206 | false | EV000167 | EV000494 |  |  |  | true |  | false |  | true |  | false | false | false |  | EV013528 | EV000494 | EV000494 | EV000494 | true | [6 empty] | 13.9 |  | 139 | 69.5 |  | -40..80 | 300 | 500 | Okrągły |  |  | 350
SB2253 | EV000138 | EV000899 |  |  | 4 | EV004201 |  |  | 4.95 | 7 |  | EV000494 | EV004175 | EV000494 | EV000163 | EV000154 | false | EV016219 | true | false |  | EV000163 | EV000154 | EV000206 | false | EV000167 | EV000494 |  |  |  | true |  | false |  | true |  | false | false | false |  | EV013528 | EV000494 | EV000494 | EV000494 | true | [6 empty] | 15 |  | 150 | 75 |  | -40..80 | 300 | 500 | Okrągły |  |  | 435
SB2254 | EV000138 | EV000899 |  |  | 4 | EV004201 |  |  | 4.95 | 10 |  | EV000494 | EV004175 | EV000494 | EV000163 | EV000154 | false | EV016219 | true | false |  | EV000163 | EV000154 | EV000206 | false | EV000167 | EV000494 |  |  |  | true |  | false |  | true |  | false | false | false |  | EV013528 | EV000494 | EV000494 | EV000494 | true | [6 empty] | 20.3 |  | 203 | 101.5 |  | -40..80 | 300 | 500 | Okrągły |  |  | 680
SB2255 | EV000138 | EV000899 |  |  | 4 | EV004201 |  |  | 4.95 | 12 |  | EV000494 | EV004175 | EV000494 | EV000163 | EV000154 | false | EV016219 | true | false |  | EV000163 | EV000154 | EV000206 | false | EV000167 | EV000494 |  |  |  | true |  | false |  | true |  | false | false | false |  | EV013528 | EV000494 | EV000494 | EV000494 | true | [6 empty] | 20.3 |  | 203 | 101.5 |  | -40..80 | 300 | 500 | Okrągły |  |  | 740
SB2256 | EV000138 | EV000899 |  |  | 6 | EV004201 |  |  | 3.3 | 2 |  | EV000494 | EV004175 | EV000494 | EV000163 | EV000154 | false | EV003688 | false | false |  | EV000163 | EV000154 | EV000206 | false | EV000167 | EV000494 |  |  |  | true |  | false |  | true |  | false | false | false |  | EV013528 | EV000494 | EV000494 | EV000494 | true | [6 empty] | 11.7 |  | 117 | 58.5 |  | -40..80 | 300 | 500 | Okrągły |  |  | 240
SB2257 | EV000138 | EV000899 |  |  | 6 | EV004201 |  |  | 3.3 | 3 |  | EV000494 | EV004175 | EV000494 | EV000163 | EV000154 | false | EV016219 | true | false |  | EV000163 | EV000154 | EV000206 | false | EV000167 | EV000494 |  |  |  | true |  | false |  | true |  | false | false | false |  | EV013528 | EV000494 | EV000494 | EV000494 | true | [6 empty] | 12.4 |  | 124 | 62 |  | -40..80 | 300 | 500 | Okrągły |  |  | 300
SB2258 | EV000138 | EV000899 |  |  | 6 | EV004201 |  |  | 3.3 | 3 |  | EV000494 | EV004175 | EV000494 | EV000163 | EV000154 | false | EV003688 | false | false |  | EV000163 | EV000154 | EV000206 | false | EV000167 | EV000494 |  |  |  | true |  | false |  | true |  | false | false | false |  | EV013528 | EV000494 | EV000494 | EV000494 | true | [6 empty] | 12.4 |  | 124 | 62 |  | -40..80 | 300 | 500 | Okrągły |  |  | 300
SB2259 | EV000138 | EV000899 |  |  | 6 | EV004201 |  |  | 3.3 | 4 |  | EV000494 | EV004175 | EV000494 | EV000163 | EV000154 | false | EV016219 | true | false |  | EV000163 | EV000154 | EV000206 | false | EV000167 | EV000494 |  |  |  | true |  | false |  | true |  | false | false | false |  | EV013528 | EV000494 | EV000494 | EV000494 | true | [6 empty] | 13.6 |  | 136 | 68 |  | -40..80 | 300 | 500 | Okrągły |  |  | 380
SB2260 | EV000138 | EV000899 |  |  | 6 | EV004201 |  |  | 3.3 | 5 |  | EV000494 | EV004175 | EV000494 | EV000163 | EV000154 | false | EV016219 | true | false |  | EV000163 | EV000154 | EV000206 | false | EV000167 | EV000494 |  |  |  | true |  | false |  | true |  | false | false | false |  | EV013528 | EV000494 | EV000494 | EV000494 | true | [6 empty] | 14.7 |  | 147 | 73.5 |  | -40..80 | 300 | 500 | Okrągły |  |  | 455
SB2261 | EV000138 | EV000899 |  |  | 6 | EV004201 |  |  | 3.3 | 7 |  | EV000494 | EV004175 | EV000494 | EV000163 | EV000154 | false | EV016219 | true | false |  | EV000163 | EV000154 | EV000206 | false | EV000167 | EV000494 |  |  |  | true |  | false |  | true |  | false | false | false |  | EV013528 | EV000494 | EV000494 | EV000494 | true | [6 empty] | 15.9 |  | 159 | 79.5 |  | -40..80 | 300 | 500 | Okrągły |  |  | 575
SB2262 | EV000138 | EV000899 |  |  | 10 | EV004201 |  |  | 1.91 | 2 |  | EV000494 | EV004175 | EV000494 | EV000163 | EV000154 | false | EV003688 | false | false |  | EV000163 | EV000154 | EV000206 | false | EV000167 | EV000494 |  |  |  | true |  | false |  | true |  | false | false | false |  | EV013528 | EV000494 | EV000494 | EV000494 | true | [6 empty] | 13.9 |  | 139 | 69.5 |  | -40..80 | 300 | 500 | Okrągły |  |  | 365
SB2263 | EV000138 | EV000899 |  |  | 10 | EV004201 |  |  | 1.91 | 3 |  | EV000494 | EV004175 | EV000494 | EV000163 | EV000154 | false | EV016219 | true | false |  | EV000163 | EV000154 | EV000206 | false | EV000167 | EV000494 |  |  |  | true |  | false |  | true |  | false | false | false |  | EV013528 | EV000494 | EV000494 | EV000494 | true | [6 empty] | 14.7 |  | 147 | 73.5 |  | -40..80 | 300 | 500 | Okrągły |  |  | 460
SB2264 | EV000138 | EV000899 |  |  | 10 | EV004201 |  |  | 1.91 | 3 |  | EV000494 | EV004175 | EV000494 | EV000163 | EV000154 | false | EV003688 | false | false |  | EV000163 | EV000154 | EV000206 | false | EV000167 | EV000494 |  |  |  | true |  | false |  | true |  | false | false | false |  | EV013528 | EV000494 | EV000494 | EV000494 | true | [6 empty] | 14.7 |  | 147 | 73.5 |  | -40..80 | 300 | 500 | Okrągły |  |  | 460
SB2265 | EV000138 | EV000899 |  |  | 10 | EV004201 |  |  | 1.91 | 4 |  | EV000494 | EV004175 | EV000494 | EV000163 | EV000154 | false | EV016219 | true | false |  | EV000163 | EV000154 | EV000206 | false | EV000167 | EV000494 |  |  |  | true |  | false |  | true |  | false | false | false |  | EV013528 | EV000494 | EV000494 | EV000494 | true | [6 empty] | 16.9 |  | 169 | 84.5 |  | -40..80 | 300 | 500 | Okrągły |  |  | 605
SB2266 | EV000138 | EV000899 |  |  | 10 | EV004201 |  |  | 1.91 | 5 |  | EV000494 | EV004175 | EV000494 | EV000163 | EV000154 | false | EV016219 | true | false |  | EV000163 | EV000154 | EV000206 | false | EV000167 | EV000494 |  |  |  | true |  | false |  | true |  | false | false | false |  | EV013528 | EV000494 | EV000494 | EV000494 | true | [6 empty] | 18.3 |  | 183 | 91.5 |  | -40..80 | 300 | 500 | Okrągły |  |  | 730
SB2267 | EV000138 | EV000899 |  |  | 10 | EV004201 |  |  | 1.91 | 7 |  | EV000494 | EV004175 | EV000494 | EV000163 | EV000154 | false | EV016219 | true | false |  | EV000163 | EV000154 | EV000206 | false | EV000167 | EV000494 |  |  |  | true |  | false |  | true |  | false | false | false |  | EV013528 | EV000494 | EV000494 | EV000494 | true | [6 empty] | 20 |  | 200 | 100 |  | -40..80 | 300 | 500 | Okrągły |  |  | 940
SB2268 | EV000138 | EV000899 |  |  | 16 | EV004201 |  |  | 1.21 | 2 |  | EV000494 | EV004175 | EV000494 | EV000163 | EV000154 | false | EV003688 | false | false |  | EV000163 | EV000154 | EV000206 | false | EV000167 | EV000494 |  |  |  | true |  | false |  | true |  | false | false | false |  | EV013528 | EV000494 | EV000494 | EV000494 | true | [6 empty] | 15.7 |  | 157 | 78.5 |  | -40..80 | 300 | 500 | Okrągły |  |  | 505
SB2269 | EV000138 | EV000899 |  |  | 16 | EV004201 |  |  | 1.21 | 3 |  | EV000494 | EV004175 | EV000494 | EV000163 | EV000154 | false | EV016219 | true | false |  | EV000163 | EV000154 | EV000206 | false | EV000167 | EV000494 |  |  |  | true |  | false |  | true |  | false | false | false |  | EV013528 | EV000494 | EV000494 | EV000494 | true | [6 empty] | 17.3 |  | 173 | 86.5 |  | -40..80 | 300 | 500 | Okrągły |  |  | 675
SB2270 | EV000138 | EV000899 |  |  | 16 | EV004201 |  |  | 1.21 | 3 |  | EV000494 | EV004175 | EV000494 | EV000163 | EV000154 | false | EV003688 | false | false |  | EV000163 | EV000154 | EV000206 | false | EV000167 | EV000494 |  |  |  | true |  | false |  | true |  | false | false | false |  | EV013528 | EV000494 | EV000494 | EV000494 | true | [6 empty] | 17.3 |  | 173 | 86.5 |  | -40..80 | 300 | 500 | Okrągły |  |  | 675
SB2271 | EV000138 | EV000899 |  |  | 16 | EV004201 |  |  | 1.21 | 4 |  | EV000494 | EV004175 | EV000494 | EV000163 | EV000154 | false | EV016219 | true | false |  | EV000163 | EV000154 | EV000206 | false | EV000167 | EV000494 |  |  |  | true |  | false |  | true |  | false | false | false |  | EV013528 | EV000494 | EV000494 | EV000494 | true | [6 empty] | 19.3 |  | 193 | 96.5 |  | -40..80 | 300 | 500 | Okrągły |  |  | 865
SB2272 | EV000138 | EV000899 |  |  | 16 | EV004201 |  |  | 1.21 | 5 |  | EV000494 | EV004175 | EV000494 | EV000163 | EV000154 | false | EV016219 | true | false |  | EV000163 | EV000154 | EV000206 | false | EV000167 | EV000494 |  |  |  | true |  | false |  | true |  | false | false | false |  | EV013528 | EV000494 | EV000494 | EV000494 | true | [6 empty] | 20.9 |  | 209 | 104.5 |  | -40..80 | 300 | 500 | Okrągły |  |  | 1050
SB2273 | EV000138 | EV000899 |  |  | 25 | EV004201 |  |  | 0.78 | 2 |  | EV000494 | EV004175 | EV000494 | EV000163 | EV000154 | false | EV003688 | false | false |  | EV000163 | EV000154 | EV000206 | false | EV000167 | EV000494 |  |  |  | true |  | false |  | true |  | false | false | false |  | EV013528 | EV000494 | EV000494 | EV000494 | true | [6 empty] | 20.1 |  | 201 | 100.5 |  | -40..80 | 300 | 500 | Okrągły |  |  | 750
SB2274 | EV000138 | EV000899 |  |  | 25 | EV004201 |  |  | 0.78 | 3 |  | EV000494 | EV004175 | EV000494 | EV000163 | EV000154 | false | EV016219 | true | false |  | EV000163 | EV000154 | EV000206 | false | EV000167 | EV000494 |  |  |  | true |  | false |  | true |  | false | false | false |  | EV013528 | EV000494 | EV000494 | EV000494 | true | [6 empty] | 21.3 |  | 213 | 106.5 |  | -40..80 | 300 | 500 | Okrągły |  |  | 1040
SB2275 | EV000138 | EV000899 |  |  | 25 | EV004201 |  |  | 0.78 | 3 |  | EV000494 | EV004175 | EV000494 | EV000163 | EV000154 | false | EV003688 | false | false |  | EV000163 | EV000154 | EV000206 | false | EV000167 | EV000494 |  |  |  | true |  | false |  | true |  | false | false | false |  | EV013528 | EV000494 | EV000494 | EV000494 | true | [6 empty] | 21.3 |  | 213 | 106.5 |  | -40..80 | 300 | 500 | Okrągły |  |  | 1040
SB2276 | EV000138 | EV000899 |  |  | 25 | EV004201 |  |  | 0.78 | 4 |  | EV000494 | EV004175 | EV000494 | EV000163 | EV000154 | false | EV016219 | true | false |  | EV000163 | EV000154 | EV000206 | false | EV000167 | EV000494 |  |  |  | true |  | false |  | true |  | false | false | false |  | EV013528 | EV000494 | EV000494 | EV000494 | true | [6 empty] | 24.1 |  | 241 | 120.5 |  | -40..80 | 300 | 500 | Okrągły |  |  | 1340
SB2277 | EV000138 | EV000899 |  |  | 25 | EV004201 |  |  | 0.78 | 5 |  | EV000494 | EV004175 | EV000494 | EV000163 | EV000154 | false | EV016219 | true | false |  | EV000163 | EV000154 | EV000206 | false | EV000167 | EV000494 |  |  |  | true |  | false |  | true |  | false | false | false |  | EV013528 | EV000494 | EV000494 | EV000494 | true | [6 empty] | 26.7 |  | 267 | 133.5 |  | -40..80 | 300 | 500 | Okrągły |  |  | 1650
SB2278 | EV000138 | EV000899 |  |  | 35 | EV004201 |  |  | 0.554 | 2 |  | EV000494 | EV004175 | EV000494 | EV000163 | EV000154 | false | EV003688 | false | false |  | EV000163 | EV000154 | EV000206 | false | EV000167 | EV000494 |  |  |  | true |  | false |  | true |  | false | false | false |  | EV013528 | EV000494 | EV000494 | EV000494 | true | [6 empty] | 22.5 |  | 225 | 112.5 |  | -40..80 | 300 | 500 | Okrągły |  |  | 980
SB2279 | EV000138 | EV000899 |  |  | 35 | EV004201 |  |  | 0.554 | 3 |  | EV000494 | EV004175 | EV000494 | EV000163 | EV000154 | false | EV016219 | true | false |  | EV000163 | EV000154 | EV000206 | false | EV000167 | EV000494 |  |  |  | true |  | false |  | true |  | false | false | false |  | EV013528 | EV000494 | EV000494 | EV000494 | true | [6 empty] | 23.9 |  | 239 | 119.5 |  | -40..80 | 300 | 500 | Okrągły |  |  | 1350
SB2280 | EV000138 | EV000899 |  |  | 35 | EV004201 |  |  | 0.554 | 3 |  | EV000494 | EV004175 | EV000494 | EV000163 | EV000154 | false | EV003688 | false | false |  | EV000163 | EV000154 | EV000206 | false | EV000167 | EV000494 |  |  |  | true |  | false |  | true |  | false | false | false |  | EV013528 | EV000494 | EV000494 | EV000494 | true | [6 empty] | 23.9 |  | 239 | 119.5 |  | -40..80 | 300 | 500 | Okrągły |  |  | 1350
SB2281 | EV000138 | EV000899 |  |  | 35 | EV004201 |  |  | 0.554 | 4 |  | EV000494 | EV004175 | EV000494 | EV000163 | EV000154 | false | EV016219 | true | false |  | EV000163 | EV000154 | EV000206 | false | EV000167 | EV000494 |  |  |  | true |  | false |  | true |  | false | false | false |  | EV013528 | EV000494 | EV000494 | EV000494 | true | [6 empty] | 27.2 |  | 272 | 136 |  | -40..80 | 300 | 500 | Okrągły |  |  | 1750
SB2282 | EV000138 | EV000899 |  |  | 35 | EV004201 |  |  | 0.554 | 5 |  | EV000494 | EV004175 | EV000494 | EV000163 | EV000154 | false | EV016219 | true | false |  | EV000163 | EV000154 | EV000206 | false | EV000167 | EV000494 |  |  |  | true |  | false |  | true |  | false | false | false |  | EV013528 | EV000494 | EV000494 | EV000494 | true | [6 empty] | 29.4 |  | 294 | 147 |  | -40..80 | 300 | 500 | Okrągły |  |  | 2110
SB2283 | EV000138 | EV000899 |  |  | 50 | EV004201 |  |  | 0.386 | 2 |  | EV000494 | EV004175 | EV000494 | EV000163 | EV000154 | false | EV003688 | false | false |  | EV000163 | EV000154 | EV000206 | false | EV000167 | EV000494 |  |  |  | true |  | false |  | true |  | false | false | false |  | EV013528 | EV000494 | EV000494 | EV000494 | true | [6 empty] | 27.1 |  | 271 | 135.5 |  | -40..80 | 300 | 500 | Okrągły |  |  | 1490
SB2284 | EV000138 | EV000899 |  |  | 50 | EV004201 |  |  | 0.386 | 3 |  | EV000494 | EV004175 | EV000494 | EV000163 | EV000154 | false | EV016219 | true | false |  | EV000163 | EV000154 | EV000206 | false | EV000167 | EV000494 |  |  |  | true |  | false |  | true |  | false | false | false |  | EV013528 | EV000494 | EV000494 | EV000494 | true | [6 empty] | 28.8 |  | 288 | 144 |  | -40..80 | 300 | 500 | Okrągły |  |  | 1940
SB2285 | EV000138 | EV000899 |  |  | 50 | EV004201 |  |  | 0.386 | 3 |  | EV000494 | EV004175 | EV000494 | EV000163 | EV000154 | false | EV003688 | false | false |  | EV000163 | EV000154 | EV000206 | false | EV000167 | EV000494 |  |  |  | true |  | false |  | true |  | false | false | false |  | EV013528 | EV000494 | EV000494 | EV000494 | true | [6 empty] | 28.8 |  | 288 | 144 |  | -40..80 | 300 | 500 | Okrągły |  |  | 1940
SB2286 | EV000138 | EV000899 |  |  | 50 | EV004201 |  |  | 0.386 | 4 |  | EV000494 | EV004175 | EV000494 | EV000163 | EV000154 | false | EV016219 | true | false |  | EV000163 | EV000154 | EV000206 | false | EV000167 | EV000494 |  |  |  | true |  | false |  | true |  | false | false | false |  | EV013528 | EV000494 | EV000494 | EV000494 | true | [6 empty] | 32.3 |  | 323 | 161.5 |  | -40..80 | 300 | 500 | Okrągły |  |  | 2480
SB2287 | EV000138 | EV000899 |  |  | 50 | EV004201 |  |  | 0.386 | 5 |  | EV000494 | EV004175 | EV000494 | EV000163 | EV000154 | false | EV016219 | true | false |  | EV000163 | EV000154 | EV000206 | false | EV000167 | EV000494 |  |  |  | true |  | false |  | true |  | false | false | false |  | EV013528 | EV000494 | EV000494 | EV000494 | true | [6 empty] | 35 |  | 350 | 175 |  | -40..80 | 300 | 500 | Okrągły |  |  | 3100
SB2288 | EV000138 | EV000899 |  |  | 70 | EV004201 |  |  | 0.272 | 2 |  | EV000494 | EV004175 | EV000494 | EV000163 | EV000154 | false | EV003688 | false | false |  | EV000163 | EV000154 | EV000206 | false | EV000167 | EV000494 |  |  |  | true |  | false |  | true |  | false | false | false |  | EV013528 | EV000494 | EV000494 | EV000494 | true | [6 empty] | 30.7 |  | 307 | 153.5 |  | -40..80 | 300 | 500 | Okrągły |  |  | 2030
SB2289 | EV000138 | EV000899 |  |  | 70 | EV004201 |  |  | 0.272 | 3 |  | EV000494 | EV004175 | EV000494 | EV000163 | EV000154 | false | EV016219 | true | false |  | EV000163 | EV000154 | EV000206 | false | EV000167 | EV000494 |  |  |  | true |  | false |  | true |  | false | false | false |  | EV013528 | EV000494 | EV000494 | EV000494 | true | [6 empty] | 32.9 |  | 329 | 164.5 |  | -40..80 | 300 | 500 | Okrągły |  |  | 2080
SB2290 | EV000138 | EV000899 |  |  | 70 | EV004201 |  |  | 0.272 | 3 |  | EV000494 | EV004175 | EV000494 | EV000163 | EV000154 | false | EV003688 | false | false |  | EV000163 | EV000154 | EV000206 | false | EV000167 | EV000494 |  |  |  | true |  | false |  | true |  | false | false | false |  | EV013528 | EV000494 | EV000494 | EV000494 | true | [6 empty] | 32.9 |  | 329 | 164.5 |  | -40..80 | 300 | 500 | Okrągły |  |  | 2080
SB2291 | EV000138 | EV000899 |  |  | 70 | EV004201 |  |  | 0.272 | 4 |  | EV000494 | EV004175 | EV000494 | EV000163 | EV000154 | false | EV016219 | true | false |  | EV000163 | EV000154 | EV000206 | false | EV000167 | EV000494 |  |  |  | true |  | false |  | true |  | false | false | false |  | EV013528 | EV000494 | EV000494 | EV000494 | true | [6 empty] | 37.1 |  | 371 | 185.5 |  | -40..80 | 300 | 500 | Okrągły |  |  | 3470
SB2292 | EV000138 | EV000899 |  |  | 70 | EV004201 |  |  | 0.272 | 5 |  | EV000494 | EV004175 | EV000494 | EV000163 | EV000154 | false | EV016219 | true | false |  | EV000163 | EV000154 | EV000206 | false | EV000167 | EV000494 |  |  |  | true |  | false |  | true |  | false | false | false |  | EV013528 | EV000494 | EV000494 | EV000494 | true | [6 empty] | 40.5 |  | 405 | 202.5 |  | -40..80 | 300 | 500 | Okrągły |  |  | 4240
SB2293 | EV000138 | EV000899 |  |  | 0.5 | EV004201 |  |  | 39 | 4 | 2 | EV000494 | EV006304 | EV000494 | EV000163 | EV000154 | false | EV003688 | false | false |  | EV000163 | EV000154 | EV000206 | false | EV000167 | EV000494 |  |  |  | true |  | false |  | true |  | false | false | false |  | EV013528 | EV000494 | EV000494 | EV000494 | true | [6 empty] | 8.9 |  | 89 | 44.5 |  | -40..80 | 300 | 500 | Okrągły |  |  | 94
SB2294 | EV000138 | EV000899 |  |  | 0.5 | EV004201 |  |  | 39 | 6 | 3 | EV000494 | EV006304 | EV000494 | EV000163 | EV000154 | false | EV003688 | false | false |  | EV000163 | EV000154 | EV000206 | false | EV000167 | EV000494 |  |  |  | true |  | false |  | true |  | false | false | false |  | EV013528 | EV000494 | EV000494 | EV000494 | true | [6 empty] | 9.8 |  | 98 | 49 |  | -40..80 | 300 | 500 | Okrągły |  |  | 106
SB2295 | EV000138 | EV000899 |  |  | 0.5 | EV004201 |  |  | 39 | 8 | 4 | EV000494 | EV006304 | EV000494 | EV000163 | EV000154 | false | EV003688 | false | false |  | EV000163 | EV000154 | EV000206 | false | EV000167 | EV000494 |  |  |  | true |  | false |  | true |  | false | false | false |  | EV013528 | EV000494 | EV000494 | EV000494 | true | [6 empty] | 10.5 |  | 105 | 52.5 |  | -40..80 | 300 | 500 | Okrągły |  |  | 126
SB2296 | EV000138 | EV000899 |  |  | 0.5 | EV004201 |  |  | 39 | 10 | 5 | EV000494 | EV006304 | EV000494 | EV000163 | EV000154 | false | EV003688 | false | false |  | EV000163 | EV000154 | EV000206 | false | EV000167 | EV000494 |  |  |  | true |  | false |  | true |  | false | false | false |  | EV013528 | EV000494 | EV000494 | EV000494 | true | [6 empty] | 11.2 |  | 112 | 56 |  | -40..80 | 300 | 500 | Okrągły |  |  | 152
SB2297 | EV000138 | EV000899 |  |  | 0.5 | EV004201 |  |  | 39 | 12 | 6 | EV000494 | EV006304 | EV000494 | EV000163 | EV000154 | false | EV003688 | false | false |  | EV000163 | EV000154 | EV000206 | false | EV000167 | EV000494 |  |  |  | true |  | false |  | true |  | false | false | false |  | EV013528 | EV000494 | EV000494 | EV000494 | true | [6 empty] | 11.6 |  | 116 | 58 |  | -40..80 | 300 | 500 | Okrągły |  |  | 160
SB2298 | EV000138 | EV000899 |  |  | 0.5 | EV004201 |  |  | 39 | 14 | 7 | EV000494 | EV006304 | EV000494 | EV000163 | EV000154 | false | EV003688 | false | false |  | EV000163 | EV000154 | EV000206 | false | EV000167 | EV000494 |  |  |  | true |  | false |  | true |  | false | false | false |  | EV013528 | EV000494 | EV000494 | EV000494 | true | [6 empty] | 12.8 |  | 128 | 64 |  | -40..80 | 300 | 500 | Okrągły |  |  | 184
SB2299 | EV000138 | EV000899 |  |  | 0.5 | EV004201 |  |  | 39 | 16 | 8 | EV000494 | EV006304 | EV000494 | EV000163 | EV000154 | false | EV003688 | false | false |  | EV000163 | EV000154 | EV000206 | false | EV000167 | EV000494 |  |  |  | true |  | false |  | true |  | false | false | false |  | EV013528 | EV000494 | EV000494 | EV000494 | true | [6 empty] | 13.3 |  | 133 | 66.5 |  | -40..80 | 300 | 500 | Okrągły |  |  | 205
SB2300 | EV000138 | EV000899 |  |  | 0.5 | EV004201 |  |  | 39 | 20 | 10 | EV000494 | EV006304 | EV000494 | EV000163 | EV000154 | false | EV003688 | false | false |  | EV000163 | EV000154 | EV000206 | false | EV000167 | EV000494 |  |  |  | true |  | false |  | true |  | false | false | false |  | EV013528 | EV000494 | EV000494 | EV000494 | true | [6 empty] | 14.2 |  | 142 | 71 |  | -40..80 | 300 | 500 | Okrągły |  |  | 240
SB2301 | EV000138 | EV000899 |  |  | 0.5 | EV004201 |  |  | 39 | 24 | 12 | EV000494 | EV006304 | EV000494 | EV000163 | EV000154 | false | EV003688 | false | false |  | EV000163 | EV000154 | EV000206 | false | EV000167 | EV000494 |  |  |  | true |  | false |  | true |  | false | false | false |  | EV013528 | EV000494 | EV000494 | EV000494 | true | [6 empty] | 15.1 |  | 151 | 75.5 |  | -40..80 | 300 | 500 | Okrągły |  |  | 270
SB2302 | EV000138 | EV000899 |  |  | 0.5 | EV004201 |  |  | 39 | 28 | 14 | EV000494 | EV006304 | EV000494 | EV000163 | EV000154 | false | EV003688 | false | false |  | EV000163 | EV000154 | EV000206 | false | EV000167 | EV000494 |  |  |  | true |  | false |  | true |  | false | false | false |  | EV013528 | EV000494 | EV000494 | EV000494 | true | [6 empty] | 15.9 |  | 159 | 79.5 |  | -40..80 | 300 | 500 | Okrągły |  |  | 305
SB2303 | EV000138 | EV000899 |  |  | 0.5 | EV004201 |  |  | 39 | 32 | 16 | EV000494 | EV006304 | EV000494 | EV000163 | EV000154 | false | EV003688 | false | false |  | EV000163 | EV000154 | EV000206 | false | EV000167 | EV000494 |  |  |  | true |  | false |  | true |  | false | false | false |  | EV013528 | EV000494 | EV000494 | EV000494 | true | [6 empty] | 17.6 |  | 176 | 88 |  | -40..80 | 300 | 500 | Okrągły |  |  | 375
SB2304 | EV000138 | EV000899 |  |  | 0.5 | EV004201 |  |  | 39 | 36 | 18 | EV000494 | EV006304 | EV000494 | EV000163 | EV000154 | false | EV003688 | false | false |  | EV000163 | EV000154 | EV000206 | false | EV000167 | EV000494 |  |  |  | true |  | false |  | true |  | false | false | false |  | EV013528 | EV000494 | EV000494 | EV000494 | true | [6 empty] | 18.3 |  | 183 | 91.5 |  | -40..80 | 300 | 500 | Okrągły |  |  | 400
SB2305 | EV000138 | EV000899 |  |  | 0.5 | EV004201 |  |  | 39 | 40 | 20 | EV000494 | EV006304 | EV000494 | EV000163 | EV000154 | false | EV003688 | false | false |  | EV000163 | EV000154 | EV000206 | false | EV000167 | EV000494 |  |  |  | true |  | false |  | true |  | false | false | false |  | EV013528 | EV000494 | EV000494 | EV000494 | true | [6 empty] | 18.8 |  | 188 | 94 |  | -40..80 | 300 | 500 | Okrągły |  |  | 430
SB2306 | EV000138 | EV000899 |  |  | 0.5 | EV004201 |  |  | 39 | 48 | 24 | EV000494 | EV006304 | EV000494 | EV000163 | EV000154 | false | EV003688 | false | false |  | EV000163 | EV000154 | EV000206 | false | EV000167 | EV000494 |  |  |  | true |  | false |  | true |  | false | false | false |  | EV013528 | EV000494 | EV000494 | EV000494 | true | [6 empty] | 19.5 |  | 195 | 97.5 |  | -40..80 | 300 | 500 | Okrągły |  |  | 500
SB2307 | EV000138 | EV000899 |  |  | 0.75 | EV004201 |  |  | 26 | 4 | 2 | EV000494 | EV006304 | EV000494 | EV000163 | EV000154 | false | EV003688 | false | false |  | EV000163 | EV000154 | EV000206 | false | EV000167 | EV000494 |  |  |  | true |  | false |  | true |  | false | false | false |  | EV013528 | EV000494 | EV000494 | EV000494 | true | [6 empty] | 9.6 |  | 96 | 48 |  | -40..80 | 300 | 500 | Okrągły |  |  | 110
SB2308 | EV000138 | EV000899 |  |  | 0.75 | EV004201 |  |  | 26 | 6 | 3 | EV000494 | EV006304 | EV000494 | EV000163 | EV000154 | false | EV003688 | false | false |  | EV000163 | EV000154 | EV000206 | false | EV000167 | EV000494 |  |  |  | true |  | false |  | true |  | false | false | false |  | EV013528 | EV000494 | EV000494 | EV000494 | true | [6 empty] | 10.6 |  | 106 | 53 |  | -40..80 | 300 | 500 | Okrągły |  |  | 130
SB2309 | EV000138 | EV000899 |  |  | 0.75 | EV004201 |  |  | 26 | 8 | 4 | EV000494 | EV006304 | EV000494 | EV000163 | EV000154 | false | EV003688 | false | false |  | EV000163 | EV000154 | EV000206 | false | EV000167 | EV000494 |  |  |  | true |  | false |  | true |  | false | false | false |  | EV013528 | EV000494 | EV000494 | EV000494 | true | [6 empty] | 11.3 |  | 113 | 56.5 |  | -40..80 | 300 | 500 | Okrągły |  |  | 155
SB2310 | EV000138 | EV000899 |  |  | 0.75 | EV004201 |  |  | 26 | 10 | 5 | EV000494 | EV006304 | EV000494 | EV000163 | EV000154 | false | EV003688 | false | false |  | EV000163 | EV000154 | EV000206 | false | EV000167 | EV000494 |  |  |  | true |  | false |  | true |  | false | false | false |  | EV013528 | EV000494 | EV000494 | EV000494 | true | [6 empty] | 12.1 |  | 121 | 60.5 |  | -40..80 | 300 | 500 | Okrągły |  |  | 185
SB2311 | EV000138 | EV000899 |  |  | 0.75 | EV004201 |  |  | 26 | 12 | 6 | EV000494 | EV006304 | EV000494 | EV000163 | EV000154 | false | EV003688 | false | false |  | EV000163 | EV000154 | EV000206 | false | EV000167 | EV000494 |  |  |  | true |  | false |  | true |  | false | false | false |  | EV013528 | EV000494 | EV000494 | EV000494 | true | [6 empty] | 12.5 |  | 125 | 62.5 |  | -40..80 | 300 | 500 | Okrągły |  |  | 200
SB2312 | EV000138 | EV000899 |  |  | 0.75 | EV004201 |  |  | 26 | 14 | 7 | EV000494 | EV006304 | EV000494 | EV000163 | EV000154 | false | EV003688 | false | false |  | EV000163 | EV000154 | EV000206 | false | EV000167 | EV000494 |  |  |  | true |  | false |  | true |  | false | false | false |  | EV013528 | EV000494 | EV000494 | EV000494 | true | [6 empty] | 13.9 |  | 139 | 69.5 |  | -40..80 | 300 | 500 | Okrągły |  |  | 230
SB2313 | EV000138 | EV000899 |  |  | 0.75 | EV004201 |  |  | 26 | 16 | 8 | EV000494 | EV006304 | EV000494 | EV000163 | EV000154 | false | EV003688 | false | false |  | EV000163 | EV000154 | EV000206 | false | EV000167 | EV000494 |  |  |  | true |  | false |  | true |  | false | false | false |  | EV013528 | EV000494 | EV000494 | EV000494 | true | [6 empty] | 14.5 |  | 145 | 72.5 |  | -40..80 | 300 | 500 | Okrągły |  |  | 250
SB2314 | EV000138 | EV000899 |  |  | 0.75 | EV004201 |  |  | 26 | 20 | 10 | EV000494 | EV006304 | EV000494 | EV000163 | EV000154 | false | EV003688 | false | false |  | EV000163 | EV000154 | EV000206 | false | EV000167 | EV000494 |  |  |  | true |  | false |  | true |  | false | false | false |  | EV013528 | EV000494 | EV000494 | EV000494 | true | [6 empty] | 15.4 |  | 154 | 77 |  | -40..80 | 300 | 500 | Okrągły |  |  | 295
SB2315 | EV000138 | EV000899 |  |  | 0.75 | EV004201 |  |  | 26 | 24 | 12 | EV000494 | EV006304 | EV000494 | EV000163 | EV000154 | false | EV003688 | false | false |  | EV000163 | EV000154 | EV000206 | false | EV000167 | EV000494 |  |  |  | true |  | false |  | true |  | false | false | false |  | EV013528 | EV000494 | EV000494 | EV000494 | true | [6 empty] | 17 |  | 170 | 85 |  | -40..80 | 300 | 500 | Okrągły |  |  | 365
SB2316 | EV000138 | EV000899 |  |  | 0.75 | EV004201 |  |  | 26 | 28 | 14 | EV000494 | EV006304 | EV000494 | EV000163 | EV000154 | false | EV003688 | false | false |  | EV000163 | EV000154 | EV000206 | false | EV000167 | EV000494 |  |  |  | true |  | false |  | true |  | false | false | false |  | EV013528 | EV000494 | EV000494 | EV000494 | true | [6 empty] | 18 |  | 180 | 90 |  | -40..80 | 300 | 500 | Okrągły |  |  | 410
SB2317 | EV000138 | EV000899 |  |  | 0.75 | EV004201 |  |  | 26 | 32 | 16 | EV000494 | EV006304 | EV000494 | EV000163 | EV000154 | false | EV003688 | false | false |  | EV000163 | EV000154 | EV000206 | false | EV000167 | EV000494 |  |  |  | true |  | false |  | true |  | false | false | false |  | EV013528 | EV000494 | EV000494 | EV000494 | true | [6 empty] | 19.4 |  | 194 | 97 |  | -40..80 | 300 | 500 | Okrągły |  |  | 475
SB2318 | EV000138 | EV000899 |  |  | 0.75 | EV004201 |  |  | 26 | 36 | 18 | EV000494 | EV006304 | EV000494 | EV000163 | EV000154 | false | EV003688 | false | false |  | EV000163 | EV000154 | EV000206 | false | EV000167 | EV000494 |  |  |  | true |  | false |  | true |  | false | false | false |  | EV013528 | EV000494 | EV000494 | EV000494 | true | [6 empty] | 20.1 |  | 201 | 100.5 |  | -40..80 | 300 | 500 | Okrągły |  |  | 515
SB2319 | EV000138 | EV000899 |  |  | 0.75 | EV004201 |  |  | 26 | 40 | 20 | EV000494 | EV006304 | EV000494 | EV000163 | EV000154 | false | EV003688 | false | false |  | EV000163 | EV000154 | EV000206 | false | EV000167 | EV000494 |  |  |  | true |  | false |  | true |  | false | false | false |  | EV013528 | EV000494 | EV000494 | EV000494 | true | [6 empty] | 10.7 |  | 107 | 53.5 |  | -40..80 | 300 | 500 | Okrągły |  |  | 555
SB2320 | EV000138 | EV000899 |  |  | 0.75 | EV004201 |  |  | 26 | 48 | 24 | EV000494 | EV006304 | EV000494 | EV000163 | EV000154 | false | EV003688 | false | false |  | EV000163 | EV000154 | EV000206 | false | EV000167 | EV000494 |  |  |  | true |  | false |  | true |  | false | false | false |  | EV013528 | EV000494 | EV000494 | EV000494 | true | [6 empty] | 21.3 |  | 213 | 106.5 |  | -40..80 | 300 | 500 | Okrągły |  |  | 635
SB2321 | EV000138 | EV000899 |  |  | 1 | EV004201 |  |  | 19.5 | 4 | 2 | EV000494 | EV006304 | EV000494 | EV000163 | EV000154 | false | EV003688 | false | false |  | EV000163 | EV000154 | EV000206 | false | EV000167 | EV000494 |  |  |  | true |  | false |  | true |  | false | false | false |  | EV013528 | EV000494 | EV000494 | EV000494 | true | [6 empty] | 10.1 |  | 101 | 50.5 |  | -40..80 | 300 | 500 | Okrągły |  |  | 128
SB2322 | EV000138 | EV000899 |  |  | 1 | EV004201 |  |  | 19.5 | 6 | 3 | EV000494 | EV006304 | EV000494 | EV000163 | EV000154 | false | EV003688 | false | false |  | EV000163 | EV000154 | EV000206 | false | EV000167 | EV000494 |  |  |  | true |  | false |  | true |  | false | false | false |  | EV013528 | EV000494 | EV000494 | EV000494 | true | [6 empty] | 11.1 |  | 111 | 55.5 |  | -40..80 | 300 | 500 | Okrągły |  |  | 144
SB2323 | EV000138 | EV000899 |  |  | 1 | EV004201 |  |  | 19.5 | 8 | 4 | EV000494 | EV006304 | EV000494 | EV000163 | EV000154 | false | EV003688 | false | false |  | EV000163 | EV000154 | EV000206 | false | EV000167 | EV000494 |  |  |  | true |  | false |  | true |  | false | false | false |  | EV013528 | EV000494 | EV000494 | EV000494 | true | [6 empty] | 12 |  | 120 | 60 |  | -40..80 | 300 | 500 | Okrągły |  |  | 174
SB2324 | EV000138 | EV000899 |  |  | 1 | EV004201 |  |  | 19.5 | 10 | 5 | EV000494 | EV006304 | EV000494 | EV000163 | EV000154 | false | EV003688 | false | false |  | EV000163 | EV000154 | EV000206 | false | EV000167 | EV000494 |  |  |  | true |  | false |  | true |  | false | false | false |  | EV013528 | EV000494 | EV000494 | EV000494 | true | [6 empty] | 12.8 |  | 128 | 64 |  | -40..80 | 300 | 500 | Okrągły |  |  | 215
SB2325 | EV000138 | EV000899 |  |  | 1 | EV004201 |  |  | 19.5 | 12 | 6 | EV000494 | EV006304 | EV000494 | EV000163 | EV000154 | false | EV003688 | false | false |  | EV000163 | EV000154 | EV000206 | false | EV000167 | EV000494 |  |  |  | true |  | false |  | true |  | false | false | false |  | EV013528 | EV000494 | EV000494 | EV000494 | true | [6 empty] | 13.2 |  | 132 | 66 |  | -40..80 | 300 | 500 | Okrągły |  |  | 235
SB2326 | EV000138 | EV000899 |  |  | 1 | EV004201 |  |  | 19.5 | 14 | 7 | EV000494 | EV006304 | EV000494 | EV000163 | EV000154 | false | EV003688 | false | false |  | EV000163 | EV000154 | EV000206 | false | EV000167 | EV000494 |  |  |  | true |  | false |  | true |  | false | false | false |  | EV013528 | EV000494 | EV000494 | EV000494 | true | [6 empty] | 14.7 |  | 147 | 73.5 |  | -40..80 | 300 | 500 | Okrągły |  |  | 270
SB2327 | EV000138 | EV000899 |  |  | 1 | EV004201 |  |  | 19.5 | 16 | 8 | EV000494 | EV006304 | EV000494 | EV000163 | EV000154 | false | EV003688 | false | false |  | EV000163 | EV000154 | EV000206 | false | EV000167 | EV000494 |  |  |  | true |  | false |  | true |  | false | false | false |  | EV013528 | EV000494 | EV000494 | EV000494 | true | [6 empty] | 15.3 |  | 153 | 76.5 |  | -40..80 | 300 | 500 | Okrągły |  |  | 295
SB2328 | EV000138 | EV000899 |  |  | 1 | EV004201 |  |  | 19.5 | 20 | 10 | EV000494 | EV006304 | EV000494 | EV000163 | EV000154 | false | EV003688 | false | false |  | EV000163 | EV000154 | EV000206 | false | EV000167 | EV000494 |  |  |  | true |  | false |  | true |  | false | false | false |  | EV013528 | EV000494 | EV000494 | EV000494 | true | [6 empty] | 16.4 |  | 164 | 82 |  | -40..80 | 300 | 500 | Okrągły |  |  | 350
SB2329 | EV000138 | EV000899 |  |  | 1 | EV004201 |  |  | 19.5 | 24 | 12 | EV000494 | EV006304 | EV000494 | EV000163 | EV000154 | false | EV003688 | false | false |  | EV000163 | EV000154 | EV000206 | false | EV000167 | EV000494 |  |  |  | true |  | false |  | true |  | false | false | false |  | EV013528 | EV000494 | EV000494 | EV000494 | true | [6 empty] | 18 |  | 180 | 90 |  | -40..80 | 300 | 500 | Okrągły |  |  | 430
SB2330 | EV000138 | EV000899 |  |  | 1 | EV004201 |  |  | 19.5 | 28 | 14 | EV000494 | EV006304 | EV000494 | EV000163 | EV000154 | false | EV003688 | false | false |  | EV000163 | EV000154 | EV000206 | false | EV000167 | EV000494 |  |  |  | true |  | false |  | true |  | false | false | false |  | EV013528 | EV000494 | EV000494 | EV000494 | true | [6 empty] | 19.3 |  | 193 | 96.5 |  | -40..80 | 300 | 500 | Okrągły |  |  | 495
SB2331 | EV000138 | EV000899 |  |  | 1 | EV004201 |  |  | 19.5 | 32 | 16 | EV000494 | EV006304 | EV000494 | EV000163 | EV000154 | false | EV003688 | false | false |  | EV000163 | EV000154 | EV000206 | false | EV000167 | EV000494 |  |  |  | true |  | false |  | true |  | false | false | false |  | EV013528 | EV000494 | EV000494 | EV000494 | true | [6 empty] | 20.5 |  | 205 | 102.5 |  | -40..80 | 300 | 500 | Okrągły |  |  | 565
SB2332 | EV000138 | EV000899 |  |  | 1 | EV004201 |  |  | 19.5 | 36 | 18 | EV000494 | EV006304 | EV000494 | EV000163 | EV000154 | false | EV003688 | false | false |  | EV000163 | EV000154 | EV000206 | false | EV000167 | EV000494 |  |  |  | true |  | false |  | true |  | false | false | false |  | EV013528 | EV000494 | EV000494 | EV000494 | true | [6 empty] | 21.4 |  | 214 | 107 |  | -40..80 | 300 | 500 | Okrągły |  |  | 610
SB2333 | EV000138 | EV000899 |  |  | 1 | EV004201 |  |  | 19.5 | 40 | 20 | EV000494 | EV006304 | EV000494 | EV000163 | EV000154 | false | EV003688 | false | false |  | EV000163 | EV000154 | EV000206 | false | EV000167 | EV000494 |  |  |  | true |  | false |  | true |  | false | false | false |  | EV013528 | EV000494 | EV000494 | EV000494 | true | [6 empty] | 22 |  | 220 | 110 |  | -40..80 | 300 | 500 | Okrągły |  |  | 660
SB2334 | EV000138 | EV000899 |  |  | 1 | EV004201 |  |  | 19.5 | 48 | 24 | EV000494 | EV006304 | EV000494 | EV000163 | EV000154 | false | EV003688 | false | false |  | EV000163 | EV000154 | EV000206 | false | EV000167 | EV000494 |  |  |  | true |  | false |  | true |  | false | false | false |  | EV013528 | EV000494 | EV000494 | EV000494 | true | [6 empty] | 23 |  | 230 | 115 |  | -40..80 | 300 | 500 | Okrągły |  |  | 780
SB2335 | EV000138 | EV000899 |  |  | 1.5 | EV004201 |  |  | 13.3 | 4 | 2 | EV000494 | EV006304 | EV000494 | EV000163 | EV000154 | false | EV003688 | false | false |  | EV000163 | EV000154 | EV000206 | false | EV000167 | EV000494 |  |  |  | true |  | false |  | true |  | false | false | false |  | EV013528 | EV000494 | EV000494 | EV000494 | true | [6 empty] | 11.3 |  | 113 | 56.5 |  | -40..80 | 300 | 500 | Okrągły |  |  | 162
SB2336 | EV000138 | EV000899 |  |  | 1.5 | EV004201 |  |  | 13.3 | 6 | 3 | EV000494 | EV006304 | EV000494 | EV000163 | EV000154 | false | EV003688 | false | false |  | EV000163 | EV000154 | EV000206 | false | EV000167 | EV000494 |  |  |  | true |  | false |  | true |  | false | false | false |  | EV013528 | EV000494 | EV000494 | EV000494 | true | [6 empty] | 12.6 |  | 126 | 63 |  | -40..80 | 300 | 500 | Okrągły |  |  | 188
SB2337 | EV000138 | EV000899 |  |  | 1.5 | EV004201 |  |  | 13.3 | 8 | 4 | EV000494 | EV006304 | EV000494 | EV000163 | EV000154 | false | EV003688 | false | false |  | EV000163 | EV000154 | EV000206 | false | EV000167 | EV000494 |  |  |  | true |  | false |  | true |  | false | false | false |  | EV013528 | EV000494 | EV000494 | EV000494 | true | [6 empty] | 13.6 |  | 136 | 68 |  | -40..80 | 300 | 500 | Okrągły |  |  | 230
SB2338 | EV000138 | EV000899 |  |  | 1.5 | EV004201 |  |  | 13.3 | 10 | 5 | EV000494 | EV006304 | EV000494 | EV000163 | EV000154 | false | EV003688 | false | false |  | EV000163 | EV000154 | EV000206 | false | EV000167 | EV000494 |  |  |  | true |  | false |  | true |  | false | false | false |  | EV013528 | EV000494 | EV000494 | EV000494 | true | [6 empty] | 14.6 |  | 146 | 73 |  | -40..80 | 300 | 500 | Okrągły |  |  | 285
SB2339 | EV000138 | EV000899 |  |  | 1.5 | EV004201 |  |  | 13.3 | 12 | 6 | EV000494 | EV006304 | EV000494 | EV000163 | EV000154 | false | EV003688 | false | false |  | EV000163 | EV000154 | EV000206 | false | EV000167 | EV000494 |  |  |  | true |  | false |  | true |  | false | false | false |  | EV013528 | EV000494 | EV000494 | EV000494 | true | [6 empty] | 15.1 |  | 151 | 75.5 |  | -40..80 | 300 | 500 | Okrągły |  |  | 310
SB2340 | EV000138 | EV000899 |  |  | 1.5 | EV004201 |  |  | 13.3 | 14 | 7 | EV000494 | EV006304 | EV000494 | EV000163 | EV000154 | false | EV003688 | false | false |  | EV000163 | EV000154 | EV000206 | false | EV000167 | EV000494 |  |  |  | true |  | false |  | true |  | false | false | false |  | EV013528 | EV000494 | EV000494 | EV000494 | true | [6 empty] | 17.4 |  | 174 | 87 |  | -40..80 | 300 | 500 | Okrągły |  |  | 380
SB2341 | EV000138 | EV000899 |  |  | 1.5 | EV004201 |  |  | 13.3 | 16 | 8 | EV000494 | EV006304 | EV000494 | EV000163 | EV000154 | false | EV003688 | false | false |  | EV000163 | EV000154 | EV000206 | false | EV000167 | EV000494 |  |  |  | true |  | false |  | true |  | false | false | false |  | EV013528 | EV000494 | EV000494 | EV000494 | true | [6 empty] | 18.2 |  | 182 | 91 |  | -40..80 | 300 | 500 | Okrągły |  |  | 420
SB2342 | EV000138 | EV000899 |  |  | 1.5 | EV004201 |  |  | 13.3 | 20 | 10 | EV000494 | EV006304 | EV000494 | EV000163 | EV000154 | false | EV003688 | false | false |  | EV000163 | EV000154 | EV000206 | false | EV000167 | EV000494 |  |  |  | true |  | false |  | true |  | false | false | false |  | EV013528 | EV000494 | EV000494 | EV000494 | true | [6 empty] | 19.6 |  | 196 | 98 |  | -40..80 | 300 | 500 | Okrągły |  |  | 510
SB2343 | EV000138 | EV000899 |  |  | 1.5 | EV004201 |  |  | 13.3 | 24 | 12 | EV000494 | EV006304 | EV000494 | EV000163 | EV000154 | false | EV003688 | false | false |  | EV000163 | EV000154 | EV000206 | false | EV000167 | EV000494 |  |  |  | true |  | false |  | true |  | false | false | false |  | EV013528 | EV000494 | EV000494 | EV000494 | true | [6 empty] | 20.9 |  | 209 | 104.5 |  | -40..80 | 300 | 500 | Okrągły |  |  | 590
SB2344 | EV000138 | EV000899 |  |  | 1.5 | EV004201 |  |  | 13.3 | 28 | 14 | EV000494 | EV006304 | EV000494 | EV000163 | EV000154 | false | EV003688 | false | false |  | EV000163 | EV000154 | EV000206 | false | EV000167 | EV000494 |  |  |  | true |  | false |  | true |  | false | false | false |  | EV013528 | EV000494 | EV000494 | EV000494 | true | [6 empty] | 22.1 |  | 221 | 110.5 |  | -40..80 | 300 | 500 | Okrągły |  |  | 670
SB2345 | EV000138 | EV000899 |  |  | 1.5 | EV004201 |  |  | 13.3 | 32 | 16 | EV000494 | EV006304 | EV000494 | EV000163 | EV000154 | false | EV003688 | false | false |  | EV000163 | EV000154 | EV000206 | false | EV000167 | EV000494 |  |  |  | true |  | false |  | true |  | false | false | false |  | EV013528 | EV000494 | EV000494 | EV000494 | true | [6 empty] | 24 |  | 240 | 120 |  | -40..80 | 300 | 500 | Okrągły |  |  | 785
SB2346 | EV000138 | EV000899 |  |  | 1.5 | EV004201 |  |  | 13.3 | 36 | 18 | EV000494 | EV006304 | EV000494 | EV000163 | EV000154 | false | EV003688 | false | false |  | EV000163 | EV000154 | EV000206 | false | EV000167 | EV000494 |  |  |  | true |  | false |  | true |  | false | false | false |  | EV013528 | EV000494 | EV000494 | EV000494 | true | [6 empty] | 25 |  | 250 | 125 |  | -40..80 | 300 | 500 | Okrągły |  |  | 850
SB2347 | EV000138 | EV000899 |  |  | 1.5 | EV004201 |  |  | 13.3 | 40 | 20 | EV000494 | EV006304 | EV000494 | EV000163 | EV000154 | false | EV003688 | false | false |  | EV000163 | EV000154 | EV000206 | false | EV000167 | EV000494 |  |  |  | true |  | false |  | true |  | false | false | false |  | EV013528 | EV000494 | EV000494 | EV000494 | true | [6 empty] | 26.4 |  | 264 | 132 |  | -40..80 | 300 | 500 | Okrągły |  |  | 965
SB2348 | EV000138 | EV000899 |  |  | 1.5 | EV004201 |  |  | 13.3 | 48 | 24 | EV000494 | EV006304 | EV000494 | EV000163 | EV000154 | false | EV003688 | false | false |  | EV000163 | EV000154 | EV000206 | false | EV000167 | EV000494 |  |  |  | true |  | false |  | true |  | false | false | false |  | EV013528 | EV000494 | EV000494 | EV000494 | true | [6 empty] | 27.1 |  | 271 | 135.5 |  | -40..80 | 300 | 500 | Okrągły |  |  | 1110
SB2349 | EV000138 | EV000899 |  |  | 2.5 | EV004201 |  |  | 7.98 | 4 | 2 | EV000494 | EV006304 | EV000494 | EV000163 | EV000154 | false | EV003688 | false | false |  | EV000163 | EV000154 | EV000206 | false | EV000167 | EV000494 |  |  |  | true |  | false |  | true |  | false | false | false |  | EV013528 | EV000494 | EV000494 | EV000494 | true | [6 empty] | 13.1 |  | 131 | 65.5 |  | -40..80 | 300 | 500 | Okrągły |  |  | 225
SB2350 | EV000138 | EV000899 |  |  | 2.5 | EV004201 |  |  | 7.98 | 6 | 3 | EV000494 | EV006304 | EV000494 | EV000163 | EV000154 | false | EV003688 | false | false |  | EV000163 | EV000154 | EV000206 | false | EV000167 | EV000494 |  |  |  | true |  | false |  | true |  | false | false | false |  | EV013528 | EV000494 | EV000494 | EV000494 | true | [6 empty] | 14.6 |  | 146 | 73 |  | -40..80 | 300 | 500 | Okrągły |  |  | 260
SB2351 | EV000138 | EV000899 |  |  | 2.5 | EV004201 |  |  | 7.98 | 8 | 4 | EV000494 | EV006304 | EV000494 | EV000163 | EV000154 | false | EV003688 | false | false |  | EV000163 | EV000154 | EV000206 | false | EV000167 | EV000494 |  |  |  | true |  | false |  | true |  | false | false | false |  | EV013528 | EV000494 | EV000494 | EV000494 | true | [6 empty] | 15.9 |  | 159 | 79.5 |  | -40..80 | 300 | 500 | Okrągły |  |  | 325
SB2352 | EV000138 | EV000899 |  |  | 2.5 | EV004201 |  |  | 7.98 | 10 | 5 | EV000494 | EV006304 | EV000494 | EV000163 | EV000154 | false | EV003688 | false | false |  | EV000163 | EV000154 | EV000206 | false | EV000167 | EV000494 |  |  |  | true |  | false |  | true |  | false | false | false |  | EV013528 | EV000494 | EV000494 | EV000494 | true | [6 empty] | 17.7 |  | 177 | 88.5 |  | -40..80 | 300 | 500 | Okrągły |  |  | 430
SB2353 | EV000138 | EV000899 |  |  | 2.5 | EV004201 |  |  | 7.98 | 12 | 6 | EV000494 | EV006304 | EV000494 | EV000163 | EV000154 | false | EV003688 | false | false |  | EV000163 | EV000154 | EV000206 | false | EV000167 | EV000494 |  |  |  | true |  | false |  | true |  | false | false | false |  | EV013528 | EV000494 | EV000494 | EV000494 | true | [6 empty] | 18.3 |  | 183 | 91.5 |  | -40..80 | 300 | 500 | Okrągły |  |  | 470
SB2354 | EV000138 | EV000899 |  |  | 2.5 | EV004201 |  |  | 7.98 | 14 | 7 | EV000494 | EV006304 | EV000494 | EV000163 | EV000154 | false | EV003688 | false | false |  | EV000163 | EV000154 | EV000206 | false | EV000167 | EV000494 |  |  |  | true |  | false |  | true |  | false | false | false |  | EV013528 | EV000494 | EV000494 | EV000494 | true | [6 empty] | 20.6 |  | 206 | 103 |  | -40..80 | 300 | 500 | Okrągły |  |  | 550
SB2355 | EV000138 | EV000899 |  |  | 2.5 | EV004201 |  |  | 7.98 | 16 | 8 | EV000494 | EV006304 | EV000494 | EV000163 | EV000154 | false | EV003688 | false | false |  | EV000163 | EV000154 | EV000206 | false | EV000167 | EV000494 |  |  |  | true |  | false |  | true |  | false | false | false |  | EV013528 | EV000494 | EV000494 | EV000494 | true | [6 empty] | 21.5 |  | 215 | 107.5 |  | -40..80 | 300 | 500 | Okrągły |  |  | 610
SB2356 | EV000138 | EV000899 |  |  | 2.5 | EV004201 |  |  | 7.98 | 20 | 10 | EV000494 | EV006304 | EV000494 | EV000163 | EV000154 | false | EV003688 | false | false |  | EV000163 | EV000154 | EV000206 | false | EV000167 | EV000494 |  |  |  | true |  | false |  | true |  | false | false | false |  | EV013528 | EV000494 | EV000494 | EV000494 | true | [6 empty] | 23.5 |  | 235 | 117.5 |  | -40..80 | 300 | 500 | Okrągły |  |  | 750
SB2357 | EV000138 | EV000899 |  |  | 2.5 | EV004201 |  |  | 7.98 | 24 | 12 | EV000494 | EV006304 | EV000494 | EV000163 | EV000154 | false | EV003688 | false | false |  | EV000163 | EV000154 | EV000206 | false | EV000167 | EV000494 |  |  |  | true |  | false |  | true |  | false | false | false |  | EV013528 | EV000494 | EV000494 | EV000494 | true | [6 empty] | 25 |  | 250 | 125 |  | -40..80 | 300 | 500 | Okrągły |  |  | 875
SB2358 | EV000138 | EV000899 |  |  | 2.5 | EV004201 |  |  | 7.98 | 28 | 14 | EV000494 | EV006304 | EV000494 | EV000163 | EV000154 | false | EV003688 | false | false |  | EV000163 | EV000154 | EV000206 | false | EV000167 | EV000494 |  |  |  | true |  | false |  | true |  | false | false | false |  | EV013528 | EV000494 | EV000494 | EV000494 | true | [6 empty] | 27.1 |  | 271 | 135.5 |  | -40..80 | 300 | 500 | Okrągły |  |  | 1030
SB2359 | EV000138 | EV000899 |  |  | 2.5 | EV004201 |  |  | 7.98 | 32 | 16 | EV000494 | EV006304 | EV000494 | EV000163 | EV000154 | false | EV003688 | false | false |  | EV000163 | EV000154 | EV000206 | false | EV000167 | EV000494 |  |  |  | true |  | false |  | true |  | false | false | false |  | EV013528 | EV000494 | EV000494 | EV000494 | true | [6 empty] | 28.9 |  | 289 | 144.5 |  | -40..80 | 300 | 500 | Okrągły |  |  | 1180
SB3650 | EV000138 | EV000899 |  |  | 0.5 | EV004201 |  |  | 39 | 2 |  | EV000494 | EV004175 | EV003607 | EV000163 | EV000154 | false | EV003688 | false | false |  | EV000163 | EV000154 | EV000206 | true | EV000167 | EV000494 |  |  |  | true |  | false |  | true |  | false | false | false |  | EV013521 | EV000494 | EV000494 | EV000494 | true | [6 empty] | 7.2 |  | 72 | 36 |  | -40..80 | 300 | 500 | Okrągły |  |  | 72
SB3651 | EV000138 | EV000899 |  |  | 0.5 | EV004201 |  |  | 39 | 3 |  | EV000494 | EV004175 | EV003607 | EV000163 | EV000154 | false | EV016219 | true | false |  | EV000163 | EV000154 | EV000206 | true | EV000167 | EV000494 |  |  |  | true |  | false |  | true |  | false | false | false |  | EV013521 | EV000494 | EV000494 | EV000494 | true | [6 empty] | 7.5 |  | 75 | 37.5 |  | -40..80 | 300 | 500 | Okrągły |  |  | 74
SB3652 | EV000138 | EV000899 |  |  | 0.5 | EV004201 |  |  | 39 | 3 |  | EV000494 | EV004175 | EV003607 | EV000163 | EV000154 | false | EV003688 | false | false |  | EV000163 | EV000154 | EV000206 | true | EV000167 | EV000494 |  |  |  | true |  | false |  | true |  | false | false | false |  | EV013521 | EV000494 | EV000494 | EV000494 | true | [6 empty] | 7.5 |  | 75 | 37.5 |  | -40..80 | 300 | 500 | Okrągły |  |  | 74
SB3653 | EV000138 | EV000899 |  |  | 0.5 | EV004201 |  |  | 39 | 4 |  | EV000494 | EV004175 | EV003607 | EV000163 | EV000154 | false | EV016219 | true | false |  | EV000163 | EV000154 | EV000206 | true | EV000167 | EV000494 |  |  |  | true |  | false |  | true |  | false | false | false |  | EV013521 | EV000494 | EV000494 | EV000494 | true | [6 empty] | 8 |  | 80 | 40 |  | -40..80 | 300 | 500 | Okrągły |  |  | 90
SB3654 | EV000138 | EV000899 |  |  | 0.5 | EV004201 |  |  | 39 | 4 |  | EV000494 | EV004175 | EV003607 | EV000163 | EV000154 | false | EV003688 | false | false |  | EV000163 | EV000154 | EV000206 | true | EV000167 | EV000494 |  |  |  | true |  | false |  | true |  | false | false | false |  | EV013521 | EV000494 | EV000494 | EV000494 | true | [6 empty] | 8 |  | 80 | 40 |  | -40..80 | 300 | 500 | Okrągły |  |  | 90
SB3655 | EV000138 | EV000899 |  |  | 0.5 | EV004201 |  |  | 39 | 5 |  | EV000494 | EV004175 | EV003607 | EV000163 | EV000154 | false | EV016219 | true | false |  | EV000163 | EV000154 | EV000206 | true | EV000167 | EV000494 |  |  |  | true |  | false |  | true |  | false | false | false |  | EV013521 | EV000494 | EV000494 | EV000494 | true | [6 empty] | 8.5 |  | 85 | 42.5 |  | -40..80 | 300 | 500 | Okrągły |  |  | 100
SB3656 | EV000138 | EV000899 |  |  | 0.5 | EV004201 |  |  | 39 | 5 |  | EV000494 | EV004175 | EV003607 | EV000163 | EV000154 | false | EV003688 | false | false |  | EV000163 | EV000154 | EV000206 | true | EV000167 | EV000494 |  |  |  | true |  | false |  | true |  | false | false | false |  | EV013521 | EV000494 | EV000494 | EV000494 | true | [6 empty] | 8.5 |  | 85 | 42.5 |  | -40..80 | 300 | 500 | Okrągły |  |  | 100
SB3657 | EV000138 | EV000899 |  |  | 0.5 | EV004201 |  |  | 39 | 6 |  | EV000494 | EV004175 | EV003607 | EV000163 | EV000154 | false | EV016219 | true | false |  | EV000163 | EV000154 | EV000206 | true | EV000167 | EV000494 |  |  |  | true |  | false |  | true |  | false | false | false |  | EV013521 | EV000494 | EV000494 | EV000494 | true | [6 empty] | 9 |  | 90 | 45 |  | -40..80 | 300 | 500 | Okrągły |  |  | 115
SB3658 | EV000138 | EV000899 |  |  | 0.5 | EV004201 |  |  | 39 | 7 |  | EV000494 | EV004175 | EV003607 | EV000163 | EV000154 | false | EV016219 | true | false |  | EV000163 | EV000154 | EV000206 | true | EV000167 | EV000494 |  |  |  | true |  | false |  | true |  | false | false | false |  | EV013521 | EV000494 | EV000494 | EV000494 | true | [6 empty] | 9 |  | 90 | 45 |  | -40..80 | 300 | 500 | Okrągły |  |  | 120
SB3659 | EV000138 | EV000899 |  |  | 0.5 | EV004201 |  |  | 39 | 7 |  | EV000494 | EV004175 | EV003607 | EV000163 | EV000154 | false | EV003688 | false | false |  | EV000163 | EV000154 | EV000206 | true | EV000167 | EV000494 |  |  |  | true |  | false |  | true |  | false | false | false |  | EV013521 | EV000494 | EV000494 | EV000494 | true | [6 empty] | 9 |  | 90 | 45 |  | -40..80 | 300 | 500 | Okrągły |  |  | 120
SB3660 | EV000138 | EV000899 |  |  | 0.5 | EV004201 |  |  | 39 | 8 |  | EV000494 | EV004175 | EV003607 | EV000163 | EV000154 | false | EV016219 | true | false |  | EV000163 | EV000154 | EV000206 | true | EV000167 | EV000494 |  |  |  | true |  | false |  | true |  | false | false | false |  | EV013521 | EV000494 | EV000494 | EV000494 | true | [6 empty] | 9.9 |  | 99 | 49.5 |  | -40..80 | 300 | 500 | Okrągły |  |  | 145
SB3661 | EV000138 | EV000899 |  |  | 0.5 | EV004201 |  |  | 39 | 8 |  | EV000494 | EV004175 | EV003607 | EV000163 | EV000154 | false | EV003688 | false | false |  | EV000163 | EV000154 | EV000206 | true | EV000167 | EV000494 |  |  |  | true |  | false |  | true |  | false | false | false |  | EV013521 | EV000494 | EV000494 | EV000494 | true | [6 empty] | 9.9 |  | 99 | 49.5 |  | -40..80 | 300 | 500 | Okrągły |  |  | 145
SB3662 | EV000138 | EV000899 |  |  | 0.5 | EV004201 |  |  | 39 | 10 |  | EV000494 | EV004175 | EV003607 | EV000163 | EV000154 | false | EV016219 | true | false |  | EV000163 | EV000154 | EV000206 | true | EV000167 | EV000494 |  |  |  | true |  | false |  | true |  | false | false | false |  | EV013521 | EV000494 | EV000494 | EV000494 | true | [6 empty] | 11.2 |  | 112 | 56 |  | -40..80 | 300 | 500 | Okrągły |  |  | 176
SB3663 | EV000138 | EV000899 |  |  | 0.5 | EV004201 |  |  | 39 | 12 |  | EV000494 | EV004175 | EV003607 | EV000163 | EV000154 | false | EV016219 | true | false |  | EV000163 | EV000154 | EV000206 | true | EV000167 | EV000494 |  |  |  | true |  | false |  | true |  | false | false | false |  | EV013521 | EV000494 | EV000494 | EV000494 | true | [6 empty] | 11.2 |  | 112 | 56 |  | -40..80 | 300 | 500 | Okrągły |  |  | 185
SB3664 | EV000138 | EV000899 |  |  | 0.5 | EV004201 |  |  | 39 | 12 |  | EV000494 | EV004175 | EV003607 | EV000163 | EV000154 | false | EV003688 | false | false |  | EV000163 | EV000154 | EV000206 | true | EV000167 | EV000494 |  |  |  | true |  | false |  | true |  | false | false | false |  | EV013521 | EV000494 | EV000494 | EV000494 | true | [6 empty] | 11.2 |  | 112 | 56 |  | -40..80 | 300 | 500 | Okrągły |  |  | 185
SB3665 | EV000138 | EV000899 |  |  | 0.5 | EV004201 |  |  | 39 | 14 |  | EV000494 | EV004175 | EV003607 | EV000163 | EV000154 | false | EV016219 | true | false |  | EV000163 | EV000154 | EV000206 | true | EV000167 | EV000494 |  |  |  | true |  | false |  | true |  | false | false | false |  | EV013521 | EV000494 | EV000494 | EV000494 | true | [6 empty] | 11.6 |  | 116 | 58 |  | -40..80 | 300 | 500 | Okrągły |  |  | 205
SB3666 | EV000138 | EV000899 |  |  | 0.5 | EV004201 |  |  | 39 | 16 |  | EV000494 | EV004175 | EV003607 | EV000163 | EV000154 | false | EV016219 | true | false |  | EV000163 | EV000154 | EV000206 | true | EV000167 | EV000494 |  |  |  | true |  | false |  | true |  | false | false | false |  | EV013521 | EV000494 | EV000494 | EV000494 | true | [6 empty] | 12.2 |  | 122 | 61 |  | -40..80 | 300 | 500 | Okrągły |  |  | 225
SB3667 | EV000138 | EV000899 |  |  | 0.5 | EV004201 |  |  | 39 | 18 |  | EV000494 | EV004175 | EV003607 | EV000163 | EV000154 | false | EV016219 | true | false |  | EV000163 | EV000154 | EV000206 | true | EV000167 | EV000494 |  |  |  | true |  | false |  | true |  | false | false | false |  | EV013521 | EV000494 | EV000494 | EV000494 | true | [6 empty] | 12.7 |  | 127 | 63.5 |  | -40..80 | 300 | 500 | Okrągły |  |  | 245
SB3668 | EV000138 | EV000899 |  |  | 0.5 | EV004201 |  |  | 39 | 19 |  | EV000494 | EV004175 | EV003607 | EV000163 | EV000154 | false | EV016219 | true | false |  | EV000163 | EV000154 | EV000206 | true | EV000167 | EV000494 |  |  |  | true |  | false |  | true |  | false | false | false |  | EV013521 | EV000494 | EV000494 | EV000494 | true | [6 empty] | 12.5 |  | 125 | 62.5 |  | -40..80 | 300 | 500 | Okrągły |  |  | 250
SB3669 | EV000138 | EV000899 |  |  | 0.5 | EV004201 |  |  | 39 | 21 |  | EV000494 | EV004175 | EV003607 | EV000163 | EV000154 | false | EV016219 | true | false |  | EV000163 | EV000154 | EV000206 | true | EV000167 | EV000494 |  |  |  | true |  | false |  | true |  | false | false | false |  | EV013521 | EV000494 | EV000494 | EV000494 | true | [6 empty] | 13.2 |  | 132 | 66 |  | -40..80 | 300 | 500 | Okrągły |  |  | 270
SB3670 | EV000138 | EV000899 |  |  | 0.5 | EV004201 |  |  | 39 | 25 |  | EV000494 | EV004175 | EV003607 | EV000163 | EV000154 | false | EV016219 | true | false |  | EV000163 | EV000154 | EV000206 | true | EV000167 | EV000494 |  |  |  | true |  | false |  | true |  | false | false | false |  | EV013521 | EV000494 | EV000494 | EV000494 | true | [6 empty] | 14.7 |  | 147 | 73.5 |  | -40..80 | 300 | 500 | Okrągły |  |  | 320
SB3671 | EV000138 | EV000899 |  |  | 0.5 | EV004201 |  |  | 39 | 27 |  | EV000494 | EV004175 | EV003607 | EV000163 | EV000154 | false | EV016219 | true | false |  | EV000163 | EV000154 | EV000206 | true | EV000167 | EV000494 |  |  |  | true |  | false |  | true |  | false | false | false |  | EV013521 | EV000494 | EV000494 | EV000494 | true | [6 empty] | 14.7 |  | 147 | 73.5 |  | -40..80 | 300 | 500 | Okrągły |  |  | 330
SB3672 | EV000138 | EV000899 |  |  | 0.5 | EV004201 |  |  | 39 | 30 |  | EV000494 | EV004175 | EV003607 | EV000163 | EV000154 | false | EV016219 | true | false |  | EV000163 | EV000154 | EV000206 | true | EV000167 | EV000494 |  |  |  | true |  | false |  | true |  | false | false | false |  | EV013521 | EV000494 | EV000494 | EV000494 | true | [6 empty] | 15.2 |  | 152 | 76 |  | -40..80 | 300 | 500 | Okrągły |  |  | 355
SB3673 | EV000138 | EV000899 |  |  | 0.5 | EV004201 |  |  | 39 | 34 |  | EV000494 | EV004175 | EV003607 | EV000163 | EV000154 | false | EV016219 | true | false |  | EV000163 | EV000154 | EV000206 | true | EV000167 | EV000494 |  |  |  | true |  | false |  | true |  | false | false | false |  | EV013521 | EV000494 | EV000494 | EV000494 | true | [6 empty] | 16.2 |  | 162 | 81 |  | -40..80 | 300 | 500 | Okrągły |  |  | 400
SB3674 | EV000138 | EV000899 |  |  | 0.5 | EV004201 |  |  | 39 | 37 |  | EV000494 | EV004175 | EV003607 | EV000163 | EV000154 | false | EV016219 | true | false |  | EV000163 | EV000154 | EV000206 | true | EV000167 | EV000494 |  |  |  | true |  | false |  | true |  | false | false | false |  | EV013521 | EV000494 | EV000494 | EV000494 | true | [6 empty] | 16.2 |  | 162 | 81 |  | -40..80 | 300 | 500 | Okrągły |  |  | 415
SB3675 | EV000138 | EV000899 |  |  | 0.5 | EV004201 |  |  | 39 | 40 |  | EV000494 | EV004175 | EV003607 | EV000163 | EV000154 | false | EV016219 | true | false |  | EV000163 | EV000154 | EV000206 | true | EV000167 | EV000494 |  |  |  | true |  | false |  | true |  | false | false | false |  | EV013521 | EV000494 | EV000494 | EV000494 | true | [6 empty] | 17.3 |  | 173 | 86.5 |  | -40..80 | 300 | 500 | Okrągły |  |  | 465
SB3676 | EV000138 | EV000899 |  |  | 0.5 | EV004201 |  |  | 39 | 42 |  | EV000494 | EV004175 | EV003607 | EV000163 | EV000154 | false | EV016219 | true | false |  | EV000163 | EV000154 | EV000206 | true | EV000167 | EV000494 |  |  |  | true |  | false |  | true |  | false | false | false |  | EV013521 | EV000494 | EV000494 | EV000494 | true | [6 empty] | 18.5 |  | 185 | 92.5 |  | -40..80 | 300 | 500 | Okrągły |  |  | 500
SB3677 | EV000138 | EV000899 |  |  | 0.5 | EV004201 |  |  | 39 | 50 |  | EV000494 | EV004175 | EV003607 | EV000163 | EV000154 | false | EV016219 | true | false |  | EV000163 | EV000154 | EV000206 | true | EV000167 | EV000494 |  |  |  | true |  | false |  | true |  | false | false | false |  | EV013521 | EV000494 | EV000494 | EV000494 | true | [6 empty] | 19.2 |  | 192 | 96 |  | -40..80 | 300 | 500 | Okrągły |  |  | 570
SB3678 | EV000138 | EV000899 |  |  | 0.5 | EV004201 |  |  | 39 | 56 |  | EV000494 | EV004175 | EV003607 | EV000163 | EV000154 | false | EV016219 | true | false |  | EV000163 | EV000154 | EV000206 | true | EV000167 | EV000494 |  |  |  | true |  | false |  | true |  | false | false | false |  | EV013521 | EV000494 | EV000494 | EV000494 | true | [6 empty] | 20 |  | 200 | 100 |  | -40..80 | 300 | 500 | Okrągły |  |  | 615
SB3679 | EV000138 | EV000899 |  |  | 0.5 | EV004201 |  |  | 39 | 61 |  | EV000494 | EV004175 | EV003607 | EV000163 | EV000154 | false | EV016219 | true | false |  | EV000163 | EV000154 | EV000206 | true | EV000167 | EV000494 |  |  |  | true |  | false |  | true |  | false | false | false |  | EV013521 | EV000494 | EV000494 | EV000494 | true | [6 empty] | 20.5 |  | 205 | 102.5 |  | -40..80 | 300 | 500 | Okrągły |  |  | 655
SB3680 | EV000138 | EV000899 |  |  | 0.75 | EV004201 |  |  | 26 | 2 |  | EV000494 | EV004175 | EV003607 | EV000163 | EV000154 | false | EV003688 | false | false |  | EV000163 | EV000154 | EV000206 | true | EV000167 | EV000494 |  |  |  | true |  | false |  | true |  | false | false | false |  | EV013521 | EV000494 | EV000494 | EV000494 | true | [6 empty] | 7.6 |  | 76 | 38 |  | -40..80 | 300 | 500 | Okrągły |  |  | 80
SB3681 | EV000138 | EV000899 |  |  | 0.75 | EV004201 |  |  | 26 | 3 |  | EV000494 | EV004175 | EV003607 | EV000163 | EV000154 | false | EV016219 | true | false |  | EV000163 | EV000154 | EV000206 | true | EV000167 | EV000494 |  |  |  | true |  | false |  | true |  | false | false | false |  | EV013521 | EV000494 | EV000494 | EV000494 | true | [6 empty] | 7.9 |  | 79 | 39.5 |  | -40..80 | 300 | 500 | Okrągły |  |  | 90
SB3682 | EV000138 | EV000899 |  |  | 0.75 | EV004201 |  |  | 26 | 3 |  | EV000494 | EV004175 | EV003607 | EV000163 | EV000154 | false | EV003688 | false | false |  | EV000163 | EV000154 | EV000206 | true | EV000167 | EV000494 |  |  |  | true |  | false |  | true |  | false | false | false |  | EV013521 | EV000494 | EV000494 | EV000494 | true | [6 empty] | 7.9 |  | 79 | 39.5 |  | -40..80 | 300 | 500 | Okrągły |  |  | 90
SB3683 | EV000138 | EV000899 |  |  | 0.75 | EV004201 |  |  | 26 | 4 |  | EV000494 | EV004175 | EV003607 | EV000163 | EV000154 | false | EV016219 | true | false |  | EV000163 | EV000154 | EV000206 | true | EV000167 | EV000494 |  |  |  | true |  | false |  | true |  | false | false | false |  | EV013521 | EV000494 | EV000494 | EV000494 | true | [6 empty] | 8.5 |  | 85 | 42.5 |  | -40..80 | 300 | 500 | Okrągły |  |  | 105
SB3684 | EV000138 | EV000899 |  |  | 0.75 | EV004201 |  |  | 26 | 4 |  | EV000494 | EV004175 | EV003607 | EV000163 | EV000154 | false | EV003688 | false | false |  | EV000163 | EV000154 | EV000206 | true | EV000167 | EV000494 |  |  |  | true |  | false |  | true |  | false | false | false |  | EV013521 | EV000494 | EV000494 | EV000494 | true | [6 empty] | 8.5 |  | 85 | 42.5 |  | -40..80 | 300 | 500 | Okrągły |  |  | 105
SB3685 | EV000138 | EV000899 |  |  | 0.75 | EV004201 |  |  | 26 | 5 |  | EV000494 | EV004175 | EV003607 | EV000163 | EV000154 | false | EV016219 | true | false |  | EV000163 | EV000154 | EV000206 | true | EV000167 | EV000494 |  |  |  | true |  | false |  | true |  | false | false | false |  | EV013521 | EV000494 | EV000494 | EV000494 | true | [6 empty] | 9 |  | 90 | 45 |  | -40..80 | 300 | 500 | Okrągły |  |  | 120
SB3686 | EV000138 | EV000899 |  |  | 0.75 | EV004201 |  |  | 26 | 5 |  | EV000494 | EV004175 | EV003607 | EV000163 | EV000154 | false | EV003688 | false | false |  | EV000163 | EV000154 | EV000206 | true | EV000167 | EV000494 |  |  |  | true |  | false |  | true |  | false | false | false |  | EV013521 | EV000494 | EV000494 | EV000494 | true | [6 empty] | 9 |  | 90 | 45 |  | -40..80 | 300 | 500 | Okrągły |  |  | 120
SB3687 | EV000138 | EV000899 |  |  | 0.75 | EV004201 |  |  | 26 | 6 |  | EV000494 | EV004175 | EV003607 | EV000163 | EV000154 | false | EV016219 | true | false |  | EV000163 | EV000154 | EV000206 | true | EV000167 | EV000494 |  |  |  | true |  | false |  | true |  | false | false | false |  | EV013521 | EV000494 | EV000494 | EV000494 | true | [6 empty] | 9.8 |  | 98 | 49 |  | -40..80 | 300 | 500 | Okrągły |  |  | 146
SB3688 | EV000138 | EV000899 |  |  | 0.75 | EV004201 |  |  | 26 | 6 |  | EV000494 | EV004175 | EV003607 | EV000163 | EV000154 | false | EV003688 | false | false |  | EV000163 | EV000154 | EV000206 | true | EV000167 | EV000494 |  |  |  | true |  | false |  | true |  | false | false | false |  | EV013521 | EV000494 | EV000494 | EV000494 | true | [6 empty] | 9.8 |  | 98 | 49 |  | -40..80 | 300 | 500 | Okrągły |  |  | 146
SB3689 | EV000138 | EV000899 |  |  | 0.75 | EV004201 |  |  | 26 | 7 |  | EV000494 | EV004175 | EV003607 | EV000163 | EV000154 | false | EV016219 | true | false |  | EV000163 | EV000154 | EV000206 | true | EV000167 | EV000494 |  |  |  | true |  | false |  | true |  | false | false | false |  | EV013521 | EV000494 | EV000494 | EV000494 | true | [6 empty] | 9.8 |  | 98 | 49 |  | -40..80 | 300 | 500 | Okrągły |  |  | 150
SB3690 | EV000138 | EV000899 |  |  | 0.75 | EV004201 |  |  | 26 | 7 |  | EV000494 | EV004175 | EV003607 | EV000163 | EV000154 | false | EV003688 | false | false |  | EV000163 | EV000154 | EV000206 | true | EV000167 | EV000494 |  |  |  | true |  | false |  | true |  | false | false | false |  | EV013521 | EV000494 | EV000494 | EV000494 | true | [6 empty] | 9.8 |  | 98 | 49 |  | -40..80 | 300 | 500 | Okrągły |  |  | 150
SB3691 | EV000138 | EV000899 |  |  | 0.75 | EV004201 |  |  | 26 | 8 |  | EV000494 | EV004175 | EV003607 | EV000163 | EV000154 | false | EV016219 | true | false |  | EV000163 | EV000154 | EV000206 | true | EV000167 | EV000494 |  |  |  | true |  | false |  | true |  | false | false | false |  | EV013521 | EV000494 | EV000494 | EV000494 | true | [6 empty] | 10.6 |  | 106 | 53 |  | -40..80 | 300 | 500 | Okrągły |  |  | 170
SB3692 | EV000138 | EV000899 |  |  | 0.75 | EV004201 |  |  | 26 | 8 |  | EV000494 | EV004175 | EV003607 | EV000163 | EV000154 | false | EV003688 | false | false |  | EV000163 | EV000154 | EV000206 | true | EV000167 | EV000494 |  |  |  | true |  | false |  | true |  | false | false | false |  | EV013521 | EV000494 | EV000494 | EV000494 | true | [6 empty] | 10.6 |  | 106 | 53 |  | -40..80 | 300 | 500 | Okrągły |  |  | 170
SB3693 | EV000138 | EV000899 |  |  | 0.75 | EV004201 |  |  | 26 | 10 |  | EV000494 | EV004175 | EV003607 | EV000163 | EV000154 | false | EV016219 | true | false |  | EV000163 | EV000154 | EV000206 | true | EV000167 | EV000494 |  |  |  | true |  | false |  | true |  | false | false | false |  | EV013521 | EV000494 | EV000494 | EV000494 | true | [6 empty] | 12 |  | 120 | 60 |  | -40..80 | 300 | 500 | Okrągły |  |  | 215
SB3694 | EV000138 | EV000899 |  |  | 0.75 | EV004201 |  |  | 26 | 12 |  | EV000494 | EV004175 | EV003607 | EV000163 | EV000154 | false | EV016219 | true | false |  | EV000163 | EV000154 | EV000206 | true | EV000167 | EV000494 |  |  |  | true |  | false |  | true |  | false | false | false |  | EV013521 | EV000494 | EV000494 | EV000494 | true | [6 empty] | 11.8 |  | 118 | 59 |  | -40..80 | 300 | 500 | Okrągły |  |  | 220
SB3695 | EV000138 | EV000899 |  |  | 0.75 | EV004201 |  |  | 26 | 12 |  | EV000494 | EV004175 | EV003607 | EV000163 | EV000154 | false | EV003688 | false | false |  | EV000163 | EV000154 | EV000206 | true | EV000167 | EV000494 |  |  |  | true |  | false |  | true |  | false | false | false |  | EV013521 | EV000494 | EV000494 | EV000494 | true | [6 empty] | 11.8 |  | 118 | 59 |  | -40..80 | 300 | 500 | Okrągły |  |  | 220
SB3696 | EV000138 | EV000899 |  |  | 0.75 | EV004201 |  |  | 26 | 14 |  | EV000494 | EV004175 | EV003607 | EV000163 | EV000154 | false | EV016219 | true | false |  | EV000163 | EV000154 | EV000206 | true | EV000167 | EV000494 |  |  |  | true |  | false |  | true |  | false | false | false |  | EV013521 | EV000494 | EV000494 | EV000494 | true | [6 empty] | 12.5 |  | 125 | 62.5 |  | -40..80 | 300 | 500 | Okrągły |  |  | 250
SB3697 | EV000138 | EV000899 |  |  | 0.75 | EV004201 |  |  | 26 | 16 |  | EV000494 | EV004175 | EV003607 | EV000163 | EV000154 | false | EV016219 | true | false |  | EV000163 | EV000154 | EV000206 | true | EV000167 | EV000494 |  |  |  | true |  | false |  | true |  | false | false | false |  | EV013521 | EV000494 | EV000494 | EV000494 | true | [6 empty] | 13.1 |  | 131 | 65.5 |  | -40..80 | 300 | 500 | Okrągły |  |  | 275
SB3698 | EV000138 | EV000899 |  |  | 0.75 | EV004201 |  |  | 26 | 18 |  | EV000494 | EV004175 | EV003607 | EV000163 | EV000154 | false | EV016219 | true | false |  | EV000163 | EV000154 | EV000206 | true | EV000167 | EV000494 |  |  |  | true |  | false |  | true |  | false | false | false |  | EV013521 | EV000494 | EV000494 | EV000494 | true | [6 empty] | 13.7 |  | 137 | 68.5 |  | -40..80 | 300 | 500 | Okrągły |  |  | 305
SB3699 | EV000138 | EV000899 |  |  | 0.75 | EV004201 |  |  | 26 | 19 |  | EV000494 | EV004175 | EV003607 | EV000163 | EV000154 | false | EV016219 | true | false |  | EV000163 | EV000154 | EV000206 | true | EV000167 | EV000494 |  |  |  | true |  | false |  | true |  | false | false | false |  | EV013521 | EV000494 | EV000494 | EV000494 | true | [6 empty] | 13.7 |  | 137 | 68.5 |  | -40..80 | 300 | 500 | Okrągły |  |  | 310
SB3700 | EV000138 | EV000899 |  |  | 0.75 | EV004201 |  |  | 26 | 21 |  | EV000494 | EV004175 | EV003607 | EV000163 | EV000154 | false | EV016219 | true | false |  | EV000163 | EV000154 | EV000206 | true | EV000167 | EV000494 |  |  |  | true |  | false |  | true |  | false | false | false |  | EV013521 | EV000494 | EV000494 | EV000494 | true | [6 empty] | 14.3 |  | 143 | 71.5 |  | -40..80 | 300 | 500 | Okrągły |  |  | 335
SB3701 | EV000138 | EV000899 |  |  | 0.75 | EV004201 |  |  | 26 | 25 |  | EV000494 | EV004175 | EV003607 | EV000163 | EV000154 | false | EV016219 | true | false |  | EV000163 | EV000154 | EV000206 | true | EV000167 | EV000494 |  |  |  | true |  | false |  | true |  | false | false | false |  | EV013521 | EV000494 | EV000494 | EV000494 | true | [6 empty] | 15.9 |  | 159 | 79.5 |  | -40..80 | 300 | 500 | Okrągły |  |  | 400
SB3702 | EV000138 | EV000899 |  |  | 0.75 | EV004201 |  |  | 26 | 27 |  | EV000494 | EV004175 | EV003607 | EV000163 | EV000154 | false | EV016219 | true | false |  | EV000163 | EV000154 | EV000206 | true | EV000167 | EV000494 |  |  |  | true |  | false |  | true |  | false | false | false |  | EV013521 | EV000494 | EV000494 | EV000494 | true | [6 empty] | 15.9 |  | 159 | 79.5 |  | -40..80 | 300 | 500 | Okrągły |  |  | 410
SB3703 | EV000138 | EV000899 |  |  | 0.75 | EV004201 |  |  | 26 | 30 |  | EV000494 | EV004175 | EV003607 | EV000163 | EV000154 | false | EV016219 | true | false |  | EV000163 | EV000154 | EV000206 | true | EV000167 | EV000494 |  |  |  | true |  | false |  | true |  | false | false | false |  | EV013521 | EV000494 | EV000494 | EV000494 | true | [6 empty] | 17 |  | 170 | 85 |  | -40..80 | 300 | 500 | Okrągły |  |  | 465
SB3704 | EV000138 | EV000899 |  |  | 0.75 | EV004201 |  |  | 26 | 34 |  | EV000494 | EV004175 | EV003607 | EV000163 | EV000154 | false | EV016219 | true | false |  | EV000163 | EV000154 | EV000206 | true | EV000167 | EV000494 |  |  |  | true |  | false |  | true |  | false | false | false |  | EV013521 | EV000494 | EV000494 | EV000494 | true | [6 empty] | 18.2 |  | 182 | 91 |  | -40..80 | 300 | 500 | Okrągły |  |  | 530
SB3705 | EV000138 | EV000899 |  |  | 0.75 | EV004201 |  |  | 26 | 37 |  | EV000494 | EV004175 | EV003607 | EV000163 | EV000154 | false | EV016219 | true | false |  | EV000163 | EV000154 | EV000206 | true | EV000167 | EV000494 |  |  |  | true |  | false |  | true |  | false | false | false |  | EV013521 | EV000494 | EV000494 | EV000494 | true | [6 empty] | 18.2 |  | 182 | 91 |  | -40..80 | 300 | 500 | Okrągły |  |  | 545
SB3706 | EV000138 | EV000899 |  |  | 0.75 | EV004201 |  |  | 26 | 40 |  | EV000494 | EV004175 | EV003607 | EV000163 | EV000154 | false | EV016219 | true | false |  | EV000163 | EV000154 | EV000206 | true | EV000167 | EV000494 |  |  |  | true |  | false |  | true |  | false | false | false |  | EV013521 | EV000494 | EV000494 | EV000494 | true | [6 empty] | 18.8 |  | 188 | 94 |  | -40..80 | 300 | 500 | Okrągły |  |  | 585
SB3707 | EV000138 | EV000899 |  |  | 0.75 | EV004201 |  |  | 26 | 42 |  | EV000494 | EV004175 | EV003607 | EV000163 | EV000154 | false | EV016219 | true | false |  | EV000163 | EV000154 | EV000206 | true | EV000167 | EV000494 |  |  |  | true |  | false |  | true |  | false | false | false |  | EV013521 | EV000494 | EV000494 | EV000494 | true | [6 empty] | 20.3 |  | 203 | 101.5 |  | -40..80 | 300 | 500 | Okrągły |  |  | 635
SB3708 | EV000138 | EV000899 |  |  | 0.75 | EV004201 |  |  | 26 | 50 |  | EV000494 | EV004175 | EV003607 | EV000163 | EV000154 | false | EV016219 | true | false |  | EV000163 | EV000154 | EV000206 | true | EV000167 | EV000494 |  |  |  | true |  | false |  | true |  | false | false | false |  | EV013521 | EV000494 | EV000494 | EV000494 | true | [6 empty] | 21.1 |  | 211 | 105.5 |  | -40..80 | 300 | 500 | Okrągły |  |  | 90
SB3709 | EV000138 | EV000899 |  |  | 0.75 | EV004201 |  |  | 26 | 56 |  | EV000494 | EV004175 | EV003607 | EV000163 | EV000154 | false | EV016219 | true | false |  | EV000163 | EV000154 | EV000206 | true | EV000167 | EV000494 |  |  |  | true |  | false |  | true |  | false | false | false |  | EV013521 | EV000494 | EV000494 | EV000494 | true | [6 empty] | 21.7 |  | 217 | 108.5 |  | -40..80 | 300 | 500 | Okrągły |  |  | 775
SB3710 | EV000138 | EV000899 |  |  | 0.75 | EV004201 |  |  | 26 | 61 |  | EV000494 | EV004175 | EV003607 | EV000163 | EV000154 | false | EV016219 | true | false |  | EV000163 | EV000154 | EV000206 | true | EV000167 | EV000494 |  |  |  | true |  | false |  | true |  | false | false | false |  | EV013521 | EV000494 | EV000494 | EV000494 | true | [6 empty] | 22.7 |  | 227 | 113.5 |  | -40..80 | 300 | 500 | Okrągły |  |  | 850
SB3711 | EV000138 | EV000899 |  |  | 1 | EV004201 |  |  | 19.5 | 2 |  | EV000494 | EV004175 | EV003607 | EV000163 | EV000154 | false | EV003688 | false | false |  | EV000163 | EV000154 | EV000206 | true | EV000167 | EV000494 |  |  |  | true |  | false |  | true |  | false | false | false |  | EV013521 | EV000494 | EV000494 | EV000494 | true | [6 empty] | 7.9 |  | 79 | 39.5 |  | -40..80 | 300 | 500 | Okrągły |  |  | 115
SB3712 | EV000138 | EV000899 |  |  | 1 | EV004201 |  |  | 19.5 | 3 |  | EV000494 | EV004175 | EV003607 | EV000163 | EV000154 | false | EV016219 | true | false |  | EV000163 | EV000154 | EV000206 | true | EV000167 | EV000494 |  |  |  | true |  | false |  | true |  | false | false | false |  | EV013521 | EV000494 | EV000494 | EV000494 | true | [6 empty] | 8.3 |  | 83 | 41.5 |  | -40..80 | 300 | 500 | Okrągły |  |  | 98
SB3713 | EV000138 | EV000899 |  |  | 1 | EV004201 |  |  | 19.5 | 3 |  | EV000494 | EV004175 | EV003607 | EV000163 | EV000154 | false | EV003688 | false | false |  | EV000163 | EV000154 | EV000206 | true | EV000167 | EV000494 |  |  |  | true |  | false |  | true |  | false | false | false |  | EV013521 | EV000494 | EV000494 | EV000494 | true | [6 empty] | 8.3 |  | 83 | 41.5 |  | -40..80 | 300 | 500 | Okrągły |  |  | 98
SB3714 | EV000138 | EV000899 |  |  | 1 | EV004201 |  |  | 19.5 | 4 |  | EV000494 | EV004175 | EV003607 | EV000163 | EV000154 | false | EV016219 | true | false |  | EV000163 | EV000154 | EV000206 | true | EV000167 | EV000494 |  |  |  | true |  | false |  | true |  | false | false | false |  | EV013521 | EV000494 | EV000494 | EV000494 | true | [6 empty] | 8.6 |  | 86 | 43 |  | -40..80 | 300 | 500 | Okrągły |  |  | 114
SB3715 | EV000138 | EV000899 |  |  | 1 | EV004201 |  |  | 19.5 | 4 |  | EV000494 | EV004175 | EV003607 | EV000163 | EV000154 | false | EV003688 | false | false |  | EV000163 | EV000154 | EV000206 | true | EV000167 | EV000494 |  |  |  | true |  | false |  | true |  | false | false | false |  | EV013521 | EV000494 | EV000494 | EV000494 | true | [6 empty] | 8.6 |  | 86 | 43 |  | -40..80 | 300 | 500 | Okrągły |  |  | 114
SB3716 | EV000138 | EV000899 |  |  | 1 | EV004201 |  |  | 19.5 | 5 |  | EV000494 | EV004175 | EV003607 | EV000163 | EV000154 | false | EV016219 | true | false |  | EV000163 | EV000154 | EV000206 | true | EV000167 | EV000494 |  |  |  | true |  | false |  | true |  | false | false | false |  | EV013521 | EV000494 | EV000494 | EV000494 | true | [6 empty] | 9.6 |  | 96 | 48 |  | -40..80 | 300 | 500 | Okrągły |  |  | 150
SB3717 | EV000138 | EV000899 |  |  | 1 | EV004201 |  |  | 19.5 | 5 |  | EV000494 | EV004175 | EV003607 | EV000163 | EV000154 | false | EV003688 | false | false |  | EV000163 | EV000154 | EV000206 | true | EV000167 | EV000494 |  |  |  | true |  | false |  | true |  | false | false | false |  | EV013521 | EV000494 | EV000494 | EV000494 | true | [6 empty] | 9.6 |  | 96 | 48 |  | -40..80 | 300 | 500 | Okrągły |  |  | 150
SB3718 | EV000138 | EV000899 |  |  | 1 | EV004201 |  |  | 19.5 | 6 |  | EV000494 | EV004175 | EV003607 | EV000163 | EV000154 | false | EV016219 | true | false |  | EV000163 | EV000154 | EV000206 | true | EV000167 | EV000494 |  |  |  | true |  | false |  | true |  | false | false | false |  | EV013521 | EV000494 | EV000494 | EV000494 | true | [6 empty] | 10.2 |  | 102 | 51 |  | -40..80 | 300 | 500 | Okrągły |  |  | 165
SB3719 | EV000138 | EV000899 |  |  | 1 | EV004201 |  |  | 19.5 | 6 |  | EV000494 | EV004175 | EV003607 | EV000163 | EV000154 | false | EV003688 | false | false |  | EV000163 | EV000154 | EV000206 | true | EV000167 | EV000494 |  |  |  | true |  | false |  | true |  | false | false | false |  | EV013521 | EV000494 | EV000494 | EV000494 | true | [6 empty] | 10.2 |  | 102 | 51 |  | -40..80 | 300 | 500 | Okrągły |  |  | 165
SB3720 | EV000138 | EV000899 |  |  | 1 | EV004201 |  |  | 19.5 | 7 |  | EV000494 | EV004175 | EV003607 | EV000163 | EV000154 | false | EV016219 | true | false |  | EV000163 | EV000154 | EV000206 | true | EV000167 | EV000494 |  |  |  | true |  | false |  | true |  | false | false | false |  | EV013521 | EV000494 | EV000494 | EV000494 | true | [6 empty] | 10.2 |  | 102 | 51 |  | -40..80 | 300 | 500 | Okrągły |  |  | 175
SB3721 | EV000138 | EV000899 |  |  | 1 | EV004201 |  |  | 19.5 | 7 |  | EV000494 | EV004175 | EV003607 | EV000163 | EV000154 | false | EV003688 | false | false |  | EV000163 | EV000154 | EV000206 | true | EV000167 | EV000494 |  |  |  | true |  | false |  | true |  | false | false | false |  | EV013521 | EV000494 | EV000494 | EV000494 | true | [6 empty] | 10.2 |  | 102 | 51 |  | -40..80 | 300 | 500 | Okrągły |  |  | 175
SB3722 | EV000138 | EV000899 |  |  | 1 | EV004201 |  |  | 19.5 | 8 |  | EV000494 | EV004175 | EV003607 | EV000163 | EV000154 | false | EV016219 | true | false |  | EV000163 | EV000154 | EV000206 | true | EV000167 | EV000494 |  |  |  | true |  | false |  | true |  | false | false | false |  | EV013521 | EV000494 | EV000494 | EV000494 | true | [6 empty] | 11.1 |  | 111 | 55.5 |  | -40..80 | 300 | 500 | Okrągły |  |  | 200
SB3723 | EV000138 | EV000899 |  |  | 1 | EV004201 |  |  | 19.5 | 10 |  | EV000494 | EV004175 | EV003607 | EV000163 | EV000154 | false | EV016219 | true | false |  | EV000163 | EV000154 | EV000206 | true | EV000167 | EV000494 |  |  |  | true |  | false |  | true |  | false | false | false |  | EV013521 | EV000494 | EV000494 | EV000494 | true | [6 empty] | 12.5 |  | 125 | 62.5 |  | -40..80 | 300 | 500 | Okrągły |  |  | 245
SB3724 | EV000138 | EV000899 |  |  | 1 | EV004201 |  |  | 19.5 | 10 |  | EV000494 | EV004175 | EV003607 | EV000163 | EV000154 | false | EV003688 | false | false |  | EV000163 | EV000154 | EV000206 | true | EV000167 | EV000494 |  |  |  | true |  | false |  | true |  | false | false | false |  | EV013521 | EV000494 | EV000494 | EV000494 | true | [6 empty] | 12.5 |  | 125 | 62.5 |  | -40..80 | 300 | 500 | Okrągły |  |  | 245
SB3725 | EV000138 | EV000899 |  |  | 1 | EV004201 |  |  | 19.5 | 12 |  | EV000494 | EV004175 | EV003607 | EV000163 | EV000154 | false | EV016219 | true | false |  | EV000163 | EV000154 | EV000206 | true | EV000167 | EV000494 |  |  |  | true |  | false |  | true |  | false | false | false |  | EV013521 | EV000494 | EV000494 | EV000494 | true | [6 empty] | 12.5 |  | 125 | 62.5 |  | -40..80 | 300 | 500 | Okrągły |  |  | 260
SB3726 | EV000138 | EV000899 |  |  | 1 | EV004201 |  |  | 19.5 | 12 |  | EV000494 | EV004175 | EV003607 | EV000163 | EV000154 | false | EV003688 | false | false |  | EV000163 | EV000154 | EV000206 | true | EV000167 | EV000494 |  |  |  | true |  | false |  | true |  | false | false | false |  | EV013521 | EV000494 | EV000494 | EV000494 | true | [6 empty] | 12.5 |  | 125 | 62.5 |  | -40..80 | 300 | 500 | Okrągły |  |  | 260
SB3727 | EV000138 | EV000899 |  |  | 1 | EV004201 |  |  | 19.5 | 14 |  | EV000494 | EV004175 | EV003607 | EV000163 | EV000154 | false | EV016219 | true | false |  | EV000163 | EV000154 | EV000206 | true | EV000167 | EV000494 |  |  |  | true |  | false |  | true |  | false | false | false |  | EV013521 | EV000494 | EV000494 | EV000494 | true | [6 empty] | 13.2 |  | 132 | 66 |  | -40..80 | 300 | 500 | Okrągły |  |  | 290
SB3728 | EV000138 | EV000899 |  |  | 1 | EV004201 |  |  | 19.5 | 16 |  | EV000494 | EV004175 | EV003607 | EV000163 | EV000154 | false | EV016219 | true | false |  | EV000163 | EV000154 | EV000206 | true | EV000167 | EV000494 |  |  |  | true |  | false |  | true |  | false | false | false |  | EV013521 | EV000494 | EV000494 | EV000494 | true | [6 empty] | 13.8 |  | 138 | 69 |  | -40..80 | 300 | 500 | Okrągły |  |  | 320
SB3729 | EV000138 | EV000899 |  |  | 1 | EV004201 |  |  | 19.5 | 18 |  | EV000494 | EV004175 | EV003607 | EV000163 | EV000154 | false | EV016219 | true | false |  | EV000163 | EV000154 | EV000206 | true | EV000167 | EV000494 |  |  |  | true |  | false |  | true |  | false | false | false |  | EV013521 | EV000494 | EV000494 | EV000494 | true | [6 empty] | 14.4 |  | 144 | 72 |  | -40..80 | 300 | 500 | Okrągły |  |  | 355
SB3730 | EV000138 | EV000899 |  |  | 1 | EV004201 |  |  | 19.5 | 18 |  | EV000494 | EV004175 | EV003607 | EV000163 | EV000154 | false | EV003688 | false | false |  | EV000163 | EV000154 | EV000206 | true | EV000167 | EV000494 |  |  |  | true |  | false |  | true |  | false | false | false |  | EV013521 | EV000494 | EV000494 | EV000494 | true | [6 empty] | 14.4 |  | 144 | 72 |  | -40..80 | 300 | 500 | Okrągły |  |  | 355
SB3731 | EV000138 | EV000899 |  |  | 1 | EV004201 |  |  | 19.5 | 19 |  | EV000494 | EV004175 | EV003607 | EV000163 | EV000154 | false | EV016219 | true | false |  | EV000163 | EV000154 | EV000206 | true | EV000167 | EV000494 |  |  |  | true |  | false |  | true |  | false | false | false |  | EV013521 | EV000494 | EV000494 | EV000494 | true | [6 empty] | 14.4 |  | 144 | 72 |  | -40..80 | 300 | 500 | Okrągły |  |  | 360
SB3732 | EV000138 | EV000899 |  |  | 1 | EV004201 |  |  | 19.5 | 21 |  | EV000494 | EV004175 | EV003607 | EV000163 | EV000154 | false | EV016219 | true | false |  | EV000163 | EV000154 | EV000206 | true | EV000167 | EV000494 |  |  |  | true |  | false |  | true |  | false | false | false |  | EV013521 | EV000494 | EV000494 | EV000494 | true | [6 empty] | 15.1 |  | 151 | 75.5 |  | -40..80 | 300 | 500 | Okrągły |  |  | 395
SB3733 | EV000138 | EV000899 |  |  | 1 | EV004201 |  |  | 19.5 | 25 |  | EV000494 | EV004175 | EV003607 | EV000163 | EV000154 | false | EV016219 | true | false |  | EV000163 | EV000154 | EV000206 | true | EV000167 | EV000494 |  |  |  | true |  | false |  | true |  | false | false | false |  | EV013521 | EV000494 | EV000494 | EV000494 | true | [6 empty] | 17.5 |  | 175 | 87.5 |  | -40..80 | 300 | 500 | Okrągły |  |  | 495
SB3734 | EV000138 | EV000899 |  |  | 1 | EV004201 |  |  | 19.5 | 27 |  | EV000494 | EV004175 | EV003607 | EV000163 | EV000154 | false | EV016219 | true | false |  | EV000163 | EV000154 | EV000206 | true | EV000167 | EV000494 |  |  |  | true |  | false |  | true |  | false | false | false |  | EV013521 | EV000494 | EV000494 | EV000494 | true | [6 empty] | 17.5 |  | 175 | 87.5 |  | -40..80 | 300 | 500 | Okrągły |  |  | 505
SB3735 | EV000138 | EV000899 |  |  | 1 | EV004201 |  |  | 19.5 | 30 |  | EV000494 | EV004175 | EV003607 | EV000163 | EV000154 | false | EV016219 | true | false |  | EV000163 | EV000154 | EV000206 | true | EV000167 | EV000494 |  |  |  | true |  | false |  | true |  | false | false | false |  | EV013521 | EV000494 | EV000494 | EV000494 | true | [6 empty] | 18 |  | 180 | 90 |  | -40..80 | 300 | 500 | Okrągły |  |  | 550
SB3736 | EV000138 | EV000899 |  |  | 1 | EV004201 |  |  | 19.5 | 34 |  | EV000494 | EV004175 | EV003607 | EV000163 | EV000154 | false | EV016219 | true | false |  | EV000163 | EV000154 | EV000206 | true | EV000167 | EV000494 |  |  |  | true |  | false |  | true |  | false | false | false |  | EV013521 | EV000494 | EV000494 | EV000494 | true | [6 empty] | 19.4 |  | 194 | 97 |  | -40..80 | 300 | 500 | Okrągły |  |  | 635
SB3737 | EV000138 | EV000899 |  |  | 1 | EV004201 |  |  | 19.5 | 37 |  | EV000494 | EV004175 | EV003607 | EV000163 | EV000154 | false | EV016219 | true | false |  | EV000163 | EV000154 | EV000206 | true | EV000167 | EV000494 |  |  |  | true |  | false |  | true |  | false | false | false |  | EV013521 | EV000494 | EV000494 | EV000494 | true | [6 empty] | 19.4 |  | 194 | 97 |  | -40..80 | 300 | 500 | Okrągły |  |  | 655
SB3738 | EV000138 | EV000899 |  |  | 1 | EV004201 |  |  | 19.5 | 40 |  | EV000494 | EV004175 | EV003607 | EV000163 | EV000154 | false | EV016219 | true | false |  | EV000163 | EV000154 | EV000206 | true | EV000167 | EV000494 |  |  |  | true |  | false |  | true |  | false | false | false |  | EV013521 | EV000494 | EV000494 | EV000494 | true | [6 empty] | 20.1 |  | 201 | 100.5 |  | -40..80 | 300 | 500 | Okrągły |  |  | 700
SB3739 | EV000138 | EV000899 |  |  | 1 | EV004201 |  |  | 19.5 | 42 |  | EV000494 | EV004175 | EV003607 | EV000163 | EV000154 | false | EV016219 | true | false |  | EV000163 | EV000154 | EV000206 | true | EV000167 | EV000494 |  |  |  | true |  | false |  | true |  | false | false | false |  | EV013521 | EV000494 | EV000494 | EV000494 | true | [6 empty] | 21.5 |  | 215 | 107.5 |  | -40..80 | 300 | 500 | Okrągły |  |  | 750
SB3740 | EV000138 | EV000899 |  |  | 1 | EV004201 |  |  | 19.5 | 50 |  | EV000494 | EV004175 | EV003607 | EV000163 | EV000154 | false | EV016219 | true | false |  | EV000163 | EV000154 | EV000206 | true | EV000167 | EV000494 |  |  |  | true |  | false |  | true |  | false | false | false |  | EV013521 | EV000494 | EV000494 | EV000494 | true | [6 empty] | 22.8 |  | 228 | 114 |  | -40..80 | 300 | 500 | Okrągły |  |  | 875
SB3741 | EV000138 | EV000899 |  |  | 1 | EV004201 |  |  | 19.5 | 56 |  | EV000494 | EV004175 | EV003607 | EV000163 | EV000154 | false | EV016219 | true | false |  | EV000163 | EV000154 | EV000206 | true | EV000167 | EV000494 |  |  |  | true |  | false |  | true |  | false | false | false |  | EV013521 | EV000494 | EV000494 | EV000494 | true | [6 empty] | 23.4 |  | 234 | 117 |  | -40..80 | 300 | 500 | Okrągły |  |  | 945
SB3742 | EV000138 | EV000899 |  |  | 1 | EV004201 |  |  | 19.5 | 61 |  | EV000494 | EV004175 | EV003607 | EV000163 | EV000154 | false | EV016219 | true | false |  | EV000163 | EV000154 | EV000206 | true | EV000167 | EV000494 |  |  |  | true |  | false |  | true |  | false | false | false |  | EV013521 | EV000494 | EV000494 | EV000494 | true | [6 empty] | 24 |  | 240 | 120 |  | -40..80 | 300 | 500 | Okrągły |  |  | 1010
SB3743 | EV000138 | EV000899 |  |  | 1.5 | EV004201 |  |  | 13.3 | 2 |  | EV000494 | EV004175 | EV003607 | EV000163 | EV000154 | false | EV003688 | false | false |  | EV000163 | EV000154 | EV000206 | true | EV000167 | EV000494 |  |  |  | true |  | false |  | true |  | false | false | false |  | EV013521 | EV000494 | EV000494 | EV000494 | true | [6 empty] | 8.7 |  | 87 | 43.5 |  | -40..80 | 300 | 500 | Okrągły |  |  | 108
SB3744 | EV000138 | EV000899 |  |  | 1.5 | EV004201 |  |  | 13.3 | 3 |  | EV000494 | EV004175 | EV003607 | EV000163 | EV000154 | false | EV016219 | true | false |  | EV000163 | EV000154 | EV000206 | true | EV000167 | EV000494 |  |  |  | true |  | false |  | true |  | false | false | false |  | EV013521 | EV000494 | EV000494 | EV000494 | true | [6 empty] | 9.1 |  | 91 | 45.5 |  | -40..80 | 300 | 500 | Okrągły |  |  | 122
SB3745 | EV000138 | EV000899 |  |  | 1.5 | EV004201 |  |  | 13.3 | 3 |  | EV000494 | EV004175 | EV003607 | EV000163 | EV000154 | false | EV003688 | false | false |  | EV000163 | EV000154 | EV000206 | true | EV000167 | EV000494 |  |  |  | true |  | false |  | true |  | false | false | false |  | EV013521 | EV000494 | EV000494 | EV000494 | true | [6 empty] | 9.1 |  | 91 | 45.5 |  | -40..80 | 300 | 500 | Okrągły |  |  | 122
SB3746 | EV000138 | EV000899 |  |  | 1.5 | EV004201 |  |  | 13.3 | 4 |  | EV000494 | EV004175 | EV003607 | EV000163 | EV000154 | false | EV016219 | true | false |  | EV000163 | EV000154 | EV000206 | true | EV000167 | EV000494 |  |  |  | true |  | false |  | true |  | false | false | false |  | EV013521 | EV000494 | EV000494 | EV000494 | true | [6 empty] | 10 |  | 100 | 50 |  | -40..80 | 300 | 500 | Okrągły |  |  | 156
SB3747 | EV000138 | EV000899 |  |  | 1.5 | EV004201 |  |  | 13.3 | 4 |  | EV000494 | EV004175 | EV003607 | EV000163 | EV000154 | false | EV003688 | false | false |  | EV000163 | EV000154 | EV000206 | true | EV000167 | EV000494 |  |  |  | true |  | false |  | true |  | false | false | false |  | EV013521 | EV000494 | EV000494 | EV000494 | true | [6 empty] | 10 |  | 100 | 50 |  | -40..80 | 300 | 500 | Okrągły |  |  | 156
SB3748 | EV000138 | EV000899 |  |  | 1.5 | EV004201 |  |  | 13.3 | 5 |  | EV000494 | EV004175 | EV003607 | EV000163 | EV000154 | false | EV016219 | true | false |  | EV000163 | EV000154 | EV000206 | true | EV000167 | EV000494 |  |  |  | true |  | false |  | true |  | false | false | false |  | EV013521 | EV000494 | EV000494 | EV000494 | true | [6 empty] | 10.7 |  | 107 | 53.5 |  | -40..80 | 300 | 500 | Okrągły |  |  | 184
SB3749 | EV000138 | EV000899 |  |  | 1.5 | EV004201 |  |  | 13.3 | 5 |  | EV000494 | EV004175 | EV003607 | EV000163 | EV000154 | false | EV003688 | false | false |  | EV000163 | EV000154 | EV000206 | true | EV000167 | EV000494 |  |  |  | true |  | false |  | true |  | false | false | false |  | EV013521 | EV000494 | EV000494 | EV000494 | true | [6 empty] | 10.7 |  | 107 | 53.5 |  | -40..80 | 300 | 500 | Okrągły |  |  | 184
SB3750 | EV000138 | EV000899 |  |  | 1.5 | EV004201 |  |  | 13.3 | 6 |  | EV000494 | EV004175 | EV003607 | EV000163 | EV000154 | false | EV016219 | true | false |  | EV000163 | EV000154 | EV000206 | true | EV000167 | EV000494 |  |  |  | true |  | false |  | true |  | false | false | false |  | EV013521 | EV000494 | EV000494 | EV000494 | true | [6 empty] | 11.4 |  | 114 | 57 |  | -40..80 | 300 | 500 | Okrągły |  |  | 215
SB3751 | EV000138 | EV000899 |  |  | 1.5 | EV004201 |  |  | 13.3 | 6 |  | EV000494 | EV004175 | EV003607 | EV000163 | EV000154 | false | EV003688 | false | false |  | EV000163 | EV000154 | EV000206 | true | EV000167 | EV000494 |  |  |  | true |  | false |  | true |  | false | false | false |  | EV013521 | EV000494 | EV000494 | EV000494 | true | [6 empty] | 11.4 |  | 114 | 57 |  | -40..80 | 300 | 500 | Okrągły |  |  | 215
SB3752 | EV000138 | EV000899 |  |  | 1.5 | EV004201 |  |  | 13.3 | 7 |  | EV000494 | EV004175 | EV003607 | EV000163 | EV000154 | false | EV016219 | true | false |  | EV000163 | EV000154 | EV000206 | true | EV000167 | EV000494 |  |  |  | true |  | false |  | true |  | false | false | false |  | EV013521 | EV000494 | EV000494 | EV000494 | true | [6 empty] | 11.4 |  | 114 | 57 |  | -40..80 | 300 | 500 | Okrągły |  |  | 225
SB3753 | EV000138 | EV000899 |  |  | 1.5 | EV004201 |  |  | 13.3 | 7 |  | EV000494 | EV004175 | EV003607 | EV000163 | EV000154 | false | EV003688 | false | false |  | EV000163 | EV000154 | EV000206 | true | EV000167 | EV000494 |  |  |  | true |  | false |  | true |  | false | false | false |  | EV013521 | EV000494 | EV000494 | EV000494 | true | [6 empty] | 11.4 |  | 114 | 57 |  | -40..80 | 300 | 500 | Okrągły |  |  | 225
SB3754 | EV000138 | EV000899 |  |  | 1.5 | EV004201 |  |  | 13.3 | 8 |  | EV000494 | EV004175 | EV003607 | EV000163 | EV000154 | false | EV016219 | true | false |  | EV000163 | EV000154 | EV000206 | true | EV000167 | EV000494 |  |  |  | true |  | false |  | true |  | false | false | false |  | EV013521 | EV000494 | EV000494 | EV000494 | true | [6 empty] | 12.2 |  | 122 | 61 |  | -40..80 | 300 | 500 | Okrągły |  |  | 255
SB3755 | EV000138 | EV000899 |  |  | 1.5 | EV004201 |  |  | 13.3 | 10 |  | EV000494 | EV004175 | EV003607 | EV000163 | EV000154 | false | EV016219 | true | false |  | EV000163 | EV000154 | EV000206 | true | EV000167 | EV000494 |  |  |  | true |  | false |  | true |  | false | false | false |  | EV013521 | EV000494 | EV000494 | EV000494 | true | [6 empty] | 14.3 |  | 143 | 71.5 |  | -40..80 | 300 | 500 | Okrągły |  |  | 320
SB3756 | EV000138 | EV000899 |  |  | 1.5 | EV004201 |  |  | 13.3 | 10 |  | EV000494 | EV004175 | EV003607 | EV000163 | EV000154 | false | EV003688 | false | false |  | EV000163 | EV000154 | EV000206 | true | EV000167 | EV000494 |  |  |  | true |  | false |  | true |  | false | false | false |  | EV013521 | EV000494 | EV000494 | EV000494 | true | [6 empty] | 14.3 |  | 143 | 71.5 |  | -40..80 | 300 | 500 | Okrągły |  |  | 320
SB3757 | EV000138 | EV000899 |  |  | 1.5 | EV004201 |  |  | 13.3 | 12 |  | EV000494 | EV004175 | EV003607 | EV000163 | EV000154 | false | EV016219 | true | false |  | EV000163 | EV000154 | EV000206 | true | EV000167 | EV000494 |  |  |  | true |  | false |  | true |  | false | false | false |  | EV013521 | EV000494 | EV000494 | EV000494 | true | [6 empty] | 14.3 |  | 143 | 71.5 |  | -40..80 | 300 | 500 | Okrągły |  |  | 340
SB3758 | EV000138 | EV000899 |  |  | 1.5 | EV004201 |  |  | 13.3 | 12 |  | EV000494 | EV004175 | EV003607 | EV000163 | EV000154 | false | EV003688 | false | false |  | EV000163 | EV000154 | EV000206 | true | EV000167 | EV000494 |  |  |  | true |  | false |  | true |  | false | false | false |  | EV013521 | EV000494 | EV000494 | EV000494 | true | [6 empty] | 14.3 |  | 143 | 71.5 |  | -40..80 | 300 | 500 | Okrągły |  |  | 340
SB3759 | EV000138 | EV000899 |  |  | 1.5 | EV004201 |  |  | 13.3 | 14 |  | EV000494 | EV004175 | EV003607 | EV000163 | EV000154 | false | EV016219 | true | false |  | EV000163 | EV000154 | EV000206 | true | EV000167 | EV000494 |  |  |  | true |  | false |  | true |  | false | false | false |  | EV013521 | EV000494 | EV000494 | EV000494 | true | [6 empty] | 14.9 |  | 149 | 74.5 |  | -40..80 | 300 | 500 | Okrągły |  |  | 380
SB3760 | EV000138 | EV000899 |  |  | 1.5 | EV004201 |  |  | 13.3 | 16 |  | EV000494 | EV004175 | EV003607 | EV000163 | EV000154 | false | EV016219 | true | false |  | EV000163 | EV000154 | EV000206 | true | EV000167 | EV000494 |  |  |  | true |  | false |  | true |  | false | false | false |  | EV013521 | EV000494 | EV000494 | EV000494 | true | [6 empty] | 15.7 |  | 157 | 78.5 |  | -40..80 | 300 | 500 | Okrągły |  |  | 430
SB3761 | EV000138 | EV000899 |  |  | 1.5 | EV004201 |  |  | 13.3 | 18 |  | EV000494 | EV004175 | EV003607 | EV000163 | EV000154 | false | EV016219 | true | false |  | EV000163 | EV000154 | EV000206 | true | EV000167 | EV000494 |  |  |  | true |  | false |  | true |  | false | false | false |  | EV013521 | EV000494 | EV000494 | EV000494 | true | [6 empty] | 17 |  | 170 | 85 |  | -40..80 | 300 | 500 | Okrągły |  |  | 495
SB3762 | EV000138 | EV000899 |  |  | 1.5 | EV004201 |  |  | 13.3 | 19 |  | EV000494 | EV004175 | EV003607 | EV000163 | EV000154 | false | EV016219 | true | false |  | EV000163 | EV000154 | EV000206 | true | EV000167 | EV000494 |  |  |  | true |  | false |  | true |  | false | false | false |  | EV013521 | EV000494 | EV000494 | EV000494 | true | [6 empty] | 17 |  | 170 | 85 |  | -40..80 | 300 | 500 | Okrągły |  |  | 505
SB3763 | EV000138 | EV000899 |  |  | 1.5 | EV004201 |  |  | 13.3 | 21 |  | EV000494 | EV004175 | EV003607 | EV000163 | EV000154 | false | EV016219 | true | false |  | EV000163 | EV000154 | EV000206 | true | EV000167 | EV000494 |  |  |  | true |  | false |  | true |  | false | false | false |  | EV013521 | EV000494 | EV000494 | EV000494 | true | [6 empty] | 17.8 |  | 178 | 89 |  | -40..80 | 300 | 500 | Okrągły |  |  | 555
SB3764 | EV000138 | EV000899 |  |  | 1.5 | EV004201 |  |  | 13.3 | 25 |  | EV000494 | EV004175 | EV003607 | EV000163 | EV000154 | false | EV016219 | true | false |  | EV000163 | EV000154 | EV000206 | true | EV000167 | EV000494 |  |  |  | true |  | false |  | true |  | false | false | false |  | EV013521 | EV000494 | EV000494 | EV000494 | true | [6 empty] | 20.1 |  | 201 | 100.5 |  | -40..80 | 300 | 500 | Okrągły |  |  | 665
SB3765 | EV000138 | EV000899 |  |  | 1.5 | EV004201 |  |  | 13.3 | 27 |  | EV000494 | EV004175 | EV003607 | EV000163 | EV000154 | false | EV016219 | true | false |  | EV000163 | EV000154 | EV000206 | true | EV000167 | EV000494 |  |  |  | true |  | false |  | true |  | false | false | false |  | EV013521 | EV000494 | EV000494 | EV000494 | true | [6 empty] | 20.1 |  | 201 | 100.5 |  | -40..80 | 300 | 500 | Okrągły |  |  | 685
SB3766 | EV000138 | EV000899 |  |  | 1.5 | EV004201 |  |  | 13.3 | 30 |  | EV000494 | EV004175 | EV003607 | EV000163 | EV000154 | false | EV016219 | true | false |  | EV000163 | EV000154 | EV000206 | true | EV000167 | EV000494 |  |  |  | true |  | false |  | true |  | false | false | false |  | EV013521 | EV000494 | EV000494 | EV000494 | true | [6 empty] | 20.8 |  | 208 | 104 |  | -40..80 | 300 | 500 | Okrągły |  |  | 745
SB3767 | EV000138 | EV000899 |  |  | 1.5 | EV004201 |  |  | 13.3 | 34 |  | EV000494 | EV004175 | EV003607 | EV000163 | EV000154 | false | EV016219 | true | false |  | EV000163 | EV000154 | EV000206 | true | EV000167 | EV000494 |  |  |  | true |  | false |  | true |  | false | false | false |  | EV013521 | EV000494 | EV000494 | EV000494 | true | [6 empty] | 22.6 |  | 226 | 113 |  | -40..80 | 300 | 500 | Okrągły |  |  | 875
SB3768 | EV000138 | EV000899 |  |  | 1.5 | EV004201 |  |  | 13.3 | 37 |  | EV000494 | EV004175 | EV003607 | EV000163 | EV000154 | false | EV016219 | true | false |  | EV000163 | EV000154 | EV000206 | true | EV000167 | EV000494 |  |  |  | true |  | false |  | true |  | false | false | false |  | EV013521 | EV000494 | EV000494 | EV000494 | true | [6 empty] | 22.6 |  | 226 | 113 |  | -40..80 | 300 | 500 | Okrągły |  |  | 905
SB3769 | EV000138 | EV000899 |  |  | 1.5 | EV004201 |  |  | 13.3 | 40 |  | EV000494 | EV004175 | EV003607 | EV000163 | EV000154 | false | EV016219 | true | false |  | EV000163 | EV000154 | EV000206 | true | EV000167 | EV000494 |  |  |  | true |  | false |  | true |  | false | false | false |  | EV013521 | EV000494 | EV000494 | EV000494 | true | [6 empty] | 23.4 |  | 234 | 117 |  | -40..80 | 300 | 500 | Okrągły |  |  | 970
SB3770 | EV000138 | EV000899 |  |  | 1.5 | EV004201 |  |  | 13.3 | 42 |  | EV000494 | EV004175 | EV003607 | EV000163 | EV000154 | false | EV016219 | true | false |  | EV000163 | EV000154 | EV000206 | true | EV000167 | EV000494 |  |  |  | true |  | false |  | true |  | false | false | false |  | EV013521 | EV000494 | EV000494 | EV000494 | true | [6 empty] | 25.1 |  | 251 | 125.5 |  | -40..80 | 300 | 500 | Okrągły |  |  | 1040
SB3771 | EV000138 | EV000899 |  |  | 1.5 | EV004201 |  |  | 13.3 | 50 |  | EV000494 | EV004175 | EV003607 | EV000163 | EV000154 | false | EV016219 | true | false |  | EV000163 | EV000154 | EV000206 | true | EV000167 | EV000494 |  |  |  | true |  | false |  | true |  | false | false | false |  | EV013521 | EV000494 | EV000494 | EV000494 | true | [6 empty] | 26.7 |  | 267 | 133.5 |  | -40..80 | 300 | 500 | Okrągły |  |  | 1230
SB3772 | EV000138 | EV000899 |  |  | 1.5 | EV004201 |  |  | 13.3 | 56 |  | EV000494 | EV004175 | EV003607 | EV000163 | EV000154 | false | EV016219 | true | false |  | EV000163 | EV000154 | EV000206 | true | EV000167 | EV000494 |  |  |  | true |  | false |  | true |  | false | false | false |  | EV013521 | EV000494 | EV000494 | EV000494 | true | [6 empty] | 27.5 |  | 275 | 137.5 |  | -40..80 | 300 | 500 | Okrągły |  |  | 1330
SB3773 | EV000138 | EV000899 |  |  | 1.5 | EV004201 |  |  | 13.3 | 61 |  | EV000494 | EV004175 | EV003607 | EV000163 | EV000154 | false | EV016219 | true | false |  | EV000163 | EV000154 | EV000206 | true | EV000167 | EV000494 |  |  |  | true |  | false |  | true |  | false | false | false |  | EV013521 | EV000494 | EV000494 | EV000494 | true | [6 empty] | 28.2 |  | 282 | 141 |  | -40..80 | 300 | 500 | Okrągły |  |  | 1420
SB3774 | EV000138 | EV000899 |  |  | 2.5 | EV004201 |  |  | 7.98 | 2 |  | EV000494 | EV004175 | EV003607 | EV000163 | EV000154 | false | EV003688 | false | false |  | EV000163 | EV000154 | EV000206 | true | EV000167 | EV000494 |  |  |  | true |  | false |  | true |  | false | false | false |  | EV013521 | EV000494 | EV000494 | EV000494 | true | [6 empty] | 10 |  | 100 | 50 |  | -40..80 | 300 | 500 | Okrągły |  |  | 146
SB3775 | EV000138 | EV000899 |  |  | 2.5 | EV004201 |  |  | 7.98 | 3 |  | EV000494 | EV004175 | EV003607 | EV000163 | EV000154 | false | EV016219 | true | false |  | EV000163 | EV000154 | EV000206 | true | EV000167 | EV000494 |  |  |  | true |  | false |  | true |  | false | false | false |  | EV013521 | EV000494 | EV000494 | EV000494 | true | [6 empty] | 10.5 |  | 105 | 52.5 |  | -40..80 | 300 | 500 | Okrągły |  |  | 172
SB3776 | EV000138 | EV000899 |  |  | 2.5 | EV004201 |  |  | 7.98 | 3 |  | EV000494 | EV004175 | EV003607 | EV000163 | EV000154 | false | EV003688 | false | false |  | EV000163 | EV000154 | EV000206 | true | EV000167 | EV000494 |  |  |  | true |  | false |  | true |  | false | false | false |  | EV013521 | EV000494 | EV000494 | EV000494 | true | [6 empty] | 10.5 |  | 105 | 52.5 |  | -40..80 | 300 | 500 | Okrągły |  |  | 172
SB3777 | EV000138 | EV000899 |  |  | 2.5 | EV004201 |  |  | 7.98 | 4 |  | EV000494 | EV004175 | EV003607 | EV000163 | EV000154 | false | EV016219 | true | false |  | EV000163 | EV000154 | EV000206 | true | EV000167 | EV000494 |  |  |  | true |  | false |  | true |  | false | false | false |  | EV013521 | EV000494 | EV000494 | EV000494 | true | [6 empty] | 11.3 |  | 113 | 56.5 |  | -40..80 | 300 | 500 | Okrągły |  |  | 210
SB3778 | EV000138 | EV000899 |  |  | 2.5 | EV004201 |  |  | 7.98 | 4 |  | EV000494 | EV004175 | EV003607 | EV000163 | EV000154 | false | EV003688 | false | false |  | EV000163 | EV000154 | EV000206 | true | EV000167 | EV000494 |  |  |  | true |  | false |  | true |  | false | false | false |  | EV013521 | EV000494 | EV000494 | EV000494 | true | [6 empty] | 11.3 |  | 113 | 56.5 |  | -40..80 | 300 | 500 | Okrągły |  |  | 210
SB3779 | EV000138 | EV000899 |  |  | 2.5 | EV004201 |  |  | 7.98 | 5 |  | EV000494 | EV004175 | EV003607 | EV000163 | EV000154 | false | EV016219 | true | false |  | EV000163 | EV000154 | EV000206 | true | EV000167 | EV000494 |  |  |  | true |  | false |  | true |  | false | false | false |  | EV013521 | EV000494 | EV000494 | EV000494 | true | [6 empty] | 12.2 |  | 122 | 61 |  | -40..80 | 300 | 500 | Okrągły |  |  | 250
SB3780 | EV000138 | EV000899 |  |  | 2.5 | EV004201 |  |  | 7.98 | 5 |  | EV000494 | EV004175 | EV003607 | EV000163 | EV000154 | false | EV003688 | false | false |  | EV000163 | EV000154 | EV000206 | true | EV000167 | EV000494 |  |  |  | true |  | false |  | true |  | false | false | false |  | EV013521 | EV000494 | EV000494 | EV000494 | true | [6 empty] | 12.2 |  | 122 | 61 |  | -40..80 | 300 | 500 | Okrągły |  |  | 250
SB3783 | EV000138 | EV000899 |  |  | 2.5 | EV004201 |  |  | 7.98 | 7 |  | EV000494 | EV004175 | EV003607 | EV000163 | EV000154 | false | EV016219 | true | false |  | EV000163 | EV000154 | EV000206 | true | EV000167 | EV000494 |  |  |  | true |  | false |  | true |  | false | false | false |  | EV013521 | EV000494 | EV000494 | EV000494 | true | [6 empty] | 13.1 |  | 131 | 65.5 |  | -40..80 | 300 | 500 | Okrągły |  |  | 310
SB3784 | EV000138 | EV000899 |  |  | 2.5 | EV004201 |  |  | 7.98 | 7 |  | EV000494 | EV004175 | EV003607 | EV000163 | EV000154 | false | EV003688 | false | false |  | EV000163 | EV000154 | EV000206 | true | EV000167 | EV000494 |  |  |  | true |  | false |  | true |  | false | false | false |  | EV013521 | EV000494 | EV000494 | EV000494 | true | [6 empty] | 13.1 |  | 131 | 65.5 |  | -40..80 | 300 | 500 | Okrągły |  |  | 310
SB3785 | EV000138 | EV000899 |  |  | 2.5 | EV004201 |  |  | 7.98 | 10 |  | EV000494 | EV004175 | EV003607 | EV000163 | EV000154 | false | EV016219 | true | false |  | EV000163 | EV000154 | EV000206 | true | EV000167 | EV000494 |  |  |  | true |  | false |  | true |  | false | false | false |  | EV013521 | EV000494 | EV000494 | EV000494 | true | [6 empty] | 17.2 |  | 172 | 86 |  | -40..80 | 300 | 500 | Okrągły |  |  | 470
SB3786 | EV000138 | EV000899 |  |  | 2.5 | EV004201 |  |  | 7.98 | 12 |  | EV000494 | EV004175 | EV003607 | EV000163 | EV000154 | false | EV016219 | true | false |  | EV000163 | EV000154 | EV000206 | true | EV000167 | EV000494 |  |  |  | true |  | false |  | true |  | false | false | false |  | EV013521 | EV000494 | EV000494 | EV000494 | true | [6 empty] | 17.2 |  | 172 | 86 |  | -40..80 | 300 | 500 | Okrągły |  |  | 500
SB3787 | EV000138 | EV000899 |  |  | 2.5 | EV004201 |  |  | 7.98 | 12 |  | EV000494 | EV004175 | EV003607 | EV000163 | EV000154 | false | EV003688 | false | false |  | EV000163 | EV000154 | EV000206 | true | EV000167 | EV000494 |  |  |  | true |  | false |  | true |  | false | false | false |  | EV013521 | EV000494 | EV000494 | EV000494 | true | [6 empty] | 17.2 |  | 172 | 86 |  | -40..80 | 300 | 500 | Okrągły |  |  | 500
SB3788 | EV000138 | EV000899 |  |  | 2.5 | EV004201 |  |  | 7.98 | 14 |  | EV000494 | EV004175 | EV003607 | EV000163 | EV000154 | false | EV016219 | true | false |  | EV000163 | EV000154 | EV000206 | true | EV000167 | EV000494 |  |  |  | true |  | false |  | true |  | false | false | false |  | EV013521 | EV000494 | EV000494 | EV000494 | true | [6 empty] | 18 |  | 180 | 90 |  | -40..80 | 300 | 500 | Okrągły |  |  | 565
SB3789 | EV000138 | EV000899 |  |  | 2.5 | EV004201 |  |  | 7.98 | 16 |  | EV000494 | EV004175 | EV003607 | EV000163 | EV000154 | false | EV016219 | true | false |  | EV000163 | EV000154 | EV000206 | true | EV000167 | EV000494 |  |  |  | true |  | false |  | true |  | false | false | false |  | EV013521 | EV000494 | EV000494 | EV000494 | true | [6 empty] | 18.9 |  | 189 | 94.5 |  | -40..80 | 300 | 500 | Okrągły |  |  | 635
SB3790 | EV000138 | EV000899 |  |  | 2.5 | EV004201 |  |  | 7.98 | 18 |  | EV000494 | EV004175 | EV003607 | EV000163 | EV000154 | false | EV016219 | true | false |  | EV000163 | EV000154 | EV000206 | true | EV000167 | EV000494 |  |  |  | true |  | false |  | true |  | false | false | false |  | EV013521 | EV000494 | EV000494 | EV000494 | true | [6 empty] | 20 |  | 200 | 100 |  | -40..80 | 300 | 500 | Okrągły |  |  | 715
SB3791 | EV000138 | EV000899 |  |  | 2.5 | EV004201 |  |  | 7.98 | 21 |  | EV000494 | EV004175 | EV003607 | EV000163 | EV000154 | false | EV016219 | true | false |  | EV000163 | EV000154 | EV000206 | true | EV000167 | EV000494 |  |  |  | true |  | false |  | true |  | false | false | false |  | EV013521 | EV000494 | EV000494 | EV000494 | true | [6 empty] | 20.9 |  | 209 | 104.5 |  | -40..80 | 300 | 500 | Okrągły |  |  | 800
SB3792 | EV000138 | EV000899 |  |  | 2.5 | EV004201 |  |  | 7.98 | 25 |  | EV000494 | EV004175 | EV003607 | EV000163 | EV000154 | false | EV016219 | true | false |  | EV000163 | EV000154 | EV000206 | true | EV000167 | EV000494 |  |  |  | true |  | false |  | true |  | false | false | false |  | EV013521 | EV000494 | EV000494 | EV000494 | true | [6 empty] | 23.9 |  | 239 | 119.5 |  | -40..80 | 300 | 500 | Okrągły |  |  | 975
SB3793 | EV000138 | EV000899 |  |  | 2.5 | EV004201 |  |  | 7.98 | 30 |  | EV000494 | EV004175 | EV003607 | EV000163 | EV000154 | false | EV016219 | true | false |  | EV000163 | EV000154 | EV000206 | true | EV000167 | EV000494 |  |  |  | true |  | false |  | true |  | false | false | false |  | EV013521 | EV000494 | EV000494 | EV000494 | true | [6 empty] | 24.7 |  | 247 | 123.5 |  | -40..80 | 300 | 500 | Okrągły |  |  | 1100
SB3794 | EV000138 | EV000899 |  |  | 2.5 | EV004201 |  |  | 7.98 | 34 |  | EV000494 | EV004175 | EV003607 | EV000163 | EV000154 | false | EV016219 | true | false |  | EV000163 | EV000154 | EV000206 | true | EV000167 | EV000494 |  |  |  | true |  | false |  | true |  | false | false | false |  | EV013521 | EV000494 | EV000494 | EV000494 | true | [6 empty] | 27.1 |  | 271 | 135.5 |  | -40..80 | 300 | 500 | Okrągły |  |  | 1300
SB3795 | EV000138 | EV000899 |  |  | 2.5 | EV004201 |  |  | 7.98 | 37 |  | EV000494 | EV004175 | EV003607 | EV000163 | EV000154 | false | EV016219 | true | false |  | EV000163 | EV000154 | EV000206 | true | EV000167 | EV000494 |  |  |  | true |  | false |  | true |  | false | false | false |  | EV013521 | EV000494 | EV000494 | EV000494 | true | [6 empty] | 27.1 |  | 271 | 135.5 |  | -40..80 | 300 | 500 | Okrągły |  |  | 1340
SB3796 | EV000138 | EV000899 |  |  | 2.5 | EV004201 |  |  | 7.98 | 42 |  | EV000494 | EV004175 | EV003607 | EV000163 | EV000154 | false | EV016219 | true | false |  | EV000163 | EV000154 | EV000206 | true | EV000167 | EV000494 |  |  |  | true |  | false |  | true |  | false | false | false |  | EV013521 | EV000494 | EV000494 | EV000494 | true | [6 empty] | 30.3 |  | 303 | 151.5 |  | -40..80 | 300 | 500 | Okrągły |  |  | 1570
SB3797 | EV000138 | EV000899 |  |  | 2.5 | EV004201 |  |  | 7.98 | 50 |  | EV000494 | EV004175 | EV003607 | EV000163 | EV000154 | false | EV016219 | true | false |  | EV000163 | EV000154 | EV000206 | true | EV000167 | EV000494 |  |  |  | true |  | false |  | true |  | false | false | false |  | EV013521 | EV000494 | EV000494 | EV000494 | true | [6 empty] | 31.6 |  | 316 | 158 |  | -40..80 | 300 | 500 | Okrągły |  |  | 1800
SB3798 | EV000138 | EV000899 |  |  | 4 | EV004201 |  |  | 4.95 | 2 |  | EV000494 | EV004175 | EV003607 | EV000163 | EV000154 | false | EV003688 | false | false |  | EV000163 | EV000154 | EV000206 | true | EV000167 | EV000494 |  |  |  | true |  | false |  | true |  | false | false | false |  | EV013521 | EV000494 | EV000494 | EV000494 | true | [6 empty] | 11.5 |  | 115 | 57.5 |  | -40..80 | 300 | 500 | Okrągły |  |  | 205
SB3799 | EV000138 | EV000899 |  |  | 4 | EV004201 |  |  | 4.95 | 3 |  | EV000494 | EV004175 | EV003607 | EV000163 | EV000154 | false | EV016219 | true | false |  | EV000163 | EV000154 | EV000206 | true | EV000167 | EV000494 |  |  |  | true |  | false |  | true |  | false | false | false |  | EV013521 | EV000494 | EV000494 | EV000494 | true | [6 empty] | 12.1 |  | 121 | 60.5 |  | -40..80 | 300 | 500 | Okrągły |  |  | 235
SB3800 | EV000138 | EV000899 |  |  | 4 | EV004201 |  |  | 4.95 | 3 |  | EV000494 | EV004175 | EV003607 | EV000163 | EV000154 | false | EV003688 | false | false |  | EV000163 | EV000154 | EV000206 | true | EV000167 | EV000494 |  |  |  | true |  | false |  | true |  | false | false | false |  | EV013521 | EV000494 | EV000494 | EV000494 | true | [6 empty] | 12.1 |  | 121 | 60.5 |  | -40..80 | 300 | 500 | Okrągły |  |  | 235
SB3801 | EV000138 | EV000899 |  |  | 4 | EV004201 |  |  | 4.95 | 4 |  | EV000494 | EV004175 | EV003607 | EV000163 | EV000154 | false | EV016219 | true | false |  | EV000163 | EV000154 | EV000206 | true | EV000167 | EV000494 |  |  |  | true |  | false |  | true |  | false | false | false |  | EV013521 | EV000494 | EV000494 | EV000494 | true | [6 empty] | 13.1 |  | 131 | 65.5 |  | -40..80 | 300 | 500 | Okrągły |  |  | 300
SB3802 | EV000138 | EV000899 |  |  | 4 | EV004201 |  |  | 4.95 | 5 |  | EV000494 | EV004175 | EV003607 | EV000163 | EV000154 | false | EV016219 | true | false |  | EV000163 | EV000154 | EV000206 | true | EV000167 | EV000494 |  |  |  | true |  | false |  | true |  | false | false | false |  | EV013521 | EV000494 | EV000494 | EV000494 | true | [6 empty] | 14.2 |  | 142 | 71 |  | -40..80 | 300 | 500 | Okrągły |  |  | 360
SB3803 | EV000138 | EV000899 |  |  | 4 | EV004201 |  |  | 4.95 | 7 |  | EV000494 | EV004175 | EV003607 | EV000163 | EV000154 | false | EV016219 | true | false |  | EV000163 | EV000154 | EV000206 | true | EV000167 | EV000494 |  |  |  | true |  | false |  | true |  | false | false | false |  | EV013521 | EV000494 | EV000494 | EV000494 | true | [6 empty] | 15.3 |  | 153 | 76.5 |  | -40..80 | 300 | 500 | Okrągły |  |  | 450
SB3804 | EV000138 | EV000899 |  |  | 4 | EV004201 |  |  | 4.95 | 10 |  | EV000494 | EV004175 | EV003607 | EV000163 | EV000154 | false | EV016219 | true | false |  | EV000163 | EV000154 | EV000206 | true | EV000167 | EV000494 |  |  |  | true |  | false |  | true |  | false | false | false |  | EV013521 | EV000494 | EV000494 | EV000494 | true | [6 empty] | 20.5 |  | 205 | 102.5 |  | -40..80 | 300 | 500 | Okrągły |  |  | 695
SB3805 | EV000138 | EV000899 |  |  | 4 | EV004201 |  |  | 4.95 | 12 |  | EV000494 | EV004175 | EV003607 | EV000163 | EV000154 | false | EV016219 | true | false |  | EV000163 | EV000154 | EV000206 | true | EV000167 | EV000494 |  |  |  | true |  | false |  | true |  | false | false | false |  | EV013521 | EV000494 | EV000494 | EV000494 | true | [6 empty] | 20.5 |  | 205 | 102.5 |  | -40..80 | 300 | 500 | Okrągły |  |  | 755
SB3806 | EV000138 | EV000899 |  |  | 0.5 | EV004201 |  |  | 39 | 4 | 2 | EV000494 | EV006304 | EV003607 | EV000163 | EV000154 | false | EV003688 | false | false |  | EV000163 | EV000154 | EV000206 | true | EV000167 | EV000494 |  |  |  | true |  | false |  | true |  | false | false | false |  | EV013521 | EV000494 | EV000494 | EV000494 | true | [6 empty] | 9.3 |  | 93 | 46.5 |  | -40..80 | 300 | 500 | Okrągły |  |  | 110
SB3807 | EV000138 | EV000899 |  |  | 0.5 | EV004201 |  |  | 39 | 6 | 3 | EV000494 | EV006304 | EV003607 | EV000163 | EV000154 | false | EV003688 | false | false |  | EV000163 | EV000154 | EV000206 | true | EV000167 | EV000494 |  |  |  | true |  | false |  | true |  | false | false | false |  | EV013521 | EV000494 | EV000494 | EV000494 | true | [6 empty] | 10.4 |  | 104 | 52 |  | -40..80 | 300 | 500 | Okrągły |  |  | 134
SB3808 | EV000138 | EV000899 |  |  | 0.5 | EV004201 |  |  | 39 | 8 | 4 | EV000494 | EV006304 | EV003607 | EV000163 | EV000154 | false | EV003688 | false | false |  | EV000163 | EV000154 | EV000206 | true | EV000167 | EV000494 |  |  |  | true |  | false |  | true |  | false | false | false |  | EV013521 | EV000494 | EV000494 | EV000494 | true | [6 empty] | 11.1 |  | 111 | 55.5 |  | -40..80 | 300 | 500 | Okrągły |  |  | 154
SB3809 | EV000138 | EV000899 |  |  | 0.5 | EV004201 |  |  | 39 | 10 | 5 | EV000494 | EV006304 | EV003607 | EV000163 | EV000154 | false | EV003688 | false | false |  | EV000163 | EV000154 | EV000206 | true | EV000167 | EV000494 |  |  |  | true |  | false |  | true |  | false | false | false |  | EV013521 | EV000494 | EV000494 | EV000494 | true | [6 empty] | 11.8 |  | 118 | 59 |  | -40..80 | 300 | 500 | Okrągły |  |  | 184
SB3810 | EV000138 | EV000899 |  |  | 0.5 | EV004201 |  |  | 39 | 12 | 6 | EV000494 | EV006304 | EV003607 | EV000163 | EV000154 | false | EV003688 | false | false |  | EV000163 | EV000154 | EV000206 | true | EV000167 | EV000494 |  |  |  | true |  | false |  | true |  | false | false | false |  | EV013521 | EV000494 | EV000494 | EV000494 | true | [6 empty] | 12.2 |  | 122 | 61 |  | -40..80 | 300 | 500 | Okrągły |  |  | 194
SB3811 | EV000138 | EV000899 |  |  | 0.5 | EV004201 |  |  | 39 | 14 | 7 | EV000494 | EV006304 | EV003607 | EV000163 | EV000154 | false | EV003688 | false | false |  | EV000163 | EV000154 | EV000206 | true | EV000167 | EV000494 |  |  |  | true |  | false |  | true |  | false | false | false |  | EV013521 | EV000494 | EV000494 | EV000494 | true | [6 empty] | 13.4 |  | 134 | 67 |  | -40..80 | 300 | 500 | Okrągły |  |  | 225
SB3812 | EV000138 | EV000899 |  |  | 0.5 | EV004201 |  |  | 39 | 16 | 8 | EV000494 | EV006304 | EV003607 | EV000163 | EV000154 | false | EV003688 | false | false |  | EV000163 | EV000154 | EV000206 | true | EV000167 | EV000494 |  |  |  | true |  | false |  | true |  | false | false | false |  | EV013521 | EV000494 | EV000494 | EV000494 | true | [6 empty] | 13.9 |  | 139 | 69.5 |  | -40..80 | 300 | 500 | Okrągły |  |  | 245
SB3813 | EV000138 | EV000899 |  |  | 0.5 | EV004201 |  |  | 39 | 20 | 10 | EV000494 | EV006304 | EV003607 | EV000163 | EV000154 | false | EV003688 | false | false |  | EV000163 | EV000154 | EV000206 | true | EV000167 | EV000494 |  |  |  | true |  | false |  | true |  | false | false | false |  | EV013521 | EV000494 | EV000494 | EV000494 | true | [6 empty] | 14.8 |  | 148 | 74 |  | -40..80 | 300 | 500 | Okrągły |  |  | 280
SB3814 | EV000138 | EV000899 |  |  | 0.5 | EV004201 |  |  | 39 | 24 | 12 | EV000494 | EV006304 | EV003607 | EV000163 | EV000154 | false | EV003688 | false | false |  | EV000163 | EV000154 | EV000206 | true | EV000167 | EV000494 |  |  |  | true |  | false |  | true |  | false | false | false |  | EV013521 | EV000494 | EV000494 | EV000494 | true | [6 empty] | 15.7 |  | 157 | 78.5 |  | -40..80 | 300 | 500 | Okrągły |  |  | 320
SB3815 | EV000138 | EV000899 |  |  | 0.5 | EV004201 |  |  | 39 | 28 | 14 | EV000494 | EV006304 | EV003607 | EV000163 | EV000154 | false | EV003688 | false | false |  | EV000163 | EV000154 | EV000206 | true | EV000167 | EV000494 |  |  |  | true |  | false |  | true |  | false | false | false |  | EV013521 | EV000494 | EV000494 | EV000494 | true | [6 empty] | 17.1 |  | 171 | 85.5 |  | -40..80 | 300 | 500 | Okrągły |  |  | 380
SB3816 | EV000138 | EV000899 |  |  | 0.5 | EV004201 |  |  | 39 | 32 | 16 | EV000494 | EV006304 | EV003607 | EV000163 | EV000154 | false | EV003688 | false | false |  | EV000163 | EV000154 | EV000206 | true | EV000167 | EV000494 |  |  |  | true |  | false |  | true |  | false | false | false |  | EV013521 | EV000494 | EV000494 | EV000494 | true | [6 empty] | 18.2 |  | 182 | 91 |  | -40..80 | 300 | 500 | Okrągły |  |  | 425
SB3817 | EV000138 | EV000899 |  |  | 0.5 | EV004201 |  |  | 39 | 36 | 18 | EV000494 | EV006304 | EV003607 | EV000163 | EV000154 | false | EV003688 | false | false |  | EV000163 | EV000154 | EV000206 | true | EV000167 | EV000494 |  |  |  | true |  | false |  | true |  | false | false | false |  | EV013521 | EV000494 | EV000494 | EV000494 | true | [6 empty] | 18.9 |  | 189 | 94.5 |  | -40..80 | 300 | 500 | Okrągły |  |  | 455
SB3818 | EV000138 | EV000899 |  |  | 0.5 | EV004201 |  |  | 39 | 40 | 20 | EV000494 | EV006304 | EV003607 | EV000163 | EV000154 | false | EV003688 | false | false |  | EV000163 | EV000154 | EV000206 | true | EV000167 | EV000494 |  |  |  | true |  | false |  | true |  | false | false | false |  | EV013521 | EV000494 | EV000494 | EV000494 | true | [6 empty] | 19.6 |  | 196 | 98 |  | -40..80 | 300 | 500 | Okrągły |  |  | 500
SB3819 | EV000138 | EV000899 |  |  | 0.5 | EV004201 |  |  | 39 | 48 | 24 | EV000494 | EV006304 | EV003607 | EV000163 | EV000154 | false | EV003688 | false | false |  | EV000163 | EV000154 | EV000206 | true | EV000167 | EV000494 |  |  |  | true |  | false |  | true |  | false | false | false |  | EV013521 | EV000494 | EV000494 | EV000494 | true | [6 empty] | 20.1 |  | 201 | 100.5 |  | -40..80 | 300 | 500 | Okrągły |  |  | 560
SB3820 | EV000138 | EV000899 |  |  | 0.75 | EV004201 |  |  | 26 | 4 | 2 | EV000494 | EV006304 | EV003607 | EV000163 | EV000154 | false | EV003688 | false | false |  | EV000163 | EV000154 | EV000206 | true | EV000167 | EV000494 |  |  |  | true |  | false |  | true |  | false | false | false |  | EV013521 | EV000494 | EV000494 | EV000494 | true | [6 empty] | 10.2 |  | 102 | 51 |  | -40..80 | 300 | 500 | Okrągły |  |  | 138
SB3821 | EV000138 | EV000899 |  |  | 0.75 | EV004201 |  |  | 26 | 6 | 3 | EV000494 | EV006304 | EV003607 | EV000163 | EV000154 | false | EV003688 | false | false |  | EV000163 | EV000154 | EV000206 | true | EV000167 | EV000494 |  |  |  | true |  | false |  | true |  | false | false | false |  | EV013521 | EV000494 | EV000494 | EV000494 | true | [6 empty] | 11.2 |  | 112 | 56 |  | -40..80 | 300 | 500 | Okrągły |  |  | 156
SB3822 | EV000138 | EV000899 |  |  | 0.75 | EV004201 |  |  | 26 | 8 | 4 | EV000494 | EV006304 | EV003607 | EV000163 | EV000154 | false | EV003688 | false | false |  | EV000163 | EV000154 | EV000206 | true | EV000167 | EV000494 |  |  |  | true |  | false |  | true |  | false | false | false |  | EV013521 | EV000494 | EV000494 | EV000494 | true | [6 empty] | 11.9 |  | 119 | 59.5 |  | -40..80 | 300 | 500 | Okrągły |  |  | 184
SB3823 | EV000138 | EV000899 |  |  | 0.75 | EV004201 |  |  | 26 | 10 | 5 | EV000494 | EV006304 | EV003607 | EV000163 | EV000154 | false | EV003688 | false | false |  | EV000163 | EV000154 | EV000206 | true | EV000167 | EV000494 |  |  |  | true |  | false |  | true |  | false | false | false |  | EV013521 | EV000494 | EV000494 | EV000494 | true | [6 empty] | 12.7 |  | 127 | 63.5 |  | -40..80 | 300 | 500 | Okrągły |  |  | 225
SB3824 | EV000138 | EV000899 |  |  | 0.75 | EV004201 |  |  | 26 | 12 | 6 | EV000494 | EV006304 | EV003607 | EV000163 | EV000154 | false | EV003688 | false | false |  | EV000163 | EV000154 | EV000206 | true | EV000167 | EV000494 |  |  |  | true |  | false |  | true |  | false | false | false |  | EV013521 | EV000494 | EV000494 | EV000494 | true | [6 empty] | 13.1 |  | 131 | 65.5 |  | -40..80 | 300 | 500 | Okrągły |  |  | 235
SB3825 | EV000138 | EV000899 |  |  | 0.75 | EV004201 |  |  | 26 | 14 | 7 | EV000494 | EV006304 | EV003607 | EV000163 | EV000154 | false | EV003688 | false | false |  | EV000163 | EV000154 | EV000206 | true | EV000167 | EV000494 |  |  |  | true |  | false |  | true |  | false | false | false |  | EV013521 | EV000494 | EV000494 | EV000494 | true | [6 empty] | 14.5 |  | 145 | 72.5 |  | -40..80 | 300 | 500 | Okrągły |  |  | 270
SB3826 | EV000138 | EV000899 |  |  | 0.75 | EV004201 |  |  | 26 | 16 | 8 | EV000494 | EV006304 | EV003607 | EV000163 | EV000154 | false | EV003688 | false | false |  | EV000163 | EV000154 | EV000206 | true | EV000167 | EV000494 |  |  |  | true |  | false |  | true |  | false | false | false |  | EV013521 | EV000494 | EV000494 | EV000494 | true | [6 empty] | 15.1 |  | 151 | 75.5 |  | -40..80 | 300 | 500 | Okrągły |  |  | 295
SB3827 | EV000138 | EV000899 |  |  | 0.75 | EV004201 |  |  | 26 | 20 | 10 | EV000494 | EV006304 | EV003607 | EV000163 | EV000154 | false | EV003688 | false | false |  | EV000163 | EV000154 | EV000206 | true | EV000167 | EV000494 |  |  |  | true |  | false |  | true |  | false | false | false |  | EV013521 | EV000494 | EV000494 | EV000494 | true | [6 empty] | 16 |  | 160 | 80 |  | -40..80 | 300 | 500 | Okrągły |  |  | 345
SB3828 | EV000138 | EV000899 |  |  | 0.75 | EV004201 |  |  | 26 | 24 | 12 | EV000494 | EV006304 | EV003607 | EV000163 | EV000154 | false | EV003688 | false | false |  | EV000163 | EV000154 | EV000206 | true | EV000167 | EV000494 |  |  |  | true |  | false |  | true |  | false | false | false |  | EV013521 | EV000494 | EV000494 | EV000494 | true | [6 empty] | 17.6 |  | 176 | 88 |  | -40..80 | 300 | 500 | Okrągły |  |  | 415
SB3829 | EV000138 | EV000899 |  |  | 0.75 | EV004201 |  |  | 26 | 28 | 14 | EV000494 | EV006304 | EV003607 | EV000163 | EV000154 | false | EV003688 | false | false |  | EV000163 | EV000154 | EV000206 | true | EV000167 | EV000494 |  |  |  | true |  | false |  | true |  | false | false | false |  | EV013521 | EV000494 | EV000494 | EV000494 | true | [6 empty] | 18.6 |  | 186 | 93 |  | -40..80 | 300 | 500 | Okrągły |  |  | 465
SB3830 | EV000138 | EV000899 |  |  | 0.75 | EV004201 |  |  | 26 | 32 | 16 | EV000494 | EV006304 | EV003607 | EV000163 | EV000154 | false | EV003688 | false | false |  | EV000163 | EV000154 | EV000206 | true | EV000167 | EV000494 |  |  |  | true |  | false |  | true |  | false | false | false |  | EV013521 | EV000494 | EV000494 | EV000494 | true | [6 empty] | 20 |  | 200 | 100 |  | -40..80 | 300 | 500 | Okrągły |  |  | 535
SB3831 | EV000138 | EV000899 |  |  | 0.75 | EV004201 |  |  | 26 | 36 | 18 | EV000494 | EV006304 | EV003607 | EV000163 | EV000154 | false | EV003688 | false | false |  | EV000163 | EV000154 | EV000206 | true | EV000167 | EV000494 |  |  |  | true |  | false |  | true |  | false | false | false |  | EV013521 | EV000494 | EV000494 | EV000494 | true | [6 empty] | 20.7 |  | 207 | 103.5 |  | -40..80 | 300 | 500 | Okrągły |  |  | 575
SB3832 | EV000138 | EV000899 |  |  | 0.75 | EV004201 |  |  | 26 | 40 | 20 | EV000494 | EV006304 | EV003607 | EV000163 | EV000154 | false | EV003688 | false | false |  | EV000163 | EV000154 | EV000206 | true | EV000167 | EV000494 |  |  |  | true |  | false |  | true |  | false | false | false |  | EV013521 | EV000494 | EV000494 | EV000494 | true | [6 empty] | 21.3 |  | 213 | 106.5 |  | -40..80 | 300 | 500 | Okrągły |  |  | 620
SB3833 | EV000138 | EV000899 |  |  | 0.75 | EV004201 |  |  | 26 | 48 | 24 | EV000494 | EV006304 | EV003607 | EV000163 | EV000154 | false | EV003688 | false | false |  | EV000163 | EV000154 | EV000206 | true | EV000167 | EV000494 |  |  |  | true |  | false |  | true |  | false | false | false |  | EV013521 | EV000494 | EV000494 | EV000494 | true | [6 empty] | 21.9 |  | 219 | 109.5 |  | -40..80 | 300 | 500 | Okrągły |  |  | 705
SB3834 | EV000138 | EV000899 |  |  | 1 | EV004201 |  |  | 19.5 | 4 | 2 | EV000494 | EV006304 | EV003607 | EV000163 | EV000154 | false | EV003688 | false | false |  | EV000163 | EV000154 | EV000206 | true | EV000167 | EV000494 |  |  |  | true |  | false |  | true |  | false | false | false |  | EV013521 | EV000494 | EV000494 | EV000494 | true | [6 empty] | 10.7 |  | 107 | 53.5 |  | -40..80 | 300 | 500 | Okrągły |  |  | 155
SB3835 | EV000138 | EV000899 |  |  | 1 | EV004201 |  |  | 19.5 | 6 | 3 | EV000494 | EV006304 | EV003607 | EV000163 | EV000154 | false | EV003688 | false | false |  | EV000163 | EV000154 | EV000206 | true | EV000167 | EV000494 |  |  |  | true |  | false |  | true |  | false | false | false |  | EV013521 | EV000494 | EV000494 | EV000494 | true | [6 empty] | 11.7 |  | 117 | 58.5 |  | -40..80 | 300 | 500 | Okrągły |  |  | 180
SB3836 | EV000138 | EV000899 |  |  | 1 | EV004201 |  |  | 19.5 | 8 | 4 | EV000494 | EV006304 | EV003607 | EV000163 | EV000154 | false | EV003688 | false | false |  | EV000163 | EV000154 | EV000206 | true | EV000167 | EV000494 |  |  |  | true |  | false |  | true |  | false | false | false |  | EV013521 | EV000494 | EV000494 | EV000494 | true | [6 empty] | 12.6 |  | 126 | 63 |  | -40..80 | 300 | 500 | Okrągły |  |  | 210
SB3837 | EV000138 | EV000899 |  |  | 1 | EV004201 |  |  | 19.5 | 10 | 5 | EV000494 | EV006304 | EV003607 | EV000163 | EV000154 | false | EV003688 | false | false |  | EV000163 | EV000154 | EV000206 | true | EV000167 | EV000494 |  |  |  | true |  | false |  | true |  | false | false | false |  | EV013521 | EV000494 | EV000494 | EV000494 | true | [6 empty] | 13.4 |  | 134 | 67 |  | -40..80 | 300 | 500 | Okrągły |  |  | 255
SB3838 | EV000138 | EV000899 |  |  | 1 | EV004201 |  |  | 19.5 | 12 | 6 | EV000494 | EV006304 | EV003607 | EV000163 | EV000154 | false | EV003688 | false | false |  | EV000163 | EV000154 | EV000206 | true | EV000167 | EV000494 |  |  |  | true |  | false |  | true |  | false | false | false |  | EV013521 | EV000494 | EV000494 | EV000494 | true | [6 empty] | 13.8 |  | 138 | 69 |  | -40..80 | 300 | 500 | Okrągły |  |  | 270
SB3839 | EV000138 | EV000899 |  |  | 1 | EV004201 |  |  | 19.5 | 14 | 7 | EV000494 | EV006304 | EV003607 | EV000163 | EV000154 | false | EV003688 | false | false |  | EV000163 | EV000154 | EV000206 | true | EV000167 | EV000494 |  |  |  | true |  | false |  | true |  | false | false | false |  | EV013521 | EV000494 | EV000494 | EV000494 | true | [6 empty] | 15.3 |  | 153 | 76.5 |  | -40..80 | 300 | 500 | Okrągły |  |  | 315
SB3840 | EV000138 | EV000899 |  |  | 1 | EV004201 |  |  | 19.5 | 16 | 8 | EV000494 | EV006304 | EV003607 | EV000163 | EV000154 | false | EV003688 | false | false |  | EV000163 | EV000154 | EV000206 | true | EV000167 | EV000494 |  |  |  | true |  | false |  | true |  | false | false | false |  | EV013521 | EV000494 | EV000494 | EV000494 | true | [6 empty] | 15.9 |  | 159 | 79.5 |  | -40..80 | 300 | 500 | Okrągły |  |  | 345
SB3841 | EV000138 | EV000899 |  |  | 1 | EV004201 |  |  | 19.5 | 20 | 10 | EV000494 | EV006304 | EV003607 | EV000163 | EV000154 | false | EV003688 | false | false |  | EV000163 | EV000154 | EV000206 | true | EV000167 | EV000494 |  |  |  | true |  | false |  | true |  | false | false | false |  | EV013521 | EV000494 | EV000494 | EV000494 | true | [6 empty] | 17.6 |  | 176 | 88 |  | -40..80 | 300 | 500 | Okrągły |  |  | 425
SB3842 | EV000138 | EV000899 |  |  | 1 | EV004201 |  |  | 19.5 | 24 | 12 | EV000494 | EV006304 | EV003607 | EV000163 | EV000154 | false | EV003688 | false | false |  | EV000163 | EV000154 | EV000206 | true | EV000167 | EV000494 |  |  |  | true |  | false |  | true |  | false | false | false |  | EV013521 | EV000494 | EV000494 | EV000494 | true | [6 empty] | 18.6 |  | 186 | 93 |  | -40..80 | 300 | 500 | Okrągły |  |  | 485
SB3843 | EV000138 | EV000899 |  |  | 1 | EV004201 |  |  | 19.5 | 28 | 14 | EV000494 | EV006304 | EV003607 | EV000163 | EV000154 | false | EV003688 | false | false |  | EV000163 | EV000154 | EV000206 | true | EV000167 | EV000494 |  |  |  | true |  | false |  | true |  | false | false | false |  | EV013521 | EV000494 | EV000494 | EV000494 | true | [6 empty] | 19.9 |  | 199 | 99.5 |  | -40..80 | 300 | 500 | Okrągły |  |  | 555
SB3844 | EV000138 | EV000899 |  |  | 1 | EV004201 |  |  | 19.5 | 32 | 16 | EV000494 | EV006304 | EV003607 | EV000163 | EV000154 | false | EV003688 | false | false |  | EV000163 | EV000154 | EV000206 | true | EV000167 | EV000494 |  |  |  | true |  | false |  | true |  | false | false | false |  | EV013521 | EV000494 | EV000494 | EV000494 | true | [6 empty] | 21.1 |  | 211 | 105.5 |  | -40..80 | 300 | 500 | Okrągły |  |  | 625
SB3845 | EV000138 | EV000899 |  |  | 1 | EV004201 |  |  | 19.5 | 36 | 18 | EV000494 | EV006304 | EV003607 | EV000163 | EV000154 | false | EV003688 | false | false |  | EV000163 | EV000154 | EV000206 | true | EV000167 | EV000494 |  |  |  | true |  | false |  | true |  | false | false | false |  | EV013521 | EV000494 | EV000494 | EV000494 | true | [6 empty] | 22 |  | 220 | 110 |  | -40..80 | 300 | 500 | Okrągły |  |  | 675
SB3846 | EV000138 | EV000899 |  |  | 1 | EV004201 |  |  | 19.5 | 40 | 20 | EV000494 | EV006304 | EV003607 | EV000163 | EV000154 | false | EV003688 | false | false |  | EV000163 | EV000154 | EV000206 | true | EV000167 | EV000494 |  |  |  | true |  | false |  | true |  | false | false | false |  | EV013521 | EV000494 | EV000494 | EV000494 | true | [6 empty] | 23 |  | 230 | 115 |  | -40..80 | 300 | 500 | Okrągły |  |  | 760
SB3847 | EV000138 | EV000899 |  |  | 1 | EV004201 |  |  | 19.5 | 48 | 24 | EV000494 | EV006304 | EV003607 | EV000163 | EV000154 | false | EV003688 | false | false |  | EV000163 | EV000154 | EV000206 | true | EV000167 | EV000494 |  |  |  | true |  | false |  | true |  | false | false | false |  | EV013521 | EV000494 | EV000494 | EV000494 | true | [6 empty] | 23.6 |  | 236 | 118 |  | -40..80 | 300 | 500 | Okrągły |  |  | 855
SB3848 | EV000138 | EV000899 |  |  | 1.5 | EV004201 |  |  | 13.3 | 4 | 2 | EV000494 | EV006304 | EV003607 | EV000163 | EV000154 | false | EV003688 | false | false |  | EV000163 | EV000154 | EV000206 | true | EV000167 | EV000494 |  |  |  | true |  | false |  | true |  | false | false | false |  | EV013521 | EV000494 | EV000494 | EV000494 | true | [6 empty] | 11.9 |  | 119 | 59.5 |  | -40..80 | 300 | 500 | Okrągły |  |  | 194
SB3849 | EV000138 | EV000899 |  |  | 1.5 | EV004201 |  |  | 13.3 | 6 | 3 | EV000494 | EV006304 | EV003607 | EV000163 | EV000154 | false | EV003688 | false | false |  | EV000163 | EV000154 | EV000206 | true | EV000167 | EV000494 |  |  |  | true |  | false |  | true |  | false | false | false |  | EV013521 | EV000494 | EV000494 | EV000494 | true | [6 empty] | 13.2 |  | 132 | 66 |  | -40..80 | 300 | 500 | Okrągły |  |  | 220
SB3850 | EV000138 | EV000899 |  |  | 1.5 | EV004201 |  |  | 13.3 | 8 | 4 | EV000494 | EV006304 | EV003607 | EV000163 | EV000154 | false | EV003688 | false | false |  | EV000163 | EV000154 | EV000206 | true | EV000167 | EV000494 |  |  |  | true |  | false |  | true |  | false | false | false |  | EV013521 | EV000494 | EV000494 | EV000494 | true | [6 empty] | 14.2 |  | 142 | 71 |  | -40..80 | 300 | 500 | Okrągły |  |  | 270
SB3851 | EV000138 | EV000899 |  |  | 1.5 | EV004201 |  |  | 13.3 | 10 | 5 | EV000494 | EV006304 | EV003607 | EV000163 | EV000154 | false | EV003688 | false | false |  | EV000163 | EV000154 | EV000206 | true | EV000167 | EV000494 |  |  |  | true |  | false |  | true |  | false | false | false |  | EV013521 | EV000494 | EV000494 | EV000494 | true | [6 empty] | 15.2 |  | 152 | 76 |  | -40..80 | 300 | 500 | Okrągły |  |  | 335
SB3852 | EV000138 | EV000899 |  |  | 1.5 | EV004201 |  |  | 13.3 | 12 | 6 | EV000494 | EV006304 | EV003607 | EV000163 | EV000154 | false | EV003688 | false | false |  | EV000163 | EV000154 | EV000206 | true | EV000167 | EV000494 |  |  |  | true |  | false |  | true |  | false | false | false |  | EV013521 | EV000494 | EV000494 | EV000494 | true | [6 empty] | 15.7 |  | 157 | 78.5 |  | -40..80 | 300 | 500 | Okrągły |  |  | 355
SB3853 | EV000138 | EV000899 |  |  | 1.5 | EV004201 |  |  | 13.3 | 14 | 7 | EV000494 | EV006304 | EV003607 | EV000163 | EV000154 | false | EV003688 | false | false |  | EV000163 | EV000154 | EV000206 | true | EV000167 | EV000494 |  |  |  | true |  | false |  | true |  | false | false | false |  | EV013521 | EV000494 | EV000494 | EV000494 | true | [6 empty] | 18 |  | 180 | 90 |  | -40..80 | 300 | 500 | Okrągły |  |  | 435
SB3854 | EV000138 | EV000899 |  |  | 1.5 | EV004201 |  |  | 13.3 | 16 | 8 | EV000494 | EV006304 | EV003607 | EV000163 | EV000154 | false | EV003688 | false | false |  | EV000163 | EV000154 | EV000206 | true | EV000167 | EV000494 |  |  |  | true |  | false |  | true |  | false | false | false |  | EV013521 | EV000494 | EV000494 | EV000494 | true | [6 empty] | 18.8 |  | 188 | 94 |  | -40..80 | 300 | 500 | Okrągły |  |  | 480
SB3855 | EV000138 | EV000899 |  |  | 1.5 | EV004201 |  |  | 13.3 | 20 | 10 | EV000494 | EV006304 | EV003607 | EV000163 | EV000154 | false | EV003688 | false | false |  | EV000163 | EV000154 | EV000206 | true | EV000167 | EV000494 |  |  |  | true |  | false |  | true |  | false | false | false |  | EV013521 | EV000494 | EV000494 | EV000494 | true | [6 empty] | 20.2 |  | 202 | 101 |  | -40..80 | 300 | 500 | Okrągły |  |  | 570
SB3856 | EV000138 | EV000899 |  |  | 1.5 | EV004201 |  |  | 13.3 | 24 | 12 | EV000494 | EV006304 | EV003607 | EV000163 | EV000154 | false | EV003688 | false | false |  | EV000163 | EV000154 | EV000206 | true | EV000167 | EV000494 |  |  |  | true |  | false |  | true |  | false | false | false |  | EV013521 | EV000494 | EV000494 | EV000494 | true | [6 empty] | 21.5 |  | 215 | 107.5 |  | -40..80 | 300 | 500 | Okrągły |  |  | 655
SB3857 | EV000138 | EV000899 |  |  | 1.5 | EV004201 |  |  | 13.3 | 28 | 14 | EV000494 | EV006304 | EV003607 | EV000163 | EV000154 | false | EV003688 | false | false |  | EV000163 | EV000154 | EV000206 | true | EV000167 | EV000494 |  |  |  | true |  | false |  | true |  | false | false | false |  | EV013521 | EV000494 | EV000494 | EV000494 | true | [6 empty] | 23.1 |  | 231 | 115.5 |  | -40..80 | 300 | 500 | Okrągły |  |  | 760
SB3858 | EV000138 | EV000899 |  |  | 1.5 | EV004201 |  |  | 13.3 | 32 | 16 | EV000494 | EV006304 | EV003607 | EV000163 | EV000154 | false | EV003688 | false | false |  | EV000163 | EV000154 | EV000206 | true | EV000167 | EV000494 |  |  |  | true |  | false |  | true |  | false | false | false |  | EV013521 | EV000494 | EV000494 | EV000494 | true | [6 empty] | 24.6 |  | 246 | 123 |  | -40..80 | 300 | 500 | Okrągły |  |  | 860
SB3859 | EV000138 | EV000899 |  |  | 1.5 | EV004201 |  |  | 13.3 | 36 | 18 | EV000494 | EV006304 | EV003607 | EV000163 | EV000154 | false | EV003688 | false | false |  | EV000163 | EV000154 | EV000206 | true | EV000167 | EV000494 |  |  |  | true |  | false |  | true |  | false | false | false |  | EV013521 | EV000494 | EV000494 | EV000494 | true | [6 empty] | 26.2 |  | 262 | 131 |  | -40..80 | 300 | 500 | Okrągły |  |  | 970
SB3860 | EV000138 | EV000899 |  |  | 1.5 | EV004201 |  |  | 13.3 | 40 | 20 | EV000494 | EV006304 | EV003607 | EV000163 | EV000154 | false | EV003688 | false | false |  | EV000163 | EV000154 | EV000206 | true | EV000167 | EV000494 |  |  |  | true |  | false |  | true |  | false | false | false |  | EV013521 | EV000494 | EV000494 | EV000494 | true | [6 empty] | 27 |  | 270 | 135 |  | -40..80 | 300 | 500 | Okrągły |  |  | 1050
SB3861 | EV000138 | EV000899 |  |  | 1.5 | EV004201 |  |  | 13.3 | 48 | 24 | EV000494 | EV006304 | EV003607 | EV000163 | EV000154 | false | EV003688 | false | false |  | EV000163 | EV000154 | EV000206 | true | EV000167 | EV000494 |  |  |  | true |  | false |  | true |  | false | false | false |  | EV013521 | EV000494 | EV000494 | EV000494 | true | [6 empty] | 27.7 |  | 277 | 138.5 |  | -40..80 | 300 | 500 | Okrągły |  |  | 1210
SB3862 | EV000138 | EV000899 |  |  | 2.5 | EV004201 |  |  | 7.98 | 4 | 2 | EV000494 | EV006304 | EV003607 | EV000163 | EV000154 | false | EV003688 | false | false |  | EV000163 | EV000154 | EV000206 | true | EV000167 | EV000494 |  |  |  | true |  | false |  | true |  | false | false | false |  | EV013521 | EV000494 | EV000494 | EV000494 | true | [6 empty] | 13.7 |  | 137 | 68.5 |  | -40..80 | 300 | 500 | Okrągły |  |  | 260
SB3863 | EV000138 | EV000899 |  |  | 2.5 | EV004201 |  |  | 7.98 | 6 | 3 | EV000494 | EV006304 | EV003607 | EV000163 | EV000154 | false | EV003688 | false | false |  | EV000163 | EV000154 | EV000206 | true | EV000167 | EV000494 |  |  |  | true |  | false |  | true |  | false | false | false |  | EV013521 | EV000494 | EV000494 | EV000494 | true | [6 empty] | 15.2 |  | 152 | 76 |  | -40..80 | 300 | 500 | Okrągły |  |  | 305
SB3864 | EV000138 | EV000899 |  |  | 2.5 | EV004201 |  |  | 7.98 | 8 | 4 | EV000494 | EV006304 | EV003607 | EV000163 | EV000154 | false | EV003688 | false | false |  | EV000163 | EV000154 | EV000206 | true | EV000167 | EV000494 |  |  |  | true |  | false |  | true |  | false | false | false |  | EV013521 | EV000494 | EV000494 | EV000494 | true | [6 empty] | 17.1 |  | 171 | 85.5 |  | -40..80 | 300 | 500 | Okrągły |  |  | 395
SB3865 | EV000138 | EV000899 |  |  | 2.5 | EV004201 |  |  | 7.98 | 10 | 5 | EV000494 | EV006304 | EV003607 | EV000163 | EV000154 | false | EV003688 | false | false |  | EV000163 | EV000154 | EV000206 | true | EV000167 | EV000494 |  |  |  | true |  | false |  | true |  | false | false | false |  | EV013521 | EV000494 | EV000494 | EV000494 | true | [6 empty] | 18.3 |  | 183 | 91.5 |  | -40..80 | 300 | 500 | Okrągły |  |  | 480
SB3866 | EV000138 | EV000899 |  |  | 2.5 | EV004201 |  |  | 7.98 | 12 | 6 | EV000494 | EV006304 | EV003607 | EV000163 | EV000154 | false | EV003688 | false | false |  | EV000163 | EV000154 | EV000206 | true | EV000167 | EV000494 |  |  |  | true |  | false |  | true |  | false | false | false |  | EV013521 | EV000494 | EV000494 | EV000494 | true | [6 empty] | 18.9 |  | 189 | 94.5 |  | -40..80 | 300 | 500 | Okrągły |  |  | 525
SB3867 | EV000138 | EV000899 |  |  | 2.5 | EV004201 |  |  | 7.98 | 14 | 7 | EV000494 | EV006304 | EV003607 | EV000163 | EV000154 | false | EV003688 | false | false |  | EV000163 | EV000154 | EV000206 | true | EV000167 | EV000494 |  |  |  | true |  | false |  | true |  | false | false | false |  | EV013521 | EV000494 | EV000494 | EV000494 | true | [6 empty] | 21.2 |  | 212 | 106 |  | -40..80 | 300 | 500 | Okrągły |  |  | 615
SB3868 | EV000138 | EV000899 |  |  | 2.5 | EV004201 |  |  | 7.98 | 16 | 8 | EV000494 | EV006304 | EV003607 | EV000163 | EV000154 | false | EV003688 | false | false |  | EV000163 | EV000154 | EV000206 | true | EV000167 | EV000494 |  |  |  | true |  | false |  | true |  | false | false | false |  | EV013521 | EV000494 | EV000494 | EV000494 | true | [6 empty] | 22.1 |  | 221 | 110.5 |  | -40..80 | 300 | 500 | Okrągły |  |  | 670
SB3869 | EV000138 | EV000899 |  |  | 2.5 | EV004201 |  |  | 7.98 | 20 | 10 | EV000494 | EV006304 | EV003607 | EV000163 | EV000154 | false | EV003688 | false | false |  | EV000163 | EV000154 | EV000206 | true | EV000167 | EV000494 |  |  |  | true |  | false |  | true |  | false | false | false |  | EV013521 | EV000494 | EV000494 | EV000494 | true | [6 empty] | 24.1 |  | 241 | 120.5 |  | -40..80 | 300 | 500 | Okrągły |  |  | 825
SB3870 | EV000138 | EV000899 |  |  | 2.5 | EV004201 |  |  | 7.98 | 24 | 12 | EV000494 | EV006304 | EV003607 | EV000163 | EV000154 | false | EV003688 | false | false |  | EV000163 | EV000154 | EV000206 | true | EV000167 | EV000494 |  |  |  | true |  | false |  | true |  | false | false | false |  | EV013521 | EV000494 | EV000494 | EV000494 | true | [6 empty] | 25.6 |  | 256 | 128 |  | -40..80 | 300 | 500 | Okrągły |  |  | 950
SB3871 | EV000138 | EV000899 |  |  | 2.5 | EV004201 |  |  | 7.98 | 28 | 14 | EV000494 | EV006304 | EV003607 | EV000163 | EV000154 | false | EV003688 | false | false |  | EV000163 | EV000154 | EV000206 | true | EV000167 | EV000494 |  |  |  | true |  | false |  | true |  | false | false | false |  | EV013521 | EV000494 | EV000494 | EV000494 | true | [6 empty] | 27.7 |  | 277 | 138.5 |  | -40..80 | 300 | 500 | Okrągły |  |  | 1110
SB3872 | EV000138 | EV000899 |  |  | 2.5 | EV004201 |  |  | 7.98 | 32 | 16 | EV000494 | EV006304 | EV003607 | EV000163 | EV000154 | false | EV003688 | false | false |  | EV000163 | EV000154 | EV000206 | true | EV000167 | EV000494 |  |  |  | true |  | false |  | true |  | false | false | false |  | EV013521 | EV000494 | EV000494 | EV000494 | true | [6 empty] | 29.5 |  | 295 | 147.5 |  | -40..80 | 300 | 500 | Okrągły |  |  | 1250
SB2650 | EV000138 | EV000899 |  |  | 0.5 | EV004201 |  |  | 39 | 2 |  | EV000494 | EV004175 | EV003606 | EV000163 | EV000154 | false | EV003688 | false | true |  | EV000163 | EV000154 | EV000206 | true | EV000167 | EV000494 |  |  |  | true |  | false |  | true |  | false | false | false |  | EV013521 | EV000494 | EV000494 | EV000494 | true | [6 empty] | 7 |  | 70 | 42 |  | -40..80 | 300 | 500 | Okrągły |  |  | 66
SB2651 | EV000138 | EV000899 |  |  | 0.5 | EV004201 |  |  | 39 | 3 |  | EV000494 | EV004175 | EV003606 | EV000163 | EV000154 | false | EV016219 | true | true |  | EV000163 | EV000154 | EV000206 | true | EV000167 | EV000494 |  |  |  | true |  | false |  | true |  | false | false | false |  | EV013521 | EV000494 | EV000494 | EV000494 | true | [6 empty] | 7.3 |  | 73 | 43.8 |  | -40..80 | 300 | 500 | Okrągły |  |  | 70
SB2652 | EV000138 | EV000899 |  |  | 0.5 | EV004201 |  |  | 39 | 3 |  | EV000494 | EV004175 | EV003606 | EV000163 | EV000154 | false | EV003688 | false | true |  | EV000163 | EV000154 | EV000206 | true | EV000167 | EV000494 |  |  |  | true |  | false |  | true |  | false | false | false |  | EV013521 | EV000494 | EV000494 | EV000494 | true | [6 empty] | 7.3 |  | 73 | 43.8 |  | -40..80 | 300 | 500 | Okrągły |  |  | 70
SB2653 | EV000138 | EV000899 |  |  | 0.5 | EV004201 |  |  | 39 | 4 |  | EV000494 | EV004175 | EV003606 | EV000163 | EV000154 | false | EV016219 | true | true |  | EV000163 | EV000154 | EV000206 | true | EV000167 | EV000494 |  |  |  | true |  | false |  | true |  | false | false | false |  | EV013521 | EV000494 | EV000494 | EV000494 | true | [6 empty] | 7.8 |  | 78 | 46.8 |  | -40..80 | 300 | 500 | Okrągły |  |  | 82
SB2654 | EV000138 | EV000899 |  |  | 0.5 | EV004201 |  |  | 39 | 4 |  | EV000494 | EV004175 | EV003606 | EV000163 | EV000154 | false | EV003688 | false | true |  | EV000163 | EV000154 | EV000206 | true | EV000167 | EV000494 |  |  |  | true |  | false |  | true |  | false | false | false |  | EV013521 | EV000494 | EV000494 | EV000494 | true | [6 empty] | 7.8 |  | 78 | 46.8 |  | -40..80 | 300 | 500 | Okrągły |  |  | 82
SB2655 | EV000138 | EV000899 |  |  | 0.5 | EV004201 |  |  | 39 | 5 |  | EV000494 | EV004175 | EV003606 | EV000163 | EV000154 | false | EV016219 | true | true |  | EV000163 | EV000154 | EV000206 | true | EV000167 | EV000494 |  |  |  | true |  | false |  | true |  | false | false | false |  | EV013521 | EV000494 | EV000494 | EV000494 | true | [6 empty] | 8.3 |  | 83 | 49.8 |  | -40..80 | 300 | 500 | Okrągły |  |  | 94
SB2656 | EV000138 | EV000899 |  |  | 0.5 | EV004201 |  |  | 39 | 5 |  | EV000494 | EV004175 | EV003606 | EV000163 | EV000154 | false | EV003688 | false | true |  | EV000163 | EV000154 | EV000206 | true | EV000167 | EV000494 |  |  |  | true |  | false |  | true |  | false | false | false |  | EV013521 | EV000494 | EV000494 | EV000494 | true | [6 empty] | 8.3 |  | 83 | 49.8 |  | -40..80 | 300 | 500 | Okrągły |  |  | 94
SB2657 | EV000138 | EV000899 |  |  | 0.5 | EV004201 |  |  | 39 | 6 |  | EV000494 | EV004175 | EV003606 | EV000163 | EV000154 | false | EV016219 | true | true |  | EV000163 | EV000154 | EV000206 | true | EV000167 | EV000494 |  |  |  | true |  | false |  | true |  | false | false | false |  | EV013521 | EV000494 | EV000494 | EV000494 | true | [6 empty] | 8.8 |  | 88 | 52.8 |  | -40..80 | 300 | 500 | Okrągły |  |  | 106
SB2658 | EV000138 | EV000899 |  |  | 0.5 | EV004201 |  |  | 39 | 7 |  | EV000494 | EV004175 | EV003606 | EV000163 | EV000154 | false | EV016219 | true | true |  | EV000163 | EV000154 | EV000206 | true | EV000167 | EV000494 |  |  |  | true |  | false |  | true |  | false | false | false |  | EV013521 | EV000494 | EV000494 | EV000494 | true | [6 empty] | 8.8 |  | 88 | 52.8 |  | -40..80 | 300 | 500 | Okrągły |  |  | 110
SB2659 | EV000138 | EV000899 |  |  | 0.5 | EV004201 |  |  | 39 | 7 |  | EV000494 | EV004175 | EV003606 | EV000163 | EV000154 | false | EV003688 | false | true |  | EV000163 | EV000154 | EV000206 | true | EV000167 | EV000494 |  |  |  | true |  | false |  | true |  | false | false | false |  | EV013521 | EV000494 | EV000494 | EV000494 | true | [6 empty] | 8.8 |  | 88 | 52.8 |  | -40..80 | 300 | 500 | Okrągły |  |  | 110
SB2660 | EV000138 | EV000899 |  |  | 0.5 | EV004201 |  |  | 39 | 8 |  | EV000494 | EV004175 | EV003606 | EV000163 | EV000154 | false | EV016219 | true | true |  | EV000163 | EV000154 | EV000206 | true | EV000167 | EV000494 |  |  |  | true |  | false |  | true |  | false | false | false |  | EV013521 | EV000494 | EV000494 | EV000494 | true | [6 empty] | 9.7 |  | 97 | 58.2 |  | -40..80 | 300 | 500 | Okrągły |  |  | 126
SB2661 | EV000138 | EV000899 |  |  | 0.5 | EV004201 |  |  | 39 | 8 |  | EV000494 | EV004175 | EV003606 | EV000163 | EV000154 | false | EV003688 | false | true |  | EV000163 | EV000154 | EV000206 | true | EV000167 | EV000494 |  |  |  | true |  | false |  | true |  | false | false | false |  | EV013521 | EV000494 | EV000494 | EV000494 | true | [6 empty] | 9.7 |  | 97 | 58.2 |  | -40..80 | 300 | 500 | Okrągły |  |  | 126
SB2662 | EV000138 | EV000899 |  |  | 0.5 | EV004201 |  |  | 39 | 10 |  | EV000494 | EV004175 | EV003606 | EV000163 | EV000154 | false | EV016219 | true | true |  | EV000163 | EV000154 | EV000206 | true | EV000167 | EV000494 |  |  |  | true |  | false |  | true |  | false | false | false |  | EV013521 | EV000494 | EV000494 | EV000494 | true | [6 empty] | 11 |  | 110 | 66 |  | -40..80 | 300 | 500 | Okrągły |  |  | 154
SB2663 | EV000138 | EV000899 |  |  | 0.5 | EV004201 |  |  | 39 | 12 |  | EV000494 | EV004175 | EV003606 | EV000163 | EV000154 | false | EV016219 | true | true |  | EV000163 | EV000154 | EV000206 | true | EV000167 | EV000494 |  |  |  | true |  | false |  | true |  | false | false | false |  | EV013521 | EV000494 | EV000494 | EV000494 | true | [6 empty] | 11 |  | 110 | 66 |  | -40..80 | 300 | 500 | Okrągły |  |  | 162
SB2664 | EV000138 | EV000899 |  |  | 0.5 | EV004201 |  |  | 39 | 12 |  | EV000494 | EV004175 | EV003606 | EV000163 | EV000154 | false | EV003688 | false | true |  | EV000163 | EV000154 | EV000206 | true | EV000167 | EV000494 |  |  |  | true |  | false |  | true |  | false | false | false |  | EV013521 | EV000494 | EV000494 | EV000494 | true | [6 empty] | 11 |  | 110 | 66 |  | -40..80 | 300 | 500 | Okrągły |  |  | 162
SB2665 | EV000138 | EV000899 |  |  | 0.5 | EV004201 |  |  | 39 | 14 |  | EV000494 | EV004175 | EV003606 | EV000163 | EV000154 | false | EV016219 | true | true |  | EV000163 | EV000154 | EV000206 | true | EV000167 | EV000494 |  |  |  | true |  | false |  | true |  | false | false | false |  | EV013521 | EV000494 | EV000494 | EV000494 | true | [6 empty] | 11.4 |  | 114 | 68.4 |  | -40..80 | 300 | 500 | Okrągły |  |  | 180
SB2666 | EV000138 | EV000899 |  |  | 0.5 | EV004201 |  |  | 39 | 16 |  | EV000494 | EV004175 | EV003606 | EV000163 | EV000154 | false | EV016219 | true | true |  | EV000163 | EV000154 | EV000206 | true | EV000167 | EV000494 |  |  |  | true |  | false |  | true |  | false | false | false |  | EV013521 | EV000494 | EV000494 | EV000494 | true | [6 empty] | 12 |  | 120 | 72 |  | -40..80 | 300 | 500 | Okrągły |  |  | 200
SB2667 | EV000138 | EV000899 |  |  | 0.5 | EV004201 |  |  | 39 | 18 |  | EV000494 | EV004175 | EV003606 | EV000163 | EV000154 | false | EV016219 | true | true |  | EV000163 | EV000154 | EV000206 | true | EV000167 | EV000494 |  |  |  | true |  | false |  | true |  | false | false | false |  | EV013521 | EV000494 | EV000494 | EV000494 | true | [6 empty] | 12.5 |  | 125 | 75 |  | -40..80 | 300 | 500 | Okrągły |  |  | 220
SB2668 | EV000138 | EV000899 |  |  | 0.5 | EV004201 |  |  | 39 | 19 |  | EV000494 | EV004175 | EV003606 | EV000163 | EV000154 | false | EV016219 | true | true |  | EV000163 | EV000154 | EV000206 | true | EV000167 | EV000494 |  |  |  | true |  | false |  | true |  | false | false | false |  | EV013521 | EV000494 | EV000494 | EV000494 | true | [6 empty] | 12.5 |  | 125 | 75 |  | -40..80 | 300 | 500 | Okrągły |  |  | 225
SB2669 | EV000138 | EV000899 |  |  | 0.5 | EV004201 |  |  | 39 | 21 |  | EV000494 | EV004175 | EV003606 | EV000163 | EV000154 | false | EV016219 | true | true |  | EV000163 | EV000154 | EV000206 | true | EV000167 | EV000494 |  |  |  | true |  | false |  | true |  | false | false | false |  | EV013521 | EV000494 | EV000494 | EV000494 | true | [6 empty] | 13 |  | 130 | 78 |  | -40..80 | 300 | 500 | Okrągły |  |  | 245
SB2670 | EV000138 | EV000899 |  |  | 0.5 | EV004201 |  |  | 39 | 25 |  | EV000494 | EV004175 | EV003606 | EV000163 | EV000154 | false | EV016219 | true | true |  | EV000163 | EV000154 | EV000206 | true | EV000167 | EV000494 |  |  |  | true |  | false |  | true |  | false | false | false |  | EV013521 | EV000494 | EV000494 | EV000494 | true | [6 empty] | 14.5 |  | 145 | 87 |  | -40..80 | 300 | 500 | Okrągły |  |  | 290
SB2671 | EV000138 | EV000899 |  |  | 0.5 | EV004201 |  |  | 39 | 27 |  | EV000494 | EV004175 | EV003606 | EV000163 | EV000154 | false | EV016219 | true | true |  | EV000163 | EV000154 | EV000206 | true | EV000167 | EV000494 |  |  |  | true |  | false |  | true |  | false | false | false |  | EV013521 | EV000494 | EV000494 | EV000494 | true | [6 empty] | 14.5 |  | 145 | 87 |  | -40..80 | 300 | 500 | Okrągły |  |  | 295
SB2672 | EV000138 | EV000899 |  |  | 0.5 | EV004201 |  |  | 39 | 30 |  | EV000494 | EV004175 | EV003606 | EV000163 | EV000154 | false | EV016219 | true | true |  | EV000163 | EV000154 | EV000206 | true | EV000167 | EV000494 |  |  |  | true |  | false |  | true |  | false | false | false |  | EV013521 | EV000494 | EV000494 | EV000494 | true | [6 empty] | 15 |  | 150 | 90 |  | -40..80 | 300 | 500 | Okrągły |  |  | 320
SB2673 | EV000138 | EV000899 |  |  | 0.5 | EV004201 |  |  | 39 | 34 |  | EV000494 | EV004175 | EV003606 | EV000163 | EV000154 | false | EV016219 | true | true |  | EV000163 | EV000154 | EV000206 | true | EV000167 | EV000494 |  |  |  | true |  | false |  | true |  | false | false | false |  | EV013521 | EV000494 | EV000494 | EV000494 | true | [6 empty] | 16 |  | 160 | 96 |  | -40..80 | 300 | 500 | Okrągły |  |  | 365
SB2674 | EV000138 | EV000899 |  |  | 0.5 | EV004201 |  |  | 39 | 37 |  | EV000494 | EV004175 | EV003606 | EV000163 | EV000154 | false | EV016219 | true | true |  | EV000163 | EV000154 | EV000206 | true | EV000167 | EV000494 |  |  |  | true |  | false |  | true |  | false | false | false |  | EV013521 | EV000494 | EV000494 | EV000494 | true | [6 empty] | 16 |  | 160 | 96 |  | -40..80 | 300 | 500 | Okrągły |  |  | 375
SB2675 | EV000138 | EV000899 |  |  | 0.5 | EV004201 |  |  | 39 | 40 |  | EV000494 | EV004175 | EV003606 | EV000163 | EV000154 | false | EV016219 | true | true |  | EV000163 | EV000154 | EV000206 | true | EV000167 | EV000494 |  |  |  | true |  | false |  | true |  | false | false | false |  | EV013521 | EV000494 | EV000494 | EV000494 | true | [6 empty] | 17.1 |  | 171 | 102.6 |  | -40..80 | 300 | 500 | Okrągły |  |  | 425
SB2676 | EV000138 | EV000899 |  |  | 0.5 | EV004201 |  |  | 39 | 42 |  | EV000494 | EV004175 | EV003606 | EV000163 | EV000154 | false | EV016219 | true | true |  | EV000163 | EV000154 | EV000206 | true | EV000167 | EV000494 |  |  |  | true |  | false |  | true |  | false | false | false |  | EV013521 | EV000494 | EV000494 | EV000494 | true | [6 empty] | 18.3 |  | 183 | 109.8 |  | -40..80 | 300 | 500 | Okrągły |  |  | 455
SB2677 | EV000138 | EV000899 |  |  | 0.5 | EV004201 |  |  | 39 | 50 |  | EV000494 | EV004175 | EV003606 | EV000163 | EV000154 | false | EV016219 | true | true |  | EV000163 | EV000154 | EV000206 | true | EV000167 | EV000494 |  |  |  | true |  | false |  | true |  | false | false | false |  | EV013521 | EV000494 | EV000494 | EV000494 | true | [6 empty] | 19.2 |  | 192 | 115.2 |  | -40..80 | 300 | 500 | Okrągły |  |  | 525
SB2678 | EV000138 | EV000899 |  |  | 0.5 | EV004201 |  |  | 39 | 56 |  | EV000494 | EV004175 | EV003606 | EV000163 | EV000154 | false | EV016219 | true | true |  | EV000163 | EV000154 | EV000206 | true | EV000167 | EV000494 |  |  |  | true |  | false |  | true |  | false | false | false |  | EV013521 | EV000494 | EV000494 | EV000494 | true | [6 empty] | 19.8 |  | 198 | 118.8 |  | -40..80 | 300 | 500 | Okrągły |  |  | 570
SB2679 | EV000138 | EV000899 |  |  | 0.5 | EV004201 |  |  | 39 | 61 |  | EV000494 | EV004175 | EV003606 | EV000163 | EV000154 | false | EV016219 | true | true |  | EV000163 | EV000154 | EV000206 | true | EV000167 | EV000494 |  |  |  | true |  | false |  | true |  | false | false | false |  | EV013521 | EV000494 | EV000494 | EV000494 | true | [6 empty] | 20.3 |  | 203 | 121.8 |  | -40..80 | 300 | 500 | Okrągły |  |  | 605
SB2680 | EV000138 | EV000899 |  |  | 0.75 | EV004201 |  |  | 26 | 2 |  | EV000494 | EV004175 | EV003606 | EV000163 | EV000154 | false | EV003688 | false | true |  | EV000163 | EV000154 | EV000206 | true | EV000167 | EV000494 |  |  |  | true |  | false |  | true |  | false | false | false |  | EV013521 | EV000494 | EV000494 | EV000494 | true | [6 empty] | 7.4 |  | 74 | 44.4 |  | -40..80 | 300 | 500 | Okrągły |  |  | 74
SB2681 | EV000138 | EV000899 |  |  | 0.75 | EV004201 |  |  | 26 | 3 |  | EV000494 | EV004175 | EV003606 | EV000163 | EV000154 | false | EV016219 | true | true |  | EV000163 | EV000154 | EV000206 | true | EV000167 | EV000494 |  |  |  | true |  | false |  | true |  | false | false | false |  | EV013521 | EV000494 | EV000494 | EV000494 | true | [6 empty] | 7.7 |  | 77 | 46.2 |  | -40..80 | 300 | 500 | Okrągły |  |  | 82
SB2682 | EV000138 | EV000899 |  |  | 0.75 | EV004201 |  |  | 26 | 3 |  | EV000494 | EV004175 | EV003606 | EV000163 | EV000154 | false | EV003688 | false | true |  | EV000163 | EV000154 | EV000206 | true | EV000167 | EV000494 |  |  |  | true |  | false |  | true |  | false | false | false |  | EV013521 | EV000494 | EV000494 | EV000494 | true | [6 empty] | 7.7 |  | 77 | 46.2 |  | -40..80 | 300 | 500 | Okrągły |  |  | 82
SB2683 | EV000138 | EV000899 |  |  | 0.75 | EV004201 |  |  | 26 | 4 |  | EV000494 | EV004175 | EV003606 | EV000163 | EV000154 | false | EV016219 | true | true |  | EV000163 | EV000154 | EV000206 | true | EV000167 | EV000494 |  |  |  | true |  | false |  | true |  | false | false | false |  | EV013521 | EV000494 | EV000494 | EV000494 | true | [6 empty] | 8.3 |  | 83 | 49.8 |  | -40..80 | 300 | 500 | Okrągły |  |  | 96
SB2684 | EV000138 | EV000899 |  |  | 0.75 | EV004201 |  |  | 26 | 4 |  | EV000494 | EV004175 | EV003606 | EV000163 | EV000154 | false | EV003688 | false | true |  | EV000163 | EV000154 | EV000206 | true | EV000167 | EV000494 |  |  |  | true |  | false |  | true |  | false | false | false |  | EV013521 | EV000494 | EV000494 | EV000494 | true | [6 empty] | 8.3 |  | 83 | 49.8 |  | -40..80 | 300 | 500 | Okrągły |  |  | 96
SB2685 | EV000138 | EV000899 |  |  | 0.75 | EV004201 |  |  | 26 | 5 |  | EV000494 | EV004175 | EV003606 | EV000163 | EV000154 | false | EV016219 | true | true |  | EV000163 | EV000154 | EV000206 | true | EV000167 | EV000494 |  |  |  | true |  | false |  | true |  | false | false | false |  | EV013521 | EV000494 | EV000494 | EV000494 | true | [6 empty] | 8.8 |  | 88 | 52.8 |  | -40..80 | 300 | 500 | Okrągły |  |  | 112
SB2686 | EV000138 | EV000899 |  |  | 0.75 | EV004201 |  |  | 26 | 5 |  | EV000494 | EV004175 | EV003606 | EV000163 | EV000154 | false | EV003688 | false | true |  | EV000163 | EV000154 | EV000206 | true | EV000167 | EV000494 |  |  |  | true |  | false |  | true |  | false | false | false |  | EV013521 | EV000494 | EV000494 | EV000494 | true | [6 empty] | 8.8 |  | 88 | 52.8 |  | -40..80 | 300 | 500 | Okrągły |  |  | 112
SB2687 | EV000138 | EV000899 |  |  | 0.75 | EV004201 |  |  | 26 | 6 |  | EV000494 | EV004175 | EV003606 | EV000163 | EV000154 | false | EV016219 | true | true |  | EV000163 | EV000154 | EV000206 | true | EV000167 | EV000494 |  |  |  | true |  | false |  | true |  | false | false | false |  | EV013521 | EV000494 | EV000494 | EV000494 | true | [6 empty] | 9.4 |  | 94 | 56.4 |  | -40..80 | 300 | 500 | Okrągły |  |  | 128
SB2688 | EV000138 | EV000899 |  |  | 0.75 | EV004201 |  |  | 26 | 6 |  | EV000494 | EV004175 | EV003606 | EV000163 | EV000154 | false | EV003688 | false | true |  | EV000163 | EV000154 | EV000206 | true | EV000167 | EV000494 |  |  |  | true |  | false |  | true |  | false | false | false |  | EV013521 | EV000494 | EV000494 | EV000494 | true | [6 empty] | 9.4 |  | 94 | 56.4 |  | -40..80 | 300 | 500 | Okrągły |  |  | 128
SB2689 | EV000138 | EV000899 |  |  | 0.75 | EV004201 |  |  | 26 | 7 |  | EV000494 | EV004175 | EV003606 | EV000163 | EV000154 | false | EV016219 | true | true |  | EV000163 | EV000154 | EV000206 | true | EV000167 | EV000494 |  |  |  | true |  | false |  | true |  | false | false | false |  | EV013521 | EV000494 | EV000494 | EV000494 | true | [6 empty] | 9.4 |  | 94 | 56.4 |  | -40..80 | 300 | 500 | Okrągły |  |  | 132
SB2690 | EV000138 | EV000899 |  |  | 0.75 | EV004201 |  |  | 26 | 7 |  | EV000494 | EV004175 | EV003606 | EV000163 | EV000154 | false | EV003688 | false | true |  | EV000163 | EV000154 | EV000206 | true | EV000167 | EV000494 |  |  |  | true |  | false |  | true |  | false | false | false |  | EV013521 | EV000494 | EV000494 | EV000494 | true | [6 empty] | 9.4 |  | 94 | 56.4 |  | -40..80 | 300 | 500 | Okrągły |  |  | 132
SB2691 | EV000138 | EV000899 |  |  | 0.75 | EV004201 |  |  | 26 | 8 |  | EV000494 | EV004175 | EV003606 | EV000163 | EV000154 | false | EV016219 | true | true |  | EV000163 | EV000154 | EV000206 | true | EV000167 | EV000494 |  |  |  | true |  | false |  | true |  | false | false | false |  | EV013521 | EV000494 | EV000494 | EV000494 | true | [6 empty] | 10.4 |  | 104 | 62.4 |  | -40..80 | 300 | 500 | Okrągły |  |  | 152
SB2692 | EV000138 | EV000899 |  |  | 0.75 | EV004201 |  |  | 26 | 8 |  | EV000494 | EV004175 | EV003606 | EV000163 | EV000154 | false | EV003688 | false | true |  | EV000163 | EV000154 | EV000206 | true | EV000167 | EV000494 |  |  |  | true |  | false |  | true |  | false | false | false |  | EV013521 | EV000494 | EV000494 | EV000494 | true | [6 empty] | 10.4 |  | 104 | 62.4 |  | -40..80 | 300 | 500 | Okrągły |  |  | 152
SB2693 | EV000138 | EV000899 |  |  | 0.75 | EV004201 |  |  | 26 | 10 |  | EV000494 | EV004175 | EV003606 | EV000163 | EV000154 | false | EV016219 | true | true |  | EV000163 | EV000154 | EV000206 | true | EV000167 | EV000494 |  |  |  | true |  | false |  | true |  | false | false | false |  | EV013521 | EV000494 | EV000494 | EV000494 | true | [6 empty] | 11.8 |  | 118 | 70.8 |  | -40..80 | 300 | 500 | Okrągły |  |  | 188
SB2694 | EV000138 | EV000899 |  |  | 0.75 | EV004201 |  |  | 26 | 12 |  | EV000494 | EV004175 | EV003606 | EV000163 | EV000154 | false | EV016219 | true | true |  | EV000163 | EV000154 | EV000206 | true | EV000167 | EV000494 |  |  |  | true |  | false |  | true |  | false | false | false |  | EV013521 | EV000494 | EV000494 | EV000494 | true | [6 empty] | 11.8 |  | 118 | 70.8 |  | -40..80 | 300 | 500 | Okrągły |  |  | 198
SB2695 | EV000138 | EV000899 |  |  | 0.75 | EV004201 |  |  | 26 | 12 |  | EV000494 | EV004175 | EV003606 | EV000163 | EV000154 | false | EV003688 | false | true |  | EV000163 | EV000154 | EV000206 | true | EV000167 | EV000494 |  |  |  | true |  | false |  | true |  | false | false | false |  | EV013521 | EV000494 | EV000494 | EV000494 | true | [6 empty] | 11.8 |  | 118 | 70.8 |  | -40..80 | 300 | 500 | Okrągły |  |  | 198
SB2696 | EV000138 | EV000899 |  |  | 0.75 | EV004201 |  |  | 26 | 14 |  | EV000494 | EV004175 | EV003606 | EV000163 | EV000154 | false | EV016219 | true | true |  | EV000163 | EV000154 | EV000206 | true | EV000167 | EV000494 |  |  |  | true |  | false |  | true |  | false | false | false |  | EV013521 | EV000494 | EV000494 | EV000494 | true | [6 empty] | 12.3 |  | 123 | 73.8 |  | -40..80 | 300 | 500 | Okrągły |  |  | 225
SB2697 | EV000138 | EV000899 |  |  | 0.75 | EV004201 |  |  | 26 | 16 |  | EV000494 | EV004175 | EV003606 | EV000163 | EV000154 | false | EV016219 | true | true |  | EV000163 | EV000154 | EV000206 | true | EV000167 | EV000494 |  |  |  | true |  | false |  | true |  | false | false | false |  | EV013521 | EV000494 | EV000494 | EV000494 | true | [6 empty] | 12.9 |  | 129 | 77.4 |  | -40..80 | 300 | 500 | Okrągły |  |  | 250
SB2698 | EV000138 | EV000899 |  |  | 0.75 | EV004201 |  |  | 26 | 18 |  | EV000494 | EV004175 | EV003606 | EV000163 | EV000154 | false | EV016219 | true | true |  | EV000163 | EV000154 | EV000206 | true | EV000167 | EV000494 |  |  |  | true |  | false |  | true |  | false | false | false |  | EV013521 | EV000494 | EV000494 | EV000494 | true | [6 empty] | 13.5 |  | 135 | 81 |  | -40..80 | 300 | 500 | Okrągły |  |  | 275
SB2699 | EV000138 | EV000899 |  |  | 0.75 | EV004201 |  |  | 26 | 19 |  | EV000494 | EV004175 | EV003606 | EV000163 | EV000154 | false | EV016219 | true | true |  | EV000163 | EV000154 | EV000206 | true | EV000167 | EV000494 |  |  |  | true |  | false |  | true |  | false | false | false |  | EV013521 | EV000494 | EV000494 | EV000494 | true | [6 empty] | 13.5 |  | 135 | 81 |  | -40..80 | 300 | 500 | Okrągły |  |  | 280
SB2700 | EV000138 | EV000899 |  |  | 0.75 | EV004201 |  |  | 26 | 21 |  | EV000494 | EV004175 | EV003606 | EV000163 | EV000154 | false | EV016219 | true | true |  | EV000163 | EV000154 | EV000206 | true | EV000167 | EV000494 |  |  |  | true |  | false |  | true |  | false | false | false |  | EV013521 | EV000494 | EV000494 | EV000494 | true | [6 empty] | 14.1 |  | 141 | 84.6 |  | -40..80 | 300 | 500 | Okrągły |  |  | 305
SB2701 | EV000138 | EV000899 |  |  | 0.75 | EV004201 |  |  | 26 | 25 |  | EV000494 | EV004175 | EV003606 | EV000163 | EV000154 | false | EV016219 | true | true |  | EV000163 | EV000154 | EV000206 | true | EV000167 | EV000494 |  |  |  | true |  | false |  | true |  | false | false | false |  | EV013521 | EV000494 | EV000494 | EV000494 | true | [6 empty] | 15.7 |  | 157 | 94.2 |  | -40..80 | 300 | 500 | Okrągły |  |  | 365
SB2702 | EV000138 | EV000899 |  |  | 0.75 | EV004201 |  |  | 26 | 27 |  | EV000494 | EV004175 | EV003606 | EV000163 | EV000154 | false | EV016219 | true | true |  | EV000163 | EV000154 | EV000206 | true | EV000167 | EV000494 |  |  |  | true |  | false |  | true |  | false | false | false |  | EV013521 | EV000494 | EV000494 | EV000494 | true | [6 empty] | 15.7 |  | 157 | 94.2 |  | -40..80 | 300 | 500 | Okrągły |  |  | 375
SB2703 | EV000138 | EV000899 |  |  | 0.75 | EV004201 |  |  | 26 | 30 |  | EV000494 | EV004175 | EV003606 | EV000163 | EV000154 | false | EV016219 | true | true |  | EV000163 | EV000154 | EV000206 | true | EV000167 | EV000494 |  |  |  | true |  | false |  | true |  | false | false | false |  | EV013521 | EV000494 | EV000494 | EV000494 | true | [6 empty] | 16.2 |  | 162 | 97.2 |  | -40..80 | 300 | 500 | Okrągły |  |  | 405
SB2704 | EV000138 | EV000899 |  |  | 0.75 | EV004201 |  |  | 26 | 34 |  | EV000494 | EV004175 | EV003606 | EV000163 | EV000154 | false | EV016219 | true | true |  | EV000163 | EV000154 | EV000206 | true | EV000167 | EV000494 |  |  |  | true |  | false |  | true |  | false | false | false |  | EV013521 | EV000494 | EV000494 | EV000494 | true | [6 empty] | 18 |  | 180 | 108 |  | -40..80 | 300 | 500 | Okrągły |  |  | 490
SB2705 | EV000138 | EV000899 |  |  | 0.75 | EV004201 |  |  | 26 | 37 |  | EV000494 | EV004175 | EV003606 | EV000163 | EV000154 | false | EV016219 | true | true |  | EV000163 | EV000154 | EV000206 | true | EV000167 | EV000494 |  |  |  | true |  | false |  | true |  | false | false | false |  | EV013521 | EV000494 | EV000494 | EV000494 | true | [6 empty] | 18 |  | 180 | 108 |  | -40..80 | 300 | 500 | Okrągły |  |  | 505
SB2706 | EV000138 | EV000899 |  |  | 0.75 | EV004201 |  |  | 26 | 40 |  | EV000494 | EV004175 | EV003606 | EV000163 | EV000154 | false | EV016219 | true | true |  | EV000163 | EV000154 | EV000206 | true | EV000167 | EV000494 |  |  |  | true |  | false |  | true |  | false | false | false |  | EV013521 | EV000494 | EV000494 | EV000494 | true | [6 empty] | 18.6 |  | 186 | 111.6 |  | -40..80 | 300 | 500 | Okrągły |  |  | 540
SB2707 | EV000138 | EV000899 |  |  | 0.75 | EV004201 |  |  | 26 | 42 |  | EV000494 | EV004175 | EV003606 | EV000163 | EV000154 | false | EV016219 | true | true |  | EV000163 | EV000154 | EV000206 | true | EV000167 | EV000494 |  |  |  | true |  | false |  | true |  | false | false | false |  | EV013521 | EV000494 | EV000494 | EV000494 | true | [6 empty] | 20.1 |  | 201 | 120.6 |  | -40..80 | 300 | 500 | Okrągły |  |  | 590
SB2708 | EV000138 | EV000899 |  |  | 0.75 | EV004201 |  |  | 26 | 50 |  | EV000494 | EV004175 | EV003606 | EV000163 | EV000154 | false | EV016219 | true | true |  | EV000163 | EV000154 | EV000206 | true | EV000167 | EV000494 |  |  |  | true |  | false |  | true |  | false | false | false |  | EV013521 | EV000494 | EV000494 | EV000494 | true | [6 empty] | 20.9 |  | 209 | 125.4 |  | -40..80 | 300 | 500 | Okrągły |  |  | 670
SB2709 | EV000138 | EV000899 |  |  | 0.75 | EV004201 |  |  | 26 | 56 |  | EV000494 | EV004175 | EV003606 | EV000163 | EV000154 | false | EV016219 | true | true |  | EV000163 | EV000154 | EV000206 | true | EV000167 | EV000494 |  |  |  | true |  | false |  | true |  | false | false | false |  | EV013521 | EV000494 | EV000494 | EV000494 | true | [6 empty] | 21.5 |  | 215 | 129 |  | -40..80 | 300 | 500 | Okrągły |  |  | 725
SB2710 | EV000138 | EV000899 |  |  | 0.75 | EV004201 |  |  | 26 | 61 |  | EV000494 | EV004175 | EV003606 | EV000163 | EV000154 | false | EV016219 | true | true |  | EV000163 | EV000154 | EV000206 | true | EV000167 | EV000494 |  |  |  | true |  | false |  | true |  | false | false | false |  | EV013521 | EV000494 | EV000494 | EV000494 | true | [6 empty] | 22.1 |  | 221 | 132.6 |  | -40..80 | 300 | 500 | Okrągły |  |  | 775
SB2711 | EV000138 | EV000899 |  |  | 1 | EV004201 |  |  | 19.5 | 2 |  | EV000494 | EV004175 | EV003606 | EV000163 | EV000154 | false | EV003688 | false | true |  | EV000163 | EV000154 | EV000206 | true | EV000167 | EV000494 |  |  |  | true |  | false |  | true |  | false | false | false |  | EV013521 | EV000494 | EV000494 | EV000494 | true | [6 empty] | 7.7 |  | 77 | 46.2 |  | -40..80 | 300 | 500 | Okrągły |  |  | 84
SB2712 | EV000138 | EV000899 |  |  | 1 | EV004201 |  |  | 19.5 | 3 |  | EV000494 | EV004175 | EV003606 | EV000163 | EV000154 | false | EV016219 | true | true |  | EV000163 | EV000154 | EV000206 | true | EV000167 | EV000494 |  |  |  | true |  | false |  | true |  | false | false | false |  | EV013521 | EV000494 | EV000494 | EV000494 | true | [6 empty] | 8.1 |  | 81 | 48.6 |  | -40..80 | 300 | 500 | Okrągły |  |  | 94
SB2713 | EV000138 | EV000899 |  |  | 1 | EV004201 |  |  | 19.5 | 3 |  | EV000494 | EV004175 | EV003606 | EV000163 | EV000154 | false | EV003688 | false | true |  | EV000163 | EV000154 | EV000206 | true | EV000167 | EV000494 |  |  |  | true |  | false |  | true |  | false | false | false |  | EV013521 | EV000494 | EV000494 | EV000494 | true | [6 empty] | 8.1 |  | 81 | 48.6 |  | -40..80 | 300 | 500 | Okrągły |  |  | 94
SB2714 | EV000138 | EV000899 |  |  | 1 | EV004201 |  |  | 19.5 | 4 |  | EV000494 | EV004175 | EV003606 | EV000163 | EV000154 | false | EV016219 | true | true |  | EV000163 | EV000154 | EV000206 | true | EV000167 | EV000494 |  |  |  | true |  | false |  | true |  | false | false | false |  | EV013521 | EV000494 | EV000494 | EV000494 | true | [6 empty] | 8.6 |  | 86 | 51.6 |  | -40..80 | 300 | 500 | Okrągły |  |  | 110
SB2715 | EV000138 | EV000899 |  |  | 1 | EV004201 |  |  | 19.5 | 4 |  | EV000494 | EV004175 | EV003606 | EV000163 | EV000154 | false | EV003688 | false | true |  | EV000163 | EV000154 | EV000206 | true | EV000167 | EV000494 |  |  |  | true |  | false |  | true |  | false | false | false |  | EV013521 | EV000494 | EV000494 | EV000494 | true | [6 empty] | 8.6 |  | 86 | 51.6 |  | -40..80 | 300 | 500 | Okrągły |  |  | 110
SB2716 | EV000138 | EV000899 |  |  | 1 | EV004201 |  |  | 19.5 | 5 |  | EV000494 | EV004175 | EV003606 | EV000163 | EV000154 | false | EV016219 | true | true |  | EV000163 | EV000154 | EV000206 | true | EV000167 | EV000494 |  |  |  | true |  | false |  | true |  | false | false | false |  | EV013521 | EV000494 | EV000494 | EV000494 | true | [6 empty] | 9.2 |  | 92 | 55.2 |  | -40..80 | 300 | 500 | Okrągły |  |  | 128
SB2717 | EV000138 | EV000899 |  |  | 1 | EV004201 |  |  | 19.5 | 5 |  | EV000494 | EV004175 | EV003606 | EV000163 | EV000154 | false | EV003688 | false | true |  | EV000163 | EV000154 | EV000206 | true | EV000167 | EV000494 |  |  |  | true |  | false |  | true |  | false | false | false |  | EV013521 | EV000494 | EV000494 | EV000494 | true | [6 empty] | 9.2 |  | 92 | 55.2 |  | -40..80 | 300 | 500 | Okrągły |  |  | 128
SB2718 | EV000138 | EV000899 |  |  | 1 | EV004201 |  |  | 19.5 | 6 |  | EV000494 | EV004175 | EV003606 | EV000163 | EV000154 | false | EV016219 | true | true |  | EV000163 | EV000154 | EV000206 | true | EV000167 | EV000494 |  |  |  | true |  | false |  | true |  | false | false | false |  | EV013521 | EV000494 | EV000494 | EV000494 | true | [6 empty] | 9.8 |  | 98 | 58.8 |  | -40..80 | 300 | 500 | Okrągły |  |  | 148
SB2719 | EV000138 | EV000899 |  |  | 1 | EV004201 |  |  | 19.5 | 6 |  | EV000494 | EV004175 | EV003606 | EV000163 | EV000154 | false | EV003688 | false | true |  | EV000163 | EV000154 | EV000206 | true | EV000167 | EV000494 |  |  |  | true |  | false |  | true |  | false | false | false |  | EV013521 | EV000494 | EV000494 | EV000494 | true | [6 empty] | 9.8 |  | 98 | 58.8 |  | -40..80 | 300 | 500 | Okrągły |  |  | 148
SB2720 | EV000138 | EV000899 |  |  | 1 | EV004201 |  |  | 19.5 | 7 |  | EV000494 | EV004175 | EV003606 | EV000163 | EV000154 | false | EV016219 | true | true |  | EV000163 | EV000154 | EV000206 | true | EV000167 | EV000494 |  |  |  | true |  | false |  | true |  | false | false | false |  | EV013521 | EV000494 | EV000494 | EV000494 | true | [6 empty] | 9.8 |  | 98 | 58.8 |  | -40..80 | 300 | 500 | Okrągły |  |  | 154
SB2721 | EV000138 | EV000899 |  |  | 1 | EV004201 |  |  | 19.5 | 7 |  | EV000494 | EV004175 | EV003606 | EV000163 | EV000154 | false | EV003688 | false | true |  | EV000163 | EV000154 | EV000206 | true | EV000167 | EV000494 |  |  |  | true |  | false |  | true |  | false | false | false |  | EV013521 | EV000494 | EV000494 | EV000494 | true | [6 empty] | 9.8 |  | 98 | 58.8 |  | -40..80 | 300 | 500 | Okrągły |  |  | 154
SB2722 | EV000138 | EV000899 |  |  | 1 | EV004201 |  |  | 19.5 | 8 |  | EV000494 | EV004175 | EV003606 | EV000163 | EV000154 | false | EV016219 | true | true |  | EV000163 | EV000154 | EV000206 | true | EV000167 | EV000494 |  |  |  | true |  | false |  | true |  | false | false | false |  | EV013521 | EV000494 | EV000494 | EV000494 | true | [6 empty] | 10.9 |  | 109 | 65.4 |  | -40..80 | 300 | 500 | Okrągły |  |  | 178
SB2723 | EV000138 | EV000899 |  |  | 1 | EV004201 |  |  | 19.5 | 10 |  | EV000494 | EV004175 | EV003606 | EV000163 | EV000154 | false | EV016219 | true | true |  | EV000163 | EV000154 | EV000206 | true | EV000167 | EV000494 |  |  |  | true |  | false |  | true |  | false | false | false |  | EV013521 | EV000494 | EV000494 | EV000494 | true | [6 empty] | 12.5 |  | 125 | 75 |  | -40..80 | 300 | 500 | Okrągły |  |  | 225
SB2724 | EV000138 | EV000899 |  |  | 1 | EV004201 |  |  | 19.5 | 10 |  | EV000494 | EV004175 | EV003606 | EV000163 | EV000154 | false | EV003688 | false | true |  | EV000163 | EV000154 | EV000206 | true | EV000167 | EV000494 |  |  |  | true |  | false |  | true |  | false | false | false |  | EV013521 | EV000494 | EV000494 | EV000494 | true | [6 empty] | 12.5 |  | 125 | 75 |  | -40..80 | 300 | 500 | Okrągły |  |  | 225
SB2725 | EV000138 | EV000899 |  |  | 1 | EV004201 |  |  | 19.5 | 12 |  | EV000494 | EV004175 | EV003606 | EV000163 | EV000154 | false | EV016219 | true | true |  | EV000163 | EV000154 | EV000206 | true | EV000167 | EV000494 |  |  |  | true |  | false |  | true |  | false | false | false |  | EV013521 | EV000494 | EV000494 | EV000494 | true | [6 empty] | 12.5 |  | 125 | 75 |  | -40..80 | 300 | 500 | Okrągły |  |  | 235
SB2726 | EV000138 | EV000899 |  |  | 1 | EV004201 |  |  | 19.5 | 12 |  | EV000494 | EV004175 | EV003606 | EV000163 | EV000154 | false | EV003688 | false | true |  | EV000163 | EV000154 | EV000206 | true | EV000167 | EV000494 |  |  |  | true |  | false |  | true |  | false | false | false |  | EV013521 | EV000494 | EV000494 | EV000494 | true | [6 empty] | 12.5 |  | 125 | 75 |  | -40..80 | 300 | 500 | Okrągły |  |  | 235
SB2727 | EV000138 | EV000899 |  |  | 1 | EV004201 |  |  | 19.5 | 14 |  | EV000494 | EV004175 | EV003606 | EV000163 | EV000154 | false | EV016219 | true | true |  | EV000163 | EV000154 | EV000206 | true | EV000167 | EV000494 |  |  |  | true |  | false |  | true |  | false | false | false |  | EV013521 | EV000494 | EV000494 | EV000494 | true | [6 empty] | 13 |  | 130 | 78 |  | -40..80 | 300 | 500 | Okrągły |  |  | 265
SB2728 | EV000138 | EV000899 |  |  | 1 | EV004201 |  |  | 19.5 | 16 |  | EV000494 | EV004175 | EV003606 | EV000163 | EV000154 | false | EV016219 | true | true |  | EV000163 | EV000154 | EV000206 | true | EV000167 | EV000494 |  |  |  | true |  | false |  | true |  | false | false | false |  | EV013521 | EV000494 | EV000494 | EV000494 | true | [6 empty] | 13.6 |  | 136 | 81.6 |  | -40..80 | 300 | 500 | Okrągły |  |  | 295
SB2729 | EV000138 | EV000899 |  |  | 1 | EV004201 |  |  | 19.5 | 18 |  | EV000494 | EV004175 | EV003606 | EV000163 | EV000154 | false | EV016219 | true | true |  | EV000163 | EV000154 | EV000206 | true | EV000167 | EV000494 |  |  |  | true |  | false |  | true |  | false | false | false |  | EV013521 | EV000494 | EV000494 | EV000494 | true | [6 empty] | 14.2 |  | 142 | 85.2 |  | -40..80 | 300 | 500 | Okrągły |  |  | 325
SB2730 | EV000138 | EV000899 |  |  | 1 | EV004201 |  |  | 19.5 | 18 |  | EV000494 | EV004175 | EV003606 | EV000163 | EV000154 | false | EV003688 | false | true |  | EV000163 | EV000154 | EV000206 | true | EV000167 | EV000494 |  |  |  | true |  | false |  | true |  | false | false | false |  | EV013521 | EV000494 | EV000494 | EV000494 | true | [6 empty] | 14.2 |  | 142 | 85.2 |  | -40..80 | 300 | 500 | Okrągły |  |  | 325
SB2731 | EV000138 | EV000899 |  |  | 1 | EV004201 |  |  | 19.5 | 19 |  | EV000494 | EV004175 | EV003606 | EV000163 | EV000154 | false | EV016219 | true | true |  | EV000163 | EV000154 | EV000206 | true | EV000167 | EV000494 |  |  |  | true |  | false |  | true |  | false | false | false |  | EV013521 | EV000494 | EV000494 | EV000494 | true | [6 empty] | 14.2 |  | 142 | 85.2 |  | -40..80 | 300 | 500 | Okrągły |  |  | 330
SB2732 | EV000138 | EV000899 |  |  | 1 | EV004201 |  |  | 19.5 | 21 |  | EV000494 | EV004175 | EV003606 | EV000163 | EV000154 | false | EV016219 | true | true |  | EV000163 | EV000154 | EV000206 | true | EV000167 | EV000494 |  |  |  | true |  | false |  | true |  | false | false | false |  | EV013521 | EV000494 | EV000494 | EV000494 | true | [6 empty] | 14.9 |  | 149 | 89.4 |  | -40..80 | 300 | 500 | Okrągły |  |  | 365
SB2733 | EV000138 | EV000899 |  |  | 1 | EV004201 |  |  | 19.5 | 25 |  | EV000494 | EV004175 | EV003606 | EV000163 | EV000154 | false | EV016219 | true | true |  | EV000163 | EV000154 | EV000206 | true | EV000167 | EV000494 |  |  |  | true |  | false |  | true |  | false | false | false |  | EV013521 | EV000494 | EV000494 | EV000494 | true | [6 empty] | 17.3 |  | 173 | 103.8 |  | -40..80 | 300 | 500 | Okrągły |  |  | 455
SB2734 | EV000138 | EV000899 |  |  | 1 | EV004201 |  |  | 19.5 | 27 |  | EV000494 | EV004175 | EV003606 | EV000163 | EV000154 | false | EV016219 | true | true |  | EV000163 | EV000154 | EV000206 | true | EV000167 | EV000494 |  |  |  | true |  | false |  | true |  | false | false | false |  | EV013521 | EV000494 | EV000494 | EV000494 | true | [6 empty] | 17.3 |  | 173 | 103.8 |  | -40..80 | 300 | 500 | Okrągły |  |  | 470
SB2735 | EV000138 | EV000899 |  |  | 1 | EV004201 |  |  | 19.5 | 30 |  | EV000494 | EV004175 | EV003606 | EV000163 | EV000154 | false | EV016219 | true | true |  | EV000163 | EV000154 | EV000206 | true | EV000167 | EV000494 |  |  |  | true |  | false |  | true |  | false | false | false |  | EV013521 | EV000494 | EV000494 | EV000494 | true | [6 empty] | 17.8 |  | 178 | 106.8 |  | -40..80 | 300 | 500 | Okrągły |  |  | 510
SB2736 | EV000138 | EV000899 |  |  | 1 | EV004201 |  |  | 19.5 | 34 |  | EV000494 | EV004175 | EV003606 | EV000163 | EV000154 | false | EV016219 | true | true |  | EV000163 | EV000154 | EV000206 | true | EV000167 | EV000494 |  |  |  | true |  | false |  | true |  | false | false | false |  | EV013521 | EV000494 | EV000494 | EV000494 | true | [6 empty] | 19.2 |  | 192 | 115.2 |  | -40..80 | 300 | 500 | Okrągły |  |  | 590
SB2737 | EV000138 | EV000899 |  |  | 1 | EV004201 |  |  | 19.5 | 37 |  | EV000494 | EV004175 | EV003606 | EV000163 | EV000154 | false | EV016219 | true | true |  | EV000163 | EV000154 | EV000206 | true | EV000167 | EV000494 |  |  |  | true |  | false |  | true |  | false | false | false |  | EV013521 | EV000494 | EV000494 | EV000494 | true | [6 empty] | 19.2 |  | 192 | 115.2 |  | -40..80 | 300 | 500 | Okrągły |  |  | 610
SB2738 | EV000138 | EV000899 |  |  | 1 | EV004201 |  |  | 19.5 | 40 |  | EV000494 | EV004175 | EV003606 | EV000163 | EV000154 | false | EV016219 | true | true |  | EV000163 | EV000154 | EV000206 | true | EV000167 | EV000494 |  |  |  | true |  | false |  | true |  | false | false | false |  | EV013521 | EV000494 | EV000494 | EV000494 | true | [6 empty] | 19.9 |  | 199 | 119.4 |  | -40..80 | 300 | 500 | Okrągły |  |  | 655
SB2739 | EV000138 | EV000899 |  |  | 1 | EV004201 |  |  | 19.5 | 42 |  | EV000494 | EV004175 | EV003606 | EV000163 | EV000154 | false | EV016219 | true | true |  | EV000163 | EV000154 | EV000206 | true | EV000167 | EV000494 |  |  |  | true |  | false |  | true |  | false | false | false |  | EV013521 | EV000494 | EV000494 | EV000494 | true | [6 empty] | 21.3 |  | 213 | 127.8 |  | -40..80 | 300 | 500 | Okrągły |  |  | 700
SB2740 | EV000138 | EV000899 |  |  | 1 | EV004201 |  |  | 19.5 | 50 |  | EV000494 | EV004175 | EV003606 | EV000163 | EV000154 | false | EV016219 | true | true |  | EV000163 | EV000154 | EV000206 | true | EV000167 | EV000494 |  |  |  | true |  | false |  | true |  | false | false | false |  | EV013521 | EV000494 | EV000494 | EV000494 | true | [6 empty] | 22.2 |  | 222 | 133.2 |  | -40..80 | 300 | 500 | Okrągły |  |  | 805
SB2741 | EV000138 | EV000899 |  |  | 1 | EV004201 |  |  | 19.5 | 56 |  | EV000494 | EV004175 | EV003606 | EV000163 | EV000154 | false | EV016219 | true | true |  | EV000163 | EV000154 | EV000206 | true | EV000167 | EV000494 |  |  |  | true |  | false |  | true |  | false | false | false |  | EV013521 | EV000494 | EV000494 | EV000494 | true | [6 empty] | 23.2 |  | 232 | 139.2 |  | -40..80 | 300 | 500 | Okrągły |  |  | 895
SB2742 | EV000138 | EV000899 |  |  | 1 | EV004201 |  |  | 19.5 | 61 |  | EV000494 | EV004175 | EV003606 | EV000163 | EV000154 | false | EV016219 | true | true |  | EV000163 | EV000154 | EV000206 | true | EV000167 | EV000494 |  |  |  | true |  | false |  | true |  | false | false | false |  | EV013521 | EV000494 | EV000494 | EV000494 | true | [6 empty] | 23.8 |  | 238 | 142.8 |  | -40..80 | 300 | 500 | Okrągły |  |  | 955
SB2743 | EV000138 | EV000899 |  |  | 1.5 | EV004201 |  |  | 13.3 | 2 |  | EV000494 | EV004175 | EV003606 | EV000163 | EV000154 | false | EV003688 | false | true |  | EV000163 | EV000154 | EV000206 | true | EV000167 | EV000494 |  |  |  | true |  | false |  | true |  | false | false | false |  | EV013521 | EV000494 | EV000494 | EV000494 | true | [6 empty] | 8.5 |  | 85 | 51 |  | -40..80 | 300 | 500 | Okrągły |  |  | 102
SB2744 | EV000138 | EV000899 |  |  | 1.5 | EV004201 |  |  | 13.3 | 3 |  | EV000494 | EV004175 | EV003606 | EV000163 | EV000154 | false | EV016219 | true | true |  | EV000163 | EV000154 | EV000206 | true | EV000167 | EV000494 |  |  |  | true |  | false |  | true |  | false | false | false |  | EV013521 | EV000494 | EV000494 | EV000494 | true | [6 empty] | 8.9 |  | 89 | 53.4 |  | -40..80 | 300 | 500 | Okrągły |  |  | 116
SB2745 | EV000138 | EV000899 |  |  | 1.5 | EV004201 |  |  | 13.3 | 3 |  | EV000494 | EV004175 | EV003606 | EV000163 | EV000154 | false | EV003688 | false | true |  | EV000163 | EV000154 | EV000206 | true | EV000167 | EV000494 |  |  |  | true |  | false |  | true |  | false | false | false |  | EV013521 | EV000494 | EV000494 | EV000494 | true | [6 empty] | 8.9 |  | 89 | 53.4 |  | -40..80 | 300 | 500 | Okrągły |  |  | 116
SB2746 | EV000138 | EV000899 |  |  | 1.5 | EV004201 |  |  | 13.3 | 4 |  | EV000494 | EV004175 | EV003606 | EV000163 | EV000154 | false | EV016219 | true | true |  | EV000163 | EV000154 | EV000206 | true | EV000167 | EV000494 |  |  |  | true |  | false |  | true |  | false | false | false |  | EV013521 | EV000494 | EV000494 | EV000494 | true | [6 empty] | 9.6 |  | 96 | 57.6 |  | -40..80 | 300 | 500 | Okrągły |  |  | 140
SB2747 | EV000138 | EV000899 |  |  | 1.5 | EV004201 |  |  | 13.3 | 4 |  | EV000494 | EV004175 | EV003606 | EV000163 | EV000154 | false | EV003688 | false | true |  | EV000163 | EV000154 | EV000206 | true | EV000167 | EV000494 |  |  |  | true |  | false |  | true |  | false | false | false |  | EV013521 | EV000494 | EV000494 | EV000494 | true | [6 empty] | 9.6 |  | 96 | 57.6 |  | -40..80 | 300 | 500 | Okrągły |  |  | 140
SB2748 | EV000138 | EV000899 |  |  | 1.5 | EV004201 |  |  | 13.3 | 5 |  | EV000494 | EV004175 | EV003606 | EV000163 | EV000154 | false | EV016219 | true | true |  | EV000163 | EV000154 | EV000206 | true | EV000167 | EV000494 |  |  |  | true |  | false |  | true |  | false | false | false |  | EV013521 | EV000494 | EV000494 | EV000494 | true | [6 empty] | 10.3 |  | 103 | 61.8 |  | -40..80 | 300 | 500 | Okrągły |  |  | 164
SB2749 | EV000138 | EV000899 |  |  | 1.5 | EV004201 |  |  | 13.3 | 5 |  | EV000494 | EV004175 | EV003606 | EV000163 | EV000154 | false | EV003688 | false | true |  | EV000163 | EV000154 | EV000206 | true | EV000167 | EV000494 |  |  |  | true |  | false |  | true |  | false | false | false |  | EV013521 | EV000494 | EV000494 | EV000494 | true | [6 empty] | 10.3 |  | 103 | 61.8 |  | -40..80 | 300 | 500 | Okrągły |  |  | 164
SB2750 | EV000138 | EV000899 |  |  | 1.5 | EV004201 |  |  | 13.3 | 6 |  | EV000494 | EV004175 | EV003606 | EV000163 | EV000154 | false | EV016219 | true | true |  | EV000163 | EV000154 | EV000206 | true | EV000167 | EV000494 |  |  |  | true |  | false |  | true |  | false | false | false |  | EV013521 | EV000494 | EV000494 | EV000494 | true | [6 empty] | 11.2 |  | 112 | 67.2 |  | -40..80 | 300 | 500 | Okrągły |  |  | 192
SB2751 | EV000138 | EV000899 |  |  | 1.5 | EV004201 |  |  | 13.3 | 6 |  | EV000494 | EV004175 | EV003606 | EV000163 | EV000154 | false | EV003688 | false | true |  | EV000163 | EV000154 | EV000206 | true | EV000167 | EV000494 |  |  |  | true |  | false |  | true |  | false | false | false |  | EV013521 | EV000494 | EV000494 | EV000494 | true | [6 empty] | 11.2 |  | 112 | 67.2 |  | -40..80 | 300 | 500 | Okrągły |  |  | 192
SB2752 | EV000138 | EV000899 |  |  | 1.5 | EV004201 |  |  | 13.3 | 7 |  | EV000494 | EV004175 | EV003606 | EV000163 | EV000154 | false | EV016219 | true | true |  | EV000163 | EV000154 | EV000206 | true | EV000167 | EV000494 |  |  |  | true |  | false |  | true |  | false | false | false |  | EV013521 | EV000494 | EV000494 | EV000494 | true | [6 empty] | 11.2 |  | 112 | 67.2 |  | -40..80 | 300 | 500 | Okrągły |  |  | 205
SB2753 | EV000138 | EV000899 |  |  | 1.5 | EV004201 |  |  | 13.3 | 7 |  | EV000494 | EV004175 | EV003606 | EV000163 | EV000154 | false | EV003688 | false | true |  | EV000163 | EV000154 | EV000206 | true | EV000167 | EV000494 |  |  |  | true |  | false |  | true |  | false | false | false |  | EV013521 | EV000494 | EV000494 | EV000494 | true | [6 empty] | 11.2 |  | 112 | 67.2 |  | -40..80 | 300 | 500 | Okrągły |  |  | 205
SB2754 | EV000138 | EV000899 |  |  | 1.5 | EV004201 |  |  | 13.3 | 8 |  | EV000494 | EV004175 | EV003606 | EV000163 | EV000154 | false | EV016219 | true | true |  | EV000163 | EV000154 | EV000206 | true | EV000167 | EV000494 |  |  |  | true |  | false |  | true |  | false | false | false |  | EV013521 | EV000494 | EV000494 | EV000494 | true | [6 empty] | 12.2 |  | 122 | 73.2 |  | -40..80 | 300 | 500 | Okrągły |  |  | 235
SB2755 | EV000138 | EV000899 |  |  | 1.5 | EV004201 |  |  | 13.3 | 10 |  | EV000494 | EV004175 | EV003606 | EV000163 | EV000154 | false | EV016219 | true | true |  | EV000163 | EV000154 | EV000206 | true | EV000167 | EV000494 |  |  |  | true |  | false |  | true |  | false | false | false |  | EV013521 | EV000494 | EV000494 | EV000494 | true | [6 empty] | 14.1 |  | 141 | 84.6 |  | -40..80 | 300 | 500 | Okrągły |  |  | 290
SB2756 | EV000138 | EV000899 |  |  | 1.5 | EV004201 |  |  | 13.3 | 10 |  | EV000494 | EV004175 | EV003606 | EV000163 | EV000154 | false | EV003688 | false | true |  | EV000163 | EV000154 | EV000206 | true | EV000167 | EV000494 |  |  |  | true |  | false |  | true |  | false | false | false |  | EV013521 | EV000494 | EV000494 | EV000494 | true | [6 empty] | 14.1 |  | 141 | 84.6 |  | -40..80 | 300 | 500 | Okrągły |  |  | 290
SB2757 | EV000138 | EV000899 |  |  | 1.5 | EV004201 |  |  | 13.3 | 12 |  | EV000494 | EV004175 | EV003606 | EV000163 | EV000154 | false | EV016219 | true | true |  | EV000163 | EV000154 | EV000206 | true | EV000167 | EV000494 |  |  |  | true |  | false |  | true |  | false | false | false |  | EV013521 | EV000494 | EV000494 | EV000494 | true | [6 empty] | 14.1 |  | 141 | 84.6 |  | -40..80 | 300 | 500 | Okrągły |  |  | 310
SB2758 | EV000138 | EV000899 |  |  | 1.5 | EV004201 |  |  | 13.3 | 12 |  | EV000494 | EV004175 | EV003606 | EV000163 | EV000154 | false | EV003688 | false | true |  | EV000163 | EV000154 | EV000206 | true | EV000167 | EV000494 |  |  |  | true |  | false |  | true |  | false | false | false |  | EV013521 | EV000494 | EV000494 | EV000494 | true | [6 empty] | 14.1 |  | 141 | 84.6 |  | -40..80 | 300 | 500 | Okrągły |  |  | 310
SB2759 | EV000138 | EV000899 |  |  | 1.5 | EV004201 |  |  | 13.3 | 14 |  | EV000494 | EV004175 | EV003606 | EV000163 | EV000154 | false | EV016219 | true | true |  | EV000163 | EV000154 | EV000206 | true | EV000167 | EV000494 |  |  |  | true |  | false |  | true |  | false | false | false |  | EV013521 | EV000494 | EV000494 | EV000494 | true | [6 empty] | 14.7 |  | 147 | 88.2 |  | -40..80 | 300 | 500 | Okrągły |  |  | 350
SB2760 | EV000138 | EV000899 |  |  | 1.5 | EV004201 |  |  | 13.3 | 16 |  | EV000494 | EV004175 | EV003606 | EV000163 | EV000154 | false | EV016219 | true | true |  | EV000163 | EV000154 | EV000206 | true | EV000167 | EV000494 |  |  |  | true |  | false |  | true |  | false | false | false |  | EV013521 | EV000494 | EV000494 | EV000494 | true | [6 empty] | 15.5 |  | 155 | 93 |  | -40..80 | 300 | 500 | Okrągły |  |  | 395
SB2761 | EV000138 | EV000899 |  |  | 1.5 | EV004201 |  |  | 13.3 | 18 |  | EV000494 | EV004175 | EV003606 | EV000163 | EV000154 | false | EV016219 | true | true |  | EV000163 | EV000154 | EV000206 | true | EV000167 | EV000494 |  |  |  | true |  | false |  | true |  | false | false | false |  | EV013521 | EV000494 | EV000494 | EV000494 | true | [6 empty] | 16.2 |  | 162 | 97.2 |  | -40..80 | 300 | 500 | Okrągły |  |  | 435
SB2762 | EV000138 | EV000899 |  |  | 1.5 | EV004201 |  |  | 13.3 | 19 |  | EV000494 | EV004175 | EV003606 | EV000163 | EV000154 | false | EV016219 | true | true |  | EV000163 | EV000154 | EV000206 | true | EV000167 | EV000494 |  |  |  | true |  | false |  | true |  | false | false | false |  | EV013521 | EV000494 | EV000494 | EV000494 | true | [6 empty] | 16.2 |  | 162 | 97.2 |  | -40..80 | 300 | 500 | Okrągły |  |  | 445
SB2763 | EV000138 | EV000899 |  |  | 1.5 | EV004201 |  |  | 13.3 | 21 |  | EV000494 | EV004175 | EV003606 | EV000163 | EV000154 | false | EV016219 | true | true |  | EV000163 | EV000154 | EV000206 | true | EV000167 | EV000494 |  |  |  | true |  | false |  | true |  | false | false | false |  | EV013521 | EV000494 | EV000494 | EV000494 | true | [6 empty] | 17.6 |  | 176 | 105.6 |  | -40..80 | 300 | 500 | Okrągły |  |  | 515
SB2764 | EV000138 | EV000899 |  |  | 1.5 | EV004201 |  |  | 13.3 | 25 |  | EV000494 | EV004175 | EV003606 | EV000163 | EV000154 | false | EV016219 | true | true |  | EV000163 | EV000154 | EV000206 | true | EV000167 | EV000494 |  |  |  | true |  | false |  | true |  | false | false | false |  | EV013521 | EV000494 | EV000494 | EV000494 | true | [6 empty] | 19.9 |  | 199 | 119.4 |  | -40..80 | 300 | 500 | Okrągły |  |  | 620
SB2765 | EV000138 | EV000899 |  |  | 1.5 | EV004201 |  |  | 13.3 | 27 |  | EV000494 | EV004175 | EV003606 | EV000163 | EV000154 | false | EV016219 | true | true |  | EV000163 | EV000154 | EV000206 | true | EV000167 | EV000494 |  |  |  | true |  | false |  | true |  | false | false | false |  | EV013521 | EV000494 | EV000494 | EV000494 | true | [6 empty] | 19.9 |  | 199 | 119.4 |  | -40..80 | 300 | 500 | Okrągły |  |  | 640
SB2766 | EV000138 | EV000899 |  |  | 1.5 | EV004201 |  |  | 13.3 | 30 |  | EV000494 | EV004175 | EV003606 | EV000163 | EV000154 | false | EV016219 | true | true |  | EV000163 | EV000154 | EV000206 | true | EV000167 | EV000494 |  |  |  | true |  | false |  | true |  | false | false | false |  | EV013521 | EV000494 | EV000494 | EV000494 | true | [6 empty] | 20.6 |  | 206 | 123.6 |  | -40..80 | 300 | 500 | Okrągły |  |  | 700
SB2767 | EV000138 | EV000899 |  |  | 1.5 | EV004201 |  |  | 13.3 | 34 |  | EV000494 | EV004175 | EV003606 | EV000163 | EV000154 | false | EV016219 | true | true |  | EV000163 | EV000154 | EV000206 | true | EV000167 | EV000494 |  |  |  | true |  | false |  | true |  | false | false | false |  | EV013521 | EV000494 | EV000494 | EV000494 | true | [6 empty] | 22 |  | 220 | 132 |  | -40..80 | 300 | 500 | Okrągły |  |  | 800
SB2768 | EV000138 | EV000899 |  |  | 1.5 | EV004201 |  |  | 13.3 | 37 |  | EV000494 | EV004175 | EV003606 | EV000163 | EV000154 | false | EV016219 | true | true |  | EV000163 | EV000154 | EV000206 | true | EV000167 | EV000494 |  |  |  | true |  | false |  | true |  | false | false | false |  | EV013521 | EV000494 | EV000494 | EV000494 | true | [6 empty] | 22 |  | 220 | 132 |  | -40..80 | 300 | 500 | Okrągły |  |  | 830
SB2769 | EV000138 | EV000899 |  |  | 1.5 | EV004201 |  |  | 13.3 | 40 |  | EV000494 | EV004175 | EV003606 | EV000163 | EV000154 | false | EV016219 | true | true |  | EV000163 | EV000154 | EV000206 | true | EV000167 | EV000494 |  |  |  | true |  | false |  | true |  | false | false | false |  | EV013521 | EV000494 | EV000494 | EV000494 | true | [6 empty] | 23.2 |  | 232 | 139.2 |  | -40..80 | 300 | 500 | Okrągły |  |  | 915
SB2770 | EV000138 | EV000899 |  |  | 1.5 | EV004201 |  |  | 13.3 | 42 |  | EV000494 | EV004175 | EV003606 | EV000163 | EV000154 | false | EV016219 | true | true |  | EV000163 | EV000154 | EV000206 | true | EV000167 | EV000494 |  |  |  | true |  | false |  | true |  | false | false | false |  | EV013521 | EV000494 | EV000494 | EV000494 | true | [6 empty] | 24.9 |  | 249 | 149.4 |  | -40..80 | 300 | 500 | Okrągły |  |  | 980
SB2771 | EV000138 | EV000899 |  |  | 1.5 | EV004201 |  |  | 13.3 | 50 |  | EV000494 | EV004175 | EV003606 | EV000163 | EV000154 | false | EV016219 | true | true |  | EV000163 | EV000154 | EV000206 | true | EV000167 | EV000494 |  |  |  | true |  | false |  | true |  | false | false | false |  | EV013521 | EV000494 | EV000494 | EV000494 | true | [6 empty] | 26.5 |  | 265 | 159 |  | -40..80 | 300 | 500 | Okrągły |  |  | 1160
SB2772 | EV000138 | EV000899 |  |  | 1.5 | EV004201 |  |  | 13.3 | 56 |  | EV000494 | EV004175 | EV003606 | EV000163 | EV000154 | false | EV016219 | true | true |  | EV000163 | EV000154 | EV000206 | true | EV000167 | EV000494 |  |  |  | true |  | false |  | true |  | false | false | false |  | EV013521 | EV000494 | EV000494 | EV000494 | true | [6 empty] | 27.3 |  | 273 | 163.8 |  | -40..80 | 300 | 500 | Okrągły |  |  | 1260
SB2773 | EV000138 | EV000899 |  |  | 1.5 | EV004201 |  |  | 13.3 | 61 |  | EV000494 | EV004175 | EV003606 | EV000163 | EV000154 | false | EV016219 | true | true |  | EV000163 | EV000154 | EV000206 | true | EV000167 | EV000494 |  |  |  | true |  | false |  | true |  | false | false | false |  | EV013521 | EV000494 | EV000494 | EV000494 | true | [6 empty] | 28 |  | 280 | 168 |  | -40..80 | 300 | 500 | Okrągły |  |  | 1350
SB2774 | EV000138 | EV000899 |  |  | 2.5 | EV004201 |  |  | 7.98 | 2 |  | EV000494 | EV004175 | EV003606 | EV000163 | EV000154 | false | EV003688 | false | true |  | EV000163 | EV000154 | EV000206 | true | EV000167 | EV000494 |  |  |  | true |  | false |  | true |  | false | false | false |  | EV013521 | EV000494 | EV000494 | EV000494 | true | [6 empty] | 9.6 |  | 96 | 57.6 |  | -40..80 | 300 | 500 | Okrągły |  |  | 130
SB2775 | EV000138 | EV000899 |  |  | 2.5 | EV004201 |  |  | 7.98 | 3 |  | EV000494 | EV004175 | EV003606 | EV000163 | EV000154 | false | EV016219 | true | true |  | EV000163 | EV000154 | EV000206 | true | EV000167 | EV000494 |  |  |  | true |  | false |  | true |  | false | false | false |  | EV013521 | EV000494 | EV000494 | EV000494 | true | [6 empty] | 10.1 |  | 101 | 60.6 |  | -40..80 | 300 | 500 | Okrągły |  |  | 154
SB2776 | EV000138 | EV000899 |  |  | 2.5 | EV004201 |  |  | 7.98 | 3 |  | EV000494 | EV004175 | EV003606 | EV000163 | EV000154 | false | EV003688 | false | true |  | EV000163 | EV000154 | EV000206 | true | EV000167 | EV000494 |  |  |  | true |  | false |  | true |  | false | false | false |  | EV013521 | EV000494 | EV000494 | EV000494 | true | [6 empty] | 10.1 |  | 101 | 60.6 |  | -40..80 | 300 | 500 | Okrągły |  |  | 154
SB2777 | EV000138 | EV000899 |  |  | 2.5 | EV004201 |  |  | 7.98 | 4 |  | EV000494 | EV004175 | EV003606 | EV000163 | EV000154 | false | EV016219 | true | true |  | EV000163 | EV000154 | EV000206 | true | EV000167 | EV000494 |  |  |  | true |  | false |  | true |  | false | false | false |  | EV013521 | EV000494 | EV000494 | EV000494 | true | [6 empty] | 10.9 |  | 109 | 65.4 |  | -40..80 | 300 | 500 | Okrągły |  |  | 188
SB2778 | EV000138 | EV000899 |  |  | 2.5 | EV004201 |  |  | 7.98 | 4 |  | EV000494 | EV004175 | EV003606 | EV000163 | EV000154 | false | EV003688 | false | true |  | EV000163 | EV000154 | EV000206 | true | EV000167 | EV000494 |  |  |  | true |  | false |  | true |  | false | false | false |  | EV013521 | EV000494 | EV000494 | EV000494 | true | [6 empty] | 10.9 |  | 109 | 65.4 |  | -40..80 | 300 | 500 | Okrągły |  |  | 188
SB2779 | EV000138 | EV000899 |  |  | 2.5 | EV004201 |  |  | 7.98 | 5 |  | EV000494 | EV004175 | EV003606 | EV000163 | EV000154 | false | EV016219 | true | true |  | EV000163 | EV000154 | EV000206 | true | EV000167 | EV000494 |  |  |  | true |  | false |  | true |  | false | false | false |  | EV013521 | EV000494 | EV000494 | EV000494 | true | [6 empty] | 11.8 |  | 118 | 70.8 |  | -40..80 | 300 | 500 | Okrągły |  |  | 225
SB2780 | EV000138 | EV000899 |  |  | 2.5 | EV004201 |  |  | 7.98 | 5 |  | EV000494 | EV004175 | EV003606 | EV000163 | EV000154 | false | EV003688 | false | true |  | EV000163 | EV000154 | EV000206 | true | EV000167 | EV000494 |  |  |  | true |  | false |  | true |  | false | false | false |  | EV013521 | EV000494 | EV000494 | EV000494 | true | [6 empty] | 11.8 |  | 118 | 70.8 |  | -40..80 | 300 | 500 | Okrągły |  |  | 225
SB2783 | EV000138 | EV000899 |  |  | 2.5 | EV004201 |  |  | 7.98 | 7 |  | EV000494 | EV004175 | EV003606 | EV000163 | EV000154 | false | EV016219 | true | true |  | EV000163 | EV000154 | EV000206 | true | EV000167 | EV000494 |  |  |  | true |  | false |  | true |  | false | false | false |  | EV013521 | EV000494 | EV000494 | EV000494 | true | [6 empty] | 12.9 |  | 129 | 77.4 |  | -40..80 | 300 | 500 | Okrągły |  |  | 285
SB2784 | EV000138 | EV000899 |  |  | 2.5 | EV004201 |  |  | 7.98 | 7 |  | EV000494 | EV004175 | EV003606 | EV000163 | EV000154 | false | EV003688 | false | true |  | EV000163 | EV000154 | EV000206 | true | EV000167 | EV000494 |  |  |  | true |  | false |  | true |  | false | false | false |  | EV013521 | EV000494 | EV000494 | EV000494 | true | [6 empty] | 12.9 |  | 129 | 77.4 |  | -40..80 | 300 | 500 | Okrągły |  |  | 285
SB2785 | EV000138 | EV000899 |  |  | 2.5 | EV004201 |  |  | 7.98 | 10 |  | EV000494 | EV004175 | EV003606 | EV000163 | EV000154 | false | EV016219 | true | true |  | EV000163 | EV000154 | EV000206 | true | EV000167 | EV000494 |  |  |  | true |  | false |  | true |  | false | false | false |  | EV013521 | EV000494 | EV000494 | EV000494 | true | [6 empty] | 17 |  | 170 | 102 |  | -40..80 | 300 | 500 | Okrągły |  |  | 435
SB2786 | EV000138 | EV000899 |  |  | 2.5 | EV004201 |  |  | 7.98 | 12 |  | EV000494 | EV004175 | EV003606 | EV000163 | EV000154 | false | EV016219 | true | true |  | EV000163 | EV000154 | EV000206 | true | EV000167 | EV000494 |  |  |  | true |  | false |  | true |  | false | false | false |  | EV013521 | EV000494 | EV000494 | EV000494 | true | [6 empty] | 17 |  | 170 | 102 |  | -40..80 | 300 | 500 | Okrągły |  |  | 465
SB2787 | EV000138 | EV000899 |  |  | 2.5 | EV004201 |  |  | 7.98 | 12 |  | EV000494 | EV004175 | EV003606 | EV000163 | EV000154 | false | EV003688 | false | true |  | EV000163 | EV000154 | EV000206 | true | EV000167 | EV000494 |  |  |  | true |  | false |  | true |  | false | false | false |  | EV013521 | EV000494 | EV000494 | EV000494 | true | [6 empty] | 17 |  | 170 | 102 |  | -40..80 | 300 | 500 | Okrągły |  |  | 465
SB2788 | EV000138 | EV000899 |  |  | 2.5 | EV004201 |  |  | 7.98 | 14 |  | EV000494 | EV004175 | EV003606 | EV000163 | EV000154 | false | EV016219 | true | true |  | EV000163 | EV000154 | EV000206 | true | EV000167 | EV000494 |  |  |  | true |  | false |  | true |  | false | false | false |  | EV013521 | EV000494 | EV000494 | EV000494 | true | [6 empty] | 17.8 |  | 178 | 106.8 |  | -40..80 | 300 | 500 | Okrągły |  |  | 525
SB2789 | EV000138 | EV000899 |  |  | 2.5 | EV004201 |  |  | 7.98 | 16 |  | EV000494 | EV004175 | EV003606 | EV000163 | EV000154 | false | EV016219 | true | true |  | EV000163 | EV000154 | EV000206 | true | EV000167 | EV000494 |  |  |  | true |  | false |  | true |  | false | false | false |  | EV013521 | EV000494 | EV000494 | EV000494 | true | [6 empty] | 18.7 |  | 187 | 112.2 |  | -40..80 | 300 | 500 | Okrągły |  |  | 590
SB2790 | EV000138 | EV000899 |  |  | 2.5 | EV004201 |  |  | 7.98 | 18 |  | EV000494 | EV004175 | EV003606 | EV000163 | EV000154 | false | EV016219 | true | true |  | EV000163 | EV000154 | EV000206 | true | EV000167 | EV000494 |  |  |  | true |  | false |  | true |  | false | false | false |  | EV013521 | EV000494 | EV000494 | EV000494 | true | [6 empty] | 19.8 |  | 198 | 118.8 |  | -40..80 | 300 | 500 | Okrągły |  |  | 670
SB2791 | EV000138 | EV000899 |  |  | 2.5 | EV004201 |  |  | 7.98 | 21 |  | EV000494 | EV004175 | EV003606 | EV000163 | EV000154 | false | EV016219 | true | true |  | EV000163 | EV000154 | EV000206 | true | EV000167 | EV000494 |  |  |  | true |  | false |  | true |  | false | false | false |  | EV013521 | EV000494 | EV000494 | EV000494 | true | [6 empty] | 20.7 |  | 207 | 124.2 |  | -40..80 | 300 | 500 | Okrągły |  |  | 750
SB2792 | EV000138 | EV000899 |  |  | 2.5 | EV004201 |  |  | 7.98 | 25 |  | EV000494 | EV004175 | EV003606 | EV000163 | EV000154 | false | EV016219 | true | true |  | EV000163 | EV000154 | EV000206 | true | EV000167 | EV000494 |  |  |  | true |  | false |  | true |  | false | false | false |  | EV013521 | EV000494 | EV000494 | EV000494 | true | [6 empty] | 23.7 |  | 237 | 142.2 |  | -40..80 | 300 | 500 | Okrągły |  |  | 920
SB2793 | EV000138 | EV000899 |  |  | 2.5 | EV004201 |  |  | 7.98 | 30 |  | EV000494 | EV004175 | EV003606 | EV000163 | EV000154 | false | EV016219 | true | true |  | EV000163 | EV000154 | EV000206 | true | EV000167 | EV000494 |  |  |  | true |  | false |  | true |  | false | false | false |  | EV013521 | EV000494 | EV000494 | EV000494 | true | [6 empty] | 24.5 |  | 245 | 147 |  | -40..80 | 300 | 500 | Okrągły |  |  | 1040
SB2794 | EV000138 | EV000899 |  |  | 2.5 | EV004201 |  |  | 7.98 | 34 |  | EV000494 | EV004175 | EV003606 | EV000163 | EV000154 | false | EV016219 | true | true |  | EV000163 | EV000154 | EV000206 | true | EV000167 | EV000494 |  |  |  | true |  | false |  | true |  | false | false | false |  | EV013521 | EV000494 | EV000494 | EV000494 | true | [6 empty] | 26.9 |  | 269 | 161.4 |  | -40..80 | 300 | 500 | Okrągły |  |  | 1230
SB2795 | EV000138 | EV000899 |  |  | 2.5 | EV004201 |  |  | 7.98 | 37 |  | EV000494 | EV004175 | EV003606 | EV000163 | EV000154 | false | EV016219 | true | true |  | EV000163 | EV000154 | EV000206 | true | EV000167 | EV000494 |  |  |  | true |  | false |  | true |  | false | false | false |  | EV013521 | EV000494 | EV000494 | EV000494 | true | [6 empty] | 26.9 |  | 269 | 161.4 |  | -40..80 | 300 | 500 | Okrągły |  |  | 1280
SB2796 | EV000138 | EV000899 |  |  | 2.5 | EV004201 |  |  | 7.98 | 42 |  | EV000494 | EV004175 | EV003606 | EV000163 | EV000154 | false | EV016219 | true | true |  | EV000163 | EV000154 | EV000206 | true | EV000167 | EV000494 |  |  |  | true |  | false |  | true |  | false | false | false |  | EV013521 | EV000494 | EV000494 | EV000494 | true | [6 empty] | 29.9 |  | 299 | 179.4 |  | -40..80 | 300 | 500 | Okrągły |  |  | 1470
SB2797 | EV000138 | EV000899 |  |  | 2.5 | EV004201 |  |  | 7.98 | 50 |  | EV000494 | EV004175 | EV003606 | EV000163 | EV000154 | false | EV016219 | true | true |  | EV000163 | EV000154 | EV000206 | true | EV000167 | EV000494 |  |  |  | true |  | false |  | true |  | false | false | false |  | EV013521 | EV000494 | EV000494 | EV000494 | true | [6 empty] | 31.2 |  | 312 | 187.2 |  | -40..80 | 300 | 500 | Okrągły |  |  | 1690
SB2798 | EV000138 | EV000899 |  |  | 4 | EV004201 |  |  | 4.95 | 2 |  | EV000494 | EV004175 | EV003606 | EV000163 | EV000154 | false | EV003688 | false | true |  | EV000163 | EV000154 | EV000206 | true | EV000167 | EV000494 |  |  |  | true |  | false |  | true |  | false | false | false |  | EV013521 | EV000494 | EV000494 | EV000494 | true | [6 empty] | 11.1 |  | 111 | 66.6 |  | -40..80 | 300 | 500 | Okrągły |  |  | 180
SB2799 | EV000138 | EV000899 |  |  | 4 | EV004201 |  |  | 4.95 | 3 |  | EV000494 | EV004175 | EV003606 | EV000163 | EV000154 | false | EV016219 | true | true |  | EV000163 | EV000154 | EV000206 | true | EV000167 | EV000494 |  |  |  | true |  | false |  | true |  | false | false | false |  | EV013521 | EV000494 | EV000494 | EV000494 | true | [6 empty] | 11.7 |  | 117 | 70.2 |  | -40..80 | 300 | 500 | Okrągły |  |  | 220
SB2800 | EV000138 | EV000899 |  |  | 4 | EV004201 |  |  | 4.95 | 3 |  | EV000494 | EV004175 | EV003606 | EV000163 | EV000154 | false | EV003688 | false | true |  | EV000163 | EV000154 | EV000206 | true | EV000167 | EV000494 |  |  |  | true |  | false |  | true |  | false | false | false |  | EV013521 | EV000494 | EV000494 | EV000494 | true | [6 empty] | 11.7 |  | 117 | 70.2 |  | -40..80 | 300 | 500 | Okrągły |  |  | 220
SB2801 | EV000138 | EV000899 |  |  | 4 | EV004201 |  |  | 4.95 | 4 |  | EV000494 | EV004175 | EV003606 | EV000163 | EV000154 | false | EV016219 | true | true |  | EV000163 | EV000154 | EV000206 | true | EV000167 | EV000494 |  |  |  | true |  | false |  | true |  | false | false | false |  | EV013521 | EV000494 | EV000494 | EV000494 | true | [6 empty] | 12.7 |  | 127 | 76.2 |  | -40..80 | 300 | 500 | Okrągły |  |  | 275
SB2802 | EV000138 | EV000899 |  |  | 4 | EV004201 |  |  | 4.95 | 5 |  | EV000494 | EV004175 | EV003606 | EV000163 | EV000154 | false | EV016219 | true | true |  | EV000163 | EV000154 | EV000206 | true | EV000167 | EV000494 |  |  |  | true |  | false |  | true |  | false | false | false |  | EV013521 | EV000494 | EV000494 | EV000494 | true | [6 empty] | 13.7 |  | 137 | 82.2 |  | -40..80 | 300 | 500 | Okrągły |  |  | 330
SB2803 | EV000138 | EV000899 |  |  | 4 | EV004201 |  |  | 4.95 | 7 |  | EV000494 | EV004175 | EV003606 | EV000163 | EV000154 | false | EV016219 | true | true |  | EV000163 | EV000154 | EV000206 | true | EV000167 | EV000494 |  |  |  | true |  | false |  | true |  | false | false | false |  | EV013521 | EV000494 | EV000494 | EV000494 | true | [6 empty] | 14.8 |  | 148 | 88.8 |  | -40..80 | 300 | 500 | Okrągły |  |  | 415
SB2804 | EV000138 | EV000899 |  |  | 4 | EV004201 |  |  | 4.95 | 10 |  | EV000494 | EV004175 | EV003606 | EV000163 | EV000154 | false | EV016219 | true | true |  | EV000163 | EV000154 | EV000206 | true | EV000167 | EV000494 |  |  |  | true |  | false |  | true |  | false | false | false |  | EV013521 | EV000494 | EV000494 | EV000494 | true | [6 empty] | 19.9 |  | 199 | 119.4 |  | -40..80 | 300 | 500 | Okrągły |  |  | 645
SB2805 | EV000138 | EV000899 |  |  | 4 | EV004201 |  |  | 4.95 | 12 |  | EV000494 | EV004175 | EV003606 | EV000163 | EV000154 | false | EV016219 | true | true |  | EV000163 | EV000154 | EV000206 | true | EV000167 | EV000494 |  |  |  | true |  | false |  | true |  | false | false | false |  | EV013521 | EV000494 | EV000494 | EV000494 | true | [6 empty] | 19.9 |  | 199 | 119.4 |  | -40..80 | 300 | 500 | Okrągły |  |  | 700
SB2806 | EV000138 | EV000899 |  |  | 0.5 | EV004201 |  |  | 39 | 4 | 2 | EV000494 | EV006304 | EV003606 | EV000163 | EV000154 | false | EV003688 | false | true |  | EV000163 | EV000154 | EV000206 | true | EV000167 | EV000494 |  |  |  | true |  | false |  | true |  | false | false | false |  | EV013521 | EV000494 | EV000494 | EV000494 | true | [6 empty] | 9.3 |  | 93 | 55.8 |  | -40..80 | 300 | 500 | Okrągły |  |  | 102
SB2807 | EV000138 | EV000899 |  |  | 0.5 | EV004201 |  |  | 39 | 6 | 3 | EV000494 | EV006304 | EV003606 | EV000163 | EV000154 | false | EV003688 | false | true |  | EV000163 | EV000154 | EV000206 | true | EV000167 | EV000494 |  |  |  | true |  | false |  | true |  | false | false | false |  | EV013521 | EV000494 | EV000494 | EV000494 | true | [6 empty] | 10.2 |  | 102 | 61.2 |  | -40..80 | 300 | 500 | Okrągły |  |  | 116
SB2808 | EV000138 | EV000899 |  |  | 0.5 | EV004201 |  |  | 39 | 8 | 4 | EV000494 | EV006304 | EV003606 | EV000163 | EV000154 | false | EV003688 | false | true |  | EV000163 | EV000154 | EV000206 | true | EV000167 | EV000494 |  |  |  | true |  | false |  | true |  | false | false | false |  | EV013521 | EV000494 | EV000494 | EV000494 | true | [6 empty] | 10.9 |  | 109 | 65.4 |  | -40..80 | 300 | 500 | Okrągły |  |  | 134
SB2809 | EV000138 | EV000899 |  |  | 0.5 | EV004201 |  |  | 39 | 10 | 5 | EV000494 | EV006304 | EV003606 | EV000163 | EV000154 | false | EV003688 | false | true |  | EV000163 | EV000154 | EV000206 | true | EV000167 | EV000494 |  |  |  | true |  | false |  | true |  | false | false | false |  | EV013521 | EV000494 | EV000494 | EV000494 | true | [6 empty] | 11.6 |  | 116 | 69.6 |  | -40..80 | 300 | 500 | Okrągły |  |  | 160
SB2810 | EV000138 | EV000899 |  |  | 0.5 | EV004201 |  |  | 39 | 12 | 6 | EV000494 | EV006304 | EV003606 | EV000163 | EV000154 | false | EV003688 | false | true |  | EV000163 | EV000154 | EV000206 | true | EV000167 | EV000494 |  |  |  | true |  | false |  | true |  | false | false | false |  | EV013521 | EV000494 | EV000494 | EV000494 | true | [6 empty] | 12 |  | 120 | 72 |  | -40..80 | 300 | 500 | Okrągły |  |  | 170
SB2811 | EV000138 | EV000899 |  |  | 0.5 | EV004201 |  |  | 39 | 14 | 7 | EV000494 | EV006304 | EV003606 | EV000163 | EV000154 | false | EV003688 | false | true |  | EV000163 | EV000154 | EV000206 | true | EV000167 | EV000494 |  |  |  | true |  | false |  | true |  | false | false | false |  | EV013521 | EV000494 | EV000494 | EV000494 | true | [6 empty] | 13.2 |  | 132 | 79.2 |  | -40..80 | 300 | 500 | Okrągły |  |  | 194
SB2812 | EV000138 | EV000899 |  |  | 0.5 | EV004201 |  |  | 39 | 16 | 8 | EV000494 | EV006304 | EV003606 | EV000163 | EV000154 | false | EV003688 | false | true |  | EV000163 | EV000154 | EV000206 | true | EV000167 | EV000494 |  |  |  | true |  | false |  | true |  | false | false | false |  | EV013521 | EV000494 | EV000494 | EV000494 | true | [6 empty] | 13.7 |  | 137 | 82.2 |  | -40..80 | 300 | 500 | Okrągły |  |  | 215
SB2813 | EV000138 | EV000899 |  |  | 0.5 | EV004201 |  |  | 39 | 20 | 10 | EV000494 | EV006304 | EV003606 | EV000163 | EV000154 | false | EV003688 | false | true |  | EV000163 | EV000154 | EV000206 | true | EV000167 | EV000494 |  |  |  | true |  | false |  | true |  | false | false | false |  | EV013521 | EV000494 | EV000494 | EV000494 | true | [6 empty] | 14.6 |  | 146 | 87.6 |  | -40..80 | 300 | 500 | Okrągły |  |  | 250
SB2814 | EV000138 | EV000899 |  |  | 0.5 | EV004201 |  |  | 39 | 24 | 12 | EV000494 | EV006304 | EV003606 | EV000163 | EV000154 | false | EV003688 | false | true |  | EV000163 | EV000154 | EV000206 | true | EV000167 | EV000494 |  |  |  | true |  | false |  | true |  | false | false | false |  | EV013521 | EV000494 | EV000494 | EV000494 | true | [6 empty] | 15.5 |  | 155 | 93 |  | -40..80 | 300 | 500 | Okrągły |  |  | 285
SB2815 | EV000138 | EV000899 |  |  | 0.5 | EV004201 |  |  | 39 | 28 | 14 | EV000494 | EV006304 | EV003606 | EV000163 | EV000154 | false | EV003688 | false | true |  | EV000163 | EV000154 | EV000206 | true | EV000167 | EV000494 |  |  |  | true |  | false |  | true |  | false | false | false |  | EV013521 | EV000494 | EV000494 | EV000494 | true | [6 empty] | 16.3 |  | 163 | 97.8 |  | -40..80 | 300 | 500 | Okrągły |  |  | 320
SB2816 | EV000138 | EV000899 |  |  | 0.5 | EV004201 |  |  | 39 | 32 | 16 | EV000494 | EV006304 | EV003606 | EV000163 | EV000154 | false | EV003688 | false | true |  | EV000163 | EV000154 | EV000206 | true | EV000167 | EV000494 |  |  |  | true |  | false |  | true |  | false | false | false |  | EV013521 | EV000494 | EV000494 | EV000494 | true | [6 empty] | 18 |  | 180 | 108 |  | -40..80 | 300 | 500 | Okrągły |  |  | 385
SB2817 | EV000138 | EV000899 |  |  | 0.5 | EV004201 |  |  | 39 | 36 | 18 | EV000494 | EV006304 | EV003606 | EV000163 | EV000154 | false | EV003688 | false | true |  | EV000163 | EV000154 | EV000206 | true | EV000167 | EV000494 |  |  |  | true |  | false |  | true |  | false | false | false |  | EV013521 | EV000494 | EV000494 | EV000494 | true | [6 empty] | 18.7 |  | 187 | 112.2 |  | -40..80 | 300 | 500 | Okrągły |  |  | 415
SB2818 | EV000138 | EV000899 |  |  | 0.5 | EV004201 |  |  | 39 | 40 | 20 | EV000494 | EV006304 | EV003606 | EV000163 | EV000154 | false | EV003688 | false | true |  | EV000163 | EV000154 | EV000206 | true | EV000167 | EV000494 |  |  |  | true |  | false |  | true |  | false | false | false |  | EV013521 | EV000494 | EV000494 | EV000494 | true | [6 empty] | 19.4 |  | 194 | 116.4 |  | -40..80 | 300 | 500 | Okrągły |  |  | 455
SB2819 | EV000138 | EV000899 |  |  | 0.5 | EV004201 |  |  | 39 | 48 | 24 | EV000494 | EV006304 | EV003606 | EV000163 | EV000154 | false | EV003688 | false | true |  | EV000163 | EV000154 | EV000206 | true | EV000167 | EV000494 |  |  |  | true |  | false |  | true |  | false | false | false |  | EV013521 | EV000494 | EV000494 | EV000494 | true | [6 empty] | 19.9 |  | 199 | 119.4 |  | -40..80 | 300 | 500 | Okrągły |  |  | 515
SB2820 | EV000138 | EV000899 |  |  | 0.75 | EV004201 |  |  | 26 | 4 | 2 | EV000494 | EV006304 | EV003606 | EV000163 | EV000154 | false | EV003688 | false | true |  | EV000163 | EV000154 | EV000206 | true | EV000167 | EV000494 |  |  |  | true |  | false |  | true |  | false | false | false |  | EV013521 | EV000494 | EV000494 | EV000494 | true | [6 empty] | 10 |  | 100 | 60 |  | -40..80 | 300 | 500 | Okrągły |  |  | 120
SB2821 | EV000138 | EV000899 |  |  | 0.75 | EV004201 |  |  | 26 | 6 | 3 | EV000494 | EV006304 | EV003606 | EV000163 | EV000154 | false | EV003688 | false | true |  | EV000163 | EV000154 | EV000206 | true | EV000167 | EV000494 |  |  |  | true |  | false |  | true |  | false | false | false |  | EV013521 | EV000494 | EV000494 | EV000494 | true | [6 empty] | 11 |  | 110 | 66 |  | -40..80 | 300 | 500 | Okrągły |  |  | 136
SB2822 | EV000138 | EV000899 |  |  | 0.75 | EV004201 |  |  | 26 | 8 | 4 | EV000494 | EV006304 | EV003606 | EV000163 | EV000154 | false | EV003688 | false | true |  | EV000163 | EV000154 | EV000206 | true | EV000167 | EV000494 |  |  |  | true |  | false |  | true |  | false | false | false |  | EV013521 | EV000494 | EV000494 | EV000494 | true | [6 empty] | 11.7 |  | 117 | 70.2 |  | -40..80 | 300 | 500 | Okrągły |  |  | 160
SB2823 | EV000138 | EV000899 |  |  | 0.75 | EV004201 |  |  | 26 | 10 | 5 | EV000494 | EV006304 | EV003606 | EV000163 | EV000154 | false | EV003688 | false | true |  | EV000163 | EV000154 | EV000206 | true | EV000167 | EV000494 |  |  |  | true |  | false |  | true |  | false | false | false |  | EV013521 | EV000494 | EV000494 | EV000494 | true | [6 empty] | 12.5 |  | 125 | 75 |  | -40..80 | 300 | 500 | Okrągły |  |  | 196
SB2824 | EV000138 | EV000899 |  |  | 0.75 | EV004201 |  |  | 26 | 12 | 6 | EV000494 | EV006304 | EV003606 | EV000163 | EV000154 | false | EV003688 | false | true |  | EV000163 | EV000154 | EV000206 | true | EV000167 | EV000494 |  |  |  | true |  | false |  | true |  | false | false | false |  | EV013521 | EV000494 | EV000494 | EV000494 | true | [6 empty] | 12.9 |  | 129 | 77.4 |  | -40..80 | 300 | 500 | Okrągły |  |  | 210
SB2825 | EV000138 | EV000899 |  |  | 0.75 | EV004201 |  |  | 26 | 14 | 7 | EV000494 | EV006304 | EV003606 | EV000163 | EV000154 | false | EV003688 | false | true |  | EV000163 | EV000154 | EV000206 | true | EV000167 | EV000494 |  |  |  | true |  | false |  | true |  | false | false | false |  | EV013521 | EV000494 | EV000494 | EV000494 | true | [6 empty] | 14.3 |  | 143 | 85.8 |  | -40..80 | 300 | 500 | Okrągły |  |  | 240
SB2826 | EV000138 | EV000899 |  |  | 0.75 | EV004201 |  |  | 26 | 16 | 8 | EV000494 | EV006304 | EV003606 | EV000163 | EV000154 | false | EV003688 | false | true |  | EV000163 | EV000154 | EV000206 | true | EV000167 | EV000494 |  |  |  | true |  | false |  | true |  | false | false | false |  | EV013521 | EV000494 | EV000494 | EV000494 | true | [6 empty] | 14.9 |  | 149 | 89.4 |  | -40..80 | 300 | 500 | Okrągły |  |  | 265
SB2827 | EV000138 | EV000899 |  |  | 0.75 | EV004201 |  |  | 26 | 20 | 10 | EV000494 | EV006304 | EV003606 | EV000163 | EV000154 | false | EV003688 | false | true |  | EV000163 | EV000154 | EV000206 | true | EV000167 | EV000494 |  |  |  | true |  | false |  | true |  | false | false | false |  | EV013521 | EV000494 | EV000494 | EV000494 | true | [6 empty] | 15.8 |  | 158 | 94.8 |  | -40..80 | 300 | 500 | Okrągły |  |  | 310
SB2828 | EV000138 | EV000899 |  |  | 0.75 | EV004201 |  |  | 26 | 24 | 12 | EV000494 | EV006304 | EV003606 | EV000163 | EV000154 | false | EV003688 | false | true |  | EV000163 | EV000154 | EV000206 | true | EV000167 | EV000494 |  |  |  | true |  | false |  | true |  | false | false | false |  | EV013521 | EV000494 | EV000494 | EV000494 | true | [6 empty] | 17.4 |  | 174 | 104.4 |  | -40..80 | 300 | 500 | Okrągły |  |  | 380
SB2829 | EV000138 | EV000899 |  |  | 0.75 | EV004201 |  |  | 26 | 28 | 14 | EV000494 | EV006304 | EV003606 | EV000163 | EV000154 | false | EV003688 | false | true |  | EV000163 | EV000154 | EV000206 | true | EV000167 | EV000494 |  |  |  | true |  | false |  | true |  | false | false | false |  | EV013521 | EV000494 | EV000494 | EV000494 | true | [6 empty] | 18.4 |  | 184 | 110.4 |  | -40..80 | 300 | 500 | Okrągły |  |  | 425
SB2830 | EV000138 | EV000899 |  |  | 0.75 | EV004201 |  |  | 26 | 32 | 16 | EV000494 | EV006304 | EV003606 | EV000163 | EV000154 | false | EV003688 | false | true |  | EV000163 | EV000154 | EV000206 | true | EV000167 | EV000494 |  |  |  | true |  | false |  | true |  | false | false | false |  | EV013521 | EV000494 | EV000494 | EV000494 | true | [6 empty] | 19.8 |  | 198 | 118.8 |  | -40..80 | 300 | 500 | Okrągły |  |  | 490
SB2831 | EV000138 | EV000899 |  |  | 0.75 | EV004201 |  |  | 26 | 36 | 18 | EV000494 | EV006304 | EV003606 | EV000163 | EV000154 | false | EV003688 | false | true |  | EV000163 | EV000154 | EV000206 | true | EV000167 | EV000494 |  |  |  | true |  | false |  | true |  | false | false | false |  | EV013521 | EV000494 | EV000494 | EV000494 | true | [6 empty] | 20.5 |  | 205 | 123 |  | -40..80 | 300 | 500 | Okrągły |  |  | 525
SB2832 | EV000138 | EV000899 |  |  | 0.75 | EV004201 |  |  | 26 | 40 | 20 | EV000494 | EV006304 | EV003606 | EV000163 | EV000154 | false | EV003688 | false | true |  | EV000163 | EV000154 | EV000206 | true | EV000167 | EV000494 |  |  |  | true |  | false |  | true |  | false | false | false |  | EV013521 | EV000494 | EV000494 | EV000494 | true | [6 empty] | 21.1 |  | 211 | 126.6 |  | -40..80 | 300 | 500 | Okrągły |  |  | 570
SB2833 | EV000138 | EV000899 |  |  | 0.75 | EV004201 |  |  | 26 | 48 | 24 | EV000494 | EV006304 | EV003606 | EV000163 | EV000154 | false | EV003688 | false | true |  | EV000163 | EV000154 | EV000206 | true | EV000167 | EV000494 |  |  |  | true |  | false |  | true |  | false | false | false |  | EV013521 | EV000494 | EV000494 | EV000494 | true | [6 empty] | 21.7 |  | 217 | 130.2 |  | -40..80 | 300 | 500 | Okrągły |  |  | 650
SB2834 | EV000138 | EV000899 |  |  | 1 | EV004201 |  |  | 19.5 | 4 | 2 | EV000494 | EV006304 | EV003606 | EV000163 | EV000154 | false | EV003688 | false | true |  | EV000163 | EV000154 | EV000206 | true | EV000167 | EV000494 |  |  |  | true |  | false |  | true |  | false | false | false |  | EV013521 | EV000494 | EV000494 | EV000494 | true | [6 empty] | 10.5 |  | 105 | 63 |  | -40..80 | 300 | 500 | Okrągły |  |  | 138
SB2835 | EV000138 | EV000899 |  |  | 1 | EV004201 |  |  | 19.5 | 6 | 3 | EV000494 | EV006304 | EV003606 | EV000163 | EV000154 | false | EV003688 | false | true |  | EV000163 | EV000154 | EV000206 | true | EV000167 | EV000494 |  |  |  | true |  | false |  | true |  | false | false | false |  | EV013521 | EV000494 | EV000494 | EV000494 | true | [6 empty] | 11.5 |  | 115 | 69 |  | -40..80 | 300 | 500 | Okrągły |  |  | 156
SB2836 | EV000138 | EV000899 |  |  | 1 | EV004201 |  |  | 19.5 | 8 | 4 | EV000494 | EV006304 | EV003606 | EV000163 | EV000154 | false | EV003688 | false | true |  | EV000163 | EV000154 | EV000206 | true | EV000167 | EV000494 |  |  |  | true |  | false |  | true |  | false | false | false |  | EV013521 | EV000494 | EV000494 | EV000494 | true | [6 empty] | 12.4 |  | 124 | 74.4 |  | -40..80 | 300 | 500 | Okrągły |  |  | 188
SB2837 | EV000138 | EV000899 |  |  | 1 | EV004201 |  |  | 19.5 | 10 | 5 | EV000494 | EV006304 | EV003606 | EV000163 | EV000154 | false | EV003688 | false | true |  | EV000163 | EV000154 | EV000206 | true | EV000167 | EV000494 |  |  |  | true |  | false |  | true |  | false | false | false |  | EV013521 | EV000494 | EV000494 | EV000494 | true | [6 empty] | 13.2 |  | 132 | 79.2 |  | -40..80 | 300 | 500 | Okrągły |  |  | 230
SB2838 | EV000138 | EV000899 |  |  | 1 | EV004201 |  |  | 19.5 | 12 | 6 | EV000494 | EV006304 | EV003606 | EV000163 | EV000154 | false | EV003688 | false | true |  | EV000163 | EV000154 | EV000206 | true | EV000167 | EV000494 |  |  |  | true |  | false |  | true |  | false | false | false |  | EV013521 | EV000494 | EV000494 | EV000494 | true | [6 empty] | 13.6 |  | 136 | 81.6 |  | -40..80 | 300 | 500 | Okrągły |  |  | 245
SB2839 | EV000138 | EV000899 |  |  | 1 | EV004201 |  |  | 19.5 | 14 | 7 | EV000494 | EV006304 | EV003606 | EV000163 | EV000154 | false | EV003688 | false | true |  | EV000163 | EV000154 | EV000206 | true | EV000167 | EV000494 |  |  |  | true |  | false |  | true |  | false | false | false |  | EV013521 | EV000494 | EV000494 | EV000494 | true | [6 empty] | 15.1 |  | 151 | 90.6 |  | -40..80 | 300 | 500 | Okrągły |  |  | 280
SB2840 | EV000138 | EV000899 |  |  | 1 | EV004201 |  |  | 19.5 | 16 | 8 | EV000494 | EV006304 | EV003606 | EV000163 | EV000154 | false | EV003688 | false | true |  | EV000163 | EV000154 | EV000206 | true | EV000167 | EV000494 |  |  |  | true |  | false |  | true |  | false | false | false |  | EV013521 | EV000494 | EV000494 | EV000494 | true | [6 empty] | 15.7 |  | 157 | 94.2 |  | -40..80 | 300 | 500 | Okrągły |  |  | 310
SB2841 | EV000138 | EV000899 |  |  | 1 | EV004201 |  |  | 19.5 | 20 | 10 | EV000494 | EV006304 | EV003606 | EV000163 | EV000154 | false | EV003688 | false | true |  | EV000163 | EV000154 | EV000206 | true | EV000167 | EV000494 |  |  |  | true |  | false |  | true |  | false | false | false |  | EV013521 | EV000494 | EV000494 | EV000494 | true | [6 empty] | 17.4 |  | 174 | 104.4 |  | -40..80 | 300 | 500 | Okrągły |  |  | 390
SB2842 | EV000138 | EV000899 |  |  | 1 | EV004201 |  |  | 19.5 | 24 | 12 | EV000494 | EV006304 | EV003606 | EV000163 | EV000154 | false | EV003688 | false | true |  | EV000163 | EV000154 | EV000206 | true | EV000167 | EV000494 |  |  |  | true |  | false |  | true |  | false | false | false |  | EV013521 | EV000494 | EV000494 | EV000494 | true | [6 empty] | 18.4 |  | 184 | 110.4 |  | -40..80 | 300 | 500 | Okrągły |  |  | 445
SB2843 | EV000138 | EV000899 |  |  | 1 | EV004201 |  |  | 19.5 | 28 | 14 | EV000494 | EV006304 | EV003606 | EV000163 | EV000154 | false | EV003688 | false | true |  | EV000163 | EV000154 | EV000206 | true | EV000167 | EV000494 |  |  |  | true |  | false |  | true |  | false | false | false |  | EV013521 | EV000494 | EV000494 | EV000494 | true | [6 empty] | 19.7 |  | 197 | 118.2 |  | -40..80 | 300 | 500 | Okrągły |  |  | 510
SB2844 | EV000138 | EV000899 |  |  | 1 | EV004201 |  |  | 19.5 | 32 | 16 | EV000494 | EV006304 | EV003606 | EV000163 | EV000154 | false | EV003688 | false | true |  | EV000163 | EV000154 | EV000206 | true | EV000167 | EV000494 |  |  |  | true |  | false |  | true |  | false | false | false |  | EV013521 | EV000494 | EV000494 | EV000494 | true | [6 empty] | 20.9 |  | 209 | 125.4 |  | -40..80 | 300 | 500 | Okrągły |  |  | 580
SB2845 | EV000138 | EV000899 |  |  | 1 | EV004201 |  |  | 19.5 | 36 | 18 | EV000494 | EV006304 | EV003606 | EV000163 | EV000154 | false | EV003688 | false | true |  | EV000163 | EV000154 | EV000206 | true | EV000167 | EV000494 |  |  |  | true |  | false |  | true |  | false | false | false |  | EV013521 | EV000494 | EV000494 | EV000494 | true | [6 empty] | 21.8 |  | 218 | 130.8 |  | -40..80 | 300 | 500 | Okrągły |  |  | 625
SB2846 | EV000138 | EV000899 |  |  | 1 | EV004201 |  |  | 19.5 | 40 | 20 | EV000494 | EV006304 | EV003606 | EV000163 | EV000154 | false | EV003688 | false | true |  | EV000163 | EV000154 | EV000206 | true | EV000167 | EV000494 |  |  |  | true |  | false |  | true |  | false | false | false |  | EV013521 | EV000494 | EV000494 | EV000494 | true | [6 empty] | 22.8 |  | 228 | 136.8 |  | -40..80 | 300 | 500 | Okrągły |  |  | 700
SB2847 | EV000138 | EV000899 |  |  | 1 | EV004201 |  |  | 19.5 | 48 | 24 | EV000494 | EV006304 | EV003606 | EV000163 | EV000154 | false | EV003688 | false | true |  | EV000163 | EV000154 | EV000206 | true | EV000167 | EV000494 |  |  |  | true |  | false |  | true |  | false | false | false |  | EV013521 | EV000494 | EV000494 | EV000494 | true | [6 empty] | 23.4 |  | 234 | 140.4 |  | -40..80 | 300 | 500 | Okrągły |  |  | 800
SB2848 | EV000138 | EV000899 |  |  | 1.5 | EV004201 |  |  | 13.3 | 4 | 2 | EV000494 | EV006304 | EV003606 | EV000163 | EV000154 | false | EV003688 | false | true |  | EV000163 | EV000154 | EV000206 | true | EV000167 | EV000494 |  |  |  | true |  | false |  | true |  | false | false | false |  | EV013521 | EV000494 | EV000494 | EV000494 | true | [6 empty] | 11.7 |  | 117 | 70.2 |  | -40..80 | 300 | 500 | Okrągły |  |  | 174
SB2849 | EV000138 | EV000899 |  |  | 1.5 | EV004201 |  |  | 13.3 | 6 | 3 | EV000494 | EV006304 | EV003606 | EV000163 | EV000154 | false | EV003688 | false | true |  | EV000163 | EV000154 | EV000206 | true | EV000167 | EV000494 |  |  |  | true |  | false |  | true |  | false | false | false |  | EV013521 | EV000494 | EV000494 | EV000494 | true | [6 empty] | 13 |  | 130 | 78 |  | -40..80 | 300 | 500 | Okrągły |  |  | 200
SB2850 | EV000138 | EV000899 |  |  | 1.5 | EV004201 |  |  | 13.3 | 8 | 4 | EV000494 | EV006304 | EV003606 | EV000163 | EV000154 | false | EV003688 | false | true |  | EV000163 | EV000154 | EV000206 | true | EV000167 | EV000494 |  |  |  | true |  | false |  | true |  | false | false | false |  | EV013521 | EV000494 | EV000494 | EV000494 | true | [6 empty] | 14 |  | 140 | 84 |  | -40..80 | 300 | 500 | Okrągły |  |  | 245
SB2851 | EV000138 | EV000899 |  |  | 1.5 | EV004201 |  |  | 13.3 | 10 | 5 | EV000494 | EV006304 | EV003606 | EV000163 | EV000154 | false | EV003688 | false | true |  | EV000163 | EV000154 | EV000206 | true | EV000167 | EV000494 |  |  |  | true |  | false |  | true |  | false | false | false |  | EV013521 | EV000494 | EV000494 | EV000494 | true | [6 empty] | 15 |  | 150 | 90 |  | -40..80 | 300 | 500 | Okrągły |  |  | 300
SB2852 | EV000138 | EV000899 |  |  | 1.5 | EV004201 |  |  | 13.3 | 12 | 6 | EV000494 | EV006304 | EV003606 | EV000163 | EV000154 | false | EV003688 | false | true |  | EV000163 | EV000154 | EV000206 | true | EV000167 | EV000494 |  |  |  | true |  | false |  | true |  | false | false | false |  | EV013521 | EV000494 | EV000494 | EV000494 | true | [6 empty] | 15.5 |  | 155 | 93 |  | -40..80 | 300 | 500 | Okrągły |  |  | 325
SB2853 | EV000138 | EV000899 |  |  | 1.5 | EV004201 |  |  | 13.3 | 14 | 7 | EV000494 | EV006304 | EV003606 | EV000163 | EV000154 | false | EV003688 | false | true |  | EV000163 | EV000154 | EV000206 | true | EV000167 | EV000494 |  |  |  | true |  | false |  | true |  | false | false | false |  | EV013521 | EV000494 | EV000494 | EV000494 | true | [6 empty] | 17.8 |  | 178 | 106.8 |  | -40..80 | 300 | 500 | Okrągły |  |  | 395
SB2854 | EV000138 | EV000899 |  |  | 1.5 | EV004201 |  |  | 13.3 | 16 | 8 | EV000494 | EV006304 | EV003606 | EV000163 | EV000154 | false | EV003688 | false | true |  | EV000163 | EV000154 | EV000206 | true | EV000167 | EV000494 |  |  |  | true |  | false |  | true |  | false | false | false |  | EV013521 | EV000494 | EV000494 | EV000494 | true | [6 empty] | 18.6 |  | 186 | 111.6 |  | -40..80 | 300 | 500 | Okrągły |  |  | 435
SB2855 | EV000138 | EV000899 |  |  | 1.5 | EV004201 |  |  | 13.3 | 20 | 10 | EV000494 | EV006304 | EV003606 | EV000163 | EV000154 | false | EV003688 | false | true |  | EV000163 | EV000154 | EV000206 | true | EV000167 | EV000494 |  |  |  | true |  | false |  | true |  | false | false | false |  | EV013521 | EV000494 | EV000494 | EV000494 | true | [6 empty] | 20 |  | 200 | 120 |  | -40..80 | 300 | 500 | Okrągły |  |  | 525
SB2856 | EV000138 | EV000899 |  |  | 1.5 | EV004201 |  |  | 13.3 | 24 | 12 | EV000494 | EV006304 | EV003606 | EV000163 | EV000154 | false | EV003688 | false | true |  | EV000163 | EV000154 | EV000206 | true | EV000167 | EV000494 |  |  |  | true |  | false |  | true |  | false | false | false |  | EV013521 | EV000494 | EV000494 | EV000494 | true | [6 empty] | 21.3 |  | 213 | 127.8 |  | -40..80 | 300 | 500 | Okrągły |  |  | 605
SB2857 | EV000138 | EV000899 |  |  | 1.5 | EV004201 |  |  | 13.3 | 28 | 14 | EV000494 | EV006304 | EV003606 | EV000163 | EV000154 | false | EV003688 | false | true |  | EV000163 | EV000154 | EV000206 | true | EV000167 | EV000494 |  |  |  | true |  | false |  | true |  | false | false | false |  | EV013521 | EV000494 | EV000494 | EV000494 | true | [6 empty] | 22.9 |  | 229 | 137.4 |  | -40..80 | 300 | 500 | Okrągły |  |  | 705
SB2858 | EV000138 | EV000899 |  |  | 1.5 | EV004201 |  |  | 13.3 | 32 | 16 | EV000494 | EV006304 | EV003606 | EV000163 | EV000154 | false | EV003688 | false | true |  | EV000163 | EV000154 | EV000206 | true | EV000167 | EV000494 |  |  |  | true |  | false |  | true |  | false | false | false |  | EV013521 | EV000494 | EV000494 | EV000494 | true | [6 empty] | 24.4 |  | 244 | 146.4 |  | -40..80 | 300 | 500 | Okrągły |  |  | 805
SB2859 | EV000138 | EV000899 |  |  | 1.5 | EV004201 |  |  | 13.3 | 36 | 18 | EV000494 | EV006304 | EV003606 | EV000163 | EV000154 | false | EV003688 | false | true |  | EV000163 | EV000154 | EV000206 | true | EV000167 | EV000494 |  |  |  | true |  | false |  | true |  | false | false | false |  | EV013521 | EV000494 | EV000494 | EV000494 | true | [6 empty] | 25.4 |  | 254 | 152.4 |  | -40..80 | 300 | 500 | Okrągły |  |  | 870
SB2860 | EV000138 | EV000899 |  |  | 1.5 | EV004201 |  |  | 13.3 | 40 | 20 | EV000494 | EV006304 | EV003606 | EV000163 | EV000154 | false | EV003688 | false | true |  | EV000163 | EV000154 | EV000206 | true | EV000167 | EV000494 |  |  |  | true |  | false |  | true |  | false | false | false |  | EV013521 | EV000494 | EV000494 | EV000494 | true | [6 empty] | 26.8 |  | 268 | 160.8 |  | -40..80 | 300 | 500 | Okrągły |  |  | 980
SB2861 | EV000138 | EV000899 |  |  | 1.5 | EV004201 |  |  | 13.3 | 48 | 24 | EV000494 | EV006304 | EV003606 | EV000163 | EV000154 | false | EV003688 | false | true |  | EV000163 | EV000154 | EV000206 | true | EV000167 | EV000494 |  |  |  | true |  | false |  | true |  | false | false | false |  | EV013521 | EV000494 | EV000494 | EV000494 | true | [6 empty] | 27.5 |  | 275 | 165 |  | -40..80 | 300 | 500 | Okrągły |  |  | 1130
SB2862 | EV000138 | EV000899 |  |  | 2.5 | EV004201 |  |  | 7.98 | 4 | 2 | EV000494 | EV006304 | EV003606 | EV000163 | EV000154 | false | EV003688 | false | true |  | EV000163 | EV000154 | EV000206 | true | EV000167 | EV000494 |  |  |  | true |  | false |  | true |  | false | false | false |  | EV013521 | EV000494 | EV000494 | EV000494 | true | [6 empty] | 13.5 |  | 135 | 81 |  | -40..80 | 300 | 500 | Okrągły |  |  | 235
SB2863 | EV000138 | EV000899 |  |  | 2.5 | EV004201 |  |  | 7.98 | 6 | 3 | EV000494 | EV006304 | EV003606 | EV000163 | EV000154 | false | EV003688 | false | true |  | EV000163 | EV000154 | EV000206 | true | EV000167 | EV000494 |  |  |  | true |  | false |  | true |  | false | false | false |  | EV013521 | EV000494 | EV000494 | EV000494 | true | [6 empty] | 15 |  | 150 | 90 |  | -40..80 | 300 | 500 | Okrągły |  |  | 275
SB2864 | EV000138 | EV000899 |  |  | 2.5 | EV004201 |  |  | 7.98 | 8 | 4 | EV000494 | EV006304 | EV003606 | EV000163 | EV000154 | false | EV003688 | false | true |  | EV000163 | EV000154 | EV000206 | true | EV000167 | EV000494 |  |  |  | true |  | false |  | true |  | false | false | false |  | EV013521 | EV000494 | EV000494 | EV000494 | true | [6 empty] | 16.3 |  | 163 | 97.8 |  | -40..80 | 300 | 500 | Okrągły |  |  | 335
SB2865 | EV000138 | EV000899 |  |  | 2.5 | EV004201 |  |  | 7.98 | 10 | 5 | EV000494 | EV006304 | EV003606 | EV000163 | EV000154 | false | EV003688 | false | true |  | EV000163 | EV000154 | EV000206 | true | EV000167 | EV000494 |  |  |  | true |  | false |  | true |  | false | false | false |  | EV013521 | EV000494 | EV000494 | EV000494 | true | [6 empty] | 18.1 |  | 181 | 108.6 |  | -40..80 | 300 | 500 | Okrągły |  |  | 440
SB2866 | EV000138 | EV000899 |  |  | 2.5 | EV004201 |  |  | 7.98 | 12 | 6 | EV000494 | EV006304 | EV003606 | EV000163 | EV000154 | false | EV003688 | false | true |  | EV000163 | EV000154 | EV000206 | true | EV000167 | EV000494 |  |  |  | true |  | false |  | true |  | false | false | false |  | EV013521 | EV000494 | EV000494 | EV000494 | true | [6 empty] | 18.7 |  | 187 | 112.2 |  | -40..80 | 300 | 500 | Okrągły |  |  | 485
SB2867 | EV000138 | EV000899 |  |  | 2.5 | EV004201 |  |  | 7.98 | 14 | 7 | EV000494 | EV006304 | EV003606 | EV000163 | EV000154 | false | EV003688 | false | true |  | EV000163 | EV000154 | EV000206 | true | EV000167 | EV000494 |  |  |  | true |  | false |  | true |  | false | false | false |  | EV013521 | EV000494 | EV000494 | EV000494 | true | [6 empty] | 21 |  | 210 | 126 |  | -40..80 | 300 | 500 | Okrągły |  |  | 565
SB2868 | EV000138 | EV000899 |  |  | 2.5 | EV004201 |  |  | 7.98 | 16 | 8 | EV000494 | EV006304 | EV003606 | EV000163 | EV000154 | false | EV003688 | false | true |  | EV000163 | EV000154 | EV000206 | true | EV000167 | EV000494 |  |  |  | true |  | false |  | true |  | false | false | false |  | EV013521 | EV000494 | EV000494 | EV000494 | true | [6 empty] | 21.9 |  | 219 | 131.4 |  | -40..80 | 300 | 500 | Okrągły |  |  | 625
SB2869 | EV000138 | EV000899 |  |  | 2.5 | EV004201 |  |  | 7.98 | 20 | 10 | EV000494 | EV006304 | EV003606 | EV000163 | EV000154 | false | EV003688 | false | true |  | EV000163 | EV000154 | EV000206 | true | EV000167 | EV000494 |  |  |  | true |  | false |  | true |  | false | false | false |  | EV013521 | EV000494 | EV000494 | EV000494 | true | [6 empty] | 23.9 |  | 239 | 143.4 |  | -40..80 | 300 | 500 | Okrągły |  |  | 770
SB2870 | EV000138 | EV000899 |  |  | 2.5 | EV004201 |  |  | 7.98 | 24 | 12 | EV000494 | EV006304 | EV003606 | EV000163 | EV000154 | false | EV003688 | false | true |  | EV000163 | EV000154 | EV000206 | true | EV000167 | EV000494 |  |  |  | true |  | false |  | true |  | false | false | false |  | EV013521 | EV000494 | EV000494 | EV000494 | true | [6 empty] | 25.4 |  | 254 | 152.4 |  | -40..80 | 300 | 500 | Okrągły |  |  | 890
SB2871 | EV000138 | EV000899 |  |  | 2.5 | EV004201 |  |  | 7.98 | 28 | 14 | EV000494 | EV006304 | EV003606 | EV000163 | EV000154 | false | EV003688 | false | true |  | EV000163 | EV000154 | EV000206 | true | EV000167 | EV000494 |  |  |  | true |  | false |  | true |  | false | false | false |  | EV013521 | EV000494 | EV000494 | EV000494 | true | [6 empty] | 27.5 |  | 275 | 165 |  | -40..80 | 300 | 500 | Okrągły |  |  | 1050
SB2872 | EV000138 | EV000899 |  |  | 2.5 | EV004201 |  |  | 7.98 | 32 | 16 | EV000494 | EV006304 | EV003606 | EV000163 | EV000154 | false | EV003688 | false | true |  | EV000163 | EV000154 | EV000206 | true | EV000167 | EV000494 |  |  |  | true |  | false |  | true |  | false | false | false |  | EV013521 | EV000494 | EV000494 | EV000494 | true | [6 empty] | 29.3 |  | 293 | 175.8 |  | -40..80 | 300 | 500 | Okrągły |  |  | 1200
SB3080 | EV000138 | EV000899 |  |  | 0.5 | EV004201 |  |  | 39 | 4 | 2 | EV003606 | EV006304 | EV003606 | EV000163 | EV000154 | false | EV003688 | false | true |  | EV000163 | EV000154 | EV000206 | true | EV000167 | EV000494 |  |  |  | true |  | false |  | true |  | false | false | false |  | EV013521 | EV000494 | EV000494 | EV000494 | true | [6 empty] | 9.3 |  | 111.6 | 55.8 |  | -40..80 | 300 | 500 | Okrągły |  |  | 114
SB3081 | EV000138 | EV000899 |  |  | 0.5 | EV004201 |  |  | 39 | 6 | 3 | EV003606 | EV006304 | EV003606 | EV000163 | EV000154 | false | EV003688 | false | true |  | EV000163 | EV000154 | EV000206 | true | EV000167 | EV000494 |  |  |  | true |  | false |  | true |  | false | false | false |  | EV013521 | EV000494 | EV000494 | EV000494 | true | [6 empty] | 10.2 |  | 122.4 | 61.2 |  | -40..80 | 300 | 500 | Okrągły |  |  | 132
SB3082 | EV000138 | EV000899 |  |  | 0.5 | EV004201 |  |  | 39 | 8 | 4 | EV003606 | EV006304 | EV003606 | EV000163 | EV000154 | false | EV003688 | false | true |  | EV000163 | EV000154 | EV000206 | true | EV000167 | EV000494 |  |  |  | true |  | false |  | true |  | false | false | false |  | EV013521 | EV000494 | EV000494 | EV000494 | true | [6 empty] | 10.9 |  | 130.8 | 65.4 |  | -40..80 | 300 | 500 | Okrągły |  |  | 158
SB3083 | EV000138 | EV000899 |  |  | 0.5 | EV004201 |  |  | 39 | 10 | 5 | EV003606 | EV006304 | EV003606 | EV000163 | EV000154 | false | EV003688 | false | true |  | EV000163 | EV000154 | EV000206 | true | EV000167 | EV000494 |  |  |  | true |  | false |  | true |  | false | false | false |  | EV013521 | EV000494 | EV000494 | EV000494 | true | [6 empty] | 11.6 |  | 139.2 | 69.6 |  | -40..80 | 300 | 500 | Okrągły |  |  | 188
SB3084 | EV000138 | EV000899 |  |  | 0.5 | EV004201 |  |  | 39 | 12 | 6 | EV003606 | EV006304 | EV003606 | EV000163 | EV000154 | false | EV003688 | false | true |  | EV000163 | EV000154 | EV000206 | true | EV000167 | EV000494 |  |  |  | true |  | false |  | true |  | false | false | false |  | EV013521 | EV000494 | EV000494 | EV000494 | true | [6 empty] | 12 |  | 144 | 72 |  | -40..80 | 300 | 500 | Okrągły |  |  | 204
SB3085 | EV000138 | EV000899 |  |  | 0.5 | EV004201 |  |  | 39 | 14 | 7 | EV003606 | EV006304 | EV003606 | EV000163 | EV000154 | false | EV003688 | false | true |  | EV000163 | EV000154 | EV000206 | true | EV000167 | EV000494 |  |  |  | true |  | false |  | true |  | false | false | false |  | EV013521 | EV000494 | EV000494 | EV000494 | true | [6 empty] | 13.2 |  | 158.4 | 79.2 |  | -40..80 | 300 | 500 | Okrągły |  |  | 235
SB3086 | EV000138 | EV000899 |  |  | 0.5 | EV004201 |  |  | 39 | 16 | 8 | EV003606 | EV006304 | EV003606 | EV000163 | EV000154 | false | EV003688 | false | true |  | EV000163 | EV000154 | EV000206 | true | EV000167 | EV000494 |  |  |  | true |  | false |  | true |  | false | false | false |  | EV013521 | EV000494 | EV000494 | EV000494 | true | [6 empty] | 13.7 |  | 164.4 | 82.2 |  | -40..80 | 300 | 500 | Okrągły |  |  | 260
SB3087 | EV000138 | EV000899 |  |  | 0.5 | EV004201 |  |  | 39 | 20 | 10 | EV003606 | EV006304 | EV003606 | EV000163 | EV000154 | false | EV003688 | false | true |  | EV000163 | EV000154 | EV000206 | true | EV000167 | EV000494 |  |  |  | true |  | false |  | true |  | false | false | false |  | EV013521 | EV000494 | EV000494 | EV000494 | true | [6 empty] | 14.6 |  | 175.2 | 87.6 |  | -40..80 | 300 | 500 | Okrągły |  |  | 305
SB3088 | EV000138 | EV000899 |  |  | 0.5 | EV004201 |  |  | 39 | 24 | 12 | EV003606 | EV006304 | EV003606 | EV000163 | EV000154 | false | EV003688 | false | true |  | EV000163 | EV000154 | EV000206 | true | EV000167 | EV000494 |  |  |  | true |  | false |  | true |  | false | false | false |  | EV013521 | EV000494 | EV000494 | EV000494 | true | [6 empty] | 15.5 |  | 186 | 93 |  | -40..80 | 300 | 500 | Okrągły |  |  | 350
SB3089 | EV000138 | EV000899 |  |  | 0.5 | EV004201 |  |  | 39 | 28 | 14 | EV003606 | EV006304 | EV003606 | EV000163 | EV000154 | false | EV003688 | false | true |  | EV000163 | EV000154 | EV000206 | true | EV000167 | EV000494 |  |  |  | true |  | false |  | true |  | false | false | false |  | EV013521 | EV000494 | EV000494 | EV000494 | true | [6 empty] | 16.3 |  | 195.6 | 97.8 |  | -40..80 | 300 | 500 | Okrągły |  |  | 395
SB3090 | EV000138 | EV000899 |  |  | 0.5 | EV004201 |  |  | 39 | 32 | 16 | EV003606 | EV006304 | EV003606 | EV000163 | EV000154 | false | EV003688 | false | true |  | EV000163 | EV000154 | EV000206 | true | EV000167 | EV000494 |  |  |  | true |  | false |  | true |  | false | false | false |  | EV013521 | EV000494 | EV000494 | EV000494 | true | [6 empty] | 18 |  | 216 | 108 |  | -40..80 | 300 | 500 | Okrągły |  |  | 475
SB3091 | EV000138 | EV000899 |  |  | 0.5 | EV004201 |  |  | 39 | 36 | 18 | EV003606 | EV006304 | EV003606 | EV000163 | EV000154 | false | EV003688 | false | true |  | EV000163 | EV000154 | EV000206 | true | EV000167 | EV000494 |  |  |  | true |  | false |  | true |  | false | false | false |  | EV013521 | EV000494 | EV000494 | EV000494 | true | [6 empty] | 18.7 |  | 224.4 | 112.2 |  | -40..80 | 300 | 500 | Okrągły |  |  | 515
SB3092 | EV000138 | EV000899 |  |  | 0.5 | EV004201 |  |  | 39 | 40 | 20 | EV003606 | EV006304 | EV003606 | EV000163 | EV000154 | false | EV003688 | false | true |  | EV000163 | EV000154 | EV000206 | true | EV000167 | EV000494 |  |  |  | true |  | false |  | true |  | false | false | false |  | EV013521 | EV000494 | EV000494 | EV000494 | true | [6 empty] | 19.4 |  | 232.8 | 116.4 |  | -40..80 | 300 | 500 | Okrągły |  |  | 570
SB3093 | EV000138 | EV000899 |  |  | 0.5 | EV004201 |  |  | 39 | 48 | 24 | EV003606 | EV006304 | EV003606 | EV000163 | EV000154 | false | EV003688 | false | true |  | EV000163 | EV000154 | EV000206 | true | EV000167 | EV000494 |  |  |  | true |  | false |  | true |  | false | false | false |  | EV013521 | EV000494 | EV000494 | EV000494 | true | [6 empty] | 19.9 |  | 238.8 | 119.4 |  | -40..80 | 300 | 500 | Okrągły |  |  | 650
SB3094 | EV000138 | EV000899 |  |  | 0.75 | EV004201 |  |  | 26 | 4 | 2 | EV003606 | EV006304 | EV003606 | EV000163 | EV000154 | false | EV003688 | false | true |  | EV000163 | EV000154 | EV000206 | true | EV000167 | EV000494 |  |  |  | true |  | false |  | true |  | false | false | false |  | EV013521 | EV000494 | EV000494 | EV000494 | true | [6 empty] | 10 |  | 120 | 60 |  | -40..80 | 300 | 500 | Okrągły |  |  | 132
SB3095 | EV000138 | EV000899 |  |  | 0.75 | EV004201 |  |  | 26 | 6 | 3 | EV003606 | EV006304 | EV003606 | EV000163 | EV000154 | false | EV003688 | false | true |  | EV000163 | EV000154 | EV000206 | true | EV000167 | EV000494 |  |  |  | true |  | false |  | true |  | false | false | false |  | EV013521 | EV000494 | EV000494 | EV000494 | true | [6 empty] | 11 |  | 132 | 66 |  | -40..80 | 300 | 500 | Okrągły |  |  | 154
SB3096 | EV000138 | EV000899 |  |  | 0.75 | EV004201 |  |  | 26 | 8 | 4 | EV003606 | EV006304 | EV003606 | EV000163 | EV000154 | false | EV003688 | false | true |  | EV000163 | EV000154 | EV000206 | true | EV000167 | EV000494 |  |  |  | true |  | false |  | true |  | false | false | false |  | EV013521 | EV000494 | EV000494 | EV000494 | true | [6 empty] | 11.7 |  | 140.4 | 70.2 |  | -40..80 | 300 | 500 | Okrągły |  |  | 184
SB3097 | EV000138 | EV000899 |  |  | 0.75 | EV004201 |  |  | 26 | 10 | 5 | EV003606 | EV006304 | EV003606 | EV000163 | EV000154 | false | EV003688 | false | true |  | EV000163 | EV000154 | EV000206 | true | EV000167 | EV000494 |  |  |  | true |  | false |  | true |  | false | false | false |  | EV013521 | EV000494 | EV000494 | EV000494 | true | [6 empty] | 12.5 |  | 150 | 75 |  | -40..80 | 300 | 500 | Okrągły |  |  | 226
SB3098 | EV000138 | EV000899 |  |  | 0.75 | EV004201 |  |  | 26 | 12 | 6 | EV003606 | EV006304 | EV003606 | EV000163 | EV000154 | false | EV003688 | false | true |  | EV000163 | EV000154 | EV000206 | true | EV000167 | EV000494 |  |  |  | true |  | false |  | true |  | false | false | false |  | EV013521 | EV000494 | EV000494 | EV000494 | true | [6 empty] | 12.9 |  | 154.8 | 77.4 |  | -40..80 | 300 | 500 | Okrągły |  |  | 245
SB3099 | EV000138 | EV000899 |  |  | 0.75 | EV004201 |  |  | 26 | 14 | 7 | EV003606 | EV006304 | EV003606 | EV000163 | EV000154 | false | EV003688 | false | true |  | EV000163 | EV000154 | EV000206 | true | EV000167 | EV000494 |  |  |  | true |  | false |  | true |  | false | false | false |  | EV013521 | EV000494 | EV000494 | EV000494 | true | [6 empty] | 14.3 |  | 171.6 | 85.8 |  | -40..80 | 300 | 500 | Okrągły |  |  | 280
SB3100 | EV000138 | EV000899 |  |  | 0.75 | EV004201 |  |  | 26 | 16 | 8 | EV003606 | EV006304 | EV003606 | EV000163 | EV000154 | false | EV003688 | false | true |  | EV000163 | EV000154 | EV000206 | true | EV000167 | EV000494 |  |  |  | true |  | false |  | true |  | false | false | false |  | EV013521 | EV000494 | EV000494 | EV000494 | true | [6 empty] | 14.9 |  | 178.8 | 89.4 |  | -40..80 | 300 | 500 | Okrągły |  |  | 310
SB3101 | EV000138 | EV000899 |  |  | 0.75 | EV004201 |  |  | 26 | 20 | 10 | EV003606 | EV006304 | EV003606 | EV000163 | EV000154 | false | EV003688 | false | true |  | EV000163 | EV000154 | EV000206 | true | EV000167 | EV000494 |  |  |  | true |  | false |  | true |  | false | false | false |  | EV013521 | EV000494 | EV000494 | EV000494 | true | [6 empty] | 15.8 |  | 189.6 | 94.8 |  | -40..80 | 300 | 500 | Okrągły |  |  | 370
SB3102 | EV000138 | EV000899 |  |  | 0.75 | EV004201 |  |  | 26 | 24 | 12 | EV003606 | EV006304 | EV003606 | EV000163 | EV000154 | false | EV003688 | false | true |  | EV000163 | EV000154 | EV000206 | true | EV000167 | EV000494 |  |  |  | true |  | false |  | true |  | false | false | false |  | EV013521 | EV000494 | EV000494 | EV000494 | true | [6 empty] | 17.4 |  | 208.8 | 104.4 |  | -40..80 | 300 | 500 | Okrągły |  |  | 450
SB3103 | EV000138 | EV000899 |  |  | 0.75 | EV004201 |  |  | 26 | 28 | 14 | EV003606 | EV006304 | EV003606 | EV000163 | EV000154 | false | EV003688 | false | true |  | EV000163 | EV000154 | EV000206 | true | EV000167 | EV000494 |  |  |  | true |  | false |  | true |  | false | false | false |  | EV013521 | EV000494 | EV000494 | EV000494 | true | [6 empty] | 18.4 |  | 220.8 | 110.4 |  | -40..80 | 300 | 500 | Okrągły |  |  | 510
SB3104 | EV000138 | EV000899 |  |  | 0.75 | EV004201 |  |  | 26 | 32 | 16 | EV003606 | EV006304 | EV003606 | EV000163 | EV000154 | false | EV003688 | false | true |  | EV000163 | EV000154 | EV000206 | true | EV000167 | EV000494 |  |  |  | true |  | false |  | true |  | false | false | false |  | EV013521 | EV000494 | EV000494 | EV000494 | true | [6 empty] | 19.8 |  | 237.6 | 118.8 |  | -40..80 | 300 | 500 | Okrągły |  |  | 585
SB3105 | EV000138 | EV000899 |  |  | 0.75 | EV004201 |  |  | 26 | 36 | 18 | EV003606 | EV006304 | EV003606 | EV000163 | EV000154 | false | EV003688 | false | true |  | EV000163 | EV000154 | EV000206 | true | EV000167 | EV000494 |  |  |  | true |  | false |  | true |  | false | false | false |  | EV013521 | EV000494 | EV000494 | EV000494 | true | [6 empty] | 20.5 |  | 246 | 123 |  | -40..80 | 300 | 500 | Okrągły |  |  | 635
SB3106 | EV000138 | EV000899 |  |  | 0.75 | EV004201 |  |  | 26 | 40 | 20 | EV003606 | EV006304 | EV003606 | EV000163 | EV000154 | false | EV003688 | false | true |  | EV000163 | EV000154 | EV000206 | true | EV000167 | EV000494 |  |  |  | true |  | false |  | true |  | false | false | false |  | EV013521 | EV000494 | EV000494 | EV000494 | true | [6 empty] | 21.1 |  | 253.2 | 126.6 |  | -40..80 | 300 | 500 | Okrągły |  |  | 690
SB3107 | EV000138 | EV000899 |  |  | 0.75 | EV004201 |  |  | 26 | 48 | 24 | EV003606 | EV006304 | EV003606 | EV000163 | EV000154 | false | EV003688 | false | true |  | EV000163 | EV000154 | EV000206 | true | EV000167 | EV000494 |  |  |  | true |  | false |  | true |  | false | false | false |  | EV013521 | EV000494 | EV000494 | EV000494 | true | [6 empty] | 21.7 |  | 260.4 | 130.2 |  | -40..80 | 300 | 500 | Okrągły |  |  | 795
SB3108 | EV000138 | EV000899 |  |  | 1 | EV004201 |  |  | 19.5 | 4 | 2 | EV003606 | EV006304 | EV003606 | EV000163 | EV000154 | false | EV003688 | false | true |  | EV000163 | EV000154 | EV000206 | true | EV000167 | EV000494 |  |  |  | true |  | false |  | true |  | false | false | false |  | EV013521 | EV000494 | EV000494 | EV000494 | true | [6 empty] | 10.5 |  | 126 | 63 |  | -40..80 | 300 | 500 | Okrągły |  |  | 154
SB3109 | EV000138 | EV000899 |  |  | 1 | EV004201 |  |  | 19.5 | 6 | 3 | EV003606 | EV006304 | EV003606 | EV000163 | EV000154 | false | EV003688 | false | true |  | EV000163 | EV000154 | EV000206 | true | EV000167 | EV000494 |  |  |  | true |  | false |  | true |  | false | false | false |  | EV013521 | EV000494 | EV000494 | EV000494 | true | [6 empty] | 11.5 |  | 138 | 69 |  | -40..80 | 300 | 500 | Okrągły |  |  | 180
SB3110 | EV000138 | EV000899 |  |  | 1 | EV004201 |  |  | 19.5 | 8 | 4 | EV003606 | EV006304 | EV003606 | EV000163 | EV000154 | false | EV003688 | false | true |  | EV000163 | EV000154 | EV000206 | true | EV000167 | EV000494 |  |  |  | true |  | false |  | true |  | false | false | false |  | EV013521 | EV000494 | EV000494 | EV000494 | true | [6 empty] | 12.4 |  | 148.8 | 74.4 |  | -40..80 | 300 | 500 | Okrągły |  |  | 220
SB3111 | EV000138 | EV000899 |  |  | 1 | EV004201 |  |  | 19.5 | 10 | 5 | EV003606 | EV006304 | EV003606 | EV000163 | EV000154 | false | EV003688 | false | true |  | EV000163 | EV000154 | EV000206 | true | EV000167 | EV000494 |  |  |  | true |  | false |  | true |  | false | false | false |  | EV013521 | EV000494 | EV000494 | EV000494 | true | [6 empty] | 13.2 |  | 158.4 | 79.2 |  | -40..80 | 300 | 500 | Okrągły |  |  | 270
SB3112 | EV000138 | EV000899 |  |  | 1 | EV004201 |  |  | 19.5 | 12 | 6 | EV003606 | EV006304 | EV003606 | EV000163 | EV000154 | false | EV003688 | false | true |  | EV000163 | EV000154 | EV000206 | true | EV000167 | EV000494 |  |  |  | true |  | false |  | true |  | false | false | false |  | EV013521 | EV000494 | EV000494 | EV000494 | true | [6 empty] | 13.6 |  | 163.2 | 81.6 |  | -40..80 | 300 | 500 | Okrągły |  |  | 295
SB3113 | EV000138 | EV000899 |  |  | 1 | EV004201 |  |  | 19.5 | 14 | 7 | EV003606 | EV006304 | EV003606 | EV000163 | EV000154 | false | EV003688 | false | true |  | EV000163 | EV000154 | EV000206 | true | EV000167 | EV000494 |  |  |  | true |  | false |  | true |  | false | false | false |  | EV013521 | EV000494 | EV000494 | EV000494 | true | [6 empty] | 15.1 |  | 181.2 | 90.6 |  | -40..80 | 300 | 500 | Okrągły |  |  | 335
SB3114 | EV000138 | EV000899 |  |  | 1 | EV004201 |  |  | 19.5 | 16 | 8 | EV003606 | EV006304 | EV003606 | EV000163 | EV000154 | false | EV003688 | false | true |  | EV000163 | EV000154 | EV000206 | true | EV000167 | EV000494 |  |  |  | true |  | false |  | true |  | false | false | false |  | EV013521 | EV000494 | EV000494 | EV000494 | true | [6 empty] | 15.7 |  | 188.4 | 94.2 |  | -40..80 | 300 | 500 | Okrągły |  |  | 375
SB3115 | EV000138 | EV000899 |  |  | 1 | EV004201 |  |  | 19.5 | 20 | 10 | EV003606 | EV006304 | EV003606 | EV000163 | EV000154 | false | EV003688 | false | true |  | EV000163 | EV000154 | EV000206 | true | EV000167 | EV000494 |  |  |  | true |  | false |  | true |  | false | false | false |  | EV013521 | EV000494 | EV000494 | EV000494 | true | [6 empty] | 17.4 |  | 208.8 | 104.4 |  | -40..80 | 300 | 500 | Okrągły |  |  | 470
SB3116 | EV000138 | EV000899 |  |  | 1 | EV004201 |  |  | 19.5 | 24 | 12 | EV003606 | EV006304 | EV003606 | EV000163 | EV000154 | false | EV003688 | false | true |  | EV000163 | EV000154 | EV000206 | true | EV000167 | EV000494 |  |  |  | true |  | false |  | true |  | false | false | false |  | EV013521 | EV000494 | EV000494 | EV000494 | true | [6 empty] | 18.4 |  | 220.8 | 110.4 |  | -40..80 | 300 | 500 | Okrągły |  |  | 540
SB3117 | EV000138 | EV000899 |  |  | 1 | EV004201 |  |  | 19.5 | 28 | 14 | EV003606 | EV006304 | EV003606 | EV000163 | EV000154 | false | EV003688 | false | true |  | EV000163 | EV000154 | EV000206 | true | EV000167 | EV000494 |  |  |  | true |  | false |  | true |  | false | false | false |  | EV013521 | EV000494 | EV000494 | EV000494 | true | [6 empty] | 19.7 |  | 236.4 | 118.2 |  | -40..80 | 300 | 500 | Okrągły |  |  | 625
SB3118 | EV000138 | EV000899 |  |  | 1 | EV004201 |  |  | 19.5 | 32 | 16 | EV003606 | EV006304 | EV003606 | EV000163 | EV000154 | false | EV003688 | false | true |  | EV000163 | EV000154 | EV000206 | true | EV000167 | EV000494 |  |  |  | true |  | false |  | true |  | false | false | false |  | EV013521 | EV000494 | EV000494 | EV000494 | true | [6 empty] | 20.9 |  | 250.8 | 125.4 |  | -40..80 | 300 | 500 | Okrągły |  |  | 710
SB3119 | EV000138 | EV000899 |  |  | 1 | EV004201 |  |  | 19.5 | 36 | 18 | EV003606 | EV006304 | EV003606 | EV000163 | EV000154 | false | EV003688 | false | true |  | EV000163 | EV000154 | EV000206 | true | EV000167 | EV000494 |  |  |  | true |  | false |  | true |  | false | false | false |  | EV013521 | EV000494 | EV000494 | EV000494 | true | [6 empty] | 21.8 |  | 261.6 | 130.8 |  | -40..80 | 300 | 500 | Okrągły |  |  | 770
SB3120 | EV000138 | EV000899 |  |  | 1 | EV004201 |  |  | 19.5 | 40 | 20 | EV003606 | EV006304 | EV003606 | EV000163 | EV000154 | false | EV003688 | false | true |  | EV000163 | EV000154 | EV000206 | true | EV000167 | EV000494 |  |  |  | true |  | false |  | true |  | false | false | false |  | EV013521 | EV000494 | EV000494 | EV000494 | true | [6 empty] | 22.8 |  | 273.6 | 136.8 |  | -40..80 | 300 | 500 | Okrągły |  |  | 860
SB3121 | EV000138 | EV000899 |  |  | 1 | EV004201 |  |  | 19.5 | 48 | 24 | EV003606 | EV006304 | EV003606 | EV000163 | EV000154 | false | EV003688 | false | true |  | EV000163 | EV000154 | EV000206 | true | EV000167 | EV000494 |  |  |  | true |  | false |  | true |  | false | false | false |  | EV013521 | EV000494 | EV000494 | EV000494 | true | [6 empty] | 23.4 |  | 280.8 | 140.4 |  | -40..80 | 300 | 500 | Okrągły |  |  | 995
SB3122 | EV000138 | EV000899 |  |  | 1.5 | EV004201 |  |  | 13.3 | 4 | 2 | EV003606 | EV006304 | EV003606 | EV000163 | EV000154 | false | EV003688 | false | true |  | EV000163 | EV000154 | EV000206 | true | EV000167 | EV000494 |  |  |  | true |  | false |  | true |  | false | false | false |  | EV013521 | EV000494 | EV000494 | EV000494 | true | [6 empty] | 11.7 |  | 140.4 | 70.2 |  | -40..80 | 300 | 500 | Okrągły |  |  | 190
SB3123 | EV000138 | EV000899 |  |  | 1.5 | EV004201 |  |  | 13.3 | 6 | 3 | EV003606 | EV006304 | EV003606 | EV000163 | EV000154 | false | EV003688 | false | true |  | EV000163 | EV000154 | EV000206 | true | EV000167 | EV000494 |  |  |  | true |  | false |  | true |  | false | false | false |  | EV013521 | EV000494 | EV000494 | EV000494 | true | [6 empty] | 13 |  | 156 | 78 |  | -40..80 | 300 | 500 | Okrągły |  |  | 226
SB3124 | EV000138 | EV000899 |  |  | 1.5 | EV004201 |  |  | 13.3 | 8 | 4 | EV003606 | EV006304 | EV003606 | EV000163 | EV000154 | false | EV003688 | false | true |  | EV000163 | EV000154 | EV000206 | true | EV000167 | EV000494 |  |  |  | true |  | false |  | true |  | false | false | false |  | EV013521 | EV000494 | EV000494 | EV000494 | true | [6 empty] | 14 |  | 168 | 84 |  | -40..80 | 300 | 500 | Okrągły |  |  | 275
SB3125 | EV000138 | EV000899 |  |  | 1.5 | EV004201 |  |  | 13.3 | 10 | 5 | EV003606 | EV006304 | EV003606 | EV000163 | EV000154 | false | EV003688 | false | true |  | EV000163 | EV000154 | EV000206 | true | EV000167 | EV000494 |  |  |  | true |  | false |  | true |  | false | false | false |  | EV013521 | EV000494 | EV000494 | EV000494 | true | [6 empty] | 15 |  | 180 | 90 |  | -40..80 | 300 | 500 | Okrągły |  |  | 340
SB3126 | EV000138 | EV000899 |  |  | 1.5 | EV004201 |  |  | 13.3 | 12 | 6 | EV003606 | EV006304 | EV003606 | EV000163 | EV000154 | false | EV003688 | false | true |  | EV000163 | EV000154 | EV000206 | true | EV000167 | EV000494 |  |  |  | true |  | false |  | true |  | false | false | false |  | EV013521 | EV000494 | EV000494 | EV000494 | true | [6 empty] | 15.5 |  | 186 | 93 |  | -40..80 | 300 | 500 | Okrągły |  |  | 375
SB3127 | EV000138 | EV000899 |  |  | 1.5 | EV004201 |  |  | 13.3 | 14 | 7 | EV003606 | EV006304 | EV003606 | EV000163 | EV000154 | false | EV003688 | false | true |  | EV000163 | EV000154 | EV000206 | true | EV000167 | EV000494 |  |  |  | true |  | false |  | true |  | false | false | false |  | EV013521 | EV000494 | EV000494 | EV000494 | true | [6 empty] | 17.8 |  | 213.6 | 106.8 |  | -40..80 | 300 | 500 | Okrągły |  |  | 455
SB3128 | EV000138 | EV000899 |  |  | 1.5 | EV004201 |  |  | 13.3 | 16 | 8 | EV003606 | EV006304 | EV003606 | EV000163 | EV000154 | false | EV003688 | false | true |  | EV000163 | EV000154 | EV000206 | true | EV000167 | EV000494 |  |  |  | true |  | false |  | true |  | false | false | false |  | EV013521 | EV000494 | EV000494 | EV000494 | true | [6 empty] | 18.6 |  | 223.2 | 111.6 |  | -40..80 | 300 | 500 | Okrągły |  |  | 505
SB3129 | EV000138 | EV000899 |  |  | 1.5 | EV004201 |  |  | 13.3 | 20 | 10 | EV003606 | EV006304 | EV003606 | EV000163 | EV000154 | false | EV003688 | false | true |  | EV000163 | EV000154 | EV000206 | true | EV000167 | EV000494 |  |  |  | true |  | false |  | true |  | false | false | false |  | EV013521 | EV000494 | EV000494 | EV000494 | true | [6 empty] | 20 |  | 240 | 120 |  | -40..80 | 300 | 500 | Okrągły |  |  | 610
SB3130 | EV000138 | EV000899 |  |  | 1.5 | EV004201 |  |  | 13.3 | 24 | 12 | EV003606 | EV006304 | EV003606 | EV000163 | EV000154 | false | EV003688 | false | true |  | EV000163 | EV000154 | EV000206 | true | EV000167 | EV000494 |  |  |  | true |  | false |  | true |  | false | false | false |  | EV013521 | EV000494 | EV000494 | EV000494 | true | [6 empty] | 21.3 |  | 255.6 | 127.8 |  | -40..80 | 300 | 500 | Okrągły |  |  | 705
SB3131 | EV000138 | EV000899 |  |  | 1.5 | EV004201 |  |  | 13.3 | 28 | 14 | EV003606 | EV006304 | EV003606 | EV000163 | EV000154 | false | EV003688 | false | true |  | EV000163 | EV000154 | EV000206 | true | EV000167 | EV000494 |  |  |  | true |  | false |  | true |  | false | false | false |  | EV013521 | EV000494 | EV000494 | EV000494 | true | [6 empty] | 22.9 |  | 274.8 | 137.4 |  | -40..80 | 300 | 500 | Okrągły |  |  | 820
SB3132 | EV000138 | EV000899 |  |  | 1.5 | EV004201 |  |  | 13.3 | 32 | 16 | EV003606 | EV006304 | EV003606 | EV000163 | EV000154 | false | EV003688 | false | true |  | EV000163 | EV000154 | EV000206 | true | EV000167 | EV000494 |  |  |  | true |  | false |  | true |  | false | false | false |  | EV013521 | EV000494 | EV000494 | EV000494 | true | [6 empty] | 24.4 |  | 292.8 | 146.4 |  | -40..80 | 300 | 500 | Okrągły |  |  | 935
SB3133 | EV000138 | EV000899 |  |  | 1.5 | EV004201 |  |  | 13.3 | 36 | 18 | EV003606 | EV006304 | EV003606 | EV000163 | EV000154 | false | EV003688 | false | true |  | EV000163 | EV000154 | EV000206 | true | EV000167 | EV000494 |  |  |  | true |  | false |  | true |  | false | false | false |  | EV013521 | EV000494 | EV000494 | EV000494 | true | [6 empty] | 25.4 |  | 304.8 | 152.4 |  | -40..80 | 300 | 500 | Okrągły |  |  | 1015
SB3134 | EV000138 | EV000899 |  |  | 1.5 | EV004201 |  |  | 13.3 | 40 | 20 | EV003606 | EV006304 | EV003606 | EV000163 | EV000154 | false | EV003688 | false | true |  | EV000163 | EV000154 | EV000206 | true | EV000167 | EV000494 |  |  |  | true |  | false |  | true |  | false | false | false |  | EV013521 | EV000494 | EV000494 | EV000494 | true | [6 empty] | 26.8 |  | 321.6 | 160.8 |  | -40..80 | 300 | 500 | Okrągły |  |  | 1150
SB3135 | EV000138 | EV000899 |  |  | 1.5 | EV004201 |  |  | 13.3 | 48 | 24 | EV003606 | EV006304 | EV003606 | EV000163 | EV000154 | false | EV003688 | false | true |  | EV000163 | EV000154 | EV000206 | true | EV000167 | EV000494 |  |  |  | true |  | false |  | true |  | false | false | false |  | EV013521 | EV000494 | EV000494 | EV000494 | true | [6 empty] | 27.5 |  | 330 | 165 |  | -40..80 | 300 | 500 | Okrągły |  |  | 1330
SB3136 | EV000138 | EV000899 |  |  | 2.5 | EV004201 |  |  | 7.98 | 4 | 2 | EV003606 | EV006304 | EV003606 | EV000163 | EV000154 | false | EV003688 | false | true |  | EV000163 | EV000154 | EV000206 | true | EV000167 | EV000494 |  |  |  | true |  | false |  | true |  | false | false | false |  | EV013521 | EV000494 | EV000494 | EV000494 | true | [6 empty] | 13.5 |  | 162 | 81 |  | -40..80 | 300 | 500 | Okrągły |  |  | 255
SB3137 | EV000138 | EV000899 |  |  | 2.5 | EV004201 |  |  | 7.98 | 6 | 3 | EV003606 | EV006304 | EV003606 | EV000163 | EV000154 | false | EV003688 | false | true |  | EV000163 | EV000154 | EV000206 | true | EV000167 | EV000494 |  |  |  | true |  | false |  | true |  | false | false | false |  | EV013521 | EV000494 | EV000494 | EV000494 | true | [6 empty] | 15 |  | 180 | 90 |  | -40..80 | 300 | 500 | Okrągły |  |  | 300
SB3138 | EV000138 | EV000899 |  |  | 2.5 | EV004201 |  |  | 7.98 | 8 | 4 | EV003606 | EV006304 | EV003606 | EV000163 | EV000154 | false | EV003688 | false | true |  | EV000163 | EV000154 | EV000206 | true | EV000167 | EV000494 |  |  |  | true |  | false |  | true |  | false | false | false |  | EV013521 | EV000494 | EV000494 | EV000494 | true | [6 empty] | 16.3 |  | 195.6 | 97.8 |  | -40..80 | 300 | 500 | Okrągły |  |  | 370
SB3139 | EV000138 | EV000899 |  |  | 2.5 | EV004201 |  |  | 7.98 | 10 | 5 | EV003606 | EV006304 | EV003606 | EV000163 | EV000154 | false | EV003688 | false | true |  | EV000163 | EV000154 | EV000206 | true | EV000167 | EV000494 |  |  |  | true |  | false |  | true |  | false | false | false |  | EV013521 | EV000494 | EV000494 | EV000494 | true | [6 empty] | 18.1 |  | 217.2 | 108.6 |  | -40..80 | 300 | 500 | Okrągły |  |  | 485
SB3140 | EV000138 | EV000899 |  |  | 2.5 | EV004201 |  |  | 7.98 | 12 | 6 | EV003606 | EV006304 | EV003606 | EV000163 | EV000154 | false | EV003688 | false | true |  | EV000163 | EV000154 | EV000206 | true | EV000167 | EV000494 |  |  |  | true |  | false |  | true |  | false | false | false |  | EV013521 | EV000494 | EV000494 | EV000494 | true | [6 empty] | 18.7 |  | 224.4 | 112.2 |  | -40..80 | 300 | 500 | Okrągły |  |  | 535
SB3141 | EV000138 | EV000899 |  |  | 2.5 | EV004201 |  |  | 7.98 | 14 | 7 | EV003606 | EV006304 | EV003606 | EV000163 | EV000154 | false | EV003688 | false | true |  | EV000163 | EV000154 | EV000206 | true | EV000167 | EV000494 |  |  |  | true |  | false |  | true |  | false | false | false |  | EV013521 | EV000494 | EV000494 | EV000494 | true | [6 empty] | 21 |  | 252 | 126 |  | -40..80 | 300 | 500 | Okrągły |  |  | 625
SB3142 | EV000138 | EV000899 |  |  | 2.5 | EV004201 |  |  | 7.98 | 16 | 8 | EV003606 | EV006304 | EV003606 | EV000163 | EV000154 | false | EV003688 | false | true |  | EV000163 | EV000154 | EV000206 | true | EV000167 | EV000494 |  |  |  | true |  | false |  | true |  | false | false | false |  | EV013521 | EV000494 | EV000494 | EV000494 | true | [6 empty] | 21.9 |  | 262.8 | 131.4 |  | -40..80 | 300 | 500 | Okrągły |  |  | 695
SB3143 | EV000138 | EV000899 |  |  | 2.5 | EV004201 |  |  | 7.98 | 20 | 10 | EV003606 | EV006304 | EV003606 | EV000163 | EV000154 | false | EV003688 | false | true |  | EV000163 | EV000154 | EV000206 | true | EV000167 | EV000494 |  |  |  | true |  | false |  | true |  | false | false | false |  | EV013521 | EV000494 | EV000494 | EV000494 | true | [6 empty] | 23.9 |  | 286.8 | 143.4 |  | -40..80 | 300 | 500 | Okrągły |  |  | 855
SB3144 | EV000138 | EV000899 |  |  | 2.5 | EV004201 |  |  | 7.98 | 24 | 12 | EV003606 | EV006304 | EV003606 | EV000163 | EV000154 | false | EV003688 | false | true |  | EV000163 | EV000154 | EV000206 | true | EV000167 | EV000494 |  |  |  | true |  | false |  | true |  | false | false | false |  | EV013521 | EV000494 | EV000494 | EV000494 | true | [6 empty] | 25.4 |  | 304.8 | 152.4 |  | -40..80 | 300 | 500 | Okrągły |  |  | 995
SB3145 | EV000138 | EV000899 |  |  | 2.5 | EV004201 |  |  | 7.98 | 28 | 14 | EV003606 | EV006304 | EV003606 | EV000163 | EV000154 | false | EV003688 | false | true |  | EV000163 | EV000154 | EV000206 | true | EV000167 | EV000494 |  |  |  | true |  | false |  | true |  | false | false | false |  | EV013521 | EV000494 | EV000494 | EV000494 | true | [6 empty] | 27.5 |  | 330 | 165 |  | -40..80 | 300 | 500 | Okrągły |  |  | 1170
SB3146 | EV000138 | EV000899 |  |  | 2.5 | EV004201 |  |  | 7.98 | 32 | 16 | EV003606 | EV006304 | EV003606 | EV000163 | EV000154 | false | EV003688 | false | true |  | EV000163 | EV000154 | EV000206 | true | EV000167 | EV000494 |  |  |  | true |  | false |  | true |  | false | false | false |  | EV013521 | EV000494 | EV000494 | EV000494 | true | [6 empty] | 29.3 |  | 351.6 | 175.8 |  | -40..80 | 300 | 500 | Okrągły |  |  | 1340
H50001 | EV000138 | EV000899 |  |  | 0.5 | EV004201 |  |  | 39 | 2 |  | EV000494 | EV004175 | EV000494 | EV000154 | EV000154 | false | EV003688 | false | false |  | EV000154 | EV000154 | EV000270 | false | EV000167 | EV000494 |  |  |  | true |  | false |  | true |  | true | false | true |  | EV013520 | EV023917 | EV023921 | EV013524 | false | [6 empty] | 5 |  | 50 | 25 |  | -40..80 | 300 | 500 | Okrągły |  |  | 36
H50002 | EV000138 | EV000899 |  |  | 0.5 | EV004201 |  |  | 39 | 3 |  | EV000494 | EV004175 | EV000494 | EV000154 | EV000154 | false | EV016219 | true | false |  | EV000154 | EV000154 | EV000270 | false | EV000167 | EV000494 |  |  |  | true |  | false |  | true |  | true | false | true |  | EV013520 | EV013522 | EV023919 | EV013524 | false | [6 empty] | 5.3 |  | 53 | 26.5 |  | -40..80 | 300 | 500 | Okrągły |  |  | 43
H50003 | EV000138 | EV000899 |  |  | 0.5 | EV004201 |  |  | 39 | 3 |  | EV000494 | EV004175 | EV000494 | EV000154 | EV000154 | false | EV003688 | false | false |  | EV000154 | EV000154 | EV000270 | false | EV000167 | EV000494 |  |  |  | true |  | false |  | true |  | true | false | true |  | EV013520 | EV013522 | EV023919 | EV013524 | false | [6 empty] | 5.3 |  | 53 | 26.5 |  | -40..80 | 300 | 500 | Okrągły |  |  | 43
H50004 | EV000138 | EV000899 |  |  | 0.5 | EV004201 |  |  | 39 | 4 |  | EV000494 | EV004175 | EV000494 | EV000154 | EV000154 | false | EV016219 | true | false |  | EV000154 | EV000154 | EV000270 | false | EV000167 | EV000494 |  |  |  | true |  | false |  | true |  | true | false | true |  | EV013520 | EV013522 | EV023919 | EV013524 | false | [6 empty] | 5.8 |  | 58 | 29 |  | -40..80 | 300 | 500 | Okrągły |  |  | 51
H50005 | EV000138 | EV000899 |  |  | 0.5 | EV004201 |  |  | 39 | 4 |  | EV000494 | EV004175 | EV000494 | EV000154 | EV000154 | false | EV003688 | false | false |  | EV000154 | EV000154 | EV000270 | false | EV000167 | EV000494 |  |  |  | true |  | false |  | true |  | true | false | true |  | EV013520 | EV013522 | EV023919 | EV013524 | false | [6 empty] | 5.8 |  | 58 | 29 |  | -40..80 | 300 | 500 | Okrągły |  |  | 51
H50006 | EV000138 | EV000899 |  |  | 0.5 | EV004201 |  |  | 39 | 5 |  | EV000494 | EV004175 | EV000494 | EV000154 | EV000154 | false | EV016219 | true | false |  | EV000154 | EV000154 | EV000270 | false | EV000167 | EV000494 |  |  |  | true |  | false |  | true |  | true | false | true |  | EV013520 | EV013522 | EV023919 | EV013524 | false | [6 empty] | 6.3 |  | 63 | 31.5 |  | -40..80 | 300 | 500 | Okrągły |  |  | 62
H50007 | EV000138 | EV000899 |  |  | 0.5 | EV004201 |  |  | 39 | 5 |  | EV000494 | EV004175 | EV000494 | EV000154 | EV000154 | false | EV003688 | false | false |  | EV000154 | EV000154 | EV000270 | false | EV000167 | EV000494 |  |  |  | true |  | false |  | true |  | true | false | true |  | EV013520 | EV013522 | EV023919 | EV013524 | false | [6 empty] | 6.3 |  | 63 | 31.5 |  | -40..80 | 300 | 500 | Okrągły |  |  | 62
H50008 | EV000138 | EV000899 |  |  | 0.5 | EV004201 |  |  | 39 | 6 |  | EV000494 | EV004175 | EV000494 | EV000154 | EV000154 | false | EV016219 | true | false |  | EV000154 | EV000154 | EV000270 | false | EV000167 | EV000494 |  |  |  | true |  | false |  | true |  | true | false | true |  | EV013520 | EV013522 | EV023919 | EV013524 | false | [6 empty] | 7 |  | 70 | 35 |  | -40..80 | 300 | 500 | Okrągły |  |  | 74
H50009 | EV000138 | EV000899 |  |  | 0.5 | EV004201 |  |  | 39 | 7 |  | EV000494 | EV004175 | EV000494 | EV000154 | EV000154 | false | EV016219 | true | false |  | EV000154 | EV000154 | EV000270 | false | EV000167 | EV000494 |  |  |  | true |  | false |  | true |  | true | false | true |  | EV013520 | EV013522 | EV023919 | EV013524 | false | [6 empty] | 7 |  | 70 | 35 |  | -40..80 | 300 | 500 | Okrągły |  |  | 78
H50010 | EV000138 | EV000899 |  |  | 0.5 | EV004201 |  |  | 39 | 7 |  | EV000494 | EV004175 | EV000494 | EV000154 | EV000154 | false | EV003688 | false | false |  | EV000154 | EV000154 | EV000270 | false | EV000167 | EV000494 |  |  |  | true |  | false |  | true |  | true | false | true |  | EV013520 | EV013522 | EV023919 | EV013524 | false | [6 empty] | 7 |  | 70 | 35 |  | -40..80 | 300 | 500 | Okrągły |  |  | 78
H50011 | EV000138 | EV000899 |  |  | 0.5 | EV004201 |  |  | 39 | 8 |  | EV000494 | EV004175 | EV000494 | EV000154 | EV000154 | false | EV016219 | true | false |  | EV000154 | EV000154 | EV000270 | false | EV000167 | EV000494 |  |  |  | true |  | false |  | true |  | true | false | true |  | EV013520 | EV013522 | EV023919 | EV013524 | false | [6 empty] | 7.7 |  | 77 | 38.5 |  | -40..80 | 300 | 500 | Okrągły |  |  | 91
H50012 | EV000138 | EV000899 |  |  | 0.5 | EV004201 |  |  | 39 | 8 |  | EV000494 | EV004175 | EV000494 | EV000154 | EV000154 | false | EV003688 | false | false |  | EV000154 | EV000154 | EV000270 | false | EV000167 | EV000494 |  |  |  | true |  | false |  | true |  | true | false | true |  | EV013520 | EV013522 | EV023919 | EV013524 | false | [6 empty] | 7.7 |  | 77 | 38.5 |  | -40..80 | 300 | 500 | Okrągły |  |  | 91
H50013 | EV000138 | EV000899 |  |  | 0.5 | EV004201 |  |  | 39 | 10 |  | EV000494 | EV004175 | EV000494 | EV000154 | EV000154 | false | EV016219 | true | false |  | EV000154 | EV000154 | EV000270 | false | EV000167 | EV000494 |  |  |  | true |  | false |  | true |  | true | false | true |  | EV013520 | EV013522 | EV023919 | EV013524 | false | [6 empty] | 9.4 |  | 94 | 47 |  | -40..80 | 300 | 500 | Okrągły |  |  | 118
H50014 | EV000138 | EV000899 |  |  | 0.5 | EV004201 |  |  | 39 | 12 |  | EV000494 | EV004175 | EV000494 | EV000154 | EV000154 | false | EV016219 | true | false |  | EV000154 | EV000154 | EV000270 | false | EV000167 | EV000494 |  |  |  | true |  | false |  | true |  | true | false | true |  | EV013520 | EV013522 | EV023919 | EV013524 | false | [6 empty] | 9.4 |  | 94 | 47 |  | -40..80 | 300 | 500 | Okrągły |  |  | 132
H50015 | EV000138 | EV000899 |  |  | 0.5 | EV004201 |  |  | 39 | 12 |  | EV000494 | EV004175 | EV000494 | EV000154 | EV000154 | false | EV003688 | false | false |  | EV000154 | EV000154 | EV000270 | false | EV000167 | EV000494 |  |  |  | true |  | false |  | true |  | true | false | true |  | EV013520 | EV013522 | EV023919 | EV013524 | false | [6 empty] | 9.4 |  | 94 | 47 |  | -40..80 | 300 | 500 | Okrągły |  |  | 132
H50016 | EV000138 | EV000899 |  |  | 0.5 | EV004201 |  |  | 39 | 14 |  | EV000494 | EV004175 | EV000494 | EV000154 | EV000154 | false | EV016219 | true | false |  | EV000154 | EV000154 | EV000270 | false | EV000167 | EV000494 |  |  |  | true |  | false |  | true |  | true | false | true |  | EV013520 | EV013522 | EV023919 | EV013524 | false | [6 empty] | 9.8 |  | 98 | 49 |  | -40..80 | 300 | 500 | Okrągły |  |  | 147
H50017 | EV000138 | EV000899 |  |  | 0.5 | EV004201 |  |  | 39 | 16 |  | EV000494 | EV004175 | EV000494 | EV000154 | EV000154 | false | EV016219 | true | false |  | EV000154 | EV000154 | EV000270 | false | EV000167 | EV000494 |  |  |  | true |  | false |  | true |  | true | false | true |  | EV013520 | EV013522 | EV023919 | EV013524 | false | [6 empty] | 10.4 |  | 104 | 52 |  | -40..80 | 300 | 500 | Okrągły |  |  | 165
H50018 | EV000138 | EV000899 |  |  | 0.5 | EV004201 |  |  | 39 | 18 |  | EV000494 | EV004175 | EV000494 | EV000154 | EV000154 | false | EV016219 | true | false |  | EV000154 | EV000154 | EV000270 | false | EV000167 | EV000494 |  |  |  | true |  | false |  | true |  | true | false | true |  | EV013520 | EV013522 | EV023919 | EV013524 | false | [6 empty] | 10.9 |  | 109 | 54.5 |  | -40..80 | 300 | 500 | Okrągły |  |  | 183
H50019 | EV000138 | EV000899 |  |  | 0.5 | EV004201 |  |  | 39 | 19 |  | EV000494 | EV004175 | EV000494 | EV000154 | EV000154 | false | EV016219 | true | false |  | EV000154 | EV000154 | EV000270 | false | EV000167 | EV000494 |  |  |  | true |  | false |  | true |  | true | false | true |  | EV013520 | EV013522 | EV023919 | EV013524 | false | [6 empty] | 10.9 |  | 109 | 54.5 |  | -40..80 | 300 | 500 | Okrągły |  |  | 187
H50021 | EV000138 | EV000899 |  |  | 0.5 | EV004201 |  |  | 39 | 21 |  | EV000494 | EV004175 | EV000494 | EV000154 | EV000154 | false | EV016219 | true | false |  | EV000154 | EV000154 | EV000270 | false | EV000167 | EV000494 |  |  |  | true |  | false |  | true |  | true | false | true |  | EV013520 | EV013522 | EV023919 | EV013524 | false | [6 empty] | 11.6 |  | 116 | 58 |  | -40..80 | 300 | 500 | Okrągły |  |  | 211
H50102 | EV000138 | EV000899 |  |  | 0.5 | EV004201 |  |  | 39 | 25 |  | EV000494 | EV004175 | EV000494 | EV000154 | EV000154 | false | EV016219 | true | false |  | EV000154 | EV000154 | EV000270 | false | EV000167 | EV000494 |  |  |  | true |  | false |  | true |  | true | false | true |  | EV013520 | EV013522 | EV023919 | EV013524 | false | [6 empty] | 13.1 |  | 131 | 65.5 |  | -40..80 | 300 | 500 | Okrągły |  |  | 239
H50023 | EV000138 | EV000899 |  |  | 0.5 | EV004201 |  |  | 39 | 27 |  | EV000494 | EV004175 | EV000494 | EV000154 | EV000154 | false | EV016219 | true | false |  | EV000154 | EV000154 | EV000270 | false | EV000167 | EV000494 |  |  |  | true |  | false |  | true |  | true | false | true |  | EV013520 | EV013522 | EV023919 | EV013524 | false | [6 empty] | 13.1 |  | 131 | 65.5 |  | -40..80 | 300 | 500 | Okrągły |  |  | 260
H50024 | EV000138 | EV000899 |  |  | 0.5 | EV004201 |  |  | 39 | 30 |  | EV000494 | EV004175 | EV000494 | EV000154 | EV000154 | false | EV016219 | true | false |  | EV000154 | EV000154 | EV000270 | false | EV000167 | EV000494 |  |  |  | true |  | false |  | true |  | true | false | true |  | EV013528 | EV000494 | EV000494 | EV000494 | false | [6 empty] | 13.8 |  | 138 | 69 |  | -40..80 | 300 | 500 | Okrągły |  |  | 289
H51815 | EV000138 | EV000899 |  |  | 0.5 | EV004201 |  |  | 39 | 34 |  | EV000494 | EV004175 | EV000494 | EV000154 | EV000154 | false | EV016219 | true | false |  | EV000154 | EV000154 | EV000270 | false | EV000167 | EV000494 |  |  |  | true |  | false |  | true |  | true | false | true |  | EV013528 | EV000494 | EV000494 | EV000494 | false | [6 empty] | 14.8 |  | 148 | 74 |  | -40..80 | 300 | 500 | Okrągły |  |  | 335
H50025 | EV000138 | EV000899 |  |  | 0.5 | EV004201 |  |  | 39 | 37 |  | EV000494 | EV004175 | EV000494 | EV000154 | EV000154 | false | EV016219 | true | false |  | EV000154 | EV000154 | EV000270 | false | EV000167 | EV000494 |  |  |  | true |  | false |  | true |  | true | false | true |  | EV013528 | EV000494 | EV000494 | EV000494 | false | [6 empty] | 14.8 |  | 148 | 74 |  | -40..80 | 300 | 500 | Okrągły |  |  | 343
H51816 | EV000138 | EV000899 |  |  | 0.5 | EV004201 |  |  | 39 | 40 |  | EV000494 | EV004175 | EV000494 | EV000154 | EV000154 | false | EV016219 | true | false |  | EV000154 | EV000154 | EV000270 | false | EV000167 | EV000494 |  |  |  | true |  | false |  | true |  | true | false | true |  | EV013528 | EV000494 | EV000494 | EV000494 | false | [6 empty] | 15.3 |  | 153 | 76.5 |  | -40..80 | 300 | 500 | Okrągły |  |  | 370
H51817 | EV000138 | EV000899 |  |  | 0.5 | EV004201 |  |  | 39 | 42 |  | EV000494 | EV004175 | EV000494 | EV000154 | EV000154 | false | EV016219 | true | false |  | EV000154 | EV000154 | EV000270 | false | EV000167 | EV000494 |  |  |  | true |  | false |  | true |  | true | false | true |  | EV013528 | EV000494 | EV000494 | EV000494 | false | [6 empty] | 16.9 |  | 169 | 84.5 |  | -40..80 | 300 | 500 | Okrągły |  |  | 415
H51818 | EV000138 | EV000899 |  |  | 0.5 | EV004201 |  |  | 26 | 50 |  | EV000494 | EV004175 | EV000494 | EV000154 | EV000154 | false | EV016219 | true | false |  | EV000154 | EV000154 | EV000270 | false | EV000167 | EV000494 |  |  |  | true |  | false |  | true |  | true | false | true |  | EV013528 | EV000494 | EV000494 | EV000494 | false | [6 empty] | 17.6 |  | 176 | 88 |  | -40..80 | 300 | 500 | Okrągły |  |  | 475
H51819 | EV000138 | EV000899 |  |  | 0.5 | EV004201 |  |  | 26 | 56 |  | EV000494 | EV004175 | EV000494 | EV000154 | EV000154 | false | EV016219 | true | false |  | EV000154 | EV000154 | EV000270 | false | EV000167 | EV000494 |  |  |  | true |  | false |  | true |  | true | false | true |  | EV013528 | EV000494 | EV000494 | EV000494 | false | [6 empty] | 18.4 |  | 184 | 92 |  | -40..80 | 300 | 500 | Okrągły |  |  | 525
H51820 | EV000138 | EV000899 |  |  | 0.5 | EV004201 |  |  | 26 | 61 |  | EV000494 | EV004175 | EV000494 | EV000154 | EV000154 | false | EV016219 | true | false |  | EV000154 | EV000154 | EV000270 | false | EV000167 | EV000494 |  |  |  | true |  | false |  | true |  | true | false | true |  | EV013528 | EV000494 | EV000494 | EV000494 | false | [6 empty] | 18.9 |  | 189 | 94.5 |  | -40..80 | 300 | 500 | Okrągły |  |  | 560
H50026 | EV000138 | EV000899 |  |  | 0.75 | EV004201 |  |  | 26 | 2 |  | EV000494 | EV004175 | EV000494 | EV000154 | EV000154 | false | EV003688 | false | false |  | EV000154 | EV000154 | EV000270 | false | EV000167 | EV000494 |  |  |  | true |  | false |  | true |  | true | false | true |  | EV013520 | EV023917 | EV023921 | EV013524 | false | [6 empty] | 5.4 |  | 54 | 27 |  | -40..80 | 300 | 500 | Okrągły |  |  | 44
H50027 | EV000138 | EV000899 |  |  | 0.75 | EV004201 |  |  | 26 | 3 |  | EV000494 | EV004175 | EV000494 | EV000154 | EV000154 | false | EV016219 | true | false |  | EV000154 | EV000154 | EV000270 | false | EV000167 | EV000494 |  |  |  | true |  | false |  | true |  | true | false | true |  | EV013520 | EV023917 | EV023921 | EV013524 | false | [6 empty] | 5.7 |  | 57 | 28.5 |  | -40..80 | 300 | 500 | Okrągły |  |  | 53
H50028 | EV000138 | EV000899 |  |  | 0.75 | EV004201 |  |  | 26 | 3 |  | EV000494 | EV004175 | EV000494 | EV000154 | EV000154 | false | EV003688 | false | false |  | EV000154 | EV000154 | EV000270 | false | EV000167 | EV000494 |  |  |  | true |  | false |  | true |  | true | false | true |  | EV013520 | EV023917 | EV023921 | EV013524 | false | [6 empty] | 5.7 |  | 57 | 28.5 |  | -40..80 | 300 | 500 | Okrągły |  |  | 53
H50029 | EV000138 | EV000899 |  |  | 0.75 | EV004201 |  |  | 26 | 4 |  | EV000494 | EV004175 | EV000494 | EV000154 | EV000154 | false | EV016219 | true | false |  | EV000154 | EV000154 | EV000270 | false | EV000167 | EV000494 |  |  |  | true |  | false |  | true |  | true | false | true |  | EV013520 | EV013522 | EV023919 | EV013524 | false | [6 empty] | 6.3 |  | 63 | 31.5 |  | -40..80 | 300 | 500 | Okrągły |  |  | 63
H50030 | EV000138 | EV000899 |  |  | 0.75 | EV004201 |  |  | 26 | 4 |  | EV000494 | EV004175 | EV000494 | EV000154 | EV000154 | false | EV003688 | false | false |  | EV000154 | EV000154 | EV000270 | false | EV000167 | EV000494 |  |  |  | true |  | false |  | true |  | true | false | true |  | EV013520 | EV013522 | EV023919 | EV013524 | false | [6 empty] | 6.3 |  | 63 | 31.5 |  | -40..80 | 300 | 500 | Okrągły |  |  | 63
H50031 | EV000138 | EV000899 |  |  | 0.75 | EV004201 |  |  | 26 | 5 |  | EV000494 | EV004175 | EV000494 | EV000154 | EV000154 | false | EV016219 | true | false |  | EV000154 | EV000154 | EV000270 | false | EV000167 | EV000494 |  |  |  | true |  | false |  | true |  | true | false | true |  | EV013520 | EV013522 | EV023919 | EV013524 | false | [6 empty] | 7 |  | 70 | 35 |  | -40..80 | 300 | 500 | Okrągły |  |  | 81
H50032 | EV000138 | EV000899 |  |  | 0.75 | EV004201 |  |  | 26 | 5 |  | EV000494 | EV004175 | EV000494 | EV000154 | EV000154 | false | EV003688 | false | false |  | EV000154 | EV000154 | EV000270 | false | EV000167 | EV000494 |  |  |  | true |  | false |  | true |  | true | false | true |  | EV013520 | EV013522 | EV023919 | EV013524 | false | [6 empty] | 7 |  | 70 | 35 |  | -40..80 | 300 | 500 | Okrągły |  |  | 81
H50033 | EV000138 | EV000899 |  |  | 0.75 | EV004201 |  |  | 26 | 6 |  | EV000494 | EV004175 | EV000494 | EV000154 | EV000154 | false | EV016219 | true | false |  | EV000154 | EV000154 | EV000270 | false | EV000167 | EV000494 |  |  |  | true |  | false |  | true |  | true | false | true |  | EV013520 | EV013522 | EV023919 | EV013524 | false | [6 empty] | 7.6 |  | 76 | 38 |  | -40..80 | 300 | 500 | Okrągły |  |  | 95
H50034 | EV000138 | EV000899 |  |  | 0.75 | EV004201 |  |  | 26 | 6 |  | EV000494 | EV004175 | EV000494 | EV000154 | EV000154 | false | EV003688 | false | false |  | EV000154 | EV000154 | EV000270 | false | EV000167 | EV000494 |  |  |  | true |  | false |  | true |  | true | false | true |  | EV013520 | EV013522 | EV023919 | EV013524 | false | [6 empty] | 7.6 |  | 76 | 38 |  | -40..80 | 300 | 500 | Okrągły |  |  | 95
H50035 | EV000138 | EV000899 |  |  | 0.75 | EV004201 |  |  | 26 | 7 |  | EV000494 | EV004175 | EV000494 | EV000154 | EV000154 | false | EV016219 | true | false |  | EV000154 | EV000154 | EV000270 | false | EV000167 | EV000494 |  |  |  | true |  | false |  | true |  | true | false | true |  | EV013520 | EV013522 | EV023919 | EV013524 | false | [6 empty] | 7.6 |  | 76 | 38 |  | -40..80 | 300 | 500 | Okrągły |  |  | 99
H50036 | EV000138 | EV000899 |  |  | 0.75 | EV004201 |  |  | 26 | 7 |  | EV000494 | EV004175 | EV000494 | EV000154 | EV000154 | false | EV003688 | false | false |  | EV000154 | EV000154 | EV000270 | false | EV000167 | EV000494 |  |  |  | true |  | false |  | true |  | true | false | true |  | EV013520 | EV013522 | EV023919 | EV013524 | false | [6 empty] | 7.6 |  | 76 | 38 |  | -40..80 | 300 | 500 | Okrągły |  |  | 99
H50037 | EV000138 | EV000899 |  |  | 0.75 | EV004201 |  |  | 26 | 8 |  | EV000494 | EV004175 | EV000494 | EV000154 | EV000154 | false | EV016219 | true | false |  | EV000154 | EV000154 | EV000270 | false | EV000167 | EV000494 |  |  |  | true |  | false |  | true |  | true | false | true |  | EV013520 | EV013522 | EV023919 | EV013524 | false | [6 empty] | 8.4 |  | 84 | 42 |  | -40..80 | 300 | 500 | Okrągły |  |  | 114
H50038 | EV000138 | EV000899 |  |  | 0.75 | EV004201 |  |  | 26 | 8 |  | EV000494 | EV004175 | EV000494 | EV000154 | EV000154 | false | EV003688 | false | false |  | EV000154 | EV000154 | EV000270 | false | EV000167 | EV000494 |  |  |  | true |  | false |  | true |  | true | false | true |  | EV013520 | EV013522 | EV023919 | EV013524 | false | [6 empty] | 8.4 |  | 84 | 42 |  | -40..80 | 300 | 500 | Okrągły |  |  | 114
H50039 | EV000138 | EV000899 |  |  | 0.75 | EV004201 |  |  | 26 | 10 |  | EV000494 | EV004175 | EV000494 | EV000154 | EV000154 | false | EV016219 | true | false |  | EV000154 | EV000154 | EV000270 | false | EV000167 | EV000494 |  |  |  | true |  | false |  | true |  | true | false | true |  | EV013520 | EV013522 | EV023919 | EV013524 | false | [6 empty] | 10.2 |  | 102 | 51 |  | -40..80 | 300 | 500 | Okrągły |  |  | 147
H50040 | EV000138 | EV000899 |  |  | 0.75 | EV004201 |  |  | 26 | 12 |  | EV000494 | EV004175 | EV000494 | EV000154 | EV000154 | false | EV016219 | true | false |  | EV000154 | EV000154 | EV000270 | false | EV000167 | EV000494 |  |  |  | true |  | false |  | true |  | true | false | true |  | EV013520 | EV013522 | EV023919 | EV013524 | false | [6 empty] | 10.2 |  | 102 | 51 |  | -40..80 | 300 | 500 | Okrągły |  |  | 166
H50041 | EV000138 | EV000899 |  |  | 0.75 | EV004201 |  |  | 26 | 12 |  | EV000494 | EV004175 | EV000494 | EV000154 | EV000154 | false | EV003688 | false | false |  | EV000154 | EV000154 | EV000270 | false | EV000167 | EV000494 |  |  |  | true |  | false |  | true |  | true | false | true |  | EV013520 | EV013522 | EV023919 | EV013524 | false | [6 empty] | 10.2 |  | 102 | 51 |  | -40..80 | 300 | 500 | Okrągły |  |  | 166
H50042 | EV000138 | EV000899 |  |  | 0.75 | EV004201 |  |  | 26 | 14 |  | EV000494 | EV004175 | EV000494 | EV000154 | EV000154 | false | EV016219 | true | false |  | EV000154 | EV000154 | EV000270 | false | EV000167 | EV000494 |  |  |  | true |  | false |  | true |  | true | false | true |  | EV013520 | EV013522 | EV023919 | EV013524 | false | [6 empty] | 10.7 |  | 107 | 53.5 |  | -40..80 | 300 | 500 | Okrągły |  |  | 186
H50043 | EV000138 | EV000899 |  |  | 0.75 | EV004201 |  |  | 26 | 16 |  | EV000494 | EV004175 | EV000494 | EV000154 | EV000154 | false | EV016219 | true | false |  | EV000154 | EV000154 | EV000270 | false | EV000167 | EV000494 |  |  |  | true |  | false |  | true |  | true | false | true |  | EV013520 | EV013522 | EV023919 | EV013524 | false | [6 empty] | 11.5 |  | 115 | 57.5 |  | -40..80 | 300 | 500 | Okrągły |  |  | 216
H50044 | EV000138 | EV000899 |  |  | 0.75 | EV004201 |  |  | 26 | 18 |  | EV000494 | EV004175 | EV000494 | EV000154 | EV000154 | false | EV016219 | true | false |  | EV000154 | EV000154 | EV000270 | false | EV000167 | EV000494 |  |  |  | true |  | false |  | true |  | true | false | true |  | EV013520 | EV013522 | EV023919 | EV013524 | false | [6 empty] | 12.1 |  | 121 | 60.5 |  | -40..80 | 300 | 500 | Okrągły |  |  | 240
H50045 | EV000138 | EV000899 |  |  | 0.75 | EV004201 |  |  | 26 | 19 |  | EV000494 | EV004175 | EV000494 | EV000154 | EV000154 | false | EV016219 | true | false |  | EV000154 | EV000154 | EV000270 | false | EV000167 | EV000494 |  |  |  | true |  | false |  | true |  | true | false | true |  | EV013520 | EV013522 | EV023919 | EV013524 | false | [6 empty] | 12.1 |  | 121 | 60.5 |  | -40..80 | 300 | 500 | Okrągły |  |  | 244
H50047 | EV000138 | EV000899 |  |  | 0.75 | EV004201 |  |  | 26 | 21 |  | EV000494 | EV004175 | EV000494 | EV000154 | EV000154 | false | EV016219 | true | false |  | EV000154 | EV000154 | EV000270 | false | EV000167 | EV000494 |  |  |  | true |  | false |  | true |  | true | false | true |  | EV013520 | EV013522 | EV023919 | EV013524 | false | [6 empty] | 12.7 |  | 127 | 63.5 |  | -40..80 | 300 | 500 | Okrągły |  |  | 268
H50103 | EV000138 | EV000899 |  |  | 0.75 | EV004201 |  |  | 26 | 25 |  | EV000494 | EV004175 | EV000494 | EV000154 | EV000154 | false | EV016219 | true | false |  | EV000154 | EV000154 | EV000270 | false | EV000167 | EV000494 |  |  |  | true |  | false |  | true |  | true | false | true |  | EV013520 | EV013522 | EV023919 | EV013524 | false | [6 empty] | 14.5 |  | 145 | 72.5 |  | -40..80 | 300 | 500 | Okrągły |  |  | 311
H51821 | EV000138 | EV000899 |  |  | 0.75 | EV004201 |  |  | 26 | 27 |  | EV000494 | EV004175 | EV000494 | EV000154 | EV000154 | false | EV016219 | true | false |  | EV000154 | EV000154 | EV000270 | false | EV000167 | EV000494 |  |  |  | true |  | false |  | true |  | true | false | true |  | EV013520 | EV013522 | EV023919 | EV013524 | false | [6 empty] | 14.5 |  | 145 | 72.5 |  | -40..80 | 300 | 500 | Okrągły |  |  | 345
H51822 | EV000138 | EV000899 |  |  | 0.75 | EV004201 |  |  | 26 | 30 |  | EV000494 | EV004175 | EV000494 | EV000154 | EV000154 | false | EV016219 | true | false |  | EV000154 | EV000154 | EV000270 | false | EV000167 | EV000494 |  |  |  | true |  | false |  | true |  | true | false | true |  | EV013520 | EV013522 | EV023919 | EV013524 | false | [6 empty] | 15 |  | 150 | 75 |  | -40..80 | 300 | 500 | Okrągły |  |  | 375
H51823 | EV000138 | EV000899 |  |  | 0.75 | EV004201 |  |  | 26 | 34 |  | EV000494 | EV004175 | EV000494 | EV000154 | EV000154 | false | EV016219 | true | false |  | EV000154 | EV000154 | EV000270 | false | EV000167 | EV000494 |  |  |  | true |  | false |  | true |  | true | false | true |  | EV013520 | EV013522 | EV023919 | EV013524 | false | [6 empty] | 16.6 |  | 166 | 83 |  | -40..80 | 300 | 500 | Okrągły |  |  | 450
H51824 | EV000138 | EV000899 |  |  | 0.75 | EV004201 |  |  | 26 | 37 |  | EV000494 | EV004175 | EV000494 | EV000154 | EV000154 | false | EV016219 | true | false |  | EV000154 | EV000154 | EV000270 | false | EV000167 | EV000494 |  |  |  | true |  | false |  | true |  | true | false | true |  | EV013520 | EV013522 | EV023919 | EV013524 | false | [6 empty] | 16.6 |  | 166 | 83 |  | -40..80 | 300 | 500 | Okrągły |  |  | 465
H51825 | EV000138 | EV000899 |  |  | 0.75 | EV004201 |  |  | 26 | 40 |  | EV000494 | EV004175 | EV000494 | EV000154 | EV000154 | false | EV016219 | true | false |  | EV000154 | EV000154 | EV000270 | false | EV000167 | EV000494 |  |  |  | true |  | false |  | true |  | true | false | true |  | EV013528 | EV000494 | EV000494 | EV000494 | false | [6 empty] | 17.2 |  | 172 | 86 |  | -40..80 | 300 | 500 | Okrągły |  |  | 500
H51826 | EV000138 | EV000899 |  |  | 0.75 | EV004201 |  |  | 26 | 42 |  | EV000494 | EV004175 | EV000494 | EV000154 | EV000154 | false | EV016219 | true | false |  | EV000154 | EV000154 | EV000270 | false | EV000167 | EV000494 |  |  |  | true |  | false |  | true |  | true | false | true |  | EV013520 | EV013522 | EV023919 | EV013524 | false | [6 empty] | 18.7 |  | 187 | 93.5 |  | -40..80 | 300 | 500 | Okrągły |  |  | 545
H51827 | EV000138 | EV000899 |  |  | 0.75 | EV004201 |  |  | 26 | 50 |  | EV000494 | EV004175 | EV000494 | EV000154 | EV000154 | false | EV016219 | true | false |  | EV000154 | EV000154 | EV000270 | false | EV000167 | EV000494 |  |  |  | true |  | false |  | true |  | true | false | true |  | EV013528 | EV000494 | EV000494 | EV000494 | false | [6 empty] | 19.5 |  | 195 | 97.5 |  | -40..80 | 300 | 500 | Okrągły |  |  | 625
H51828 | EV000138 | EV000899 |  |  | 0.75 | EV004201 |  |  | 26 | 56 |  | EV000494 | EV004175 | EV000494 | EV000154 | EV000154 | false | EV016219 | true | false |  | EV000154 | EV000154 | EV000270 | false | EV000167 | EV000494 |  |  |  | true |  | false |  | true |  | true | false | true |  | EV013528 | EV000494 | EV000494 | EV000494 | false | [6 empty] | 20.1 |  | 201 | 100.5 |  | -40..80 | 300 | 500 | Okrągły |  |  | 675
H51829 | EV000138 | EV000899 |  |  | 0.75 | EV004201 |  |  | 19.5 | 61 |  | EV000494 | EV004175 | EV000494 | EV000154 | EV000154 | false | EV016219 | true | false |  | EV000154 | EV000154 | EV000270 | false | EV000167 | EV000494 |  |  |  | true |  | false |  | true |  | true | false | true |  | EV013528 | EV000494 | EV000494 | EV000494 | false | [6 empty] | 20.7 |  | 207 | 103.5 |  | -40..80 | 300 | 500 | Okrągły |  |  | 725
H50049 | EV000138 | EV000899 |  |  | 1 | EV004201 |  |  | 19.5 | 2 |  | EV000494 | EV004175 | EV000494 | EV000154 | EV000154 | false | EV003688 | false | false |  | EV000154 | EV000154 | EV000270 | false | EV000167 | EV000494 |  |  |  | true |  | false |  | true |  | true | false | true |  | EV013520 | EV023917 | EV023921 | EV013524 | false | [6 empty] | 5.7 |  | 57 | 28.5 |  | -40..80 | 300 | 500 | Okrągły |  |  | 50
H50050 | EV000138 | EV000899 |  |  | 1 | EV004201 |  |  | 19.5 | 3 |  | EV000494 | EV004175 | EV000494 | EV000154 | EV000154 | false | EV016219 | true | false |  | EV000154 | EV000154 | EV000270 | false | EV000167 | EV000494 |  |  |  | true |  | false |  | true |  | true | false | true |  | EV013520 | EV023917 | EV023921 | EV013524 | false | [6 empty] | 6.1 |  | 61 | 30.5 |  | -40..80 | 300 | 500 | Okrągły |  |  | 62
H50051 | EV000138 | EV000899 |  |  | 1 | EV004201 |  |  | 19.5 | 3 |  | EV000494 | EV004175 | EV000494 | EV000154 | EV000154 | false | EV003688 | false | false |  | EV000154 | EV000154 | EV000270 | false | EV000167 | EV000494 |  |  |  | true |  | false |  | true |  | true | false | true |  | EV013520 | EV023917 | EV023921 | EV013524 | false | [6 empty] | 6.1 |  | 61 | 30.5 |  | -40..80 | 300 | 500 | Okrągły |  |  | 62
H50052 | EV000138 | EV000899 |  |  | 1 | EV004201 |  |  | 19.5 | 4 |  | EV000494 | EV004175 | EV000494 | EV000154 | EV000154 | false | EV016219 | true | false |  | EV000154 | EV000154 | EV000270 | false | EV000167 | EV000494 |  |  |  | true |  | false |  | true |  | true | false | true |  | EV013520 | EV013522 | EV023919 | EV013524 | false | [6 empty] | 6.8 |  | 68 | 34 |  | -40..80 | 300 | 500 | Okrągły |  |  | 78
H50053 | EV000138 | EV000899 |  |  | 1 | EV004201 |  |  | 19.5 | 4 |  | EV000494 | EV004175 | EV000494 | EV000154 | EV000154 | false | EV003688 | false | false |  | EV000154 | EV000154 | EV000270 | false | EV000167 | EV000494 |  |  |  | true |  | false |  | true |  | true | false | true |  | EV013520 | EV013522 | EV023919 | EV013524 | false | [6 empty] | 6.8 |  | 68 | 34 |  | -40..80 | 300 | 500 | Okrągły |  |  | 78
H50054 | EV000138 | EV000899 |  |  | 1 | EV004201 |  |  | 19.5 | 5 |  | EV000494 | EV004175 | EV000494 | EV000154 | EV000154 | false | EV016219 | true | false |  | EV000154 | EV000154 | EV000270 | false | EV000167 | EV000494 |  |  |  | true |  | false |  | true |  | true | false | true |  | EV013520 | EV013522 | EV023919 | EV013524 | false | [6 empty] | 7.4 |  | 74 | 37 |  | -40..80 | 300 | 500 | Okrągły |  |  | 95
H50055 | EV000138 | EV000899 |  |  | 1 | EV004201 |  |  | 19.5 | 5 |  | EV000494 | EV004175 | EV000494 | EV000154 | EV000154 | false | EV003688 | false | false |  | EV000154 | EV000154 | EV000270 | false | EV000167 | EV000494 |  |  |  | true |  | false |  | true |  | true | false | true |  | EV013520 | EV013522 | EV023919 | EV013524 | false | [6 empty] | 7.4 |  | 74 | 37 |  | -40..80 | 300 | 500 | Okrągły |  |  | 95
H50056 | EV000138 | EV000899 |  |  | 1 | EV004201 |  |  | 19.5 | 6 |  | EV000494 | EV004175 | EV000494 | EV000154 | EV000154 | false | EV016219 | true | false |  | EV000154 | EV000154 | EV000270 | false | EV000167 | EV000494 |  |  |  | true |  | false |  | true |  | true | false | true |  | EV013520 | EV013522 | EV023919 | EV013524 | false | [6 empty] | 8 |  | 80 | 40 |  | -40..80 | 300 | 500 | Okrągły |  |  | 113
H50057 | EV000138 | EV000899 |  |  | 1 | EV004201 |  |  | 19.5 | 6 |  | EV000494 | EV004175 | EV000494 | EV000154 | EV000154 | false | EV003688 | false | false |  | EV000154 | EV000154 | EV000270 | false | EV000167 | EV000494 |  |  |  | true |  | false |  | true |  | true | false | true |  | EV013520 | EV013522 | EV023919 | EV013524 | false | [6 empty] | 8 |  | 80 | 40 |  | -40..80 | 300 | 500 | Okrągły |  |  | 113
H50058 | EV000138 | EV000899 |  |  | 1 | EV004201 |  |  | 19.5 | 7 |  | EV000494 | EV004175 | EV000494 | EV000154 | EV000154 | false | EV016219 | true | false |  | EV000154 | EV000154 | EV000270 | false | EV000167 | EV000494 |  |  |  | true |  | false |  | true |  | true | false | true |  | EV013520 | EV013522 | EV023919 | EV013524 | false | [6 empty] | 8 |  | 80 | 40 |  | -40..80 | 300 | 500 | Okrągły |  |  | 117
H50059 | EV000138 | EV000899 |  |  | 1 | EV004201 |  |  | 19.5 | 7 |  | EV000494 | EV004175 | EV000494 | EV000154 | EV000154 | false | EV003688 | false | false |  | EV000154 | EV000154 | EV000270 | false | EV000167 | EV000494 |  |  |  | true |  | false |  | true |  | true | false | true |  | EV013520 | EV013522 | EV023919 | EV013524 | false | [6 empty] | 8 |  | 80 | 40 |  | -40..80 | 300 | 500 | Okrągły |  |  | 117
H50060 | EV000138 | EV000899 |  |  | 1 | EV004201 |  |  | 19.5 | 8 |  | EV000494 | EV004175 | EV000494 | EV000154 | EV000154 | false | EV016219 | true | false |  | EV000154 | EV000154 | EV000270 | false | EV000167 | EV000494 |  |  |  | true |  | false |  | true |  | true | false | true |  | EV013520 | EV013522 | EV023919 | EV013524 | false | [6 empty] | 9.3 |  | 93 | 46.5 |  | -40..80 | 300 | 500 | Okrągły |  |  | 145
H50061 | EV000138 | EV000899 |  |  | 1 | EV004201 |  |  | 19.5 | 10 |  | EV000494 | EV004175 | EV000494 | EV000154 | EV000154 | false | EV016219 | true | false |  | EV000154 | EV000154 | EV000270 | false | EV000167 | EV000494 |  |  |  | true |  | false |  | true |  | true | false | true |  | EV013520 | EV013522 | EV023919 | EV013524 | false | [6 empty] | 10.9 |  | 109 | 54.5 |  | -40..80 | 300 | 500 | Okrągły |  |  | 174
H50062 | EV000138 | EV000899 |  |  | 1 | EV004201 |  |  | 19.5 | 10 |  | EV000494 | EV004175 | EV000494 | EV000154 | EV000154 | false | EV003688 | false | false |  | EV000154 | EV000154 | EV000270 | false | EV000167 | EV000494 |  |  |  | true |  | false |  | true |  | true | false | true |  | EV013520 | EV013522 | EV023919 | EV013524 | false | [6 empty] | 10.9 |  | 109 | 54.5 |  | -40..80 | 300 | 500 | Okrągły |  |  | 174
H50063 | EV000138 | EV000899 |  |  | 1 | EV004201 |  |  | 19.5 | 12 |  | EV000494 | EV004175 | EV000494 | EV000154 | EV000154 | false | EV016219 | true | false |  | EV000154 | EV000154 | EV000270 | false | EV000167 | EV000494 |  |  |  | true |  | false |  | true |  | true | false | true |  | EV013520 | EV013522 | EV023919 | EV013524 | false | [6 empty] | 10.9 |  | 109 | 54.5 |  | -40..80 | 300 | 500 | Okrągły |  |  | 197
H50064 | EV000138 | EV000899 |  |  | 1 | EV004201 |  |  | 19.5 | 12 |  | EV000494 | EV004175 | EV000494 | EV000154 | EV000154 | false | EV003688 | false | false |  | EV000154 | EV000154 | EV000270 | false | EV000167 | EV000494 |  |  |  | true |  | false |  | true |  | true | false | true |  | EV013520 | EV013522 | EV023919 | EV013524 | false | [6 empty] | 10.9 |  | 109 | 54.5 |  | -40..80 | 300 | 500 | Okrągły |  |  | 197
H50065 | EV000138 | EV000899 |  |  | 1 | EV004201 |  |  | 19.5 | 14 |  | EV000494 | EV004175 | EV000494 | EV000154 | EV000154 | false | EV016219 | true | false |  | EV000154 | EV000154 | EV000270 | false | EV000167 | EV000494 |  |  |  | true |  | false |  | true |  | true | false | true |  | EV013520 | EV013522 | EV023919 | EV013524 | false | [6 empty] | 11.6 |  | 116 | 58 |  | -40..80 | 300 | 500 | Okrągły |  |  | 228
H50066 | EV000138 | EV000899 |  |  | 1 | EV004201 |  |  | 19.5 | 16 |  | EV000494 | EV004175 | EV000494 | EV000154 | EV000154 | false | EV016219 | true | false |  | EV000154 | EV000154 | EV000270 | false | EV000167 | EV000494 |  |  |  | true |  | false |  | true |  | true | false | true |  | EV013520 | EV013522 | EV023919 | EV013524 | false | [6 empty] | 12.2 |  | 122 | 61 |  | -40..80 | 300 | 500 | Okrągły |  |  | 257
H50067 | EV000138 | EV000899 |  |  | 1 | EV004201 |  |  | 19.5 | 18 |  | EV000494 | EV004175 | EV000494 | EV000154 | EV000154 | false | EV016219 | true | false |  | EV000154 | EV000154 | EV000270 | false | EV000167 | EV000494 |  |  |  | true |  | false |  | true |  | true | false | true |  | EV013520 | EV013522 | EV023919 | EV013524 | false | [6 empty] | 12.8 |  | 128 | 64 |  | -40..80 | 300 | 500 | Okrągły |  |  | 287
H50068 | EV000138 | EV000899 |  |  | 1 | EV004201 |  |  | 19.5 | 18 |  | EV000494 | EV004175 | EV000494 | EV000154 | EV000154 | false | EV003688 | false | false |  | EV000154 | EV000154 | EV000270 | false | EV000167 | EV000494 |  |  |  | true |  | false |  | true |  | true | false | true |  | EV013520 | EV013522 | EV023919 | EV013524 | false | [6 empty] | 12.8 |  | 128 | 64 |  | -40..80 | 300 | 500 | Okrągły |  |  | 287
H50069 | EV000138 | EV000899 |  |  | 1 | EV004201 |  |  | 19.5 | 19 |  | EV000494 | EV004175 | EV000494 | EV000154 | EV000154 | false | EV016219 | true | false |  | EV000154 | EV000154 | EV000270 | false | EV000167 | EV000494 |  |  |  | true |  | false |  | true |  | true | false | true |  | EV013520 | EV013522 | EV023919 | EV013524 | false | [6 empty] | 12.8 |  | 128 | 64 |  | -40..80 | 300 | 500 | Okrągły |  |  | 292
H50072 | EV000138 | EV000899 |  |  | 1 | EV004201 |  |  | 19.5 | 21 |  | EV000494 | EV004175 | EV000494 | EV000154 | EV000154 | false | EV016219 | true | false |  | EV000154 | EV000154 | EV000270 | false | EV000167 | EV000494 |  |  |  | true |  | false |  | true |  | true | false | true |  | EV013520 | EV013522 | EV023919 | EV013524 | false | [6 empty] | 13.7 |  | 137 | 68.5 |  | -40..80 | 300 | 500 | Okrągły |  |  | 328
H50104 | EV000138 | EV000899 |  |  | 1 | EV004201 |  |  | 19.5 | 25 |  | EV000494 | EV004175 | EV000494 | EV000154 | EV000154 | false | EV016219 | true | false |  | EV000154 | EV000154 | EV000270 | false | EV000167 | EV000494 |  |  |  | true |  | false |  | true |  | true | false | true |  | EV013520 | EV013522 | EV023919 | EV013524 | false | [6 empty] | 15.5 |  | 155 | 77.5 |  | -40..80 | 300 | 500 | Okrągły |  |  | 372
H51830 | EV000138 | EV000899 |  |  | 1 | EV004201 |  |  | 19.5 | 27 |  | EV000494 | EV004175 | EV000494 | EV000154 | EV000154 | false | EV016219 | true | false |  | EV000154 | EV000154 | EV000270 | false | EV000167 | EV000494 |  |  |  | true |  | false |  | true |  | true | false | true |  | EV013520 | EV013522 | EV023919 | EV013524 | false | [6 empty] | 15.5 |  | 155 | 77.5 |  | -40..80 | 300 | 500 | Okrągły |  |  | 415
H51831 | EV000138 | EV000899 |  |  | 1 | EV004201 |  |  | 19.5 | 30 |  | EV000494 | EV004175 | EV000494 | EV000154 | EV000154 | false | EV016219 | true | false |  | EV000154 | EV000154 | EV000270 | false | EV000167 | EV000494 |  |  |  | true |  | false |  | true |  | true | false | true |  | EV013520 | EV013522 | EV023919 | EV013524 | false | [6 empty] | 16.4 |  | 164 | 82 |  | -40..80 | 300 | 500 | Okrągły |  |  | 470
H51832 | EV000138 | EV000899 |  |  | 1 | EV004201 |  |  | 19.5 | 34 |  | EV000494 | EV004175 | EV000494 | EV000154 | EV000154 | false | EV016219 | true | false |  | EV000154 | EV000154 | EV000270 | false | EV000167 | EV000494 |  |  |  | true |  | false |  | true |  | true | false | true |  | EV013520 | EV013522 | EV023919 | EV013524 | false | [6 empty] | 17.6 |  | 176 | 88 |  | -40..80 | 300 | 500 | Okrągły |  |  | 540
H51833 | EV000138 | EV000899 |  |  | 1 | EV004201 |  |  | 19.5 | 37 |  | EV000494 | EV004175 | EV000494 | EV000154 | EV000154 | false | EV016219 | true | false |  | EV000154 | EV000154 | EV000270 | false | EV000167 | EV000494 |  |  |  | true |  | false |  | true |  | true | false | true |  | EV013520 | EV013522 | EV023919 | EV013524 | false | [6 empty] | 17.6 |  | 176 | 88 |  | -40..80 | 300 | 500 | Okrągły |  |  | 560
H51834 | EV000138 | EV000899 |  |  | 1 | EV004201 |  |  | 19.5 | 40 |  | EV000494 | EV004175 | EV000494 | EV000154 | EV000154 | false | EV016219 | true | false |  | EV000154 | EV000154 | EV000270 | false | EV000167 | EV000494 |  |  |  | true |  | false |  | true |  | true | false | true |  | EV013520 | EV013522 | EV023919 | EV013524 | false | [6 empty] | 18.5 |  | 185 | 92.5 |  | -40..80 | 300 | 500 | Okrągły |  |  | 610
H51835 | EV000138 | EV000899 |  |  | 1 | EV004201 |  |  | 19.5 | 42 |  | EV000494 | EV004175 | EV000494 | EV000154 | EV000154 | false | EV016219 | true | false |  | EV000154 | EV000154 | EV000270 | false | EV000167 | EV000494 |  |  |  | true |  | false |  | true |  | true | false | true |  | EV013520 | EV013522 | EV023919 | EV013524 | false | [6 empty] | 19.9 |  | 199 | 99.5 |  | -40..80 | 300 | 500 | Okrągły |  |  | 655
H51836 | EV000138 | EV000899 |  |  | 1 | EV004201 |  |  | 19.5 | 50 |  | EV000494 | EV004175 | EV000494 | EV000154 | EV000154 | false | EV016219 | true | false |  | EV000154 | EV000154 | EV000270 | false | EV000167 | EV000494 |  |  |  | true |  | false |  | true |  | true | false | true |  | EV013520 | EV013522 | EV023919 | EV013524 | false | [6 empty] | 20.8 |  | 208 | 104 |  | -40..80 | 300 | 500 | Okrągły |  |  | 755
H51837 | EV000138 | EV000899 |  |  | 1 | EV004201 |  |  | 19.5 | 56 |  | EV000494 | EV004175 | EV000494 | EV000154 | EV000154 | false | EV016219 | true | false |  | EV000154 | EV000154 | EV000270 | false | EV000167 | EV000494 |  |  |  | true |  | false |  | true |  | true | false | true |  | EV013528 | EV000494 | EV000494 | EV000494 | false | [6 empty] | 21.6 |  | 216 | 108 |  | -40..80 | 300 | 500 | Okrągły |  |  | 830
H51838 | EV000138 | EV000899 |  |  | 1 | EV004201 |  |  | 19.5 | 61 |  | EV000494 | EV004175 | EV000494 | EV000154 | EV000154 | false | EV016219 | true | false |  | EV000154 | EV000154 | EV000270 | false | EV000167 | EV000494 |  |  |  | true |  | false |  | true |  | true | false | true |  | EV013528 | EV000494 | EV000494 | EV000494 | false | [6 empty] | 22.2 |  | 222 | 111 |  | -40..80 | 300 | 500 | Okrągły |  |  | 890
H50074 | EV000138 | EV000899 |  |  | 1.5 | EV004201 |  |  | 13.3 | 2 |  | EV000494 | EV004175 | EV000494 | EV000154 | EV000154 | false | EV003688 | false | false |  | EV000154 | EV000154 | EV000270 | false | EV000167 | EV000494 |  |  |  | true |  | false |  | true |  | true | false | true |  | EV013520 | EV023917 | EV023921 | EV013524 | false | [6 empty] | 6.7 |  | 67 | 33.5 |  | -40..80 | 300 | 500 | Okrągły |  |  | 66
H50075 | EV000138 | EV000899 |  |  | 1.5 | EV004201 |  |  | 13.3 | 3 |  | EV000494 | EV004175 | EV000494 | EV000154 | EV000154 | false | EV016219 | true | false |  | EV000154 | EV000154 | EV000270 | false | EV000167 | EV000494 |  |  |  | true |  | false |  | true |  | true | false | true |  | EV013520 | EV023917 | EV023921 | EV013524 | false | [6 empty] | 7.1 |  | 71 | 35.5 |  | -40..80 | 300 | 500 | Okrągły |  |  | 86
H50076 | EV000138 | EV000899 |  |  | 1.5 | EV004201 |  |  | 13.3 | 3 |  | EV000494 | EV004175 | EV000494 | EV000154 | EV000154 | false | EV003688 | false | false |  | EV000154 | EV000154 | EV000270 | false | EV000167 | EV000494 |  |  |  | true |  | false |  | true |  | true | false | true |  | EV013520 | EV023917 | EV023921 | EV013524 | false | [6 empty] | 7.1 |  | 71 | 35.5 |  | -40..80 | 300 | 500 | Okrągły |  |  | 86
H50077 | EV000138 | EV000899 |  |  | 1.5 | EV004201 |  |  | 13.3 | 4 |  | EV000494 | EV004175 | EV000494 | EV000154 | EV000154 | false | EV016219 | true | false |  | EV000154 | EV000154 | EV000270 | false | EV000167 | EV000494 |  |  |  | true |  | false |  | true |  | true | false | true |  | EV013520 | EV023917 | EV023921 | EV013524 | false | [6 empty] | 7.8 |  | 78 | 39 |  | -40..80 | 300 | 500 | Okrągły |  |  | 105
H50078 | EV000138 | EV000899 |  |  | 1.5 | EV004201 |  |  | 13.3 | 4 |  | EV000494 | EV004175 | EV000494 | EV000154 | EV000154 | false | EV003688 | false | false |  | EV000154 | EV000154 | EV000270 | false | EV000167 | EV000494 |  |  |  | true |  | false |  | true |  | true | false | true |  | EV013520 | EV023917 | EV023921 | EV013524 | false | [6 empty] | 7.8 |  | 78 | 39 |  | -40..80 | 300 | 500 | Okrągły |  |  | 105
H50079 | EV000138 | EV000899 |  |  | 1.5 | EV004201 |  |  | 13.3 | 5 |  | EV000494 | EV004175 | EV000494 | EV000154 | EV000154 | false | EV016219 | true | false |  | EV000154 | EV000154 | EV000270 | false | EV000167 | EV000494 |  |  |  | true |  | false |  | true |  | true | false | true |  | EV013520 | EV013522 | EV023919 | EV013524 | false | [6 empty] | 8.5 |  | 85 | 42.5 |  | -40..80 | 300 | 500 | Okrągły |  |  | 128
H50080 | EV000138 | EV000899 |  |  | 1.5 | EV004201 |  |  | 13.3 | 5 |  | EV000494 | EV004175 | EV000494 | EV000154 | EV000154 | false | EV003688 | false | false |  | EV000154 | EV000154 | EV000270 | false | EV000167 | EV000494 |  |  |  | true |  | false |  | true |  | true | false | true |  | EV013520 | EV013522 | EV023919 | EV013524 | false | [6 empty] | 8.5 |  | 85 | 42.5 |  | -40..80 | 300 | 500 | Okrągły |  |  | 128
H50081 | EV000138 | EV000899 |  |  | 1.5 | EV004201 |  |  | 13.3 | 6 |  | EV000494 | EV004175 | EV000494 | EV000154 | EV000154 | false | EV016219 | true | false |  | EV000154 | EV000154 | EV000270 | false | EV000167 | EV000494 |  |  |  | true |  | false |  | true |  | true | false | true |  | EV013520 | EV013522 | EV023919 | EV013524 | false | [6 empty] | 9.6 |  | 96 | 48 |  | -40..80 | 300 | 500 | Okrągły |  |  | 162
H50106 | EV000138 | EV000899 |  |  | 1.5 | EV004201 |  |  | 13.3 | 6 |  | EV000494 | EV004175 | EV000494 | EV000154 | EV000154 | false | EV003688 | false | false |  | EV000154 | EV000154 | EV000270 | false | EV000167 | EV000494 |  |  |  | true |  | false |  | true |  | true | false | true |  | EV013520 | EV013522 | EV023919 | EV013524 | false | [6 empty] | 9.6 |  | 96 | 48 |  | -40..80 | 300 | 500 | Okrągły |  |  | 162
H50082 | EV000138 | EV000899 |  |  | 1.5 | EV004201 |  |  | 13.3 | 7 |  | EV000494 | EV004175 | EV000494 | EV000154 | EV000154 | false | EV016219 | true | false |  | EV000154 | EV000154 | EV000270 | false | EV000167 | EV000494 |  |  |  | true |  | false |  | true |  | true | false | true |  | EV013520 | EV013522 | EV023919 | EV013524 | false | [6 empty] | 9.6 |  | 96 | 48 |  | -40..80 | 300 | 500 | Okrągły |  |  | 169
H50083 | EV000138 | EV000899 |  |  | 1.5 | EV004201 |  |  | 13.3 | 7 |  | EV000494 | EV004175 | EV000494 | EV000154 | EV000154 | false | EV003688 | false | false |  | EV000154 | EV000154 | EV000270 | false | EV000167 | EV000494 |  |  |  | true |  | false |  | true |  | true | false | true |  | EV013520 | EV013522 | EV023919 | EV013524 | false | [6 empty] | 9.6 |  | 96 | 48 |  | -40..80 | 300 | 500 | Okrągły |  |  | 169
H50084 | EV000138 | EV000899 |  |  | 1.5 | EV004201 |  |  | 13.3 | 8 |  | EV000494 | EV004175 | EV000494 | EV000154 | EV000154 | false | EV016219 | true | false |  | EV000154 | EV000154 | EV000270 | false | EV000167 | EV000494 |  |  |  | true |  | false |  | true |  | true | false | true |  | EV013520 | EV013522 | EV023919 | EV013524 | false | [6 empty] | 10.6 |  | 106 | 53 |  | -40..80 | 300 | 500 | Okrągły |  |  | 196
H50085 | EV000138 | EV000899 |  |  | 1.5 | EV004201 |  |  | 13.3 | 10 |  | EV000494 | EV004175 | EV000494 | EV000154 | EV000154 | false | EV016219 | true | false |  | EV000154 | EV000154 | EV000270 | false | EV000167 | EV000494 |  |  |  | true |  | false |  | true |  | true | false | true |  | EV013520 | EV013522 | EV023919 | EV013524 | false | [6 empty] | 12.7 |  | 127 | 63.5 |  | -40..80 | 300 | 500 | Okrągły |  |  | 265
H50107 | EV000138 | EV000899 |  |  | 1.5 | EV004201 |  |  | 13.3 | 10 |  | EV000494 | EV004175 | EV000494 | EV000154 | EV000154 | false | EV003688 | false | false |  | EV000154 | EV000154 | EV000270 | false | EV000167 | EV000494 |  |  |  | true |  | false |  | true |  | true | false | true |  | EV013520 | EV013522 | EV023919 | EV013524 | false | [6 empty] | 12.7 |  | 127 | 63.5 |  | -40..80 | 300 | 500 | Okrągły |  |  | 265
H50086 | EV000138 | EV000899 |  |  | 1.5 | EV004201 |  |  | 13.3 | 12 |  | EV000494 | EV004175 | EV000494 | EV000154 | EV000154 | false | EV016219 | true | false |  | EV000154 | EV000154 | EV000270 | false | EV000167 | EV000494 |  |  |  | true |  | false |  | true |  | true | false | true |  | EV013520 | EV013522 | EV023919 | EV013524 | false | [6 empty] | 12.7 |  | 127 | 63.5 |  | -40..80 | 300 | 500 | Okrągły |  |  | 275
H50087 | EV000138 | EV000899 |  |  | 1.5 | EV004201 |  |  | 13.3 | 12 |  | EV000494 | EV004175 | EV000494 | EV000154 | EV000154 | false | EV003688 | false | false |  | EV000154 | EV000154 | EV000270 | false | EV000167 | EV000494 |  |  |  | true |  | false |  | true |  | true | false | true |  | EV013520 | EV013522 | EV023919 | EV013524 | false | [6 empty] | 12.7 |  | 127 | 63.5 |  | -40..80 | 300 | 500 | Okrągły |  |  | 275
H51839 | EV000138 | EV000899 |  |  | 1.5 | EV004201 |  |  | 13.3 | 14 |  | EV000494 | EV004175 | EV000494 | EV000154 | EV000154 | false | EV016219 | true | false |  | EV000154 | EV000154 | EV000270 | false | EV000167 | EV000494 |  |  |  | true |  | false |  | true |  | true | false | true |  | EV013520 | EV013522 | EV023919 | EV013524 | false | [6 empty] | 13.5 |  | 135 | 67.5 |  | -40..80 | 300 | 500 | Okrągły |  |  | 325
H51840 | EV000138 | EV000899 |  |  | 1.5 | EV004201 |  |  | 13.3 | 16 |  | EV000494 | EV004175 | EV000494 | EV000154 | EV000154 | false | EV016219 | true | false |  | EV000154 | EV000154 | EV000270 | false | EV000167 | EV000494 |  |  |  | true |  | false |  | true |  | true | false | true |  | EV013520 | EV013522 | EV023919 | EV013524 | false | [6 empty] | 14.3 |  | 143 | 71.5 |  | -40..80 | 300 | 500 | Okrągły |  |  | 370
H50105 | EV000138 | EV000899 |  |  | 1.5 | EV004201 |  |  | 13.3 | 18 |  | EV000494 | EV004175 | EV000494 | EV000154 | EV000154 | false | EV016219 | true | false |  | EV000154 | EV000154 | EV000270 | false | EV000167 | EV000494 |  |  |  | true |  | false |  | true |  | true | false | true |  | EV013520 | EV013522 | EV023919 | EV013524 | false | [6 empty] | 15 |  | 150 | 75 |  | -40..80 | 300 | 500 | Okrągły |  |  | 410
H51841 | EV000138 | EV000899 |  |  | 1.5 | EV004201 |  |  | 13.3 | 19 |  | EV000494 | EV004175 | EV000494 | EV000154 | EV000154 | false | EV016219 | true | false |  | EV000154 | EV000154 | EV000270 | false | EV000167 | EV000494 |  |  |  | true |  | false |  | true |  | true | false | true |  | EV013520 | EV013522 | EV023919 | EV013524 | false | [6 empty] | 15 |  | 150 | 75 |  | -40..80 | 300 | 500 | Okrągły |  |  | 420
H51842 | EV000138 | EV000899 |  |  | 1.5 | EV004201 |  |  | 13.3 | 21 |  | EV000494 | EV004175 | EV000494 | EV000154 | EV000154 | false | EV016219 | true | false |  | EV000154 | EV000154 | EV000270 | false | EV000167 | EV000494 |  |  |  | true |  | false |  | true |  | true | false | true |  | EV013520 | EV013522 | EV023919 | EV013524 | false | [6 empty] | 16.2 |  | 162 | 81 |  | -40..80 | 300 | 500 | Okrągły |  |  | 475
H51843 | EV000138 | EV000899 |  |  | 1.5 | EV004201 |  |  | 13.3 | 25 |  | EV000494 | EV004175 | EV000494 | EV000154 | EV000154 | false | EV016219 | true | false |  | EV000154 | EV000154 | EV000270 | false | EV000167 | EV000494 |  |  |  | true |  | false |  | true |  | true | false | true |  | EV013520 | EV013522 | EV023919 | EV013524 | false | [6 empty] | 18.5 |  | 185 | 92.5 |  | -40..80 | 300 | 500 | Okrągły |  |  | 580
H51844 | EV000138 | EV000899 |  |  | 1.5 | EV004201 |  |  | 13.3 | 27 |  | EV000494 | EV004175 | EV000494 | EV000154 | EV000154 | false | EV016219 | true | false |  | EV000154 | EV000154 | EV000270 | false | EV000167 | EV000494 |  |  |  | true |  | false |  | true |  | true | false | true |  | EV013520 | EV013522 | EV023919 | EV013524 | false | [6 empty] | 18.5 |  | 185 | 92.5 |  | -40..80 | 300 | 500 | Okrągły |  |  | 600
H51845 | EV000138 | EV000899 |  |  | 1.5 | EV004201 |  |  | 13.3 | 30 |  | EV000494 | EV004175 | EV000494 | EV000154 | EV000154 | false | EV016219 | true | false |  | EV000154 | EV000154 | EV000270 | false | EV000167 | EV000494 |  |  |  | true |  | false |  | true |  | true | false | true |  | EV013520 | EV013522 | EV023919 | EV013524 | false | [6 empty] | 19.2 |  | 192 | 96 |  | -40..80 | 300 | 500 | Okrągły |  |  | 655
H51846 | EV000138 | EV000899 |  |  | 1.5 | EV004201 |  |  | 13.3 | 34 |  | EV000494 | EV004175 | EV000494 | EV000154 | EV000154 | false | EV016219 | true | false |  | EV000154 | EV000154 | EV000270 | false | EV000167 | EV000494 |  |  |  | true |  | false |  | true |  | true | false | true |  | EV013520 | EV013522 | EV023919 | EV013524 | false | [6 empty] | 20.6 |  | 206 | 103 |  | -40..80 | 300 | 500 | Okrągły |  |  | 755
H51847 | EV000138 | EV000899 |  |  | 1.5 | EV004201 |  |  | 13.3 | 37 |  | EV000494 | EV004175 | EV000494 | EV000154 | EV000154 | false | EV016219 | true | false |  | EV000154 | EV000154 | EV000270 | false | EV000167 | EV000494 |  |  |  | true |  | false |  | true |  | true | false | true |  | EV013520 | EV013522 | EV023919 | EV013524 | false | [6 empty] | 20.6 |  | 206 | 103 |  | -40..80 | 300 | 500 | Okrągły |  |  | 785
H51848 | EV000138 | EV000899 |  |  | 1.5 | EV004201 |  |  | 13.3 | 40 |  | EV000494 | EV004175 | EV000494 | EV000154 | EV000154 | false | EV016219 | true | false |  | EV000154 | EV000154 | EV000270 | false | EV000167 | EV000494 |  |  |  | true |  | false |  | true |  | true | false | true |  | EV013520 | EV013522 | EV023919 | EV013524 | false | [6 empty] | 21.6 |  | 216 | 108 |  | -40..80 | 300 | 500 | Okrągły |  |  | 855
H51849 | EV000138 | EV000899 |  |  | 1.5 | EV004201 |  |  | 13.3 | 42 |  | EV000494 | EV004175 | EV000494 | EV000154 | EV000154 | false | EV016219 | true | false |  | EV000154 | EV000154 | EV000270 | false | EV000167 | EV000494 |  |  |  | true |  | false |  | true |  | true | false | true |  | EV013520 | EV013522 | EV023919 | EV013524 | false | [6 empty] | 23.3 |  | 233 | 116.5 |  | -40..80 | 300 | 500 | Okrągły |  |  | 920
H51850 | EV000138 | EV000899 |  |  | 1.5 | EV004201 |  |  | 13.3 | 50 |  | EV000494 | EV004175 | EV000494 | EV000154 | EV000154 | false | EV016219 | true | false |  | EV000154 | EV000154 | EV000270 | false | EV000167 | EV000494 |  |  |  | true |  | false |  | true |  | true | false | true |  | EV013520 | EV013522 | EV023919 | EV013524 | false | [6 empty] | 24.7 |  | 247 | 123.5 |  | -40..80 | 300 | 500 | Okrągły |  |  | 1080
H51851 | EV000138 | EV000899 |  |  | 1.5 | EV004201 |  |  | 13.3 | 56 |  | EV000494 | EV004175 | EV000494 | EV000154 | EV000154 | false | EV016219 | true | false |  | EV000154 | EV000154 | EV000270 | false | EV000167 | EV000494 |  |  |  | true |  | false |  | true |  | true | false | true |  | EV013528 | EV000494 | EV000494 | EV000494 | false | [6 empty] | 25.5 |  | 255 | 127.5 |  | -40..80 | 300 | 500 | Okrągły |  |  | 1180
H51852 | EV000138 | EV000899 |  |  | 1.5 | EV004201 |  |  | 13.3 | 61 |  | EV000494 | EV004175 | EV000494 | EV000154 | EV000154 | false | EV016219 | true | false |  | EV000154 | EV000154 | EV000270 | false | EV000167 | EV000494 |  |  |  | true |  | false |  | true |  | true | false | true |  | EV013528 | EV000494 | EV000494 | EV000494 | false | [6 empty] | 26.2 |  | 262 | 131 |  | -40..80 | 300 | 500 | Okrągły |  |  | 1270
H50088 | EV000138 | EV000899 |  |  | 2.5 | EV004201 |  |  | 7.98 | 2 |  | EV000494 | EV004175 | EV000494 | EV000154 | EV000154 | false | EV003688 | false | false |  | EV000154 | EV000154 | EV000270 | false | EV000167 | EV000494 |  |  |  | true |  | false |  | true |  | true | false | true |  | EV013520 | EV023917 | EV023921 | EV013524 | false | [6 empty] | 7.8 |  | 78 | 39 |  | -40..80 | 300 | 500 | Okrągły |  |  | 100
H50089 | EV000138 | EV000899 |  |  | 2.5 | EV004201 |  |  | 7.98 | 3 |  | EV000494 | EV004175 | EV000494 | EV000154 | EV000154 | false | EV016219 | true | false |  | EV000154 | EV000154 | EV000270 | false | EV000167 | EV000494 |  |  |  | true |  | false |  | true |  | true | false | true |  | EV013520 | EV023917 | EV023921 | EV013524 | false | [6 empty] | 8.3 |  | 83 | 41.5 |  | -40..80 | 300 | 500 | Okrągły |  |  | 125
H50090 | EV000138 | EV000899 |  |  | 2.5 | EV004201 |  |  | 7.98 | 3 |  | EV000494 | EV004175 | EV000494 | EV000154 | EV000154 | false | EV003688 | false | false |  | EV000154 | EV000154 | EV000270 | false | EV000167 | EV000494 |  |  |  | true |  | false |  | true |  | true | false | true |  | EV013520 | EV023917 | EV023921 | EV013524 | false | [6 empty] | 8.3 |  | 83 | 41.5 |  | -40..80 | 300 | 500 | Okrągły |  |  | 125
H50091 | EV000138 | EV000899 |  |  | 2.5 | EV004201 |  |  | 7.98 | 4 |  | EV000494 | EV004175 | EV000494 | EV000154 | EV000154 | false | EV016219 | true | false |  | EV000154 | EV000154 | EV000270 | false | EV000167 | EV000494 |  |  |  | true |  | false |  | true |  | true | false | true |  | EV013520 | EV023917 | EV023921 | EV013524 | false | [6 empty] | 9.5 |  | 95 | 47.5 |  | -40..80 | 300 | 500 | Okrągły |  |  | 163
H50092 | EV000138 | EV000899 |  |  | 2.5 | EV004201 |  |  | 7.98 | 4 |  | EV000494 | EV004175 | EV000494 | EV000154 | EV000154 | false | EV003688 | false | false |  | EV000154 | EV000154 | EV000270 | false | EV000167 | EV000494 |  |  |  | true |  | false |  | true |  | true | false | true |  | EV013520 | EV023917 | EV023921 | EV013524 | false | [6 empty] | 9.5 |  | 95 | 47.5 |  | -40..80 | 300 | 500 | Okrągły |  |  | 163
H50093 | EV000138 | EV000899 |  |  | 2.5 | EV004201 |  |  | 7.98 | 5 |  | EV000494 | EV004175 | EV000494 | EV000154 | EV000154 | false | EV016219 | true | false |  | EV000154 | EV000154 | EV000270 | false | EV000167 | EV000494 |  |  |  | true |  | false |  | true |  | true | false | true |  | EV013520 | EV023917 | EV023921 | EV013524 | false | [6 empty] | 10.4 |  | 104 | 52 |  | -40..80 | 300 | 500 | Okrągły |  |  | 199
H50094 | EV000138 | EV000899 |  |  | 2.5 | EV004201 |  |  | 7.98 | 5 |  | EV000494 | EV004175 | EV000494 | EV000154 | EV000154 | false | EV003688 | false | false |  | EV000154 | EV000154 | EV000270 | false | EV000167 | EV000494 |  |  |  | true |  | false |  | true |  | true | false | true |  | EV013520 | EV023917 | EV023921 | EV013524 | false | [6 empty] | 10.4 |  | 104 | 52 |  | -40..80 | 300 | 500 | Okrągły |  |  | 199
H50096 | EV000138 | EV000899 |  |  | 2.5 | EV004201 |  |  | 7.98 | 7 |  | EV000494 | EV004175 | EV000494 | EV000154 | EV000154 | false | EV016219 | true | false |  | EV000154 | EV000154 | EV000270 | false | EV000167 | EV000494 |  |  |  | true |  | false |  | true |  | true | false | true |  | EV013520 | EV013522 | EV023919 | EV013524 | false | [6 empty] | 11.5 |  | 115 | 57.5 |  | -40..80 | 300 | 500 | Okrągły |  |  | 256
H50097 | EV000138 | EV000899 |  |  | 2.5 | EV004201 |  |  | 7.98 | 7 |  | EV000494 | EV004175 | EV000494 | EV000154 | EV000154 | false | EV003688 | false | false |  | EV000154 | EV000154 | EV000270 | false | EV000167 | EV000494 |  |  |  | true |  | false |  | true |  | true | false | true |  | EV013520 | EV013522 | EV023919 | EV013524 | false | [6 empty] | 11.5 |  | 115 | 57.5 |  | -40..80 | 300 | 500 | Okrągły |  |  | 256
H50099 | EV000138 | EV000899 |  |  | 2.5 | EV004201 |  |  | 7.98 | 10 |  | EV000494 | EV004175 | EV000494 | EV000154 | EV000154 | false | EV016219 | true | false |  | EV000154 | EV000154 | EV000270 | false | EV000167 | EV000494 |  |  |  | true |  | false |  | true |  | true | false | true |  | EV013520 | EV013522 | EV023919 | EV013524 | false | [6 empty] | 15.2 |  | 152 | 76 |  | -40..80 | 300 | 500 | Okrągły |  |  | 368
H50100 | EV000138 | EV000899 |  |  | 2.5 | EV004201 |  |  | 7.98 | 12 |  | EV000494 | EV004175 | EV000494 | EV000154 | EV000154 | false | EV016219 | true | false |  | EV000154 | EV000154 | EV000270 | false | EV000167 | EV000494 |  |  |  | true |  | false |  | true |  | true | false | true |  | EV013520 | EV013522 | EV023919 | EV013524 | false | [6 empty] | 15.2 |  | 152 | 76 |  | -40..80 | 300 | 500 | Okrągły |  |  | 420
H50101 | EV000138 | EV000899 |  |  | 2.5 | EV004201 |  |  | 7.98 | 12 |  | EV000494 | EV004175 | EV000494 | EV000154 | EV000154 | false | EV003688 | false | false |  | EV000154 | EV000154 | EV000270 | false | EV000167 | EV000494 |  |  |  | true |  | false |  | true |  | true | false | true |  | EV013520 | EV013522 | EV023919 | EV013524 | false | [6 empty] | 15.2 |  | 152 | 76 |  | -40..80 | 300 | 500 | Okrągły |  |  | 420
H51853 | EV000138 | EV000899 |  |  | 2.5 | EV004201 |  |  | 7.98 | 14 |  | EV000494 | EV004175 | EV000494 | EV000154 | EV000154 | false | EV016219 | true | false |  | EV000154 | EV000154 | EV000270 | false | EV000167 | EV000494 |  |  |  | true |  | false |  | true |  | true | false | true |  | EV013520 | EV013522 | EV023919 | EV013524 | false | [6 empty] | 16.4 |  | 164 | 82 |  | -40..80 | 300 | 500 | Okrągły |  |  | 495
H51854 | EV000138 | EV000899 |  |  | 2.5 | EV004201 |  |  | 7.98 | 16 |  | EV000494 | EV004175 | EV000494 | EV000154 | EV000154 | false | EV016219 | true | false |  | EV000154 | EV000154 | EV000270 | false | EV000167 | EV000494 |  |  |  | true |  | false |  | true |  | true | false | true |  | EV013520 | EV013522 | EV023919 | EV013524 | false | [6 empty] | 17.3 |  | 173 | 86.5 |  | -40..80 | 300 | 500 | Okrągły |  |  | 560
H51855 | EV000138 | EV000899 |  |  | 2.5 | EV004201 |  |  | 7.98 | 18 |  | EV000494 | EV004175 | EV000494 | EV000154 | EV000154 | false | EV016219 | true | false |  | EV000154 | EV000154 | EV000270 | false | EV000167 | EV000494 |  |  |  | true |  | false |  | true |  | true | false | true |  | EV013520 | EV013522 | EV023919 | EV013524 | false | [6 empty] | 18.4 |  | 184 | 92 |  | -40..80 | 300 | 500 | Okrągły |  |  | 630
H51856 | EV000138 | EV000899 |  |  | 2.5 | EV004201 |  |  | 7.98 | 21 |  | EV000494 | EV004175 | EV000494 | EV000154 | EV000154 | false | EV016219 | true | false |  | EV000154 | EV000154 | EV000270 | false | EV000167 | EV000494 |  |  |  | true |  | false |  | true |  | true | false | true |  | EV013520 | EV013522 | EV023919 | EV013524 | false | [6 empty] | 19.3 |  | 193 | 96.5 |  | -40..80 | 300 | 500 | Okrągły |  |  | 710
H51857 | EV000138 | EV000899 |  |  | 2.5 | EV004201 |  |  | 7.98 | 25 |  | EV000494 | EV004175 | EV000494 | EV000154 | EV000154 | false | EV016219 | true | false |  | EV000154 | EV000154 | EV000270 | false | EV000167 | EV000494 |  |  |  | true |  | false |  | true |  | true | false | true |  | EV013520 | EV013522 | EV023919 | EV013524 | false | [6 empty] | 22.1 |  | 221 | 110.5 |  | -40..80 | 300 | 500 | Okrągły |  |  | 870
H51858 | EV000138 | EV000899 |  |  | 2.5 | EV004201 |  |  | 7.98 | 30 |  | EV000494 | EV004175 | EV000494 | EV000154 | EV000154 | false | EV016219 | true | false |  | EV000154 | EV000154 | EV000270 | false | EV000167 | EV000494 |  |  |  | true |  | false |  | true |  | true | false | true |  | EV013520 | EV013522 | EV023919 | EV013524 | false | [6 empty] | 22.9 |  | 229 | 114.5 |  | -40..80 | 300 | 500 | Okrągły |  |  | 985
H51859 | EV000138 | EV000899 |  |  | 2.5 | EV004201 |  |  | 7.98 | 34 |  | EV000494 | EV004175 | EV000494 | EV000154 | EV000154 | false | EV016219 | true | false |  | EV000154 | EV000154 | EV000270 | false | EV000167 | EV000494 |  |  |  | true |  | false |  | true |  | true | false | true |  | EV013520 | EV013522 | EV023919 | EV013524 | false | [6 empty] | 25.1 |  | 251 | 125.5 |  | -40..80 | 300 | 500 | Okrągły |  |  | 1160
H51860 | EV000138 | EV000899 |  |  | 2.5 | EV004201 |  |  | 7.98 | 37 |  | EV000494 | EV004175 | EV000494 | EV000154 | EV000154 | false | EV016219 | true | false |  | EV000154 | EV000154 | EV000270 | false | EV000167 | EV000494 |  |  |  | true |  | false |  | true |  | true | false | true |  | EV013520 | EV013522 | EV023919 | EV013524 | false | [6 empty] | 25.1 |  | 251 | 125.5 |  | -40..80 | 300 | 500 | Okrągły |  |  | 1210
H51861 | EV000138 | EV000899 |  |  | 2.5 | EV004201 |  |  | 7.98 | 42 |  | EV000494 | EV004175 | EV000494 | EV000154 | EV000154 | false | EV016219 | true | false |  | EV000154 | EV000154 | EV000270 | false | EV000167 | EV000494 |  |  |  | true |  | false |  | true |  | true | false | true |  | EV013520 | EV013522 | EV023919 | EV013524 | false | [6 empty] | 28.1 |  | 281 | 140.5 |  | -40..80 | 300 | 500 | Okrągły |  |  | 1390
H51862 | EV000138 | EV000899 |  |  | 2.5 | EV004201 |  |  | 7.98 | 50 |  | EV000494 | EV004175 | EV000494 | EV000154 | EV000154 | false | EV016219 | true | false |  | EV000154 | EV000154 | EV000270 | false | EV000167 | EV000494 |  |  |  | true |  | false |  | true |  | true | false | true |  | EV013520 | EV013522 | EV023919 | EV013524 | false | [6 empty] | 29.4 |  | 294 | 147 |  | -40..80 | 300 | 500 | Okrągły |  |  | 1610
H51863 | EV000138 | EV000899 |  |  | 4 | EV004201 |  |  | 4.95 | 2 |  | EV000494 | EV004175 | EV000494 | EV000154 | EV000154 | false | EV016219 | true | false |  | EV000154 | EV000154 | EV000270 | false | EV000167 | EV000494 |  |  |  | true |  | false |  | true |  | true | false | true |  | EV013520 | EV023917 | EV023921 | EV013524 | false | [6 empty] | 9.3 |  | 93 | 46.5 |  | -40..80 | 300 | 500 | Okrągły |  |  | 152
H51864 | EV000138 | EV000899 |  |  | 4 | EV004201 |  |  | 4.95 | 3 |  | EV000494 | EV004175 | EV000494 | EV000154 | EV000154 | false | EV003688 | false | false |  | EV000154 | EV000154 | EV000270 | false | EV000167 | EV000494 |  |  |  | true |  | false |  | true |  | true | false | true |  | EV013520 | EV023917 | EV023921 | EV013524 | false | [6 empty] | 10.3 |  | 103 | 51.5 |  | -40..80 | 300 | 500 | Okrągły |  |  | 202
H51871 | EV000138 | EV000899 |  |  | 4 | EV004201 |  |  | 4.95 | 3 |  | EV000494 | EV004175 | EV000494 | EV000154 | EV000154 | false | EV016219 | true | false |  | EV000154 | EV000154 | EV000270 | false | EV000167 | EV000494 |  |  |  | true |  | false |  | true |  | true | false | true |  | EV013520 | EV023917 | EV023921 | EV013524 | false | [6 empty] | 10.3 |  | 103 | 51.5 |  | -40..80 | 300 | 500 | Okrągły |  |  | 202
H51865 | EV000138 | EV000899 |  |  | 4 | EV004201 |  |  | 4.95 | 4 |  | EV000494 | EV004175 | EV000494 | EV000154 | EV000154 | false | EV003688 | false | false |  | EV000154 | EV000154 | EV000270 | false | EV000167 | EV000494 |  |  |  | true |  | false |  | true |  | true | false | true |  | EV013520 | EV023917 | EV023921 | EV013524 | false | [6 empty] | 11.3 |  | 113 | 56.5 |  | -40..80 | 300 | 500 | Okrągły |  |  | 255
H51866 | EV000138 | EV000899 |  |  | 4 | EV004201 |  |  | 4.95 | 5 |  | EV000494 | EV004175 | EV000494 | EV000154 | EV000154 | false | EV016219 | true | false |  | EV000154 | EV000154 | EV000270 | false | EV000167 | EV000494 |  |  |  | true |  | false |  | true |  | true | false | true |  | EV013520 | EV023917 | EV023921 | EV013524 | false | [6 empty] | 12.6 |  | 126 | 63 |  | -40..80 | 300 | 500 | Okrągły |  |  | 310
H51867 | EV000138 | EV000899 |  |  | 4 | EV004201 |  |  | 4.95 | 7 |  | EV000494 | EV004175 | EV000494 | EV000154 | EV000154 | false | EV016219 | true | false |  | EV000154 | EV000154 | EV000270 | false | EV000167 | EV000494 |  |  |  | true |  | false |  | true |  | true | false | true |  | EV013520 | EV023917 | EV023921 | EV013524 | false | [6 empty] | 13.7 |  | 137 | 68.5 |  | -40..80 | 300 | 500 | Okrągły |  |  | 395
H51868 | EV000138 | EV000899 |  |  | 4 | EV004201 |  |  | 4.95 | 10 |  | EV000494 | EV004175 | EV000494 | EV000154 | EV000154 | false | EV016219 | true | false |  | EV000154 | EV000154 | EV000270 | false | EV000167 | EV000494 |  |  |  | true |  | false |  | true |  | true | false | true |  | EV013520 | EV023917 | EV023921 | EV013524 | false | [6 empty] | 18.7 |  | 187 | 93.5 |  | -40..80 | 300 | 500 | Okrągły |  |  | 615
H51869 | EV000138 | EV000899 |  |  | 4 | EV004201 |  |  | 4.95 | 12 |  | EV000494 | EV004175 | EV000494 | EV000154 | EV000154 | false | EV016219 | true | false |  | EV000154 | EV000154 | EV000270 | false | EV000167 | EV000494 |  |  |  | true |  | false |  | true |  | true | false | true |  | EV013520 | EV023917 | EV023921 | EV013524 | false | [6 empty] | 18.7 |  | 187 | 93.5 |  | -40..80 | 300 | 500 | Okrągły |  |  | 675
H52000 | EV000138 | EV000899 |  |  | 0.5 | EV004201 |  |  | 39 | 4 | 2 | EV000494 | EV006304 | EV000494 | EV000154 | EV000154 | false | EV003688 | false | false |  | EV000154 | EV000154 | EV000270 | false | EV000167 | EV000494 |  |  |  | true |  | false |  | true |  | true | false | true |  | EV013520 | EV023917 | EV023921 | EV013524 | false | [6 empty] | 7.3 |  | 73 | 36.5 |  | -40..80 | 300 | 500 | Okrągły |  |  | 63
H52001 | EV000138 | EV000899 |  |  | 0.5 | EV004201 |  |  | 39 | 6 | 3 | EV000494 | EV006304 | EV000494 | EV000154 | EV000154 | false | EV003688 | false | false |  | EV000154 | EV000154 | EV000270 | false | EV000167 | EV000494 |  |  |  | true |  | false |  | true |  | true | false | true |  | EV013520 | EV023917 | EV023921 | EV013524 | false | [6 empty] | 8.2 |  | 82 | 41 |  | -40..80 | 300 | 500 | Okrągły |  |  | 72
H52002 | EV000138 | EV000899 |  |  | 0.5 | EV004201 |  |  | 39 | 8 | 4 | EV000494 | EV006304 | EV000494 | EV000154 | EV000154 | false | EV003688 | false | false |  | EV000154 | EV000154 | EV000270 | false | EV000167 | EV000494 |  |  |  | true |  | false |  | true |  | true | false | true |  | EV013520 | EV013522 | EV023919 | EV013524 | false | [6 empty] | 9.3 |  | 93 | 46.5 |  | -40..80 | 300 | 500 | Okrągły |  |  | 97
H52003 | EV000138 | EV000899 |  |  | 0.5 | EV004201 |  |  | 39 | 10 | 5 | EV000494 | EV006304 | EV000494 | EV000154 | EV000154 | false | EV003688 | false | false |  | EV000154 | EV000154 | EV000270 | false | EV000167 | EV000494 |  |  |  | true |  | false |  | true |  | true | false | true |  | EV013520 | EV013522 | EV023919 | EV013524 | false | [6 empty] | 10 |  | 100 | 50 |  | -40..80 | 300 | 500 | Okrągły |  |  | 122
H52004 | EV000138 | EV000899 |  |  | 0.5 | EV004201 |  |  | 39 | 12 | 6 | EV000494 | EV006304 | EV000494 | EV000154 | EV000154 | false | EV003688 | false | false |  | EV000154 | EV000154 | EV000270 | false | EV000167 | EV000494 |  |  |  | true |  | false |  | true |  | true | false | true |  | EV013520 | EV013522 | EV023919 | EV013524 | false | [6 empty] | 10.4 |  | 104 | 52 |  | -40..80 | 300 | 500 | Okrągły |  |  | 130
H52005 | EV000138 | EV000899 |  |  | 0.5 | EV004201 |  |  | 39 | 14 | 7 | EV000494 | EV006304 | EV000494 | EV000154 | EV000154 | false | EV003688 | false | false |  | EV000154 | EV000154 | EV000270 | false | EV000167 | EV000494 |  |  |  | true |  | false |  | true |  | true | false | true |  | EV013520 | EV013522 | EV023919 | EV013524 | false | [6 empty] | 11.8 |  | 118 | 59 |  | -40..80 | 300 | 500 | Okrągły |  |  | 156
H52006 | EV000138 | EV000899 |  |  | 0.5 | EV004201 |  |  | 39 | 16 | 8 | EV000494 | EV006304 | EV000494 | EV000154 | EV000154 | false | EV003688 | false | false |  | EV000154 | EV000154 | EV000270 | false | EV000167 | EV000494 |  |  |  | true |  | false |  | true |  | true | false | true |  | EV013520 | EV013522 | EV023919 | EV013524 | false | [6 empty] | 12.3 |  | 123 | 61.5 |  | -40..80 | 300 | 500 | Okrągły |  |  | 172
H52007 | EV000138 | EV000899 |  |  | 0.5 | EV004201 |  |  | 39 | 20 | 10 | EV000494 | EV006304 | EV000494 | EV000154 | EV000154 | false | EV003688 | false | false |  | EV000154 | EV000154 | EV000270 | false | EV000167 | EV000494 |  |  |  | true |  | false |  | true |  | true | false | true |  | EV013520 | EV013522 | EV023919 | EV013524 | false | [6 empty] | 13.2 |  | 132 | 66 |  | -40..80 | 300 | 500 | Okrągły |  |  | 205
H52008 | EV000138 | EV000899 |  |  | 0.5 | EV004201 |  |  | 39 | 24 | 12 | EV000494 | EV006304 | EV000494 | EV000154 | EV000154 | false | EV003688 | false | false |  | EV000154 | EV000154 | EV000270 | false | EV000167 | EV000494 |  |  |  | true |  | false |  | true |  | true | false | true |  | EV013520 | EV013522 | EV023919 | EV013524 | false | [6 empty] | 14.3 |  | 143 | 71.5 |  | -40..80 | 300 | 500 | Okrągły |  |  | 245
H52009 | EV000138 | EV000899 |  |  | 0.5 | EV004201 |  |  | 39 | 28 | 14 | EV000494 | EV006304 | EV000494 | EV000154 | EV000154 | false | EV003688 | false | false |  | EV000154 | EV000154 | EV000270 | false | EV000167 | EV000494 |  |  |  | true |  | false |  | true |  | true | false | true |  | EV013520 | EV013522 | EV023919 | EV013524 | false | [6 empty] | 15.1 |  | 151 | 75.5 |  | -40..80 | 300 | 500 | Okrągły |  |  | 275
H52010 | EV000138 | EV000899 |  |  | 0.5 | EV004201 |  |  | 39 | 32 | 16 | EV000494 | EV006304 | EV000494 | EV000154 | EV000154 | false | EV003688 | false | false |  | EV000154 | EV000154 | EV000270 | false | EV000167 | EV000494 |  |  |  | true |  | false |  | true |  | true | false | true |  | EV013520 | EV013522 | EV023919 | EV013524 | false | [6 empty] | 16.6 |  | 166 | 83 |  | -40..80 | 300 | 500 | Okrągły |  |  | 335
H52011 | EV000138 | EV000899 |  |  | 0.5 | EV004201 |  |  | 39 | 36 | 18 | EV000494 | EV006304 | EV000494 | EV000154 | EV000154 | false | EV003688 | false | false |  | EV000154 | EV000154 | EV000270 | false | EV000167 | EV000494 |  |  |  | true |  | false |  | true |  | true | false | true |  | EV013520 | EV013522 | EV023919 | EV013524 | false | [6 empty] | 17.3 |  | 173 | 86.5 |  | -40..80 | 300 | 500 | Okrągły |  |  | 360
H52012 | EV000138 | EV000899 |  |  | 0.5 | EV004201 |  |  | 39 | 40 | 20 | EV000494 | EV006304 | EV000494 | EV000154 | EV000154 | false | EV003688 | false | false |  | EV000154 | EV000154 | EV000270 | false | EV000167 | EV000494 |  |  |  | true |  | false |  | true |  | true | false | true |  | EV013520 | EV013522 | EV023919 | EV013524 | false | [6 empty] | 17.8 |  | 178 | 89 |  | -40..80 | 300 | 500 | Okrągły |  |  | 390
H52013 | EV000138 | EV000899 |  |  | 0.5 | EV004201 |  |  | 39 | 48 | 24 | EV000494 | EV006304 | EV000494 | EV000154 | EV000154 | false | EV003688 | false | false |  | EV000154 | EV000154 | EV000270 | false | EV000167 | EV000494 |  |  |  | true |  | false |  | true |  | true | false | true |  | EV013528 | EV000494 | EV000494 | EV000494 | false | [6 empty] | 18.5 |  | 185 | 92.5 |  | -40..80 | 300 | 500 | Okrągły |  |  | 455
H52014 | EV000138 | EV000899 |  |  | 0.75 | EV004201 |  |  | 26 | 4 | 2 | EV000494 | EV006304 | EV000494 | EV000154 | EV000154 | false | EV003688 | false | false |  | EV000154 | EV000154 | EV000270 | false | EV000167 | EV000494 |  |  |  | true |  | false |  | true |  | true | false | true |  | EV013520 | EV023917 | EV023921 | EV013524 | false | [6 empty] | 8 |  | 80 | 40 |  | -40..80 | 300 | 500 | Okrągły |  |  | 80
H52015 | EV000138 | EV000899 |  |  | 0.75 | EV004201 |  |  | 26 | 6 | 3 | EV000494 | EV006304 | EV000494 | EV000154 | EV000154 | false | EV003688 | false | false |  | EV000154 | EV000154 | EV000270 | false | EV000167 | EV000494 |  |  |  | true |  | false |  | true |  | true | false | true |  | EV013520 | EV023917 | EV023921 | EV013524 | false | [6 empty] | 9.4 |  | 94 | 47 |  | -40..80 | 300 | 500 | Okrągły |  |  | 98
H52016 | EV000138 | EV000899 |  |  | 0.75 | EV004201 |  |  | 26 | 8 | 4 | EV000494 | EV006304 | EV000494 | EV000154 | EV000154 | false | EV003688 | false | false |  | EV000154 | EV000154 | EV000270 | false | EV000167 | EV000494 |  |  |  | true |  | false |  | true |  | true | false | true |  | EV013520 | EV013522 | EV023919 | EV013524 | false | [6 empty] | 10.1 |  | 101 | 50.5 |  | -40..80 | 300 | 500 | Okrągły |  |  | 122
H52017 | EV000138 | EV000899 |  |  | 0.75 | EV004201 |  |  | 26 | 10 | 5 | EV000494 | EV006304 | EV000494 | EV000154 | EV000154 | false | EV003688 | false | false |  | EV000154 | EV000154 | EV000270 | false | EV000167 | EV000494 |  |  |  | true |  | false |  | true |  | true | false | true |  | EV013520 | EV013522 | EV023919 | EV013524 | false | [6 empty] | 10.9 |  | 109 | 54.5 |  | -40..80 | 300 | 500 | Okrągły |  |  | 152
H52018 | EV000138 | EV000899 |  |  | 0.75 | EV004201 |  |  | 26 | 12 | 6 | EV000494 | EV006304 | EV000494 | EV000154 | EV000154 | false | EV003688 | false | false |  | EV000154 | EV000154 | EV000270 | false | EV000167 | EV000494 |  |  |  | true |  | false |  | true |  | true | false | true |  | EV013520 | EV013522 | EV023919 | EV013524 | false | [6 empty] | 11.5 |  | 115 | 57.5 |  | -40..80 | 300 | 500 | Okrągły |  |  | 170
H52019 | EV000138 | EV000899 |  |  | 0.75 | EV004201 |  |  | 26 | 14 | 7 | EV000494 | EV006304 | EV000494 | EV000154 | EV000154 | false | EV003688 | false | false |  | EV000154 | EV000154 | EV000270 | false | EV000167 | EV000494 |  |  |  | true |  | false |  | true |  | true | false | true |  | EV013520 | EV013522 | EV023919 | EV013524 | false | [6 empty] | 12.9 |  | 129 | 64.5 |  | -40..80 | 300 | 500 | Okrągły |  |  | 196
H52020 | EV000138 | EV000899 |  |  | 0.75 | EV004201 |  |  | 26 | 16 | 8 | EV000494 | EV006304 | EV000494 | EV000154 | EV000154 | false | EV003688 | false | false |  | EV000154 | EV000154 | EV000270 | false | EV000167 | EV000494 |  |  |  | true |  | false |  | true |  | true | false | true |  | EV013520 | EV013522 | EV023919 | EV013524 | false | [6 empty] | 13.7 |  | 137 | 68.5 |  | -40..80 | 300 | 500 | Okrągły |  |  | 225
H52021 | EV000138 | EV000899 |  |  | 0.75 | EV004201 |  |  | 26 | 20 | 10 | EV000494 | EV006304 | EV000494 | EV000154 | EV000154 | false | EV003688 | false | false |  | EV000154 | EV000154 | EV000270 | false | EV000167 | EV000494 |  |  |  | true |  | false |  | true |  | true | false | true |  | EV013520 | EV013522 | EV023919 | EV013524 | false | [6 empty] | 14.6 |  | 146 | 73 |  | -40..80 | 300 | 500 | Okrągły |  |  | 270
H52022 | EV000138 | EV000899 |  |  | 0.75 | EV004201 |  |  | 26 | 24 | 12 | EV000494 | EV006304 | EV000494 | EV000154 | EV000154 | false | EV003688 | false | false |  | EV000154 | EV000154 | EV000270 | false | EV000167 | EV000494 |  |  |  | true |  | false |  | true |  | true | false | true |  | EV013520 | EV013522 | EV023919 | EV013524 | false | [6 empty] | 16 |  | 160 | 80 |  | -40..80 | 300 | 500 | Okrągły |  |  | 325
H52023 | EV000138 | EV000899 |  |  | 0.75 | EV004201 |  |  | 26 | 28 | 14 | EV000494 | EV006304 | EV000494 | EV000154 | EV000154 | false | EV003688 | false | false |  | EV000154 | EV000154 | EV000270 | false | EV000167 | EV000494 |  |  |  | true |  | false |  | true |  | true | false | true |  | EV013520 | EV013522 | EV023919 | EV013524 | false | [6 empty] | 17 |  | 170 | 85 |  | -40..80 | 300 | 500 | Okrągły |  |  | 370
H52024 | EV000138 | EV000899 |  |  | 0.75 | EV004201 |  |  | 26 | 32 | 16 | EV000494 | EV006304 | EV000494 | EV000154 | EV000154 | false | EV003688 | false | false |  | EV000154 | EV000154 | EV000270 | false | EV000167 | EV000494 |  |  |  | true |  | false |  | true |  | true | false | true |  | EV013520 | EV013522 | EV023919 | EV013524 | false | [6 empty] | 18.4 |  | 184 | 92 |  | -40..80 | 300 | 500 | Okrągły |  |  | 435
H52025 | EV000138 | EV000899 |  |  | 0.75 | EV004201 |  |  | 26 | 36 | 18 | EV000494 | EV006304 | EV000494 | EV000154 | EV000154 | false | EV003688 | false | false |  | EV000154 | EV000154 | EV000270 | false | EV000167 | EV000494 |  |  |  | true |  | false |  | true |  | true | false | true |  | EV013520 | EV013522 | EV023919 | EV013524 | false | [6 empty] | 19.1 |  | 191 | 95.5 |  | -40..80 | 300 | 500 | Okrągły |  |  | 470
H52026 | EV000138 | EV000899 |  |  | 0.75 | EV004201 |  |  | 26 | 40 | 20 | EV000494 | EV006304 | EV000494 | EV000154 | EV000154 | false | EV003688 | false | false |  | EV000154 | EV000154 | EV000270 | false | EV000167 | EV000494 |  |  |  | true |  | false |  | true |  | true | false | true |  | EV013520 | EV013522 | EV023919 | EV013524 | false | [6 empty] | 19.7 |  | 197 | 98.5 |  | -40..80 | 300 | 500 | Okrągły |  |  | 510
H52027 | EV000138 | EV000899 |  |  | 0.75 | EV004201 |  |  | 26 | 48 | 24 | EV000494 | EV006304 | EV000494 | EV000154 | EV000154 | false | EV003688 | false | false |  | EV000154 | EV000154 | EV000270 | false | EV000167 | EV000494 |  |  |  | true |  | false |  | true |  | true | false | true |  | EV013520 | EV013522 | EV023919 | EV013524 | false | [6 empty] | 20.3 |  | 203 | 101.5 |  | -40..80 | 300 | 500 | Okrągły |  |  | 590
H52028 | EV000138 | EV000899 |  |  | 1 | EV004201 |  |  | 19.5 | 4 | 2 | EV000494 | EV006304 | EV000494 | EV000154 | EV000154 | false | EV003688 | false | false |  | EV000154 | EV000154 | EV000270 | false | EV000167 | EV000494 |  |  |  | true |  | false |  | true |  | true | false | true |  | EV013520 | EV023917 | EV023921 | EV013524 | false | [6 empty] | 8.5 |  | 85 | 42.5 |  | -40..80 | 300 | 500 | Okrągły |  |  | 92
H52029 | EV000138 | EV000899 |  |  | 1 | EV004201 |  |  | 19.5 | 6 | 3 | EV000494 | EV006304 | EV000494 | EV000154 | EV000154 | false | EV003688 | false | false |  | EV000154 | EV000154 | EV000270 | false | EV000167 | EV000494 |  |  |  | true |  | false |  | true |  | true | false | true |  | EV013520 | EV023917 | EV023921 | EV013524 | false | [6 empty] | 9.9 |  | 99 | 49.5 |  | -40..80 | 300 | 500 | Okrągły |  |  | 116
H52030 | EV000138 | EV000899 |  |  | 1 | EV004201 |  |  | 19.5 | 8 | 4 | EV000494 | EV006304 | EV000494 | EV000154 | EV000154 | false | EV003688 | false | false |  | EV000154 | EV000154 | EV000270 | false | EV000167 | EV000494 |  |  |  | true |  | false |  | true |  | true | false | true |  | EV013520 | EV023917 | EV023921 | EV013524 | false | [6 empty] | 10.8 |  | 108 | 54 |  | -40..80 | 300 | 500 | Okrągły |  |  | 142
H52031 | EV000138 | EV000899 |  |  | 1 | EV004201 |  |  | 19.5 | 10 | 5 | EV000494 | EV006304 | EV000494 | EV000154 | EV000154 | false | EV003688 | false | false |  | EV000154 | EV000154 | EV000270 | false | EV000167 | EV000494 |  |  |  | true |  | false |  | true |  | true | false | true |  | EV013520 | EV013522 | EV023919 | EV013524 | false | [6 empty] | 11.8 |  | 118 | 59 |  | -40..80 | 300 | 500 | Okrągły |  |  | 184
H52032 | EV000138 | EV000899 |  |  | 1 | EV004201 |  |  | 19.5 | 12 | 6 | EV000494 | EV006304 | EV000494 | EV000154 | EV000154 | false | EV003688 | false | false |  | EV000154 | EV000154 | EV000270 | false | EV000167 | EV000494 |  |  |  | true |  | false |  | true |  | true | false | true |  | EV013520 | EV013522 | EV023919 | EV013524 | false | [6 empty] | 12.2 |  | 122 | 61 |  | -40..80 | 300 | 500 | Okrągły |  |  | 202
H52033 | EV000138 | EV000899 |  |  | 1 | EV004201 |  |  | 19.5 | 14 | 7 | EV000494 | EV006304 | EV000494 | EV000154 | EV000154 | false | EV003688 | false | false |  | EV000154 | EV000154 | EV000270 | false | EV000167 | EV000494 |  |  |  | true |  | false |  | true |  | true | false | true |  | EV013520 | EV013522 | EV023919 | EV013524 | false | [6 empty] | 13.9 |  | 139 | 69.5 |  | -40..80 | 300 | 500 | Okrągły |  |  | 240
H52034 | EV000138 | EV000899 |  |  | 1 | EV004201 |  |  | 19.5 | 16 | 8 | EV000494 | EV006304 | EV000494 | EV000154 | EV000154 | false | EV003688 | false | false |  | EV000154 | EV000154 | EV000270 | false | EV000167 | EV000494 |  |  |  | true |  | false |  | true |  | true | false | true |  | EV013520 | EV013522 | EV023919 | EV013524 | false | [6 empty] | 14.5 |  | 145 | 72.5 |  | -40..80 | 300 | 500 | Okrągły |  |  | 270
H52035 | EV000138 | EV000899 |  |  | 1 | EV004201 |  |  | 19.5 | 20 | 10 | EV000494 | EV006304 | EV000494 | EV000154 | EV000154 | false | EV003688 | false | false |  | EV000154 | EV000154 | EV000270 | false | EV000167 | EV000494 |  |  |  | true |  | false |  | true |  | true | false | true |  | EV013520 | EV013522 | EV023919 | EV013524 | false | [6 empty] | 15.6 |  | 156 | 78 |  | -40..80 | 300 | 500 | Okrągły |  |  | 320
H52036 | EV000138 | EV000899 |  |  | 1 | EV004201 |  |  | 19.5 | 24 | 12 | EV000494 | EV006304 | EV000494 | EV000154 | EV000154 | false | EV003688 | false | false |  | EV000154 | EV000154 | EV000270 | false | EV000167 | EV000494 |  |  |  | true |  | false |  | true |  | true | false | true |  | EV013520 | EV013522 | EV023919 | EV013524 | false | [6 empty] | 17 |  | 170 | 85 |  | -40..80 | 300 | 500 | Okrągły |  |  | 390
H52037 | EV000138 | EV000899 |  |  | 1 | EV004201 |  |  | 19.5 | 28 | 14 | EV000494 | EV006304 | EV000494 | EV000154 | EV000154 | false | EV003688 | false | false |  | EV000154 | EV000154 | EV000270 | false | EV000167 | EV000494 |  |  |  | true |  | false |  | true |  | true | false | true |  | EV013520 | EV013522 | EV023919 | EV013524 | false | [6 empty] | 18.3 |  | 183 | 91.5 |  | -40..80 | 300 | 500 | Okrągły |  |  | 450
H52038 | EV000138 | EV000899 |  |  | 1 | EV004201 |  |  | 19.5 | 32 | 16 | EV000494 | EV006304 | EV000494 | EV000154 | EV000154 | false | EV003688 | false | false |  | EV000154 | EV000154 | EV000270 | false | EV000167 | EV000494 |  |  |  | true |  | false |  | true |  | true | false | true |  | EV013520 | EV013522 | EV023919 | EV013524 | false | [6 empty] | 19.5 |  | 195 | 97.5 |  | -40..80 | 300 | 500 | Okrągły |  |  | 515
H52039 | EV000138 | EV000899 |  |  | 1 | EV004201 |  |  | 19.5 | 36 | 18 | EV000494 | EV006304 | EV000494 | EV000154 | EV000154 | false | EV003688 | false | false |  | EV000154 | EV000154 | EV000270 | false | EV000167 | EV000494 |  |  |  | true |  | false |  | true |  | true | false | true |  | EV013520 | EV013522 | EV023919 | EV013524 | false | [6 empty] | 20.4 |  | 204 | 102 |  | -40..80 | 300 | 500 | Okrągły |  |  | 560
H52040 | EV000138 | EV000899 |  |  | 1 | EV004201 |  |  | 19.5 | 40 | 20 | EV000494 | EV006304 | EV000494 | EV000154 | EV000154 | false | EV003688 | false | false |  | EV000154 | EV000154 | EV000270 | false | EV000167 | EV000494 |  |  |  | true |  | false |  | true |  | true | false | true |  | EV013520 | EV013522 | EV023919 | EV013524 | false | [6 empty] | 21 |  | 210 | 105 |  | -40..80 | 300 | 500 | Okrągły |  |  | 610
H52041 | EV000138 | EV000899 |  |  | 1.5 | EV004201 |  |  | 13.3 | 48 | 24 | EV000494 | EV006304 | EV000494 | EV000154 | EV000154 | false | EV003688 | false | false |  | EV000154 | EV000154 | EV000270 | false | EV000167 | EV000494 |  |  |  | true |  | false |  | true |  | true | false | true |  | EV013520 | EV013522 | EV023919 | EV013524 | false | [6 empty] | 21.8 |  | 218 | 109 |  | -40..80 | 300 | 500 | Okrągły |  |  | 720
H52042 | EV000138 | EV000899 |  |  | 1.5 | EV004201 |  |  | 13.3 | 4 | 2 | EV000494 | EV006304 | EV000494 | EV000154 | EV000154 | false | EV003688 | false | false |  | EV000154 | EV000154 | EV000270 | false | EV000167 | EV000494 |  |  |  | true |  | false |  | true |  | true | false | true |  | EV013520 | EV023917 | EV023921 | EV013524 | false | [6 empty] | 10.1 |  | 101 | 50.5 |  | -40..80 | 300 | 500 | Okrągły |  |  | 132
H52043 | EV000138 | EV000899 |  |  | 1.5 | EV004201 |  |  | 13.3 | 6 | 3 | EV000494 | EV006304 | EV000494 | EV000154 | EV000154 | false | EV003688 | false | false |  | EV000154 | EV000154 | EV000270 | false | EV000167 | EV000494 |  |  |  | true |  | false |  | true |  | true | false | true |  | EV013520 | EV023917 | EV023921 | EV013524 | false | [6 empty] | 11.6 |  | 116 | 58 |  | -40..80 | 300 | 500 | Okrągły |  |  | 160
H52044 | EV000138 | EV000899 |  |  | 1.5 | EV004201 |  |  | 13.3 | 8 | 4 | EV000494 | EV006304 | EV000494 | EV000154 | EV000154 | false | EV003688 | false | false |  | EV000154 | EV000154 | EV000270 | false | EV000167 | EV000494 |  |  |  | true |  | false |  | true |  | true | false | true |  | EV013520 | EV023917 | EV023921 | EV013524 | false | [6 empty] | 12.6 |  | 126 | 63 |  | -40..80 | 300 | 500 | Okrągły |  |  | 198
H52045 | EV000138 | EV000899 |  |  | 1.5 | EV004201 |  |  | 13.3 | 10 | 5 | EV000494 | EV006304 | EV000494 | EV000154 | EV000154 | false | EV003688 | false | false |  | EV000154 | EV000154 | EV000270 | false | EV000167 | EV000494 |  |  |  | true |  | false |  | true |  | true | false | true |  | EV013520 | EV023917 | EV023921 | EV013524 | false | [6 empty] | 13.8 |  | 138 | 69 |  | -40..80 | 300 | 500 | Okrągły |  |  | 258
H52046 | EV000138 | EV000899 |  |  | 1.5 | EV004201 |  |  | 13.3 | 12 | 6 | EV000494 | EV006304 | EV000494 | EV000154 | EV000154 | false | EV003688 | false | false |  | EV000154 | EV000154 | EV000270 | false | EV000167 | EV000494 |  |  |  | true |  | false |  | true |  | true | false | true |  | EV013520 | EV013522 | EV023919 | EV013524 | false | [6 empty] | 14.3 |  | 143 | 71.5 |  | -40..80 | 300 | 500 | Okrągły |  |  | 280
H52047 | EV000138 | EV000899 |  |  | 1.5 | EV004201 |  |  | 13.3 | 14 | 7 | EV000494 | EV006304 | EV000494 | EV000154 | EV000154 | false | EV003688 | false | false |  | EV000154 | EV000154 | EV000270 | false | EV000167 | EV000494 |  |  |  | true |  | false |  | true |  | true | false | true |  | EV013520 | EV023917 | EV023921 | EV013524 | false | [6 empty] | 16.4 |  | 164 | 82 |  | -40..80 | 300 | 500 | Okrągły |  |  | 340
H52048 | EV000138 | EV000899 |  |  | 1.5 | EV004201 |  |  | 13.3 | 16 | 8 | EV000494 | EV006304 | EV000494 | EV000154 | EV000154 | false | EV003688 | false | false |  | EV000154 | EV000154 | EV000270 | false | EV000167 | EV000494 |  |  |  | true |  | false |  | true |  | true | false | true |  | EV013520 | EV013522 | EV023919 | EV013524 | false | [6 empty] | 17.2 |  | 172 | 86 |  | -40..80 | 300 | 500 | Okrągły |  |  | 380
H52049 | EV000138 | EV000899 |  |  | 1.5 | EV004201 |  |  | 13.3 | 20 | 10 | EV000494 | EV006304 | EV000494 | EV000154 | EV000154 | false | EV003688 | false | false |  | EV000154 | EV000154 | EV000270 | false | EV000167 | EV000494 |  |  |  | true |  | false |  | true |  | true | false | true |  | EV013520 | EV013522 | EV023919 | EV013524 | false | [6 empty] | 18.6 |  | 186 | 93 |  | -40..80 | 300 | 500 | Okrągły |  |  | 465
H52050 | EV000138 | EV000899 |  |  | 1.5 | EV004201 |  |  | 13.3 | 24 | 12 | EV000494 | EV006304 | EV000494 | EV000154 | EV000154 | false | EV003688 | false | false |  | EV000154 | EV000154 | EV000270 | false | EV000167 | EV000494 |  |  |  | true |  | false |  | true |  | true | false | true |  | EV013520 | EV013522 | EV023919 | EV013524 | false | [6 empty] | 19.9 |  | 199 | 99.5 |  | -40..80 | 300 | 500 | Okrągły |  |  | 540
H52051 | EV000138 | EV000899 |  |  | 1.5 | EV004201 |  |  | 13.3 | 28 | 14 | EV000494 | EV006304 | EV000494 | EV000154 | EV000154 | false | EV003688 | false | false |  | EV000154 | EV000154 | EV000270 | false | EV000167 | EV000494 |  |  |  | true |  | false |  | true |  | true | false | true |  | EV013520 | EV013522 | EV023919 | EV013524 | false | [6 empty] | 21.1 |  | 211 | 105.5 |  | -40..80 | 300 | 500 | Okrągły |  |  | 620
H52052 | EV000138 | EV000899 |  |  | 1.5 | EV004201 |  |  | 13.3 | 32 | 16 | EV000494 | EV006304 | EV000494 | EV000154 | EV000154 | false | EV003688 | false | false |  | EV000154 | EV000154 | EV000270 | false | EV000167 | EV000494 |  |  |  | true |  | false |  | true |  | true | false | true |  | EV013520 | EV013522 | EV023919 | EV013524 | false | [6 empty] | 22.8 |  | 228 | 114 |  | -40..80 | 300 | 500 | Okrągły |  |  | 720
H52053 | EV000138 | EV000899 |  |  | 1.5 | EV004201 |  |  | 13.3 | 36 | 18 | EV000494 | EV006304 | EV000494 | EV000154 | EV000154 | false | EV003688 | false | false |  | EV000154 | EV000154 | EV000270 | false | EV000167 | EV000494 |  |  |  | true |  | false |  | true |  | true | false | true |  | EV013520 | EV013522 | EV023919 | EV013524 | false | [6 empty] | 23.8 |  | 238 | 119 |  | -40..80 | 300 | 500 | Okrągły |  |  | 785
H52054 | EV000138 | EV000899 |  |  | 1.5 | EV004201 |  |  | 13.3 | 40 | 20 | EV000494 | EV006304 | EV000494 | EV000154 | EV000154 | false | EV003688 | false | false |  | EV000154 | EV000154 | EV000270 | false | EV000167 | EV000494 |  |  |  | true |  | false |  | true |  | true | false | true |  | EV013520 | EV013522 | EV023919 | EV013524 | false | [6 empty] | 25 |  | 250 | 125 |  | -40..80 | 300 | 500 | Okrągły |  |  | 880
H52055 | EV000138 | EV000899 |  |  | 1.5 | EV004201 |  |  | 13.3 | 48 | 24 | EV000494 | EV006304 | EV000494 | EV000154 | EV000154 | false | EV003688 | false | false |  | EV000154 | EV000154 | EV000270 | false | EV000167 | EV000494 |  |  |  | true |  | false |  | true |  | true | false | true |  | EV013520 | EV013522 | EV023919 | EV013524 | false | [6 empty] | 25.7 |  | 257 | 128.5 |  | -40..80 | 300 | 500 | Okrągły |  |  | 1020
H52056 | EV000138 | EV000899 |  |  | 2.5 | EV004201 |  |  | 7.98 | 4 | 2 | EV000494 | EV006304 | EV000494 | EV000154 | EV000154 | false | EV003688 | false | false |  | EV000154 | EV000154 | EV000270 | false | EV000167 | EV000494 |  |  |  | true |  | false |  | true |  | true | false | true |  | EV013520 | EV023917 | EV023921 | EV013524 | false | [6 empty] | 12.1 |  | 121 | 60.5 |  | -40..80 | 300 | 500 | Okrągły |  |  | 192
H52057 | EV000138 | EV000899 |  |  | 2.5 | EV004201 |  |  | 7.98 | 6 | 3 | EV000494 | EV006304 | EV000494 | EV000154 | EV000154 | false | EV003688 | false | false |  | EV000154 | EV000154 | EV000270 | false | EV000167 | EV000494 |  |  |  | true |  | false |  | true |  | true | false | true |  | EV013520 | EV023917 | EV023921 | EV013524 | false | [6 empty] | 13.8 |  | 138 | 69 |  | -40..80 | 300 | 500 | Okrągły |  |  | 235
H52058 | EV000138 | EV000899 |  |  | 2.5 | EV004201 |  |  | 7.98 | 8 | 4 | EV000494 | EV006304 | EV000494 | EV000154 | EV000154 | false | EV003688 | false | false |  | EV000154 | EV000154 | EV000270 | false | EV000167 | EV000494 |  |  |  | true |  | false |  | true |  | true | false | true |  | EV013520 | EV023917 | EV023921 | EV013524 | false | [6 empty] | 15.1 |  | 151 | 75.5 |  | -40..80 | 300 | 500 | Okrągły |  |  | 295
H52059 | EV000138 | EV000899 |  |  | 2.5 | EV004201 |  |  | 7.98 | 10 | 5 | EV000494 | EV006304 | EV000494 | EV000154 | EV000154 | false | EV003688 | false | false |  | EV000154 | EV000154 | EV000270 | false | EV000167 | EV000494 |  |  |  | true |  | false |  | true |  | true | false | true |  | EV013520 | EV023917 | EV023921 | EV013524 | false | [6 empty] | 16.7 |  | 167 | 83.5 |  | -40..80 | 300 | 500 | Okrągły |  |  | 385
H52060 | EV000138 | EV000899 |  |  | 2.5 | EV004201 |  |  | 7.98 | 12 | 6 | EV000494 | EV006304 | EV000494 | EV000154 | EV000154 | false | EV003688 | false | false |  | EV000154 | EV000154 | EV000270 | false | EV000167 | EV000494 |  |  |  | true |  | false |  | true |  | true | false | true |  | EV013520 | EV023917 | EV023921 | EV013524 | false | [6 empty] | 17.3 |  | 173 | 86.5 |  | -40..80 | 300 | 500 | Okrągły |  |  | 425
H52061 | EV000138 | EV000899 |  |  | 2.5 | EV004201 |  |  | 7.98 | 14 | 7 | EV000494 | EV006304 | EV000494 | EV000154 | EV000154 | false | EV003688 | false | false |  | EV000154 | EV000154 | EV000270 | false | EV000167 | EV000494 |  |  |  | true |  | false |  | true |  | true | false | true |  | EV013520 | EV023917 | EV023921 | EV013524 | false | [6 empty] | 19.6 |  | 196 | 98 |  | -40..80 | 300 | 500 | Okrągły |  |  | 500
H52062 | EV000138 | EV000899 |  |  | 2.5 | EV004201 |  |  | 7.98 | 16 | 8 | EV000494 | EV006304 | EV000494 | EV000154 | EV000154 | false | EV003688 | false | false |  | EV000154 | EV000154 | EV000270 | false | EV000167 | EV000494 |  |  |  | true |  | false |  | true |  | true | false | true |  | EV013520 | EV023917 | EV023921 | EV013524 | false | [6 empty] | 20.5 |  | 205 | 102.5 |  | -40..80 | 300 | 500 | Okrągły |  |  | 560
H52063 | EV000138 | EV000899 |  |  | 2.5 | EV004201 |  |  | 7.98 | 20 | 10 | EV000494 | EV006304 | EV000494 | EV000154 | EV000154 | false | EV003688 | false | false |  | EV000154 | EV000154 | EV000270 | false | EV000167 | EV000494 |  |  |  | true |  | false |  | true |  | true | false | true |  | EV013520 | EV023917 | EV023921 | EV013524 | false | [6 empty] | 22.3 |  | 223 | 111.5 |  | -40..80 | 300 | 500 | Okrągły |  |  | 690
H52064 | EV000138 | EV000899 |  |  | 2.5 | EV004201 |  |  | 7.98 | 24 | 12 | EV000494 | EV006304 | EV000494 | EV000154 | EV000154 | false | EV003688 | false | false |  | EV000154 | EV000154 | EV000270 | false | EV000167 | EV000494 |  |  |  | true |  | false |  | true |  | true | false | true |  | EV013520 | EV013522 | EV023919 | EV013524 | false | [6 empty] | 23.8 |  | 238 | 119 |  | -40..80 | 300 | 500 | Okrągły |  |  | 805
H52065 | EV000138 | EV000899 |  |  | 2.5 | EV004201 |  |  | 7.98 | 28 | 14 | EV000494 | EV006304 | EV000494 | EV000154 | EV000154 | false | EV003688 | false | false |  | EV000154 | EV000154 | EV000270 | false | EV000167 | EV000494 |  |  |  | true |  | false |  | true |  | true | false | true |  | EV013520 | EV013522 | EV023919 | EV013524 | false | [6 empty] | 25.7 |  | 257 | 128.5 |  | -40..80 | 300 | 500 | Okrągły |  |  | 945
H52066 | EV000138 | EV000899 |  |  | 2.5 | EV004201 |  |  | 7.98 | 32 | 16 | EV000494 | EV006304 | EV000494 | EV000154 | EV000154 | false | EV003688 | false | false |  | EV000154 | EV000154 | EV000270 | false | EV000167 | EV000494 |  |  |  | true |  | false |  | true |  | true | false | true |  | EV013520 | EV013522 | EV023919 | EV013524 | false | [6 empty] | 27.5 |  | 275 | 137.5 |  | -40..80 | 300 | 500 | Okrągły |  |  | 1085
SB5500 | EV000138 | EV000899 |  |  | 0.5 | EV004201 |  |  | 39 | 2 |  | EV000494 | EV004175 | EV003607 | EV000154 | EV000154 | false | EV003688 | false | false |  | EV000154 | EV000154 | EV000270 | true | EV000167 | EV000494 |  |  |  | true |  | false |  | true |  | true | false | true |  | EV013521 | EV000494 | EV000494 | EV000494 | false | [6 empty] | 5.4 |  | 81 | 37.8 |  | -40..80 | 300 | 500 | Okrągły |  |  | 44
SB5501 | EV000138 | EV000899 |  |  | 0.5 | EV004201 |  |  | 39 | 3 |  | EV000494 | EV004175 | EV003607 | EV000154 | EV000154 | false | EV016219 | true | false |  | EV000154 | EV000154 | EV000270 | true | EV000167 | EV000494 |  |  |  | true |  | false |  | true |  | true | false | true |  | EV013521 | EV000494 | EV000494 | EV000494 | false | [6 empty] | 5.7 |  | 85.5 | 39.9 |  | -40..80 | 300 | 500 | Okrągły |  |  | 48
SB5502 | EV000138 | EV000899 |  |  | 0.5 | EV004201 |  |  | 39 | 3 |  | EV000494 | EV004175 | EV003607 | EV000154 | EV000154 | false | EV003688 | false | false |  | EV000154 | EV000154 | EV000270 | true | EV000167 | EV000494 |  |  |  | true |  | false |  | true |  | true | false | true |  | EV013521 | EV000494 | EV000494 | EV000494 | false | [6 empty] | 5.7 |  | 85.5 | 39.9 |  | -40..80 | 300 | 500 | Okrągły |  |  | 48
SB5503 | EV000138 | EV000899 |  |  | 0.5 | EV004201 |  |  | 39 | 4 |  | EV000494 | EV004175 | EV003607 | EV000154 | EV000154 | false | EV016219 | true | false |  | EV000154 | EV000154 | EV000270 | true | EV000167 | EV000494 |  |  |  | true |  | false |  | true |  | true | false | true |  | EV013521 | EV000494 | EV000494 | EV000494 | false | [6 empty] | 6.2 |  | 93 | 43.4 |  | -40..80 | 300 | 500 | Okrągły |  |  | 58
SB5504 | EV000138 | EV000899 |  |  | 0.5 | EV004201 |  |  | 39 | 4 |  | EV000494 | EV004175 | EV003607 | EV000154 | EV000154 | false | EV003688 | false | false |  | EV000154 | EV000154 | EV000270 | true | EV000167 | EV000494 |  |  |  | true |  | false |  | true |  | true | false | true |  | EV013521 | EV000494 | EV000494 | EV000494 | false | [6 empty] | 6.2 |  | 93 | 43.4 |  | -40..80 | 300 | 500 | Okrągły |  |  | 58
SB5505 | EV000138 | EV000899 |  |  | 0.5 | EV004201 |  |  | 39 | 5 |  | EV000494 | EV004175 | EV003607 | EV000154 | EV000154 | false | EV016219 | true | false |  | EV000154 | EV000154 | EV000270 | true | EV000167 | EV000494 |  |  |  | true |  | false |  | true |  | true | false | true |  | EV013521 | EV000494 | EV000494 | EV000494 | false | [6 empty] | 6.9 |  | 103.5 | 48.3 |  | -40..80 | 300 | 500 | Okrągły |  |  | 72
SB5506 | EV000138 | EV000899 |  |  | 0.5 | EV004201 |  |  | 39 | 5 |  | EV000494 | EV004175 | EV003607 | EV000154 | EV000154 | false | EV003688 | false | false |  | EV000154 | EV000154 | EV000270 | true | EV000167 | EV000494 |  |  |  | true |  | false |  | true |  | true | false | true |  | EV013521 | EV000494 | EV000494 | EV000494 | false | [6 empty] | 6.9 |  | 103.5 | 48.3 |  | -40..80 | 300 | 500 | Okrągły |  |  | 72
SB5507 | EV000138 | EV000899 |  |  | 0.5 | EV004201 |  |  | 39 | 6 |  | EV000494 | EV004175 | EV003607 | EV000154 | EV000154 | false | EV016219 | true | false |  | EV000154 | EV000154 | EV000270 | true | EV000167 | EV000494 |  |  |  | true |  | false |  | true |  | true | false | true |  | EV013521 | EV000494 | EV000494 | EV000494 | false | [6 empty] | 7.4 |  | 111 | 51.8 |  | -40..80 | 300 | 500 | Okrągły |  |  | 84
SB5508 | EV000138 | EV000899 |  |  | 0.5 | EV004201 |  |  | 39 | 7 |  | EV000494 | EV004175 | EV003607 | EV000154 | EV000154 | false | EV016219 | true | false |  | EV000154 | EV000154 | EV000270 | true | EV000167 | EV000494 |  |  |  | true |  | false |  | true |  | true | false | true |  | EV013521 | EV000494 | EV000494 | EV000494 | false | [6 empty] | 7.4 |  | 111 | 51.8 |  | -40..80 | 300 | 500 | Okrągły |  |  | 88
SB5509 | EV000138 | EV000899 |  |  | 0.5 | EV004201 |  |  | 39 | 7 |  | EV000494 | EV004175 | EV003607 | EV000154 | EV000154 | false | EV003688 | false | false |  | EV000154 | EV000154 | EV000270 | true | EV000167 | EV000494 |  |  |  | true |  | false |  | true |  | true | false | true |  | EV013521 | EV000494 | EV000494 | EV000494 | false | [6 empty] | 7.4 |  | 111 | 51.8 |  | -40..80 | 300 | 500 | Okrągły |  |  | 88
SB5510 | EV000138 | EV000899 |  |  | 0.5 | EV004201 |  |  | 39 | 8 |  | EV000494 | EV004175 | EV003607 | EV000154 | EV000154 | false | EV016219 | true | false |  | EV000154 | EV000154 | EV000270 | true | EV000167 | EV000494 |  |  |  | true |  | false |  | true |  | true | false | true |  | EV013521 | EV000494 | EV000494 | EV000494 | false | [6 empty] | 8.3 |  | 124.5 | 58.1 |  | -40..80 | 300 | 500 | Okrągły |  |  | 110
SB5511 | EV000138 | EV000899 |  |  | 0.5 | EV004201 |  |  | 39 | 8 |  | EV000494 | EV004175 | EV003607 | EV000154 | EV000154 | false | EV003688 | false | false |  | EV000154 | EV000154 | EV000270 | true | EV000167 | EV000494 |  |  |  | true |  | false |  | true |  | true | false | true |  | EV013521 | EV000494 | EV000494 | EV000494 | false | [6 empty] | 8.3 |  | 124.5 | 58.1 |  | -40..80 | 300 | 500 | Okrągły |  |  | 110
SB5512 | EV000138 | EV000899 |  |  | 0.5 | EV004201 |  |  | 39 | 10 |  | EV000494 | EV004175 | EV003607 | EV000154 | EV000154 | false | EV016219 | true | false |  | EV000154 | EV000154 | EV000270 | true | EV000167 | EV000494 |  |  |  | true |  | false |  | true |  | true | false | true |  | EV013521 | EV000494 | EV000494 | EV000494 | false | [6 empty] | 10 |  | 150 | 70 |  | -40..80 | 300 | 500 | Okrągły |  |  | 145
SB5513 | EV000138 | EV000899 |  |  | 0.5 | EV004201 |  |  | 39 | 12 |  | EV000494 | EV004175 | EV003607 | EV000154 | EV000154 | false | EV016219 | true | false |  | EV000154 | EV000154 | EV000270 | true | EV000167 | EV000494 |  |  |  | true |  | false |  | true |  | true | false | true |  | EV013521 | EV000494 | EV000494 | EV000494 | false | [6 empty] | 10 |  | 150 | 70 |  | -40..80 | 300 | 500 | Okrągły |  |  | 155
SB5514 | EV000138 | EV000899 |  |  | 0.5 | EV004201 |  |  | 39 | 12 |  | EV000494 | EV004175 | EV003607 | EV000154 | EV000154 | false | EV003688 | false | false |  | EV000154 | EV000154 | EV000270 | true | EV000167 | EV000494 |  |  |  | true |  | false |  | true |  | true | false | true |  | EV013521 | EV000494 | EV000494 | EV000494 | false | [6 empty] | 10 |  | 150 | 70 |  | -40..80 | 300 | 500 | Okrągły |  |  | 155
SB5515 | EV000138 | EV000899 |  |  | 0.5 | EV004201 |  |  | 39 | 14 |  | EV000494 | EV004175 | EV003607 | EV000154 | EV000154 | false | EV016219 | true | false |  | EV000154 | EV000154 | EV000270 | true | EV000167 | EV000494 |  |  |  | true |  | false |  | true |  | true | false | true |  | EV013521 | EV000494 | EV000494 | EV000494 | false | [6 empty] | 10.4 |  | 156 | 72.8 |  | -40..80 | 300 | 500 | Okrągły |  |  | 170
SB5516 | EV000138 | EV000899 |  |  | 0.5 | EV004201 |  |  | 39 | 16 |  | EV000494 | EV004175 | EV003607 | EV000154 | EV000154 | false | EV016219 | true | false |  | EV000154 | EV000154 | EV000270 | true | EV000167 | EV000494 |  |  |  | true |  | false |  | true |  | true | false | true |  | EV013521 | EV000494 | EV000494 | EV000494 | false | [6 empty] | 11 |  | 165 | 77 |  | -40..80 | 300 | 500 | Okrągły |  |  | 190
SB5517 | EV000138 | EV000899 |  |  | 0.5 | EV004201 |  |  | 39 | 18 |  | EV000494 | EV004175 | EV003607 | EV000154 | EV000154 | false | EV016219 | true | false |  | EV000154 | EV000154 | EV000270 | true | EV000167 | EV000494 |  |  |  | true |  | false |  | true |  | true | false | true |  | EV013521 | EV000494 | EV000494 | EV000494 | false | [6 empty] | 11.7 |  | 175.5 | 81.9 |  | -40..80 | 300 | 500 | Okrągły |  |  | 220
SB5518 | EV000138 | EV000899 |  |  | 0.5 | EV004201 |  |  | 39 | 19 |  | EV000494 | EV004175 | EV003607 | EV000154 | EV000154 | false | EV016219 | true | false |  | EV000154 | EV000154 | EV000270 | true | EV000167 | EV000494 |  |  |  | true |  | false |  | true |  | true | false | true |  | EV013521 | EV000494 | EV000494 | EV000494 | false | [6 empty] | 11.8 |  | 177 | 82.6 |  | -40..80 | 300 | 500 | Okrągły |  |  | 220
SB5519 | EV000138 | EV000899 |  |  | 0.5 | EV004201 |  |  | 39 | 21 |  | EV000494 | EV004175 | EV003607 | EV000154 | EV000154 | false | EV016219 | true | false |  | EV000154 | EV000154 | EV000270 | true | EV000167 | EV000494 |  |  |  | true |  | false |  | true |  | true | false | true |  | EV013521 | EV000494 | EV000494 | EV000494 | false | [6 empty] | 12.2 |  | 183 | 85.4 |  | -40..80 | 300 | 500 | Okrągły |  |  | 240
SB5520 | EV000138 | EV000899 |  |  | 0.5 | EV004201 |  |  | 39 | 25 |  | EV000494 | EV004175 | EV003607 | EV000154 | EV000154 | false | EV016219 | true | false |  | EV000154 | EV000154 | EV000270 | true | EV000167 | EV000494 |  |  |  | true |  | false |  | true |  | true | false | true |  | EV013521 | EV000494 | EV000494 | EV000494 | false | [6 empty] | 13.9 |  | 208.5 | 97.3 |  | -40..80 | 300 | 500 | Okrągły |  |  | 295
SB5521 | EV000138 | EV000899 |  |  | 0.5 | EV004201 |  |  | 39 | 27 |  | EV000494 | EV004175 | EV003607 | EV000154 | EV000154 | false | EV016219 | true | false |  | EV000154 | EV000154 | EV000270 | true | EV000167 | EV000494 |  |  |  | true |  | false |  | true |  | true | false | true |  | EV013521 | EV000494 | EV000494 | EV000494 | false | [6 empty] | 13.9 |  | 208.5 | 97.3 |  | -40..80 | 300 | 500 | Okrągły |  |  | 300
SB5522 | EV000138 | EV000899 |  |  | 0.5 | EV004201 |  |  | 39 | 30 |  | EV000494 | EV004175 | EV003607 | EV000154 | EV000154 | false | EV016219 | true | false |  | EV000154 | EV000154 | EV000270 | true | EV000167 | EV000494 |  |  |  | true |  | false |  | true |  | true | false | true |  | EV013521 | EV000494 | EV000494 | EV000494 | false | [6 empty] | 14.4 |  | 216 | 100.8 |  | -40..80 | 300 | 500 | Okrągły |  |  | 325
SB5523 | EV000138 | EV000899 |  |  | 0.5 | EV004201 |  |  | 39 | 34 |  | EV000494 | EV004175 | EV003607 | EV000154 | EV000154 | false | EV016219 | true | false |  | EV000154 | EV000154 | EV000270 | true | EV000167 | EV000494 |  |  |  | true |  | false |  | true |  | true | false | true |  | EV013521 | EV000494 | EV000494 | EV000494 | false | [6 empty] | 15.4 |  | 231 | 107.8 |  | -40..80 | 300 | 500 | Okrągły |  |  | 370
SB5524 | EV000138 | EV000899 |  |  | 0.5 | EV004201 |  |  | 39 | 37 |  | EV000494 | EV004175 | EV003607 | EV000154 | EV000154 | false | EV016219 | true | false |  | EV000154 | EV000154 | EV000270 | true | EV000167 | EV000494 |  |  |  | true |  | false |  | true |  | true | false | true |  | EV013521 | EV000494 | EV000494 | EV000494 | false | [6 empty] | 15.4 |  | 231 | 107.8 |  | -40..80 | 300 | 500 | Okrągły |  |  | 385
SB5525 | EV000138 | EV000899 |  |  | 0.5 | EV004201 |  |  | 39 | 40 |  | EV000494 | EV004175 | EV003607 | EV000154 | EV000154 | false | EV016219 | true | false |  | EV000154 | EV000154 | EV000270 | true | EV000167 | EV000494 |  |  |  | true |  | false |  | true |  | true | false | true |  | EV013521 | EV000494 | EV000494 | EV000494 | false | [6 empty] | 16.3 |  | 244.5 | 114.1 |  | -40..80 | 300 | 500 | Okrągły |  |  | 425
SB5526 | EV000138 | EV000899 |  |  | 0.5 | EV004201 |  |  | 39 | 42 |  | EV000494 | EV004175 | EV003607 | EV000154 | EV000154 | false | EV016219 | true | false |  | EV000154 | EV000154 | EV000270 | true | EV000167 | EV000494 |  |  |  | true |  | false |  | true |  | true | false | true |  | EV013521 | EV000494 | EV000494 | EV000494 | false | [6 empty] | 17.5 |  | 262.5 | 122.5 |  | -40..80 | 300 | 500 | Okrągły |  |  | 455
SB5527 | EV000138 | EV000899 |  |  | 0.5 | EV004201 |  |  | 39 | 50 |  | EV000494 | EV004175 | EV003607 | EV000154 | EV000154 | false | EV016219 | true | false |  | EV000154 | EV000154 | EV000270 | true | EV000167 | EV000494 |  |  |  | true |  | false |  | true |  | true | false | true |  | EV013521 | EV000494 | EV000494 | EV000494 | false | [6 empty] | 18.2 |  | 273 | 127.4 |  | -40..80 | 300 | 500 | Okrągły |  |  | 525
SB5528 | EV000138 | EV000899 |  |  | 0.5 | EV004201 |  |  | 39 | 56 |  | EV000494 | EV004175 | EV003607 | EV000154 | EV000154 | false | EV016219 | true | false |  | EV000154 | EV000154 | EV000270 | true | EV000167 | EV000494 |  |  |  | true |  | false |  | true |  | true | false | true |  | EV013521 | EV000494 | EV000494 | EV000494 | false | [6 empty] | 19 |  | 285 | 133 |  | -40..80 | 300 | 500 | Okrągły |  |  | 570
SB5529 | EV000138 | EV000899 |  |  | 0.5 | EV004201 |  |  | 39 | 61 |  | EV000494 | EV004175 | EV003607 | EV000154 | EV000154 | false | EV016219 | true | false |  | EV000154 | EV000154 | EV000270 | true | EV000167 | EV000494 |  |  |  | true |  | false |  | true |  | true | false | true |  | EV013521 | EV000494 | EV000494 | EV000494 | false | [6 empty] | 19.5 |  | 292.5 | 136.5 |  | -40..80 | 300 | 500 | Okrągły |  |  | 610
SB5530 | EV000138 | EV000899 |  |  | 0.75 | EV004201 |  |  | 26 | 2 |  | EV000494 | EV004175 | EV003607 | EV000154 | EV000154 | false | EV003688 | false | false |  | EV000154 | EV000154 | EV000270 | true | EV000167 | EV000494 |  |  |  | true |  | false |  | true |  | true | false | true |  | EV013521 | EV000494 | EV000494 | EV000494 | false | [6 empty] | 5.8 |  | 87 | 40.6 |  | -40..80 | 300 | 500 | Okrągły |  |  | 52
SB5531 | EV000138 | EV000899 |  |  | 0.75 | EV004201 |  |  | 26 | 3 |  | EV000494 | EV004175 | EV003607 | EV000154 | EV000154 | false | EV016219 | true | false |  | EV000154 | EV000154 | EV000270 | true | EV000167 | EV000494 |  |  |  | true |  | false |  | true |  | true | false | true |  | EV013521 | EV000494 | EV000494 | EV000494 | false | [6 empty] | 6.1 |  | 91.5 | 42.7 |  | -40..80 | 300 | 500 | Okrągły |  |  | 58
SB5532 | EV000138 | EV000899 |  |  | 0.75 | EV004201 |  |  | 26 | 3 |  | EV000494 | EV004175 | EV003607 | EV000154 | EV000154 | false | EV003688 | false | false |  | EV000154 | EV000154 | EV000270 | true | EV000167 | EV000494 |  |  |  | true |  | false |  | true |  | true | false | true |  | EV013521 | EV000494 | EV000494 | EV000494 | false | [6 empty] | 6.1 |  | 91.5 | 42.7 |  | -40..80 | 300 | 500 | Okrągły |  |  | 58
SB5533 | EV000138 | EV000899 |  |  | 0.75 | EV004201 |  |  | 26 | 4 |  | EV000494 | EV004175 | EV003607 | EV000154 | EV000154 | false | EV016219 | true | false |  | EV000154 | EV000154 | EV000270 | true | EV000167 | EV000494 |  |  |  | true |  | false |  | true |  | true | false | true |  | EV013521 | EV000494 | EV000494 | EV000494 | false | [6 empty] | 6.9 |  | 103.5 | 48.3 |  | -40..80 | 300 | 500 | Okrągły |  |  | 74
SB5534 | EV000138 | EV000899 |  |  | 0.75 | EV004201 |  |  | 26 | 4 |  | EV000494 | EV004175 | EV003607 | EV000154 | EV000154 | false | EV003688 | false | false |  | EV000154 | EV000154 | EV000270 | true | EV000167 | EV000494 |  |  |  | true |  | false |  | true |  | true | false | true |  | EV013521 | EV000494 | EV000494 | EV000494 | false | [6 empty] | 6.9 |  | 103.5 | 48.3 |  | -40..80 | 300 | 500 | Okrągły |  |  | 74
SB5535 | EV000138 | EV000899 |  |  | 0.75 | EV004201 |  |  | 26 | 5 |  | EV000494 | EV004175 | EV003607 | EV000154 | EV000154 | false | EV016219 | true | false |  | EV000154 | EV000154 | EV000270 | true | EV000167 | EV000494 |  |  |  | true |  | false |  | true |  | true | false | true |  | EV013521 | EV000494 | EV000494 | EV000494 | false | [6 empty] | 7.4 |  | 111 | 51.8 |  | -40..80 | 300 | 500 | Okrągły |  |  | 88
SB5536 | EV000138 | EV000899 |  |  | 0.75 | EV004201 |  |  | 26 | 5 |  | EV000494 | EV004175 | EV003607 | EV000154 | EV000154 | false | EV003688 | false | false |  | EV000154 | EV000154 | EV000270 | true | EV000167 | EV000494 |  |  |  | true |  | false |  | true |  | true | false | true |  | EV013521 | EV000494 | EV000494 | EV000494 | false | [6 empty] | 7.4 |  | 111 | 51.8 |  | -40..80 | 300 | 500 | Okrągły |  |  | 88
SB5537 | EV000138 | EV000899 |  |  | 0.75 | EV004201 |  |  | 26 | 6 |  | EV000494 | EV004175 | EV003607 | EV000154 | EV000154 | false | EV016219 | true | false |  | EV000154 | EV000154 | EV000270 | true | EV000167 | EV000494 |  |  |  | true |  | false |  | true |  | true | false | true |  | EV013521 | EV000494 | EV000494 | EV000494 | false | [6 empty] | 8.2 |  | 123 | 57.4 |  | -40..80 | 300 | 500 | Okrągły |  |  | 112
SB5538 | EV000138 | EV000899 |  |  | 0.75 | EV004201 |  |  | 26 | 6 |  | EV000494 | EV004175 | EV003607 | EV000154 | EV000154 | false | EV003688 | false | false |  | EV000154 | EV000154 | EV000270 | true | EV000167 | EV000494 |  |  |  | true |  | false |  | true |  | true | false | true |  | EV013521 | EV000494 | EV000494 | EV000494 | false | [6 empty] | 8.2 |  | 123 | 57.4 |  | -40..80 | 300 | 500 | Okrągły |  |  | 112
SB5539 | EV000138 | EV000899 |  |  | 0.75 | EV004201 |  |  | 26 | 7 |  | EV000494 | EV004175 | EV003607 | EV000154 | EV000154 | false | EV016219 | true | false |  | EV000154 | EV000154 | EV000270 | true | EV000167 | EV000494 |  |  |  | true |  | false |  | true |  | true | false | true |  | EV013521 | EV000494 | EV000494 | EV000494 | false | [6 empty] | 8.2 |  | 123 | 57.4 |  | -40..80 | 300 | 500 | Okrągły |  |  | 118
SB5540 | EV000138 | EV000899 |  |  | 0.75 | EV004201 |  |  | 26 | 7 |  | EV000494 | EV004175 | EV003607 | EV000154 | EV000154 | false | EV003688 | false | false |  | EV000154 | EV000154 | EV000270 | true | EV000167 | EV000494 |  |  |  | true |  | false |  | true |  | true | false | true |  | EV013521 | EV000494 | EV000494 | EV000494 | false | [6 empty] | 8.2 |  | 123 | 57.4 |  | -40..80 | 300 | 500 | Okrągły |  |  | 118
SB5541 | EV000138 | EV000899 |  |  | 0.75 | EV004201 |  |  | 26 | 8 |  | EV000494 | EV004175 | EV003607 | EV000154 | EV000154 | false | EV016219 | true | false |  | EV000154 | EV000154 | EV000270 | true | EV000167 | EV000494 |  |  |  | true |  | false |  | true |  | true | false | true |  | EV013521 | EV000494 | EV000494 | EV000494 | false | [6 empty] | 9.4 |  | 141 | 65.8 |  | -40..80 | 300 | 500 | Okrągły |  |  | 142
SB5542 | EV000138 | EV000899 |  |  | 0.75 | EV004201 |  |  | 26 | 8 |  | EV000494 | EV004175 | EV003607 | EV000154 | EV000154 | false | EV003688 | false | false |  | EV000154 | EV000154 | EV000270 | true | EV000167 | EV000494 |  |  |  | true |  | false |  | true |  | true | false | true |  | EV013521 | EV000494 | EV000494 | EV000494 | false | [6 empty] | 9.4 |  | 141 | 65.8 |  | -40..80 | 300 | 500 | Okrągły |  |  | 142
SB5543 | EV000138 | EV000899 |  |  | 0.75 | EV004201 |  |  | 26 | 10 |  | EV000494 | EV004175 | EV003607 | EV000154 | EV000154 | false | EV016219 | true | false |  | EV000154 | EV000154 | EV000270 | true | EV000167 | EV000494 |  |  |  | true |  | false |  | true |  | true | false | true |  | EV013521 | EV000494 | EV000494 | EV000494 | false | [6 empty] | 10.8 |  | 162 | 75.6 |  | -40..80 | 300 | 500 | Okrągły |  |  | 180
SB5544 | EV000138 | EV000899 |  |  | 0.75 | EV004201 |  |  | 26 | 12 |  | EV000494 | EV004175 | EV003607 | EV000154 | EV000154 | false | EV016219 | true | false |  | EV000154 | EV000154 | EV000270 | true | EV000167 | EV000494 |  |  |  | true |  | false |  | true |  | true | false | true |  | EV013521 | EV000494 | EV000494 | EV000494 | false | [6 empty] | 10.6 |  | 159 | 74.2 |  | -40..80 | 300 | 500 | Okrągły |  |  | 190
SB5545 | EV000138 | EV000899 |  |  | 0.75 | EV004201 |  |  | 26 | 12 |  | EV000494 | EV004175 | EV003607 | EV000154 | EV000154 | false | EV003688 | false | false |  | EV000154 | EV000154 | EV000270 | true | EV000167 | EV000494 |  |  |  | true |  | false |  | true |  | true | false | true |  | EV013521 | EV000494 | EV000494 | EV000494 | false | [6 empty] | 10.6 |  | 159 | 74.2 |  | -40..80 | 300 | 500 | Okrągły |  |  | 190
SB5546 | EV000138 | EV000899 |  |  | 0.75 | EV004201 |  |  | 26 | 14 |  | EV000494 | EV004175 | EV003607 | EV000154 | EV000154 | false | EV016219 | true | false |  | EV000154 | EV000154 | EV000270 | true | EV000167 | EV000494 |  |  |  | true |  | false |  | true |  | true | false | true |  | EV013521 | EV000494 | EV000494 | EV000494 | false | [6 empty] | 11.5 |  | 172.5 | 80.5 |  | -40..80 | 300 | 500 | Okrągły |  |  | 220
SB5547 | EV000138 | EV000899 |  |  | 0.75 | EV004201 |  |  | 26 | 16 |  | EV000494 | EV004175 | EV003607 | EV000154 | EV000154 | false | EV016219 | true | false |  | EV000154 | EV000154 | EV000270 | true | EV000167 | EV000494 |  |  |  | true |  | false |  | true |  | true | false | true |  | EV013521 | EV000494 | EV000494 | EV000494 | false | [6 empty] | 12.1 |  | 181.5 | 84.7 |  | -40..80 | 300 | 500 | Okrągły |  |  | 245
SB5548 | EV000138 | EV000899 |  |  | 0.75 | EV004201 |  |  | 26 | 18 |  | EV000494 | EV004175 | EV003607 | EV000154 | EV000154 | false | EV016219 | true | false |  | EV000154 | EV000154 | EV000270 | true | EV000167 | EV000494 |  |  |  | true |  | false |  | true |  | true | false | true |  | EV013521 | EV000494 | EV000494 | EV000494 | false | [6 empty] | 12.7 |  | 190.5 | 88.9 |  | -40..80 | 300 | 500 | Okrągły |  |  | 275
SB5549 | EV000138 | EV000899 |  |  | 0.75 | EV004201 |  |  | 26 | 19 |  | EV000494 | EV004175 | EV003607 | EV000154 | EV000154 | false | EV016219 | true | false |  | EV000154 | EV000154 | EV000270 | true | EV000167 | EV000494 |  |  |  | true |  | false |  | true |  | true | false | true |  | EV013521 | EV000494 | EV000494 | EV000494 | false | [6 empty] | 12.7 |  | 190.5 | 88.9 |  | -40..80 | 300 | 500 | Okrągły |  |  | 280
SB5550 | EV000138 | EV000899 |  |  | 0.75 | EV004201 |  |  | 26 | 21 |  | EV000494 | EV004175 | EV003607 | EV000154 | EV000154 | false | EV016219 | true | false |  | EV000154 | EV000154 | EV000270 | true | EV000167 | EV000494 |  |  |  | true |  | false |  | true |  | true | false | true |  | EV013521 | EV000494 | EV000494 | EV000494 | false | [6 empty] | 13.3 |  | 199.5 | 93.1 |  | -40..80 | 300 | 500 | Okrągły |  |  | 305
SB5551 | EV000138 | EV000899 |  |  | 0.75 | EV004201 |  |  | 26 | 25 |  | EV000494 | EV004175 | EV003607 | EV000154 | EV000154 | false | EV016219 | true | false |  | EV000154 | EV000154 | EV000270 | true | EV000167 | EV000494 |  |  |  | true |  | false |  | true |  | true | false | true |  | EV013521 | EV000494 | EV000494 | EV000494 | false | [6 empty] | 15.1 |  | 226.5 | 105.7 |  | -40..80 | 300 | 500 | Okrągły |  |  | 370
SB5552 | EV000138 | EV000899 |  |  | 0.75 | EV004201 |  |  | 26 | 27 |  | EV000494 | EV004175 | EV003607 | EV000154 | EV000154 | false | EV016219 | true | false |  | EV000154 | EV000154 | EV000270 | true | EV000167 | EV000494 |  |  |  | true |  | false |  | true |  | true | false | true |  | EV013521 | EV000494 | EV000494 | EV000494 | false | [6 empty] | 15.1 |  | 226.5 | 105.7 |  | -40..80 | 300 | 500 | Okrągły |  |  | 380
SB5553 | EV000138 | EV000899 |  |  | 0.75 | EV004201 |  |  | 26 | 30 |  | EV000494 | EV004175 | EV003607 | EV000154 | EV000154 | false | EV016219 | true | false |  | EV000154 | EV000154 | EV000270 | true | EV000167 | EV000494 |  |  |  | true |  | false |  | true |  | true | false | true |  | EV013521 | EV000494 | EV000494 | EV000494 | false | [6 empty] | 16 |  | 240 | 112 |  | -40..80 | 300 | 500 | Okrągły |  |  | 425
SB5554 | EV000138 | EV000899 |  |  | 0.75 | EV004201 |  |  | 26 | 34 |  | EV000494 | EV004175 | EV003607 | EV000154 | EV000154 | false | EV016219 | true | false |  | EV000154 | EV000154 | EV000270 | true | EV000167 | EV000494 |  |  |  | true |  | false |  | true |  | true | false | true |  | EV013521 | EV000494 | EV000494 | EV000494 | false | [6 empty] | 17.2 |  | 258 | 120.4 |  | -40..80 | 300 | 500 | Okrągły |  |  | 490
SB5555 | EV000138 | EV000899 |  |  | 0.75 | EV004201 |  |  | 26 | 37 |  | EV000494 | EV004175 | EV003607 | EV000154 | EV000154 | false | EV016219 | true | false |  | EV000154 | EV000154 | EV000270 | true | EV000167 | EV000494 |  |  |  | true |  | false |  | true |  | true | false | true |  | EV013521 | EV000494 | EV000494 | EV000494 | false | [6 empty] | 17.2 |  | 258 | 120.4 |  | -40..80 | 300 | 500 | Okrągły |  |  | 505
SB5556 | EV000138 | EV000899 |  |  | 0.75 | EV004201 |  |  | 26 | 40 |  | EV000494 | EV004175 | EV003607 | EV000154 | EV000154 | false | EV016219 | true | false |  | EV000154 | EV000154 | EV000270 | true | EV000167 | EV000494 |  |  |  | true |  | false |  | true |  | true | false | true |  | EV013521 | EV000494 | EV000494 | EV000494 | false | [6 empty] | 17.8 |  | 267 | 124.6 |  | -40..80 | 300 | 500 | Okrągły |  |  | 540
SB5557 | EV000138 | EV000899 |  |  | 0.75 | EV004201 |  |  | 26 | 42 |  | EV000494 | EV004175 | EV003607 | EV000154 | EV000154 | false | EV016219 | true | false |  | EV000154 | EV000154 | EV000270 | true | EV000167 | EV000494 |  |  |  | true |  | false |  | true |  | true | false | true |  | EV013521 | EV000494 | EV000494 | EV000494 | false | [6 empty] | 19.3 |  | 289.5 | 135.1 |  | -40..80 | 300 | 500 | Okrągły |  |  | 590
SB5558 | EV000138 | EV000899 |  |  | 0.75 | EV004201 |  |  | 26 | 50 |  | EV000494 | EV004175 | EV003607 | EV000154 | EV000154 | false | EV016219 | true | false |  | EV000154 | EV000154 | EV000270 | true | EV000167 | EV000494 |  |  |  | true |  | false |  | true |  | true | false | true |  | EV013521 | EV000494 | EV000494 | EV000494 | false | [6 empty] | 20.1 |  | 301.5 | 140.7 |  | -40..80 | 300 | 500 | Okrągły |  |  | 670
SB5559 | EV000138 | EV000899 |  |  | 0.75 | EV004201 |  |  | 26 | 56 |  | EV000494 | EV004175 | EV003607 | EV000154 | EV000154 | false | EV016219 | true | false |  | EV000154 | EV000154 | EV000270 | true | EV000167 | EV000494 |  |  |  | true |  | false |  | true |  | true | false | true |  | EV013521 | EV000494 | EV000494 | EV000494 | false | [6 empty] | 20.7 |  | 310.5 | 144.9 |  | -40..80 | 300 | 500 | Okrągły |  |  | 725
SB5560 | EV000138 | EV000899 |  |  | 0.75 | EV004201 |  |  | 26 | 61 |  | EV000494 | EV004175 | EV003607 | EV000154 | EV000154 | false | EV016219 | true | false |  | EV000154 | EV000154 | EV000270 | true | EV000167 | EV000494 |  |  |  | true |  | false |  | true |  | true | false | true |  | EV013521 | EV000494 | EV000494 | EV000494 | false | [6 empty] | 21.5 |  | 322.5 | 150.5 |  | -40..80 | 300 | 500 | Okrągły |  |  | 790
SB5561 | EV000138 | EV000899 |  |  | 1 | EV004201 |  |  | 19.5 | 2 |  | EV000494 | EV004175 | EV003607 | EV000154 | EV000154 | false | EV003688 | false | false |  | EV000154 | EV000154 | EV000270 | true | EV000167 | EV000494 |  |  |  | true |  | false |  | true |  | true | false | true |  | EV013521 | EV000494 | EV000494 | EV000494 | false | [6 empty] | 6.1 |  | 91.5 | 42.7 |  | -40..80 | 300 | 500 | Okrągły |  |  | 57
SB5562 | EV000138 | EV000899 |  |  | 1 | EV004201 |  |  | 19.5 | 3 |  | EV000494 | EV004175 | EV003607 | EV000154 | EV000154 | false | EV016219 | true | false |  | EV000154 | EV000154 | EV000270 | true | EV000167 | EV000494 |  |  |  | true |  | false |  | true |  | true | false | true |  | EV013521 | EV000494 | EV000494 | EV000494 | false | [6 empty] | 6.5 |  | 97.5 | 45.5 |  | -40..80 | 300 | 500 | Okrągły |  |  | 69
SB5563 | EV000138 | EV000899 |  |  | 1 | EV004201 |  |  | 19.5 | 3 |  | EV000494 | EV004175 | EV003607 | EV000154 | EV000154 | false | EV003688 | false | false |  | EV000154 | EV000154 | EV000270 | true | EV000167 | EV000494 |  |  |  | true |  | false |  | true |  | true | false | true |  | EV013521 | EV000494 | EV000494 | EV000494 | false | [6 empty] | 6.5 |  | 97.5 | 45.5 |  | -40..80 | 300 | 500 | Okrągły |  |  | 69
SB5564 | EV000138 | EV000899 |  |  | 1 | EV004201 |  |  | 19.5 | 4 |  | EV000494 | EV004175 | EV003607 | EV000154 | EV000154 | false | EV016219 | true | false |  | EV000154 | EV000154 | EV000270 | true | EV000167 | EV000494 |  |  |  | true |  | false |  | true |  | true | false | true |  | EV013521 | EV000494 | EV000494 | EV000494 | false | [6 empty] | 7 |  | 105 | 49 |  | -40..80 | 300 | 500 | Okrągły |  |  | 84
SB5565 | EV000138 | EV000899 |  |  | 1 | EV004201 |  |  | 19.5 | 4 |  | EV000494 | EV004175 | EV003607 | EV000154 | EV000154 | false | EV003688 | false | false |  | EV000154 | EV000154 | EV000270 | true | EV000167 | EV000494 |  |  |  | true |  | false |  | true |  | true | false | true |  | EV013521 | EV000494 | EV000494 | EV000494 | false | [6 empty] | 7 |  | 105 | 49 |  | -40..80 | 300 | 500 | Okrągły |  |  | 84
SB5566 | EV000138 | EV000899 |  |  | 1 | EV004201 |  |  | 19.5 | 5 |  | EV000494 | EV004175 | EV003607 | EV000154 | EV000154 | false | EV016219 | true | false |  | EV000154 | EV000154 | EV000270 | true | EV000167 | EV000494 |  |  |  | true |  | false |  | true |  | true | false | true |  | EV013521 | EV000494 | EV000494 | EV000494 | false | [6 empty] | 8 |  | 120 | 56 |  | -40..80 | 300 | 500 | Okrągły |  |  | 111
SB5567 | EV000138 | EV000899 |  |  | 1 | EV004201 |  |  | 19.5 | 5 |  | EV000494 | EV004175 | EV003607 | EV000154 | EV000154 | false | EV003688 | false | false |  | EV000154 | EV000154 | EV000270 | true | EV000167 | EV000494 |  |  |  | true |  | false |  | true |  | true | false | true |  | EV013521 | EV000494 | EV000494 | EV000494 | false | [6 empty] | 8 |  | 120 | 56 |  | -40..80 | 300 | 500 | Okrągły |  |  | 111
SB5568 | EV000138 | EV000899 |  |  | 1 | EV004201 |  |  | 19.5 | 6 |  | EV000494 | EV004175 | EV003607 | EV000154 | EV000154 | false | EV016219 | true | false |  | EV000154 | EV000154 | EV000270 | true | EV000167 | EV000494 |  |  |  | true |  | false |  | true |  | true | false | true |  | EV013521 | EV000494 | EV000494 | EV000494 | false | [6 empty] | 8.6 |  | 129 | 60.2 |  | -40..80 | 300 | 500 | Okrągły |  |  | 129
SB5569 | EV000138 | EV000899 |  |  | 1 | EV004201 |  |  | 19.5 | 6 |  | EV000494 | EV004175 | EV003607 | EV000154 | EV000154 | false | EV003688 | false | false |  | EV000154 | EV000154 | EV000270 | true | EV000167 | EV000494 |  |  |  | true |  | false |  | true |  | true | false | true |  | EV013521 | EV000494 | EV000494 | EV000494 | false | [6 empty] | 8.6 |  | 129 | 60.2 |  | -40..80 | 300 | 500 | Okrągły |  |  | 129
SB5570 | EV000138 | EV000899 |  |  | 1 | EV004201 |  |  | 19.5 | 7 |  | EV000494 | EV004175 | EV003607 | EV000154 | EV000154 | false | EV016219 | true | false |  | EV000154 | EV000154 | EV000270 | true | EV000167 | EV000494 |  |  |  | true |  | false |  | true |  | true | false | true |  | EV013521 | EV000494 | EV000494 | EV000494 | false | [6 empty] | 8.6 |  | 129 | 60.2 |  | -40..80 | 300 | 500 | Okrągły |  |  | 138
SB5571 | EV000138 | EV000899 |  |  | 1 | EV004201 |  |  | 19.5 | 7 |  | EV000494 | EV004175 | EV003607 | EV000154 | EV000154 | false | EV003688 | false | false |  | EV000154 | EV000154 | EV000270 | true | EV000167 | EV000494 |  |  |  | true |  | false |  | true |  | true | false | true |  | EV013521 | EV000494 | EV000494 | EV000494 | false | [6 empty] | 8.6 |  | 129 | 60.2 |  | -40..80 | 300 | 500 | Okrągły |  |  | 138
SB5572 | EV000138 | EV000899 |  |  | 1 | EV004201 |  |  | 19.5 | 8 |  | EV000494 | EV004175 | EV003607 | EV000154 | EV000154 | false | EV016219 | true | false |  | EV000154 | EV000154 | EV000270 | true | EV000167 | EV000494 |  |  |  | true |  | false |  | true |  | true | false | true |  | EV013521 | EV000494 | EV000494 | EV000494 | false | [6 empty] | 9.9 |  | 148.5 | 69.3 |  | -40..80 | 300 | 500 | Okrągły |  |  | 165
SB5573 | EV000138 | EV000899 |  |  | 1 | EV004201 |  |  | 19.5 | 10 |  | EV000494 | EV004175 | EV003607 | EV000154 | EV000154 | false | EV016219 | true | false |  | EV000154 | EV000154 | EV000270 | true | EV000167 | EV000494 |  |  |  | true |  | false |  | true |  | true | false | true |  | EV013521 | EV000494 | EV000494 | EV000494 | false | [6 empty] | 11.5 |  | 172.5 | 80.5 |  | -40..80 | 300 | 500 | Okrągły |  |  | 215
SB5574 | EV000138 | EV000899 |  |  | 1 | EV004201 |  |  | 19.5 | 10 |  | EV000494 | EV004175 | EV003607 | EV000154 | EV000154 | false | EV003688 | false | false |  | EV000154 | EV000154 | EV000270 | true | EV000167 | EV000494 |  |  |  | true |  | false |  | true |  | true | false | true |  | EV013521 | EV000494 | EV000494 | EV000494 | false | [6 empty] | 11.5 |  | 172.5 | 80.5 |  | -40..80 | 300 | 500 | Okrągły |  |  | 215
SB5575 | EV000138 | EV000899 |  |  | 1 | EV004201 |  |  | 19.5 | 12 |  | EV000494 | EV004175 | EV003607 | EV000154 | EV000154 | false | EV016219 | true | false |  | EV000154 | EV000154 | EV000270 | true | EV000167 | EV000494 |  |  |  | true |  | false |  | true |  | true | false | true |  | EV013521 | EV000494 | EV000494 | EV000494 | false | [6 empty] | 11.5 |  | 172.5 | 80.5 |  | -40..80 | 300 | 500 | Okrągły |  |  | 230
SB5576 | EV000138 | EV000899 |  |  | 1 | EV004201 |  |  | 19.5 | 12 |  | EV000494 | EV004175 | EV003607 | EV000154 | EV000154 | false | EV003688 | false | false |  | EV000154 | EV000154 | EV000270 | true | EV000167 | EV000494 |  |  |  | true |  | false |  | true |  | true | false | true |  | EV013521 | EV000494 | EV000494 | EV000494 | false | [6 empty] | 11.5 |  | 172.5 | 80.5 |  | -40..80 | 300 | 500 | Okrągły |  |  | 230
SB5577 | EV000138 | EV000899 |  |  | 1 | EV004201 |  |  | 19.5 | 14 |  | EV000494 | EV004175 | EV003607 | EV000154 | EV000154 | false | EV016219 | true | false |  | EV000154 | EV000154 | EV000270 | true | EV000167 | EV000494 |  |  |  | true |  | false |  | true |  | true | false | true |  | EV013521 | EV000494 | EV000494 | EV000494 | false | [6 empty] | 12.2 |  | 183 | 85.4 |  | -40..80 | 300 | 500 | Okrągły |  |  | 260
SB5578 | EV000138 | EV000899 |  |  | 1 | EV004201 |  |  | 19.5 | 16 |  | EV000494 | EV004175 | EV003607 | EV000154 | EV000154 | false | EV016219 | true | false |  | EV000154 | EV000154 | EV000270 | true | EV000167 | EV000494 |  |  |  | true |  | false |  | true |  | true | false | true |  | EV013521 | EV000494 | EV000494 | EV000494 | false | [6 empty] | 12.8 |  | 192 | 89.6 |  | -40..80 | 300 | 500 | Okrągły |  |  | 290
SB5579 | EV000138 | EV000899 |  |  | 1 | EV004201 |  |  | 19.5 | 18 |  | EV000494 | EV004175 | EV003607 | EV000154 | EV000154 | false | EV016219 | true | false |  | EV000154 | EV000154 | EV000270 | true | EV000167 | EV000494 |  |  |  | true |  | false |  | true |  | true | false | true |  | EV013521 | EV000494 | EV000494 | EV000494 | false | [6 empty] | 13.6 |  | 204 | 95.2 |  | -40..80 | 300 | 500 | Okrągły |  |  | 330
SB5580 | EV000138 | EV000899 |  |  | 1 | EV004201 |  |  | 19.5 | 18 |  | EV000494 | EV004175 | EV003607 | EV000154 | EV000154 | false | EV003688 | false | false |  | EV000154 | EV000154 | EV000270 | true | EV000167 | EV000494 |  |  |  | true |  | false |  | true |  | true | false | true |  | EV013521 | EV000494 | EV000494 | EV000494 | false | [6 empty] | 13.6 |  | 204 | 95.2 |  | -40..80 | 300 | 500 | Okrągły |  |  | 330
SB5581 | EV000138 | EV000899 |  |  | 1 | EV004201 |  |  | 19.5 | 19 |  | EV000494 | EV004175 | EV003607 | EV000154 | EV000154 | false | EV016219 | true | false |  | EV000154 | EV000154 | EV000270 | true | EV000167 | EV000494 |  |  |  | true |  | false |  | true |  | true | false | true |  | EV013521 | EV000494 | EV000494 | EV000494 | false | [6 empty] | 13.6 |  | 204 | 95.2 |  | -40..80 | 300 | 500 | Okrągły |  |  | 335
SB5582 | EV000138 | EV000899 |  |  | 1 | EV004201 |  |  | 19.5 | 21 |  | EV000494 | EV004175 | EV003607 | EV000154 | EV000154 | false | EV016219 | true | false |  | EV000154 | EV000154 | EV000270 | true | EV000167 | EV000494 |  |  |  | true |  | false |  | true |  | true | false | true |  | EV013521 | EV000494 | EV000494 | EV000494 | false | [6 empty] | 14.3 |  | 214.5 | 100.1 |  | -40..80 | 300 | 500 | Okrągły |  |  | 365
SB5583 | EV000138 | EV000899 |  |  | 1 | EV004201 |  |  | 19.5 | 25 |  | EV000494 | EV004175 | EV003607 | EV000154 | EV000154 | false | EV016219 | true | false |  | EV000154 | EV000154 | EV000270 | true | EV000167 | EV000494 |  |  |  | true |  | false |  | true |  | true | false | true |  | EV013521 | EV000494 | EV000494 | EV000494 | false | [6 empty] | 16.5 |  | 247.5 | 115.5 |  | -40..80 | 300 | 500 | Okrągły |  |  | 455
SB5584 | EV000138 | EV000899 |  |  | 1 | EV004201 |  |  | 19.5 | 27 |  | EV000494 | EV004175 | EV003607 | EV000154 | EV000154 | false | EV016219 | true | false |  | EV000154 | EV000154 | EV000270 | true | EV000167 | EV000494 |  |  |  | true |  | false |  | true |  | true | false | true |  | EV013521 | EV000494 | EV000494 | EV000494 | false | [6 empty] | 16.5 |  | 247.5 | 115.5 |  | -40..80 | 300 | 500 | Okrągły |  |  | 465
SB5585 | EV000138 | EV000899 |  |  | 1 | EV004201 |  |  | 19.5 | 30 |  | EV000494 | EV004175 | EV003607 | EV000154 | EV000154 | false | EV016219 | true | false |  | EV000154 | EV000154 | EV000270 | true | EV000167 | EV000494 |  |  |  | true |  | false |  | true |  | true | false | true |  | EV013521 | EV000494 | EV000494 | EV000494 | false | [6 empty] | 17 |  | 255 | 119 |  | -40..80 | 300 | 500 | Okrągły |  |  | 505
SB5586 | EV000138 | EV000899 |  |  | 1 | EV004201 |  |  | 19.5 | 34 |  | EV000494 | EV004175 | EV003607 | EV000154 | EV000154 | false | EV016219 | true | false |  | EV000154 | EV000154 | EV000270 | true | EV000167 | EV000494 |  |  |  | true |  | false |  | true |  | true | false | true |  | EV013521 | EV000494 | EV000494 | EV000494 | false | [6 empty] | 18.4 |  | 276 | 128.8 |  | -40..80 | 300 | 500 | Okrągły |  |  | 590
SB5587 | EV000138 | EV000899 |  |  | 1 | EV004201 |  |  | 19.5 | 37 |  | EV000494 | EV004175 | EV003607 | EV000154 | EV000154 | false | EV016219 | true | false |  | EV000154 | EV000154 | EV000270 | true | EV000167 | EV000494 |  |  |  | true |  | false |  | true |  | true | false | true |  | EV013521 | EV000494 | EV000494 | EV000494 | false | [6 empty] | 18.4 |  | 276 | 128.8 |  | -40..80 | 300 | 500 | Okrągły |  |  | 610
SB5588 | EV000138 | EV000899 |  |  | 1 | EV004201 |  |  | 19.5 | 40 |  | EV000494 | EV004175 | EV003607 | EV000154 | EV000154 | false | EV016219 | true | false |  | EV000154 | EV000154 | EV000270 | true | EV000167 | EV000494 |  |  |  | true |  | false |  | true |  | true | false | true |  | EV013521 | EV000494 | EV000494 | EV000494 | false | [6 empty] | 19.1 |  | 286.5 | 133.7 |  | -40..80 | 300 | 500 | Okrągły |  |  | 655
SB5589 | EV000138 | EV000899 |  |  | 1 | EV004201 |  |  | 19.5 | 42 |  | EV000494 | EV004175 | EV003607 | EV000154 | EV000154 | false | EV016219 | true | false |  | EV000154 | EV000154 | EV000270 | true | EV000167 | EV000494 |  |  |  | true |  | false |  | true |  | true | false | true |  | EV013521 | EV000494 | EV000494 | EV000494 | false | [6 empty] | 20.5 |  | 307.5 | 143.5 |  | -40..80 | 300 | 500 | Okrągły |  |  | 700
SB5590 | EV000138 | EV000899 |  |  | 1 | EV004201 |  |  | 19.5 | 50 |  | EV000494 | EV004175 | EV003607 | EV000154 | EV000154 | false | EV016219 | true | false |  | EV000154 | EV000154 | EV000270 | true | EV000167 | EV000494 |  |  |  | true |  | false |  | true |  | true | false | true |  | EV013521 | EV000494 | EV000494 | EV000494 | false | [6 empty] | 21.6 |  | 324 | 151.2 |  | -40..80 | 300 | 500 | Okrągły |  |  | 815
SB5591 | EV000138 | EV000899 |  |  | 1 | EV004201 |  |  | 19.5 | 56 |  | EV000494 | EV004175 | EV003607 | EV000154 | EV000154 | false | EV016219 | true | false |  | EV000154 | EV000154 | EV000270 | true | EV000167 | EV000494 |  |  |  | true |  | false |  | true |  | true | false | true |  | EV013521 | EV000494 | EV000494 | EV000494 | false | [6 empty] | 22.2 |  | 333 | 155.4 |  | -40..80 | 300 | 500 | Okrągły |  |  | 885
SB5592 | EV000138 | EV000899 |  |  | 1 | EV004201 |  |  | 19.5 | 61 |  | EV000494 | EV004175 | EV003607 | EV000154 | EV000154 | false | EV016219 | true | false |  | EV000154 | EV000154 | EV000270 | true | EV000167 | EV000494 |  |  |  | true |  | false |  | true |  | true | false | true |  | EV013521 | EV000494 | EV000494 | EV000494 | false | [6 empty] | 22.8 |  | 342 | 159.6 |  | -40..80 | 300 | 500 | Okrągły |  |  | 950
SB5593 | EV000138 | EV000899 |  |  | 1.5 | EV004201 |  |  | 13.3 | 2 |  | EV000494 | EV004175 | EV003607 | EV000154 | EV000154 | false | EV003688 | false | false |  | EV000154 | EV000154 | EV000270 | true | EV000167 | EV000494 |  |  |  | true |  | false |  | true |  | true | false | true |  | EV013521 | EV000494 | EV000494 | EV000494 | false | [6 empty] | 7.1 |  | 106.5 | 49.7 |  | -40..80 | 300 | 500 | Okrągły |  |  | 88
SB5594 | EV000138 | EV000899 |  |  | 1.5 | EV004201 |  |  | 13.3 | 3 |  | EV000494 | EV004175 | EV003607 | EV000154 | EV000154 | false | EV016219 | true | false |  | EV000154 | EV000154 | EV000270 | true | EV000167 | EV000494 |  |  |  | true |  | false |  | true |  | true | false | true |  | EV013521 | EV000494 | EV000494 | EV000494 | false | [6 empty] | 7.5 |  | 112.5 | 52.5 |  | -40..80 | 300 | 500 | Okrągły |  |  | 99
SB5595 | EV000138 | EV000899 |  |  | 1.5 | EV004201 |  |  | 13.3 | 3 |  | EV000494 | EV004175 | EV003607 | EV000154 | EV000154 | false | EV003688 | false | false |  | EV000154 | EV000154 | EV000270 | true | EV000167 | EV000494 |  |  |  | true |  | false |  | true |  | true | false | true |  | EV013521 | EV000494 | EV000494 | EV000494 | false | [6 empty] | 7.5 |  | 112.5 | 52.5 |  | -40..80 | 300 | 500 | Okrągły |  |  | 99
SB5596 | EV000138 | EV000899 |  |  | 1.5 | EV004201 |  |  | 13.3 | 4 |  | EV000494 | EV004175 | EV003607 | EV000154 | EV000154 | false | EV016219 | true | false |  | EV000154 | EV000154 | EV000270 | true | EV000167 | EV000494 |  |  |  | true |  | false |  | true |  | true | false | true |  | EV013521 | EV000494 | EV000494 | EV000494 | false | [6 empty] | 8.4 |  | 126 | 58.8 |  | -40..80 | 300 | 500 | Okrągły |  |  | 122
SB5597 | EV000138 | EV000899 |  |  | 1.5 | EV004201 |  |  | 13.3 | 4 |  | EV000494 | EV004175 | EV003607 | EV000154 | EV000154 | false | EV003688 | false | false |  | EV000154 | EV000154 | EV000270 | true | EV000167 | EV000494 |  |  |  | true |  | false |  | true |  | true | false | true |  | EV013521 | EV000494 | EV000494 | EV000494 | false | [6 empty] | 8.4 |  | 126 | 58.8 |  | -40..80 | 300 | 500 | Okrągły |  |  | 122
SB5598 | EV000138 | EV000899 |  |  | 1.5 | EV004201 |  |  | 13.3 | 5 |  | EV000494 | EV004175 | EV003607 | EV000154 | EV000154 | false | EV016219 | true | false |  | EV000154 | EV000154 | EV000270 | true | EV000167 | EV000494 |  |  |  | true |  | false |  | true |  | true | false | true |  | EV013521 | EV000494 | EV000494 | EV000494 | false | [6 empty] | 9.5 |  | 142.5 | 66.5 |  | -40..80 | 300 | 500 | Okrągły |  |  | 156
SB5599 | EV000138 | EV000899 |  |  | 1.5 | EV004201 |  |  | 13.3 | 5 |  | EV000494 | EV004175 | EV003607 | EV000154 | EV000154 | false | EV003688 | false | false |  | EV000154 | EV000154 | EV000270 | true | EV000167 | EV000494 |  |  |  | true |  | false |  | true |  | true | false | true |  | EV013521 | EV000494 | EV000494 | EV000494 | false | [6 empty] | 9.5 |  | 142.5 | 66.5 |  | -40..80 | 300 | 500 | Okrągły |  |  | 156
SB5600 | EV000138 | EV000899 |  |  | 1.5 | EV004201 |  |  | 13.3 | 6 |  | EV000494 | EV004175 | EV003607 | EV000154 | EV000154 | false | EV016219 | true | false |  | EV000154 | EV000154 | EV000270 | true | EV000167 | EV000494 |  |  |  | true |  | false |  | true |  | true | false | true |  | EV013521 | EV000494 | EV000494 | EV000494 | false | [6 empty] | 10.2 |  | 153 | 71.4 |  | -40..80 | 300 | 500 | Okrągły |  |  | 182
SB5601 | EV000138 | EV000899 |  |  | 1.5 | EV004201 |  |  | 13.3 | 6 |  | EV000494 | EV004175 | EV003607 | EV000154 | EV000154 | false | EV003688 | false | false |  | EV000154 | EV000154 | EV000270 | true | EV000167 | EV000494 |  |  |  | true |  | false |  | true |  | true | false | true |  | EV013521 | EV000494 | EV000494 | EV000494 | false | [6 empty] | 10.2 |  | 153 | 71.4 |  | -40..80 | 300 | 500 | Okrągły |  |  | 182
SB5602 | EV000138 | EV000899 |  |  | 1.5 | EV004201 |  |  | 13.3 | 7 |  | EV000494 | EV004175 | EV003607 | EV000154 | EV000154 | false | EV016219 | true | false |  | EV000154 | EV000154 | EV000270 | true | EV000167 | EV000494 |  |  |  | true |  | false |  | true |  | true | false | true |  | EV013521 | EV000494 | EV000494 | EV000494 | false | [6 empty] | 10.2 |  | 153 | 71.4 |  | -40..80 | 300 | 500 | Okrągły |  |  | 192
SB5603 | EV000138 | EV000899 |  |  | 1.5 | EV004201 |  |  | 13.3 | 7 |  | EV000494 | EV004175 | EV003607 | EV000154 | EV000154 | false | EV003688 | false | false |  | EV000154 | EV000154 | EV000270 | true | EV000167 | EV000494 |  |  |  | true |  | false |  | true |  | true | false | true |  | EV013521 | EV000494 | EV000494 | EV000494 | false | [6 empty] | 10.2 |  | 153 | 71.4 |  | -40..80 | 300 | 500 | Okrągły |  |  | 192
SB5604 | EV000138 | EV000899 |  |  | 1.5 | EV004201 |  |  | 13.3 | 8 |  | EV000494 | EV004175 | EV003607 | EV000154 | EV000154 | false | EV016219 | true | false |  | EV000154 | EV000154 | EV000270 | true | EV000167 | EV000494 |  |  |  | true |  | false |  | true |  | true | false | true |  | EV013521 | EV000494 | EV000494 | EV000494 | false | [6 empty] | 11 |  | 165 | 77 |  | -40..80 | 300 | 500 | Okrągły |  |  | 220
SB5605 | EV000138 | EV000899 |  |  | 1.5 | EV004201 |  |  | 13.3 | 10 |  | EV000494 | EV004175 | EV003607 | EV000154 | EV000154 | false | EV016219 | true | false |  | EV000154 | EV000154 | EV000270 | true | EV000167 | EV000494 |  |  |  | true |  | false |  | true |  | true | false | true |  | EV013521 | EV000494 | EV000494 | EV000494 | false | [6 empty] | 13.3 |  | 199.5 | 93.1 |  | -40..80 | 300 | 500 | Okrągły |  |  | 290
SB5606 | EV000138 | EV000899 |  |  | 1.5 | EV004201 |  |  | 13.3 | 10 |  | EV000494 | EV004175 | EV003607 | EV000154 | EV000154 | false | EV003688 | false | false |  | EV000154 | EV000154 | EV000270 | true | EV000167 | EV000494 |  |  |  | true |  | false |  | true |  | true | false | true |  | EV013521 | EV000494 | EV000494 | EV000494 | false | [6 empty] | 13.3 |  | 199.5 | 93.1 |  | -40..80 | 300 | 500 | Okrągły |  |  | 290
SB5607 | EV000138 | EV000899 |  |  | 1.5 | EV004201 |  |  | 13.3 | 12 |  | EV000494 | EV004175 | EV003607 | EV000154 | EV000154 | false | EV016219 | true | false |  | EV000154 | EV000154 | EV000270 | true | EV000167 | EV000494 |  |  |  | true |  | false |  | true |  | true | false | true |  | EV013521 | EV000494 | EV000494 | EV000494 | false | [6 empty] | 13.3 |  | 199.5 | 93.1 |  | -40..80 | 300 | 500 | Okrągły |  |  | 310
SB5608 | EV000138 | EV000899 |  |  | 1.5 | EV004201 |  |  | 13.3 | 12 |  | EV000494 | EV004175 | EV003607 | EV000154 | EV000154 | false | EV003688 | false | false |  | EV000154 | EV000154 | EV000270 | true | EV000167 | EV000494 |  |  |  | true |  | false |  | true |  | true | false | true |  | EV013521 | EV000494 | EV000494 | EV000494 | false | [6 empty] | 13.3 |  | 199.5 | 93.1 |  | -40..80 | 300 | 500 | Okrągły |  |  | 310
SB5609 | EV000138 | EV000899 |  |  | 1.5 | EV004201 |  |  | 13.3 | 14 |  | EV000494 | EV004175 | EV003607 | EV000154 | EV000154 | false | EV016219 | true | false |  | EV000154 | EV000154 | EV000270 | true | EV000167 | EV000494 |  |  |  | true |  | false |  | true |  | true | false | true |  | EV013521 | EV000494 | EV000494 | EV000494 | false | [6 empty] | 14.1 |  | 211.5 | 98.7 |  | -40..80 | 300 | 500 | Okrągły |  |  | 355
SB5610 | EV000138 | EV000899 |  |  | 1.5 | EV004201 |  |  | 13.3 | 16 |  | EV000494 | EV004175 | EV003607 | EV000154 | EV000154 | false | EV016219 | true | false |  | EV000154 | EV000154 | EV000270 | true | EV000167 | EV000494 |  |  |  | true |  | false |  | true |  | true | false | true |  | EV013521 | EV000494 | EV000494 | EV000494 | false | [6 empty] | 14.9 |  | 223.5 | 104.3 |  | -40..80 | 300 | 500 | Okrągły |  |  | 410
SB5611 | EV000138 | EV000899 |  |  | 1.5 | EV004201 |  |  | 13.3 | 18 |  | EV000494 | EV004175 | EV003607 | EV000154 | EV000154 | false | EV016219 | true | false |  | EV000154 | EV000154 | EV000270 | true | EV000167 | EV000494 |  |  |  | true |  | false |  | true |  | true | false | true |  | EV013521 | EV000494 | EV000494 | EV000494 | false | [6 empty] | 16 |  | 240 | 112 |  | -40..80 | 300 | 500 | Okrągły |  |  | 455
SB5612 | EV000138 | EV000899 |  |  | 1.5 | EV004201 |  |  | 13.3 | 19 |  | EV000494 | EV004175 | EV003607 | EV000154 | EV000154 | false | EV016219 | true | false |  | EV000154 | EV000154 | EV000270 | true | EV000167 | EV000494 |  |  |  | true |  | false |  | true |  | true | false | true |  | EV013521 | EV000494 | EV000494 | EV000494 | false | [6 empty] | 16 |  | 240 | 112 |  | -40..80 | 300 | 500 | Okrągły |  |  | 465
SB5613 | EV000138 | EV000899 |  |  | 1.5 | EV004201 |  |  | 13.3 | 21 |  | EV000494 | EV004175 | EV003607 | EV000154 | EV000154 | false | EV016219 | true | false |  | EV000154 | EV000154 | EV000270 | true | EV000167 | EV000494 |  |  |  | true |  | false |  | true |  | true | false | true |  | EV013521 | EV000494 | EV000494 | EV000494 | false | [6 empty] | 16.8 |  | 252 | 117.6 |  | -40..80 | 300 | 500 | Okrągły |  |  | 515
SB5614 | EV000138 | EV000899 |  |  | 1.5 | EV004201 |  |  | 13.3 | 25 |  | EV000494 | EV004175 | EV003607 | EV000154 | EV000154 | false | EV016219 | true | false |  | EV000154 | EV000154 | EV000270 | true | EV000167 | EV000494 |  |  |  | true |  | false |  | true |  | true | false | true |  | EV013521 | EV000494 | EV000494 | EV000494 | false | [6 empty] | 19.1 |  | 286.5 | 133.7 |  | -40..80 | 300 | 500 | Okrągły |  |  | 620
SB5615 | EV000138 | EV000899 |  |  | 1.5 | EV004201 |  |  | 13.3 | 27 |  | EV000494 | EV004175 | EV003607 | EV000154 | EV000154 | false | EV016219 | true | false |  | EV000154 | EV000154 | EV000270 | true | EV000167 | EV000494 |  |  |  | true |  | false |  | true |  | true | false | true |  | EV013521 | EV000494 | EV000494 | EV000494 | false | [6 empty] | 19.1 |  | 286.5 | 133.7 |  | -40..80 | 300 | 500 | Okrągły |  |  | 640
SB5616 | EV000138 | EV000899 |  |  | 1.5 | EV004201 |  |  | 13.3 | 30 |  | EV000494 | EV004175 | EV003607 | EV000154 | EV000154 | false | EV016219 | true | false |  | EV000154 | EV000154 | EV000270 | true | EV000167 | EV000494 |  |  |  | true |  | false |  | true |  | true | false | true |  | EV013521 | EV000494 | EV000494 | EV000494 | false | [6 empty] | 19.8 |  | 297 | 138.6 |  | -40..80 | 300 | 500 | Okrągły |  |  | 700
SB5617 | EV000138 | EV000899 |  |  | 1.5 | EV004201 |  |  | 13.3 | 34 |  | EV000494 | EV004175 | EV003607 | EV000154 | EV000154 | false | EV016219 | true | false |  | EV000154 | EV000154 | EV000270 | true | EV000167 | EV000494 |  |  |  | true |  | false |  | true |  | true | false | true |  | EV013521 | EV000494 | EV000494 | EV000494 | false | [6 empty] | 21.4 |  | 321 | 149.8 |  | -40..80 | 300 | 500 | Okrągły |  |  | 810
SB5618 | EV000138 | EV000899 |  |  | 1.5 | EV004201 |  |  | 13.3 | 37 |  | EV000494 | EV004175 | EV003607 | EV000154 | EV000154 | false | EV016219 | true | false |  | EV000154 | EV000154 | EV000270 | true | EV000167 | EV000494 |  |  |  | true |  | false |  | true |  | true | false | true |  | EV013521 | EV000494 | EV000494 | EV000494 | false | [6 empty] | 21.4 |  | 321 | 149.8 |  | -40..80 | 300 | 500 | Okrągły |  |  | 840
SB5619 | EV000138 | EV000899 |  |  | 1.5 | EV004201 |  |  | 13.3 | 40 |  | EV000494 | EV004175 | EV003607 | EV000154 | EV000154 | false | EV016219 | true | false |  | EV000154 | EV000154 | EV000270 | true | EV000167 | EV000494 |  |  |  | true |  | false |  | true |  | true | false | true |  | EV013521 | EV000494 | EV000494 | EV000494 | false | [6 empty] | 22.2 |  | 333 | 155.4 |  | -40..80 | 300 | 500 | Okrągły |  |  | 910
SB5620 | EV000138 | EV000899 |  |  | 1.5 | EV004201 |  |  | 13.3 | 42 |  | EV000494 | EV004175 | EV003607 | EV000154 | EV000154 | false | EV016219 | true | false |  | EV000154 | EV000154 | EV000270 | true | EV000167 | EV000494 |  |  |  | true |  | false |  | true |  | true | false | true |  | EV013521 | EV000494 | EV000494 | EV000494 | false | [6 empty] | 23.9 |  | 358.5 | 167.3 |  | -40..80 | 300 | 500 | Okrągły |  |  | 970
SB5621 | EV000138 | EV000899 |  |  | 1.5 | EV004201 |  |  | 13.3 | 50 |  | EV000494 | EV004175 | EV003607 | EV000154 | EV000154 | false | EV016219 | true | false |  | EV000154 | EV000154 | EV000270 | true | EV000167 | EV000494 |  |  |  | true |  | false |  | true |  | true | false | true |  | EV013521 | EV000494 | EV000494 | EV000494 | false | [6 empty] | 25.3 |  | 379.5 | 177.1 |  | -40..80 | 300 | 500 | Okrągły |  |  | 1140
SB5622 | EV000138 | EV000899 |  |  | 1.5 | EV004201 |  |  | 13.3 | 56 |  | EV000494 | EV004175 | EV003607 | EV000154 | EV000154 | false | EV016219 | true | false |  | EV000154 | EV000154 | EV000270 | true | EV000167 | EV000494 |  |  |  | true |  | false |  | true |  | true | false | true |  | EV013521 | EV000494 | EV000494 | EV000494 | false | [6 empty] | 26.1 |  | 391.5 | 182.7 |  | -40..80 | 300 | 500 | Okrągły |  |  | 1240
SB5623 | EV000138 | EV000899 |  |  | 1.5 | EV004201 |  |  | 13.3 | 61 |  | EV000494 | EV004175 | EV003607 | EV000154 | EV000154 | false | EV016219 | true | false |  | EV000154 | EV000154 | EV000270 | true | EV000167 | EV000494 |  |  |  | true |  | false |  | true |  | true | false | true |  | EV013521 | EV000494 | EV000494 | EV000494 | false | [6 empty] | 26.8 |  | 402 | 187.6 |  | -40..80 | 300 | 500 | Okrągły |  |  | 1330
SB5624 | EV000138 | EV000899 |  |  | 2.5 | EV004201 |  |  | 7.98 | 2 |  | EV000494 | EV004175 | EV003607 | EV000154 | EV000154 | false | EV003688 | false | false |  | EV000154 | EV000154 | EV000270 | true | EV000167 | EV000494 |  |  |  | true |  | false |  | true |  | true | false | true |  | EV013521 | EV000494 | EV000494 | EV000494 | false | [6 empty] | 8.4 |  | 126 | 58.8 |  | -40..80 | 300 | 500 | Okrągły |  |  | 112
SB5625 | EV000138 | EV000899 |  |  | 2.5 | EV004201 |  |  | 7.98 | 3 |  | EV000494 | EV004175 | EV003607 | EV000154 | EV000154 | false | EV016219 | true | false |  | EV000154 | EV000154 | EV000270 | true | EV000167 | EV000494 |  |  |  | true |  | false |  | true |  | true | false | true |  | EV013521 | EV000494 | EV000494 | EV000494 | false | [6 empty] | 9.3 |  | 139.5 | 65.1 |  | -40..80 | 300 | 500 | Okrągły |  |  | 144
SB5626 | EV000138 | EV000899 |  |  | 2.5 | EV004201 |  |  | 7.98 | 3 |  | EV000494 | EV004175 | EV003607 | EV000154 | EV000154 | false | EV003688 | false | false |  | EV000154 | EV000154 | EV000270 | true | EV000167 | EV000494 |  |  |  | true |  | false |  | true |  | true | false | true |  | EV013521 | EV000494 | EV000494 | EV000494 | false | [6 empty] | 9.3 |  | 139.5 | 65.1 |  | -40..80 | 300 | 500 | Okrągły |  |  | 144
SB5627 | EV000138 | EV000899 |  |  | 2.5 | EV004201 |  |  | 7.98 | 4 |  | EV000494 | EV004175 | EV003607 | EV000154 | EV000154 | false | EV016219 | true | false |  | EV000154 | EV000154 | EV000270 | true | EV000167 | EV000494 |  |  |  | true |  | false |  | true |  | true | false | true |  | EV013521 | EV000494 | EV000494 | EV000494 | false | [6 empty] | 10.1 |  | 151.5 | 70.7 |  | -40..80 | 300 | 500 | Okrągły |  |  | 180
SB5628 | EV000138 | EV000899 |  |  | 2.5 | EV004201 |  |  | 7.98 | 4 |  | EV000494 | EV004175 | EV003607 | EV000154 | EV000154 | false | EV003688 | false | false |  | EV000154 | EV000154 | EV000270 | true | EV000167 | EV000494 |  |  |  | true |  | false |  | true |  | true | false | true |  | EV013521 | EV000494 | EV000494 | EV000494 | false | [6 empty] | 10.1 |  | 151.5 | 70.7 |  | -40..80 | 300 | 500 | Okrągły |  |  | 180
SB5629 | EV000138 | EV000899 |  |  | 2.5 | EV004201 |  |  | 7.98 | 5 |  | EV000494 | EV004175 | EV003607 | EV000154 | EV000154 | false | EV016219 | true | false |  | EV000154 | EV000154 | EV000270 | true | EV000167 | EV000494 |  |  |  | true |  | false |  | true |  | true | false | true |  | EV013521 | EV000494 | EV000494 | EV000494 | false | [6 empty] | 11 |  | 165 | 77 |  | -40..80 | 300 | 500 | Okrągły |  |  | 216
SB5630 | EV000138 | EV000899 |  |  | 2.5 | EV004201 |  |  | 7.98 | 5 |  | EV000494 | EV004175 | EV003607 | EV000154 | EV000154 | false | EV003688 | false | false |  | EV000154 | EV000154 | EV000270 | true | EV000167 | EV000494 |  |  |  | true |  | false |  | true |  | true | false | true |  | EV013521 | EV000494 | EV000494 | EV000494 | false | [6 empty] | 11 |  | 165 | 77 |  | -40..80 | 300 | 500 | Okrągły |  |  | 216
SB5633 | EV000138 | EV000899 |  |  | 2.5 | EV004201 |  |  | 7.98 | 7 |  | EV000494 | EV004175 | EV003607 | EV000154 | EV000154 | false | EV016219 | true | false |  | EV000154 | EV000154 | EV000270 | true | EV000167 | EV000494 |  |  |  | true |  | false |  | true |  | true | false | true |  | EV013521 | EV000494 | EV000494 | EV000494 | false | [6 empty] | 12.1 |  | 181.5 | 84.7 |  | -40..80 | 300 | 500 | Okrągły |  |  | 280
SB5634 | EV000138 | EV000899 |  |  | 2.5 | EV004201 |  |  | 7.98 | 7 |  | EV000494 | EV004175 | EV003607 | EV000154 | EV000154 | false | EV003688 | false | false |  | EV000154 | EV000154 | EV000270 | true | EV000167 | EV000494 |  |  |  | true |  | false |  | true |  | true | false | true |  | EV013521 | EV000494 | EV000494 | EV000494 | false | [6 empty] | 12.1 |  | 181.5 | 84.7 |  | -40..80 | 300 | 500 | Okrągły |  |  | 280
SB5635 | EV000138 | EV000899 |  |  | 2.5 | EV004201 |  |  | 7.98 | 10 |  | EV000494 | EV004175 | EV003607 | EV000154 | EV000154 | false | EV016219 | true | false |  | EV000154 | EV000154 | EV000270 | true | EV000167 | EV000494 |  |  |  | true |  | false |  | true |  | true | false | true |  | EV013521 | EV000494 | EV000494 | EV000494 | false | [6 empty] | 16.2 |  | 243 | 113.4 |  | -40..80 | 300 | 500 | Okrągły |  |  | 430
SB5636 | EV000138 | EV000899 |  |  | 2.5 | EV004201 |  |  | 7.98 | 12 |  | EV000494 | EV004175 | EV003607 | EV000154 | EV000154 | false | EV016219 | true | false |  | EV000154 | EV000154 | EV000270 | true | EV000167 | EV000494 |  |  |  | true |  | false |  | true |  | true | false | true |  | EV013521 | EV000494 | EV000494 | EV000494 | false | [6 empty] | 16.2 |  | 243 | 113.4 |  | -40..80 | 300 | 500 | Okrągły |  |  | 465
SB5637 | EV000138 | EV000899 |  |  | 2.5 | EV004201 |  |  | 7.98 | 12 |  | EV000494 | EV004175 | EV003607 | EV000154 | EV000154 | false | EV003688 | false | false |  | EV000154 | EV000154 | EV000270 | true | EV000167 | EV000494 |  |  |  | true |  | false |  | true |  | true | false | true |  | EV013521 | EV000494 | EV000494 | EV000494 | false | [6 empty] | 16.2 |  | 243 | 113.4 |  | -40..80 | 300 | 500 | Okrągły |  |  | 465
SB5638 | EV000138 | EV000899 |  |  | 2.5 | EV004201 |  |  | 7.98 | 14 |  | EV000494 | EV004175 | EV003607 | EV000154 | EV000154 | false | EV016219 | true | false |  | EV000154 | EV000154 | EV000270 | true | EV000167 | EV000494 |  |  |  | true |  | false |  | true |  | true | false | true |  | EV013521 | EV000494 | EV000494 | EV000494 | false | [6 empty] | 17 |  | 255 | 119 |  | -40..80 | 300 | 500 | Okrągły |  |  | 525
SB5639 | EV000138 | EV000899 |  |  | 2.5 | EV004201 |  |  | 7.98 | 16 |  | EV000494 | EV004175 | EV003607 | EV000154 | EV000154 | false | EV016219 | true | false |  | EV000154 | EV000154 | EV000270 | true | EV000167 | EV000494 |  |  |  | true |  | false |  | true |  | true | false | true |  | EV013521 | EV000494 | EV000494 | EV000494 | false | [6 empty] | 17.9 |  | 268.5 | 125.3 |  | -40..80 | 300 | 500 | Okrągły |  |  | 590
SB5640 | EV000138 | EV000899 |  |  | 2.5 | EV004201 |  |  | 7.98 | 18 |  | EV000494 | EV004175 | EV003607 | EV000154 | EV000154 | false | EV016219 | true | false |  | EV000154 | EV000154 | EV000270 | true | EV000167 | EV000494 |  |  |  | true |  | false |  | true |  | true | false | true |  | EV013521 | EV000494 | EV000494 | EV000494 | false | [6 empty] | 19 |  | 285 | 133 |  | -40..80 | 300 | 500 | Okrągły |  |  | 665
SB5641 | EV000138 | EV000899 |  |  | 2.5 | EV004201 |  |  | 7.98 | 21 |  | EV000494 | EV004175 | EV003607 | EV000154 | EV000154 | false | EV016219 | true | false |  | EV000154 | EV000154 | EV000270 | true | EV000167 | EV000494 |  |  |  | true |  | false |  | true |  | true | false | true |  | EV013521 | EV000494 | EV000494 | EV000494 | false | [6 empty] | 19.9 |  | 298.5 | 139.3 |  | -40..80 | 300 | 500 | Okrągły |  |  | 750
SB5642 | EV000138 | EV000899 |  |  | 2.5 | EV004201 |  |  | 7.98 | 25 |  | EV000494 | EV004175 | EV003607 | EV000154 | EV000154 | false | EV016219 | true | false |  | EV000154 | EV000154 | EV000270 | true | EV000167 | EV000494 |  |  |  | true |  | false |  | true |  | true | false | true |  | EV013521 | EV000494 | EV000494 | EV000494 | false | [6 empty] | 22.7 |  | 340.5 | 158.9 |  | -40..80 | 300 | 500 | Okrągły |  |  | 910
SB5643 | EV000138 | EV000899 |  |  | 2.5 | EV004201 |  |  | 7.98 | 30 |  | EV000494 | EV004175 | EV003607 | EV000154 | EV000154 | false | EV016219 | true | false |  | EV000154 | EV000154 | EV000270 | true | EV000167 | EV000494 |  |  |  | true |  | false |  | true |  | true | false | true |  | EV013521 | EV000494 | EV000494 | EV000494 | false | [6 empty] | 23.5 |  | 352.5 | 164.5 |  | -40..80 | 300 | 500 | Okrągły |  |  | 1030
SB5644 | EV000138 | EV000899 |  |  | 2.5 | EV004201 |  |  | 7.98 | 34 |  | EV000494 | EV004175 | EV003607 | EV000154 | EV000154 | false | EV016219 | true | false |  | EV000154 | EV000154 | EV000270 | true | EV000167 | EV000494 |  |  |  | true |  | false |  | true |  | true | false | true |  | EV013521 | EV000494 | EV000494 | EV000494 | false | [6 empty] | 25.7 |  | 385.5 | 179.9 |  | -40..80 | 300 | 500 | Okrągły |  |  | 1210
SB5645 | EV000138 | EV000899 |  |  | 2.5 | EV004201 |  |  | 7.98 | 37 |  | EV000494 | EV004175 | EV003607 | EV000154 | EV000154 | false | EV016219 | true | false |  | EV000154 | EV000154 | EV000270 | true | EV000167 | EV000494 |  |  |  | true |  | false |  | true |  | true | false | true |  | EV013521 | EV000494 | EV000494 | EV000494 | false | [6 empty] | 25.7 |  | 385.5 | 179.9 |  | -40..80 | 300 | 500 | Okrągły |  |  | 1260
SB5646 | EV000138 | EV000899 |  |  | 2.5 | EV004201 |  |  | 7.98 | 42 |  | EV000494 | EV004175 | EV003607 | EV000154 | EV000154 | false | EV016219 | true | false |  | EV000154 | EV000154 | EV000270 | true | EV000167 | EV000494 |  |  |  | true |  | false |  | true |  | true | false | true |  | EV013521 | EV000494 | EV000494 | EV000494 | false | [6 empty] | 28.9 |  | 433.5 | 202.3 |  | -40..80 | 300 | 500 | Okrągły |  |  | 1470
SB5647 | EV000138 | EV000899 |  |  | 2.5 | EV004201 |  |  | 7.98 | 50 |  | EV000494 | EV004175 | EV003607 | EV000154 | EV000154 | false | EV016219 | true | false |  | EV000154 | EV000154 | EV000270 | true | EV000167 | EV000494 |  |  |  | true |  | false |  | true |  | true | false | true |  | EV013521 | EV000494 | EV000494 | EV000494 | false | [6 empty] | 30.2 |  | 453 | 211.4 |  | -40..80 | 300 | 500 | Okrągły |  |  | 1700
SB5648 | EV000138 | EV000899 |  |  | 4 | EV004201 |  |  | 4.95 | 2 |  | EV000494 | EV004175 | EV003607 | EV000154 | EV000154 | false | EV003688 | false | false |  | EV000154 | EV000154 | EV000270 | true | EV000167 | EV000494 |  |  |  | true |  | false |  | true |  | true | false | true |  | EV013521 | EV000494 | EV000494 | EV000494 | false | [6 empty] | 10.3 |  | 154.5 | 72.1 |  | -40..80 | 300 | 500 | Okrągły |  |  | 170
SB5649 | EV000138 | EV000899 |  |  | 4 | EV004201 |  |  | 4.95 | 3 |  | EV000494 | EV004175 | EV003607 | EV000154 | EV000154 | false | EV016219 | true | false |  | EV000154 | EV000154 | EV000270 | true | EV000167 | EV000494 |  |  |  | true |  | false |  | true |  | true | false | true |  | EV013521 | EV000494 | EV000494 | EV000494 | false | [6 empty] | 10.9 |  | 163.5 | 76.3 |  | -40..80 | 300 | 500 | Okrągły |  |  | 200
SB5650 | EV000138 | EV000899 |  |  | 4 | EV004201 |  |  | 4.95 | 3 |  | EV000494 | EV004175 | EV003607 | EV000154 | EV000154 | false | EV003688 | false | false |  | EV000154 | EV000154 | EV000270 | true | EV000167 | EV000494 |  |  |  | true |  | false |  | true |  | true | false | true |  | EV013521 | EV000494 | EV000494 | EV000494 | false | [6 empty] | 10.9 |  | 163.5 | 76.3 |  | -40..80 | 300 | 500 | Okrągły |  |  | 200
SB5651 | EV000138 | EV000899 |  |  | 4 | EV004201 |  |  | 4.95 | 4 |  | EV000494 | EV004175 | EV003607 | EV000154 | EV000154 | false | EV016219 | true | false |  | EV000154 | EV000154 | EV000270 | true | EV000167 | EV000494 |  |  |  | true |  | false |  | true |  | true | false | true |  | EV013521 | EV000494 | EV000494 | EV000494 | false | [6 empty] | 12.1 |  | 181.5 | 84.7 |  | -40..80 | 300 | 500 | Okrągły |  |  | 270
SB5652 | EV000138 | EV000899 |  |  | 4 | EV004201 |  |  | 4.95 | 5 |  | EV000494 | EV004175 | EV003607 | EV000154 | EV000154 | false | EV016219 | true | false |  | EV000154 | EV000154 | EV000270 | true | EV000167 | EV000494 |  |  |  | true |  | false |  | true |  | true | false | true |  | EV013521 | EV000494 | EV000494 | EV000494 | false | [6 empty] | 13.2 |  | 198 | 92.4 |  | -40..80 | 300 | 500 | Okrągły |  |  | 325
SB5653 | EV000138 | EV000899 |  |  | 4 | EV004201 |  |  | 4.95 | 7 |  | EV000494 | EV004175 | EV003607 | EV000154 | EV000154 | false | EV016219 | true | false |  | EV000154 | EV000154 | EV000270 | true | EV000167 | EV000494 |  |  |  | true |  | false |  | true |  | true | false | true |  | EV013521 | EV000494 | EV000494 | EV000494 | false | [6 empty] | 14.5 |  | 217.5 | 101.5 |  | -40..80 | 300 | 500 | Okrągły |  |  | 425
SB5654 | EV000138 | EV000899 |  |  | 4 | EV004201 |  |  | 4.95 | 10 |  | EV000494 | EV004175 | EV003607 | EV000154 | EV000154 | false | EV016219 | true | false |  | EV000154 | EV000154 | EV000270 | true | EV000167 | EV000494 |  |  |  | true |  | false |  | true |  | true | false | true |  | EV013521 | EV000494 | EV000494 | EV000494 | false | [6 empty] | 19.5 |  | 292.5 | 136.5 |  | -40..80 | 300 | 500 | Okrągły |  |  | 645
SB5655 | EV000138 | EV000899 |  |  | 4 | EV004201 |  |  | 4.95 | 12 |  | EV000494 | EV004175 | EV003607 | EV000154 | EV000154 | false | EV016219 | true | false |  | EV000154 | EV000154 | EV000270 | true | EV000167 | EV000494 |  |  |  | true |  | false |  | true |  | true | false | true |  | EV013521 | EV000494 | EV000494 | EV000494 | false | [6 empty] | 19.5 |  | 292.5 | 136.5 |  | -40..80 | 300 | 500 | Okrągły |  |  | 705
SB4250 | EV000138 | EV000899 |  |  | 0.5 | EV004201 |  |  | 39 | 2 |  | EV000494 | EV004175 | EV003606 | EV000154 | EV000154 | false | EV003688 | false | true |  | EV000154 | EV000154 | EV000270 | true | EV000167 | EV000494 |  |  |  | true |  | false |  | true |  | true | false | true |  | EV013519 | EV023916 | EV023919 | EV013524 | false | [6 empty] | 5.2 |  | 52 | 26 |  | -40..80 | 300 | 500 | Okrągły |  |  | 40
SB4251 | EV000138 | EV000899 |  |  | 0.5 | EV004201 |  |  | 39 | 3 |  | EV000494 | EV004175 | EV003606 | EV000154 | EV000154 | false | EV016219 | true | true |  | EV000154 | EV000154 | EV000270 | true | EV000167 | EV000494 |  |  |  | true |  | false |  | true |  | true | false | true |  | EV013519 | EV023916 | EV023919 | EV013524 | false | [6 empty] | 5.5 |  | 55 | 27.5 |  | -40..80 | 300 | 500 | Okrągły |  |  | 44
SB4252 | EV000138 | EV000899 |  |  | 0.5 | EV004201 |  |  | 39 | 3 |  | EV000494 | EV004175 | EV003606 | EV000154 | EV000154 | false | EV003688 | false | true |  | EV000154 | EV000154 | EV000270 | true | EV000167 | EV000494 |  |  |  | true |  | false |  | true |  | true | false | true |  | EV013519 | EV023916 | EV023919 | EV013524 | false | [6 empty] | 5.5 |  | 55 | 27.5 |  | -40..80 | 300 | 500 | Okrągły |  |  | 44
SB4253 | EV000138 | EV000899 |  |  | 0.5 | EV004201 |  |  | 39 | 4 |  | EV000494 | EV004175 | EV003606 | EV000154 | EV000154 | false | EV016219 | true | true |  | EV000154 | EV000154 | EV000270 | true | EV000167 | EV000494 |  |  |  | true |  | false |  | true |  | true | false | true |  | EV013519 | EV023916 | EV023919 | EV013524 | false | [6 empty] | 6 |  | 60 | 30 |  | -40..80 | 300 | 500 | Okrągły |  |  | 52
SB4254 | EV000138 | EV000899 |  |  | 0.5 | EV004201 |  |  | 39 | 4 |  | EV000494 | EV004175 | EV003606 | EV000154 | EV000154 | false | EV003688 | false | true |  | EV000154 | EV000154 | EV000270 | true | EV000167 | EV000494 |  |  |  | true |  | false |  | true |  | true | false | true |  | EV013519 | EV023916 | EV023919 | EV013524 | false | [6 empty] | 6 |  | 60 | 30 |  | -40..80 | 300 | 500 | Okrągły |  |  | 52
SB4255 | EV000138 | EV000899 |  |  | 0.5 | EV004201 |  |  | 39 | 5 |  | EV000494 | EV004175 | EV003606 | EV000154 | EV000154 | false | EV016219 | true | true |  | EV000154 | EV000154 | EV000270 | true | EV000167 | EV000494 |  |  |  | true |  | false |  | true |  | true | false | true |  | EV013519 | EV023916 | EV023919 | EV013524 | false | [6 empty] | 6.5 |  | 65 | 32.5 |  | -40..80 | 300 | 500 | Okrągły |  |  | 64
SB4256 | EV000138 | EV000899 |  |  | 0.5 | EV004201 |  |  | 39 | 5 |  | EV000494 | EV004175 | EV003606 | EV000154 | EV000154 | false | EV003688 | false | true |  | EV000154 | EV000154 | EV000270 | true | EV000167 | EV000494 |  |  |  | true |  | false |  | true |  | true | false | true |  | EV013519 | EV023916 | EV023919 | EV013524 | false | [6 empty] | 6.5 |  | 65 | 32.5 |  | -40..80 | 300 | 500 | Okrągły |  |  | 64
SB4257 | EV000138 | EV000899 |  |  | 0.5 | EV004201 |  |  | 39 | 6 |  | EV000494 | EV004175 | EV003606 | EV000154 | EV000154 | false | EV016219 | true | true |  | EV000154 | EV000154 | EV000270 | true | EV000167 | EV000494 |  |  |  | true |  | false |  | true |  | true | false | true |  | EV013519 | EV023916 | EV023919 | EV013524 | false | [6 empty] | 7.2 |  | 72 | 36 |  | -40..80 | 300 | 500 | Okrągły |  |  | 76
SB4258 | EV000138 | EV000899 |  |  | 0.5 | EV004201 |  |  | 39 | 7 |  | EV000494 | EV004175 | EV003606 | EV000154 | EV000154 | false | EV016219 | true | true |  | EV000154 | EV000154 | EV000270 | true | EV000167 | EV000494 |  |  |  | true |  | false |  | true |  | true | false | true |  | EV013519 | EV023916 | EV023919 | EV013524 | false | [6 empty] | 7.2 |  | 72 | 36 |  | -40..80 | 300 | 500 | Okrągły |  |  | 80
SB4259 | EV000138 | EV000899 |  |  | 0.5 | EV004201 |  |  | 39 | 7 |  | EV000494 | EV004175 | EV003606 | EV000154 | EV000154 | false | EV003688 | false | true |  | EV000154 | EV000154 | EV000270 | true | EV000167 | EV000494 |  |  |  | true |  | false |  | true |  | true | false | true |  | EV013519 | EV023916 | EV023919 | EV013524 | false | [6 empty] | 7.2 |  | 72 | 36 |  | -40..80 | 300 | 500 | Okrągły |  |  | 80
SB4260 | EV000138 | EV000899 |  |  | 0.5 | EV004201 |  |  | 39 | 8 |  | EV000494 | EV004175 | EV003606 | EV000154 | EV000154 | false | EV016219 | true | true |  | EV000154 | EV000154 | EV000270 | true | EV000167 | EV000494 |  |  |  | true |  | false |  | true |  | true | false | true |  | EV013519 | EV023916 | EV023919 | EV013524 | false | [6 empty] | 8.1 |  | 81 | 40.5 |  | -40..80 | 300 | 500 | Okrągły |  |  | 94
SB4261 | EV000138 | EV000899 |  |  | 0.5 | EV004201 |  |  | 39 | 8 |  | EV000494 | EV004175 | EV003606 | EV000154 | EV000154 | false | EV003688 | false | true |  | EV000154 | EV000154 | EV000270 | true | EV000167 | EV000494 |  |  |  | true |  | false |  | true |  | true | false | true |  | EV013519 | EV023916 | EV023919 | EV013524 | false | [6 empty] | 8.1 |  | 81 | 40.5 |  | -40..80 | 300 | 500 | Okrągły |  |  | 94
SB4262 | EV000138 | EV000899 |  |  | 0.5 | EV004201 |  |  | 39 | 10 |  | EV000494 | EV004175 | EV003606 | EV000154 | EV000154 | false | EV016219 | true | true |  | EV000154 | EV000154 | EV000270 | true | EV000167 | EV000494 |  |  |  | true |  | false |  | true |  | true | false | true |  | EV013519 | EV023916 | EV023919 | EV013524 | false | [6 empty] | 9.8 |  | 98 | 49 |  | -40..80 | 300 | 500 | Okrągły |  |  | 126
SB4263 | EV000138 | EV000899 |  |  | 0.5 | EV004201 |  |  | 39 | 12 |  | EV000494 | EV004175 | EV003606 | EV000154 | EV000154 | false | EV016219 | true | true |  | EV000154 | EV000154 | EV000270 | true | EV000167 | EV000494 |  |  |  | true |  | false |  | true |  | true | false | true |  | EV013519 | EV023916 | EV023919 | EV013524 | false | [6 empty] | 9.8 |  | 98 | 49 |  | -40..80 | 300 | 500 | Okrągły |  |  | 134
SB4264 | EV000138 | EV000899 |  |  | 0.5 | EV004201 |  |  | 39 | 12 |  | EV000494 | EV004175 | EV003606 | EV000154 | EV000154 | false | EV003688 | false | true |  | EV000154 | EV000154 | EV000270 | true | EV000167 | EV000494 |  |  |  | true |  | false |  | true |  | true | false | true |  | EV013519 | EV023916 | EV023919 | EV013524 | false | [6 empty] | 9.8 |  | 98 | 49 |  | -40..80 | 300 | 500 | Okrągły |  |  | 134
SB4265 | EV000138 | EV000899 |  |  | 0.5 | EV004201 |  |  | 39 | 14 |  | EV000494 | EV004175 | EV003606 | EV000154 | EV000154 | false | EV016219 | true | true |  | EV000154 | EV000154 | EV000270 | true | EV000167 | EV000494 |  |  |  | true |  | false |  | true |  | true | false | true |  | EV013519 | EV023916 | EV023919 | EV013524 | false | [6 empty] | 10.2 |  | 102 | 51 |  | -40..80 | 300 | 500 | Okrągły |  |  | 150
SB4266 | EV000138 | EV000899 |  |  | 0.5 | EV004201 |  |  | 39 | 16 |  | EV000494 | EV004175 | EV003606 | EV000154 | EV000154 | false | EV016219 | true | true |  | EV000154 | EV000154 | EV000270 | true | EV000167 | EV000494 |  |  |  | true |  | false |  | true |  | true | false | true |  | EV013519 | EV023916 | EV023919 | EV013524 | false | [6 empty] | 10.8 |  | 108 | 54 |  | -40..80 | 300 | 500 | Okrągły |  |  | 168
SB4267 | EV000138 | EV000899 |  |  | 0.5 | EV004201 |  |  | 39 | 18 |  | EV000494 | EV004175 | EV003606 | EV000154 | EV000154 | false | EV016219 | true | true |  | EV000154 | EV000154 | EV000270 | true | EV000167 | EV000494 |  |  |  | true |  | false |  | true |  | true | false | true |  | EV013519 | EV023916 | EV023919 | EV013524 | false | [6 empty] | 11.5 |  | 115 | 57.5 |  | -40..80 | 300 | 500 | Okrągły |  |  | 192
SB4268 | EV000138 | EV000899 |  |  | 0.5 | EV004201 |  |  | 39 | 19 |  | EV000494 | EV004175 | EV003606 | EV000154 | EV000154 | false | EV016219 | true | true |  | EV000154 | EV000154 | EV000270 | true | EV000167 | EV000494 |  |  |  | true |  | false |  | true |  | true | false | true |  | EV013519 | EV023916 | EV023919 | EV013524 | false | [6 empty] | 11.5 |  | 115 | 57.5 |  | -40..80 | 300 | 500 | Okrągły |  |  | 196
SB4269 | EV000138 | EV000899 |  |  | 0.5 | EV004201 |  |  | 39 | 21 |  | EV000494 | EV004175 | EV003606 | EV000154 | EV000154 | false | EV016219 | true | true |  | EV000154 | EV000154 | EV000270 | true | EV000167 | EV000494 |  |  |  | true |  | false |  | true |  | true | false | true |  | EV013519 | EV023916 | EV023919 | EV013524 | false | [6 empty] | 12 |  | 120 | 60 |  | -40..80 | 300 | 500 | Okrągły |  |  | 215
SB4270 | EV000138 | EV000899 |  |  | 0.5 | EV004201 |  |  | 39 | 25 |  | EV000494 | EV004175 | EV003606 | EV000154 | EV000154 | false | EV016219 | true | true |  | EV000154 | EV000154 | EV000270 | true | EV000167 | EV000494 |  |  |  | true |  | false |  | true |  | true | false | true |  | EV013519 | EV023916 | EV023919 | EV013524 | false | [6 empty] | 13.7 |  | 137 | 68.5 |  | -40..80 | 300 | 500 | Okrągły |  |  | 260
SB4271 | EV000138 | EV000899 |  |  | 0.5 | EV004201 |  |  | 39 | 27 |  | EV000494 | EV004175 | EV003606 | EV000154 | EV000154 | false | EV016219 | true | true |  | EV000154 | EV000154 | EV000270 | true | EV000167 | EV000494 |  |  |  | true |  | false |  | true |  | true | false | true |  | EV013519 | EV023916 | EV023919 | EV013524 | false | [6 empty] | 13.7 |  | 137 | 68.5 |  | -40..80 | 300 | 500 | Okrągły |  |  | 270
SB4272 | EV000138 | EV000899 |  |  | 0.5 | EV004201 |  |  | 39 | 30 |  | EV000494 | EV004175 | EV003606 | EV000154 | EV000154 | false | EV016219 | true | true |  | EV000154 | EV000154 | EV000270 | true | EV000167 | EV000494 |  |  |  | true |  | false |  | true |  | true | false | true |  | EV013519 | EV023916 | EV023919 | EV013524 | false | [6 empty] | 14.2 |  | 142 | 71 |  | -40..80 | 300 | 500 | Okrągły |  |  | 295
SB4273 | EV000138 | EV000899 |  |  | 0.5 | EV004201 |  |  | 39 | 34 |  | EV000494 | EV004175 | EV003606 | EV000154 | EV000154 | false | EV016219 | true | true |  | EV000154 | EV000154 | EV000270 | true | EV000167 | EV000494 |  |  |  | true |  | false |  | true |  | true | false | true |  | EV013519 | EV023916 | EV023919 | EV013524 | false | [6 empty] | 15.2 |  | 152 | 76 |  | -40..80 | 300 | 500 | Okrągły |  |  | 335
SB4274 | EV000138 | EV000899 |  |  | 0.5 | EV004201 |  |  | 39 | 37 |  | EV000494 | EV004175 | EV003606 | EV000154 | EV000154 | false | EV016219 | true | true |  | EV000154 | EV000154 | EV000270 | true | EV000167 | EV000494 |  |  |  | true |  | false |  | true |  | true | false | true |  | EV013519 | EV023916 | EV023919 | EV013524 | false | [6 empty] | 15.2 |  | 152 | 76 |  | -40..80 | 300 | 500 | Okrągły |  |  | 345
SB4275 | EV000138 | EV000899 |  |  | 0.5 | EV004201 |  |  | 39 | 40 |  | EV000494 | EV004175 | EV003606 | EV000154 | EV000154 | false | EV016219 | true | true |  | EV000154 | EV000154 | EV000270 | true | EV000167 | EV000494 |  |  |  | true |  | false |  | true |  | true | false | true |  | EV013519 | EV023916 | EV023919 | EV013524 | false | [6 empty] | 16.1 |  | 161 | 80.5 |  | -40..80 | 300 | 500 | Okrągły |  |  | 390
SB4276 | EV000138 | EV000899 |  |  | 0.5 | EV004201 |  |  | 39 | 42 |  | EV000494 | EV004175 | EV003606 | EV000154 | EV000154 | false | EV016219 | true | true |  | EV000154 | EV000154 | EV000270 | true | EV000167 | EV000494 |  |  |  | true |  | false |  | true |  | true | false | true |  | EV013519 | EV023916 | EV023919 | EV013524 | false | [6 empty] | 17.3 |  | 173 | 86.5 |  | -40..80 | 300 | 500 | Okrągły |  |  | 415
SB4277 | EV000138 | EV000899 |  |  | 0.5 | EV004201 |  |  | 39 | 50 |  | EV000494 | EV004175 | EV003606 | EV000154 | EV000154 | false | EV016219 | true | true |  | EV000154 | EV000154 | EV000270 | true | EV000167 | EV000494 |  |  |  | true |  | false |  | true |  | true | false | true |  | EV013519 | EV023916 | EV023919 | EV013524 | false | [6 empty] | 18.2 |  | 182 | 91 |  | -40..80 | 300 | 500 | Okrągły |  |  | 485
SB4278 | EV000138 | EV000899 |  |  | 0.5 | EV004201 |  |  | 39 | 56 |  | EV000494 | EV004175 | EV003606 | EV000154 | EV000154 | false | EV016219 | true | true |  | EV000154 | EV000154 | EV000270 | true | EV000167 | EV000494 |  |  |  | true |  | false |  | true |  | true | false | true |  | EV013519 | EV023916 | EV023919 | EV013524 | false | [6 empty] | 18.8 |  | 188 | 94 |  | -40..80 | 300 | 500 | Okrągły |  |  | 525
SB4279 | EV000138 | EV000899 |  |  | 0.5 | EV004201 |  |  | 39 | 61 |  | EV000494 | EV004175 | EV003606 | EV000154 | EV000154 | false | EV016219 | true | true |  | EV000154 | EV000154 | EV000270 | true | EV000167 | EV000494 |  |  |  | true |  | false |  | true |  | true | false | true |  | EV013519 | EV023916 | EV023919 | EV013524 | false | [6 empty] | 19.3 |  | 193 | 96.5 |  | -40..80 | 300 | 500 | Okrągły |  |  | 560
SB4280 | EV000138 | EV000899 |  |  | 0.75 | EV004201 |  |  | 26 | 2 |  | EV000494 | EV004175 | EV003606 | EV000154 | EV000154 | false | EV003688 | false | true |  | EV000154 | EV000154 | EV000270 | true | EV000167 | EV000494 |  |  |  | true |  | false |  | true |  | true | false | true |  | EV013519 | EV023916 | EV023919 | EV013524 | false | [6 empty] | 5.6 |  | 56 | 28 |  | -40..80 | 300 | 500 | Okrągły |  |  | 48
SB4281 | EV000138 | EV000899 |  |  | 0.75 | EV004201 |  |  | 26 | 3 |  | EV000494 | EV004175 | EV003606 | EV000154 | EV000154 | false | EV016219 | true | true |  | EV000154 | EV000154 | EV000270 | true | EV000167 | EV000494 |  |  |  | true |  | false |  | true |  | true | false | true |  | EV013519 | EV023916 | EV023919 | EV013524 | false | [6 empty] | 5.9 |  | 59 | 29.5 |  | -40..80 | 300 | 500 | Okrągły |  |  | 54
SB4282 | EV000138 | EV000899 |  |  | 0.75 | EV004201 |  |  | 26 | 3 |  | EV000494 | EV004175 | EV003606 | EV000154 | EV000154 | false | EV003688 | false | true |  | EV000154 | EV000154 | EV000270 | true | EV000167 | EV000494 |  |  |  | true |  | false |  | true |  | true | false | true |  | EV013519 | EV023916 | EV023919 | EV013524 | false | [6 empty] | 5.9 |  | 59 | 29.5 |  | -40..80 | 300 | 500 | Okrągły |  |  | 54
SB4283 | EV000138 | EV000899 |  |  | 0.75 | EV004201 |  |  | 26 | 4 |  | EV000494 | EV004175 | EV003606 | EV000154 | EV000154 | false | EV016219 | true | true |  | EV000154 | EV000154 | EV000270 | true | EV000167 | EV000494 |  |  |  | true |  | false |  | true |  | true | false | true |  | EV013519 | EV023916 | EV023919 | EV013524 | false | [6 empty] | 6.5 |  | 65 | 32.5 |  | -40..80 | 300 | 500 | Okrągły |  |  | 66
SB4284 | EV000138 | EV000899 |  |  | 0.75 | EV004201 |  |  | 26 | 4 |  | EV000494 | EV004175 | EV003606 | EV000154 | EV000154 | false | EV003688 | false | true |  | EV000154 | EV000154 | EV000270 | true | EV000167 | EV000494 |  |  |  | true |  | false |  | true |  | true | false | true |  | EV013519 | EV023916 | EV023919 | EV013524 | false | [6 empty] | 6.5 |  | 65 | 32.5 |  | -40..80 | 300 | 500 | Okrągły |  |  | 66
SB4285 | EV000138 | EV000899 |  |  | 0.75 | EV004201 |  |  | 26 | 5 |  | EV000494 | EV004175 | EV003606 | EV000154 | EV000154 | false | EV016219 | true | true |  | EV000154 | EV000154 | EV000270 | true | EV000167 | EV000494 |  |  |  | true |  | false |  | true |  | true | false | true |  | EV013519 | EV023916 | EV023919 | EV013524 | false | [6 empty] | 7.2 |  | 72 | 36 |  | -40..80 | 300 | 500 | Okrągły |  |  | 81
SB4286 | EV000138 | EV000899 |  |  | 0.75 | EV004201 |  |  | 26 | 5 |  | EV000494 | EV004175 | EV003606 | EV000154 | EV000154 | false | EV003688 | false | true |  | EV000154 | EV000154 | EV000270 | true | EV000167 | EV000494 |  |  |  | true |  | false |  | true |  | true | false | true |  | EV013519 | EV023916 | EV023919 | EV013524 | false | [6 empty] | 7.2 |  | 72 | 36 |  | -40..80 | 300 | 500 | Okrągły |  |  | 81
SB4287 | EV000138 | EV000899 |  |  | 0.75 | EV004201 |  |  | 26 | 6 |  | EV000494 | EV004175 | EV003606 | EV000154 | EV000154 | false | EV016219 | true | true |  | EV000154 | EV000154 | EV000270 | true | EV000167 | EV000494 |  |  |  | true |  | false |  | true |  | true | false | true |  | EV013519 | EV023916 | EV023919 | EV013524 | false | [6 empty] | 7.8 |  | 78 | 39 |  | -40..80 | 300 | 500 | Okrągły |  |  | 96
SB4288 | EV000138 | EV000899 |  |  | 0.75 | EV004201 |  |  | 26 | 6 |  | EV000494 | EV004175 | EV003606 | EV000154 | EV000154 | false | EV003688 | false | true |  | EV000154 | EV000154 | EV000270 | true | EV000167 | EV000494 |  |  |  | true |  | false |  | true |  | true | false | true |  | EV013519 | EV023916 | EV023919 | EV013524 | false | [6 empty] | 7.8 |  | 78 | 39 |  | -40..80 | 300 | 500 | Okrągły |  |  | 96
SB4289 | EV000138 | EV000899 |  |  | 0.75 | EV004201 |  |  | 26 | 7 |  | EV000494 | EV004175 | EV003606 | EV000154 | EV000154 | false | EV016219 | true | true |  | EV000154 | EV000154 | EV000270 | true | EV000167 | EV000494 |  |  |  | true |  | false |  | true |  | true | false | true |  | EV013519 | EV023916 | EV023919 | EV013524 | false | [6 empty] | 7.8 |  | 78 | 39 |  | -40..80 | 300 | 500 | Okrągły |  |  | 102
SB4290 | EV000138 | EV000899 |  |  | 0.75 | EV004201 |  |  | 26 | 7 |  | EV000494 | EV004175 | EV003606 | EV000154 | EV000154 | false | EV003688 | false | true |  | EV000154 | EV000154 | EV000270 | true | EV000167 | EV000494 |  |  |  | true |  | false |  | true |  | true | false | true |  | EV013519 | EV023916 | EV023919 | EV013524 | false | [6 empty] | 7.8 |  | 78 | 39 |  | -40..80 | 300 | 500 | Okrągły |  |  | 102
SB4291 | EV000138 | EV000899 |  |  | 0.75 | EV004201 |  |  | 26 | 8 |  | EV000494 | EV004175 | EV003606 | EV000154 | EV000154 | false | EV016219 | true | true |  | EV000154 | EV000154 | EV000270 | true | EV000167 | EV000494 |  |  |  | true |  | false |  | true |  | true | false | true |  | EV013519 | EV023916 | EV023919 | EV013524 | false | [6 empty] | 9.2 |  | 92 | 46 |  | -40..80 | 300 | 500 | Okrągły |  |  | 126
SB4292 | EV000138 | EV000899 |  |  | 0.75 | EV004201 |  |  | 26 | 8 |  | EV000494 | EV004175 | EV003606 | EV000154 | EV000154 | false | EV003688 | false | true |  | EV000154 | EV000154 | EV000270 | true | EV000167 | EV000494 |  |  |  | true |  | false |  | true |  | true | false | true |  | EV013519 | EV023916 | EV023919 | EV013524 | false | [6 empty] | 9.2 |  | 92 | 46 |  | -40..80 | 300 | 500 | Okrągły |  |  | 126
SB4293 | EV000138 | EV000899 |  |  | 0.75 | EV004201 |  |  | 26 | 10 |  | EV000494 | EV004175 | EV003606 | EV000154 | EV000154 | false | EV016219 | true | true |  | EV000154 | EV000154 | EV000270 | true | EV000167 | EV000494 |  |  |  | true |  | false |  | true |  | true | false | true |  | EV013519 | EV023916 | EV023919 | EV013524 | false | [6 empty] | 10.6 |  | 106 | 53 |  | -40..80 | 300 | 500 | Okrągły |  |  | 159
SB4294 | EV000138 | EV000899 |  |  | 0.75 | EV004201 |  |  | 26 | 12 |  | EV000494 | EV004175 | EV003606 | EV000154 | EV000154 | false | EV016219 | true | true |  | EV000154 | EV000154 | EV000270 | true | EV000167 | EV000494 |  |  |  | true |  | false |  | true |  | true | false | true |  | EV013519 | EV023916 | EV023919 | EV013524 | false | [6 empty] | 10.6 |  | 106 | 53 |  | -40..80 | 300 | 500 | Okrągły |  |  | 168
SB4295 | EV000138 | EV000899 |  |  | 0.75 | EV004201 |  |  | 26 | 12 |  | EV000494 | EV004175 | EV003606 | EV000154 | EV000154 | false | EV003688 | false | true |  | EV000154 | EV000154 | EV000270 | true | EV000167 | EV000494 |  |  |  | true |  | false |  | true |  | true | false | true |  | EV013519 | EV023916 | EV023919 | EV013524 | false | [6 empty] | 10.6 |  | 106 | 53 |  | -40..80 | 300 | 500 | Okrągły |  |  | 168
SB4296 | EV000138 | EV000899 |  |  | 0.75 | EV004201 |  |  | 26 | 14 |  | EV000494 | EV004175 | EV003606 | EV000154 | EV000154 | false | EV016219 | true | true |  | EV000154 | EV000154 | EV000270 | true | EV000167 | EV000494 |  |  |  | true |  | false |  | true |  | true | false | true |  | EV013519 | EV023916 | EV023919 | EV013524 | false | [6 empty] | 11.3 |  | 113 | 56.5 |  | -40..80 | 300 | 500 | Okrągły |  |  | 195
SB4297 | EV000138 | EV000899 |  |  | 0.75 | EV004201 |  |  | 26 | 16 |  | EV000494 | EV004175 | EV003606 | EV000154 | EV000154 | false | EV016219 | true | true |  | EV000154 | EV000154 | EV000270 | true | EV000167 | EV000494 |  |  |  | true |  | false |  | true |  | true | false | true |  | EV013519 | EV023916 | EV023919 | EV013524 | false | [6 empty] | 11.9 |  | 119 | 59.5 |  | -40..80 | 300 | 500 | Okrągły |  |  | 220
SB4298 | EV000138 | EV000899 |  |  | 0.75 | EV004201 |  |  | 26 | 18 |  | EV000494 | EV004175 | EV003606 | EV000154 | EV000154 | false | EV016219 | true | true |  | EV000154 | EV000154 | EV000270 | true | EV000167 | EV000494 |  |  |  | true |  | false |  | true |  | true | false | true |  | EV013519 | EV023916 | EV023919 | EV013524 | false | [6 empty] | 12.5 |  | 125 | 62.5 |  | -40..80 | 300 | 500 | Okrągły |  |  | 245
SB4299 | EV000138 | EV000899 |  |  | 0.75 | EV004201 |  |  | 26 | 19 |  | EV000494 | EV004175 | EV003606 | EV000154 | EV000154 | false | EV016219 | true | true |  | EV000154 | EV000154 | EV000270 | true | EV000167 | EV000494 |  |  |  | true |  | false |  | true |  | true | false | true |  | EV013519 | EV023916 | EV023919 | EV013524 | false | [6 empty] | 12.5 |  | 125 | 62.5 |  | -40..80 | 300 | 500 | Okrągły |  |  | 250
SB4300 | EV000138 | EV000899 |  |  | 0.75 | EV004201 |  |  | 26 | 21 |  | EV000494 | EV004175 | EV003606 | EV000154 | EV000154 | false | EV016219 | true | true |  | EV000154 | EV000154 | EV000270 | true | EV000167 | EV000494 |  |  |  | true |  | false |  | true |  | true | false | true |  | EV013519 | EV023916 | EV023919 | EV013524 | false | [6 empty] | 13.1 |  | 131 | 65.5 |  | -40..80 | 300 | 500 | Okrągły |  |  | 275
SB4301 | EV000138 | EV000899 |  |  | 0.75 | EV004201 |  |  | 26 | 25 |  | EV000494 | EV004175 | EV003606 | EV000154 | EV000154 | false | EV016219 | true | true |  | EV000154 | EV000154 | EV000270 | true | EV000167 | EV000494 |  |  |  | true |  | false |  | true |  | true | false | true |  | EV013519 | EV023916 | EV023919 | EV013524 | false | [6 empty] | 14.9 |  | 149 | 74.5 |  | -40..80 | 300 | 500 | Okrągły |  |  | 335
SB4302 | EV000138 | EV000899 |  |  | 0.75 | EV004201 |  |  | 26 | 27 |  | EV000494 | EV004175 | EV003606 | EV000154 | EV000154 | false | EV016219 | true | true |  | EV000154 | EV000154 | EV000270 | true | EV000167 | EV000494 |  |  |  | true |  | false |  | true |  | true | false | true |  | EV013519 | EV023916 | EV023919 | EV013524 | false | [6 empty] | 14.9 |  | 149 | 74.5 |  | -40..80 | 300 | 500 | Okrągły |  |  | 345
SB4303 | EV000138 | EV000899 |  |  | 0.75 | EV004201 |  |  | 26 | 30 |  | EV000494 | EV004175 | EV003606 | EV000154 | EV000154 | false | EV016219 | true | true |  | EV000154 | EV000154 | EV000270 | true | EV000167 | EV000494 |  |  |  | true |  | false |  | true |  | true | false | true |  | EV013519 | EV023916 | EV023919 | EV013524 | false | [6 empty] | 15.4 |  | 154 | 77 |  | -40..80 | 300 | 500 | Okrągły |  |  | 375
SB4304 | EV000138 | EV000899 |  |  | 0.75 | EV004201 |  |  | 26 | 34 |  | EV000494 | EV004175 | EV003606 | EV000154 | EV000154 | false | EV016219 | true | true |  | EV000154 | EV000154 | EV000270 | true | EV000167 | EV000494 |  |  |  | true |  | false |  | true |  | true | false | true |  | EV013519 | EV023916 | EV023919 | EV013524 | false | [6 empty] | 17 |  | 170 | 85 |  | -40..80 | 300 | 500 | Okrągły |  |  | 450
SB4305 | EV000138 | EV000899 |  |  | 0.75 | EV004201 |  |  | 26 | 37 |  | EV000494 | EV004175 | EV003606 | EV000154 | EV000154 | false | EV016219 | true | true |  | EV000154 | EV000154 | EV000270 | true | EV000167 | EV000494 |  |  |  | true |  | false |  | true |  | true | false | true |  | EV013519 | EV023916 | EV023919 | EV013524 | false | [6 empty] | 17 |  | 170 | 85 |  | -40..80 | 300 | 500 | Okrągły |  |  | 465
SB4306 | EV000138 | EV000899 |  |  | 0.75 | EV004201 |  |  | 26 | 40 |  | EV000494 | EV004175 | EV003606 | EV000154 | EV000154 | false | EV016219 | true | true |  | EV000154 | EV000154 | EV000270 | true | EV000167 | EV000494 |  |  |  | true |  | false |  | true |  | true | false | true |  | EV013519 | EV023916 | EV023919 | EV013524 | false | [6 empty] | 17.6 |  | 176 | 88 |  | -40..80 | 300 | 500 | Okrągły |  |  | 500
SB4307 | EV000138 | EV000899 |  |  | 0.75 | EV004201 |  |  | 26 | 42 |  | EV000494 | EV004175 | EV003606 | EV000154 | EV000154 | false | EV016219 | true | true |  | EV000154 | EV000154 | EV000270 | true | EV000167 | EV000494 |  |  |  | true |  | false |  | true |  | true | false | true |  | EV013519 | EV023916 | EV023919 | EV013524 | false | [6 empty] | 19.1 |  | 191 | 95.5 |  | -40..80 | 300 | 500 | Okrągły |  |  | 540
SB4308 | EV000138 | EV000899 |  |  | 0.75 | EV004201 |  |  | 26 | 50 |  | EV000494 | EV004175 | EV003606 | EV000154 | EV000154 | false | EV016219 | true | true |  | EV000154 | EV000154 | EV000270 | true | EV000167 | EV000494 |  |  |  | true |  | false |  | true |  | true | false | true |  | EV013519 | EV023916 | EV023919 | EV013524 | false | [6 empty] | 19.9 |  | 199 | 99.5 |  | -40..80 | 300 | 500 | Okrągły |  |  | 620
SB4309 | EV000138 | EV000899 |  |  | 0.75 | EV004201 |  |  | 26 | 56 |  | EV000494 | EV004175 | EV003606 | EV000154 | EV000154 | false | EV016219 | true | true |  | EV000154 | EV000154 | EV000270 | true | EV000167 | EV000494 |  |  |  | true |  | false |  | true |  | true | false | true |  | EV013519 | EV023916 | EV023919 | EV013524 | false | [6 empty] | 20.5 |  | 205 | 102.5 |  | -40..80 | 300 | 500 | Okrągły |  |  | 675
SB4310 | EV000138 | EV000899 |  |  | 0.75 | EV004201 |  |  | 26 | 61 |  | EV000494 | EV004175 | EV003606 | EV000154 | EV000154 | false | EV016219 | true | true |  | EV000154 | EV000154 | EV000270 | true | EV000167 | EV000494 |  |  |  | true |  | false |  | true |  | true | false | true |  | EV013519 | EV023916 | EV023919 | EV013524 | false | [6 empty] | 21.1 |  | 211 | 105.5 |  | -40..80 | 300 | 500 | Okrągły |  |  | 725
SB4311 | EV000138 | EV000899 |  |  | 1 | EV004201 |  |  | 19.5 | 2 |  | EV000494 | EV004175 | EV003606 | EV000154 | EV000154 | false | EV003688 | false | true |  | EV000154 | EV000154 | EV000270 | true | EV000167 | EV000494 |  |  |  | true |  | false |  | true |  | true | false | true |  | EV013519 | EV023916 | EV023919 | EV013524 | false | [6 empty] | 5.9 |  | 59 | 29.5 |  | -40..80 | 300 | 500 | Okrągły |  |  | 54
SB4312 | EV000138 | EV000899 |  |  | 1 | EV004201 |  |  | 19.5 | 3 |  | EV000494 | EV004175 | EV003606 | EV000154 | EV000154 | false | EV016219 | true | true |  | EV000154 | EV000154 | EV000270 | true | EV000167 | EV000494 |  |  |  | true |  | false |  | true |  | true | false | true |  | EV013519 | EV023916 | EV023919 | EV013524 | false | [6 empty] | 6.3 |  | 63 | 31.5 |  | -40..80 | 300 | 500 | Okrągły |  |  | 64
SB4313 | EV000138 | EV000899 |  |  | 1 | EV004201 |  |  | 19.5 | 3 |  | EV000494 | EV004175 | EV003606 | EV000154 | EV000154 | false | EV003688 | false | true |  | EV000154 | EV000154 | EV000270 | true | EV000167 | EV000494 |  |  |  | true |  | false |  | true |  | true | false | true |  | EV013519 | EV023916 | EV023919 | EV013524 | false | [6 empty] | 6.3 |  | 63 | 31.5 |  | -40..80 | 300 | 500 | Okrągły |  |  | 64
SB4314 | EV000138 | EV000899 |  |  | 1 | EV004201 |  |  | 19.5 | 4 |  | EV000494 | EV004175 | EV003606 | EV000154 | EV000154 | false | EV016219 | true | true |  | EV000154 | EV000154 | EV000270 | true | EV000167 | EV000494 |  |  |  | true |  | false |  | true |  | true | false | true |  | EV013519 | EV023916 | EV023919 | EV013524 | false | [6 empty] | 7 |  | 70 | 35 |  | -40..80 | 300 | 500 | Okrągły |  |  | 80
SB4315 | EV000138 | EV000899 |  |  | 1 | EV004201 |  |  | 19.5 | 4 |  | EV000494 | EV004175 | EV003606 | EV000154 | EV000154 | false | EV003688 | false | true |  | EV000154 | EV000154 | EV000270 | true | EV000167 | EV000494 |  |  |  | true |  | false |  | true |  | true | false | true |  | EV013519 | EV023916 | EV023919 | EV013524 | false | [6 empty] | 7 |  | 70 | 35 |  | -40..80 | 300 | 500 | Okrągły |  |  | 80
SB4316 | EV000138 | EV000899 |  |  | 1 | EV004201 |  |  | 19.5 | 5 |  | EV000494 | EV004175 | EV003606 | EV000154 | EV000154 | false | EV016219 | true | true |  | EV000154 | EV000154 | EV000270 | true | EV000167 | EV000494 |  |  |  | true |  | false |  | true |  | true | false | true |  | EV013519 | EV023916 | EV023919 | EV013524 | false | [6 empty] | 7.6 |  | 76 | 38 |  | -40..80 | 300 | 500 | Okrągły |  |  | 98
SB4317 | EV000138 | EV000899 |  |  | 1 | EV004201 |  |  | 19.5 | 5 |  | EV000494 | EV004175 | EV003606 | EV000154 | EV000154 | false | EV003688 | false | true |  | EV000154 | EV000154 | EV000270 | true | EV000167 | EV000494 |  |  |  | true |  | false |  | true |  | true | false | true |  | EV013519 | EV023916 | EV023919 | EV013524 | false | [6 empty] | 7.6 |  | 76 | 38 |  | -40..80 | 300 | 500 | Okrągły |  |  | 98
SB4318 | EV000138 | EV000899 |  |  | 1 | EV004201 |  |  | 19.5 | 6 |  | EV000494 | EV004175 | EV003606 | EV000154 | EV000154 | false | EV016219 | true | true |  | EV000154 | EV000154 | EV000270 | true | EV000167 | EV000494 |  |  |  | true |  | false |  | true |  | true | false | true |  | EV013519 | EV023916 | EV023919 | EV013524 | false | [6 empty] | 8.2 |  | 82 | 41 |  | -40..80 | 300 | 500 | Okrągły |  |  | 114
SB4319 | EV000138 | EV000899 |  |  | 1 | EV004201 |  |  | 19.5 | 6 |  | EV000494 | EV004175 | EV003606 | EV000154 | EV000154 | false | EV003688 | false | true |  | EV000154 | EV000154 | EV000270 | true | EV000167 | EV000494 |  |  |  | true |  | false |  | true |  | true | false | true |  | EV013519 | EV023916 | EV023919 | EV013524 | false | [6 empty] | 8.2 |  | 82 | 41 |  | -40..80 | 300 | 500 | Okrągły |  |  | 114
SB4320 | EV000138 | EV000899 |  |  | 1 | EV004201 |  |  | 19.5 | 7 |  | EV000494 | EV004175 | EV003606 | EV000154 | EV000154 | false | EV016219 | true | true |  | EV000154 | EV000154 | EV000270 | true | EV000167 | EV000494 |  |  |  | true |  | false |  | true |  | true | false | true |  | EV013519 | EV023916 | EV023919 | EV013524 | false | [6 empty] | 8.2 |  | 82 | 41 |  | -40..80 | 300 | 500 | Okrągły |  |  | 120
SB4321 | EV000138 | EV000899 |  |  | 1 | EV004201 |  |  | 19.5 | 7 |  | EV000494 | EV004175 | EV003606 | EV000154 | EV000154 | false | EV003688 | false | true |  | EV000154 | EV000154 | EV000270 | true | EV000167 | EV000494 |  |  |  | true |  | false |  | true |  | true | false | true |  | EV013519 | EV023916 | EV023919 | EV013524 | false | [6 empty] | 8.2 |  | 82 | 41 |  | -40..80 | 300 | 500 | Okrągły |  |  | 120
SB4322 | EV000138 | EV000899 |  |  | 1 | EV004201 |  |  | 19.5 | 8 |  | EV000494 | EV004175 | EV003606 | EV000154 | EV000154 | false | EV016219 | true | true |  | EV000154 | EV000154 | EV000270 | true | EV000167 | EV000494 |  |  |  | true |  | false |  | true |  | true | false | true |  | EV013519 | EV023916 | EV023919 | EV013524 | false | [6 empty] | 9.7 |  | 97 | 48.5 |  | -40..80 | 300 | 500 | Okrągły |  |  | 148
SB4323 | EV000138 | EV000899 |  |  | 1 | EV004201 |  |  | 19.5 | 10 |  | EV000494 | EV004175 | EV003606 | EV000154 | EV000154 | false | EV016219 | true | true |  | EV000154 | EV000154 | EV000270 | true | EV000167 | EV000494 |  |  |  | true |  | false |  | true |  | true | false | true |  | EV013519 | EV023916 | EV023919 | EV013524 | false | [6 empty] | 11.5 |  | 115 | 57.5 |  | -40..80 | 300 | 500 | Okrągły |  |  | 194
SB4324 | EV000138 | EV000899 |  |  | 1 | EV004201 |  |  | 19.5 | 10 |  | EV000494 | EV004175 | EV003606 | EV000154 | EV000154 | false | EV003688 | false | true |  | EV000154 | EV000154 | EV000270 | true | EV000167 | EV000494 |  |  |  | true |  | false |  | true |  | true | false | true |  | EV013519 | EV023916 | EV023919 | EV013524 | false | [6 empty] | 11.5 |  | 115 | 57.5 |  | -40..80 | 300 | 500 | Okrągły |  |  | 194
SB4325 | EV000138 | EV000899 |  |  | 1 | EV004201 |  |  | 19.5 | 12 |  | EV000494 | EV004175 | EV003606 | EV000154 | EV000154 | false | EV016219 | true | true |  | EV000154 | EV000154 | EV000270 | true | EV000167 | EV000494 |  |  |  | true |  | false |  | true |  | true | false | true |  | EV013519 | EV023916 | EV023919 | EV013524 | false | [6 empty] | 11.5 |  | 115 | 57.5 |  | -40..80 | 300 | 500 | Okrągły |  |  | 210
SB4326 | EV000138 | EV000899 |  |  | 1 | EV004201 |  |  | 19.5 | 12 |  | EV000494 | EV004175 | EV003606 | EV000154 | EV000154 | false | EV003688 | false | true |  | EV000154 | EV000154 | EV000270 | true | EV000167 | EV000494 |  |  |  | true |  | false |  | true |  | true | false | true |  | EV013519 | EV023916 | EV023919 | EV013524 | false | [6 empty] | 11.5 |  | 115 | 57.5 |  | -40..80 | 300 | 500 | Okrągły |  |  | 210
SB4327 | EV000138 | EV000899 |  |  | 1 | EV004201 |  |  | 19.5 | 14 |  | EV000494 | EV004175 | EV003606 | EV000154 | EV000154 | false | EV016219 | true | true |  | EV000154 | EV000154 | EV000270 | true | EV000167 | EV000494 |  |  |  | true |  | false |  | true |  | true | false | true |  | EV013519 | EV023916 | EV023919 | EV013524 | false | [6 empty] | 12 |  | 120 | 60 |  | -40..80 | 300 | 500 | Okrągły |  |  | 235
SB4328 | EV000138 | EV000899 |  |  | 1 | EV004201 |  |  | 19.5 | 16 |  | EV000494 | EV004175 | EV003606 | EV000154 | EV000154 | false | EV016219 | true | true |  | EV000154 | EV000154 | EV000270 | true | EV000167 | EV000494 |  |  |  | true |  | false |  | true |  | true | false | true |  | EV013519 | EV023916 | EV023919 | EV013524 | false | [6 empty] | 12.6 |  | 126 | 63 |  | -40..80 | 300 | 500 | Okrągły |  |  | 265
SB4329 | EV000138 | EV000899 |  |  | 1 | EV004201 |  |  | 19.5 | 18 |  | EV000494 | EV004175 | EV003606 | EV000154 | EV000154 | false | EV016219 | true | true |  | EV000154 | EV000154 | EV000270 | true | EV000167 | EV000494 |  |  |  | true |  | false |  | true |  | true | false | true |  | EV013519 | EV023916 | EV023919 | EV013524 | false | [6 empty] | 13.2 |  | 132 | 66 |  | -40..80 | 300 | 500 | Okrągły |  |  | 295
SB4330 | EV000138 | EV000899 |  |  | 1 | EV004201 |  |  | 19.5 | 18 |  | EV000494 | EV004175 | EV003606 | EV000154 | EV000154 | false | EV003688 | false | true |  | EV000154 | EV000154 | EV000270 | true | EV000167 | EV000494 |  |  |  | true |  | false |  | true |  | true | false | true |  | EV013519 | EV023916 | EV023919 | EV013524 | false | [6 empty] | 13.2 |  | 132 | 66 |  | -40..80 | 300 | 500 | Okrągły |  |  | 295
SB4331 | EV000138 | EV000899 |  |  | 1 | EV004201 |  |  | 19.5 | 19 |  | EV000494 | EV004175 | EV003606 | EV000154 | EV000154 | false | EV016219 | true | true |  | EV000154 | EV000154 | EV000270 | true | EV000167 | EV000494 |  |  |  | true |  | false |  | true |  | true | false | true |  | EV013519 | EV023916 | EV023919 | EV013524 | false | [6 empty] | 13.2 |  | 132 | 66 |  | -40..80 | 300 | 500 | Okrągły |  |  | 300
SB4332 | EV000138 | EV000899 |  |  | 1 | EV004201 |  |  | 19.5 | 21 |  | EV000494 | EV004175 | EV003606 | EV000154 | EV000154 | false | EV016219 | true | true |  | EV000154 | EV000154 | EV000270 | true | EV000167 | EV000494 |  |  |  | true |  | false |  | true |  | true | false | true |  | EV013519 | EV023916 | EV023919 | EV013524 | false | [6 empty] | 14.1 |  | 141 | 70.5 |  | -40..80 | 300 | 500 | Okrągły |  |  | 335
SB4333 | EV000138 | EV000899 |  |  | 1 | EV004201 |  |  | 19.5 | 25 |  | EV000494 | EV004175 | EV003606 | EV000154 | EV000154 | false | EV016219 | true | true |  | EV000154 | EV000154 | EV000270 | true | EV000167 | EV000494 |  |  |  | true |  | false |  | true |  | true | false | true |  | EV013519 | EV023916 | EV023919 | EV013524 | false | [6 empty] | 16.3 |  | 163 | 81.5 |  | -40..80 | 300 | 500 | Okrągły |  |  | 415
SB4334 | EV000138 | EV000899 |  |  | 1 | EV004201 |  |  | 19.5 | 27 |  | EV000494 | EV004175 | EV003606 | EV000154 | EV000154 | false | EV016219 | true | true |  | EV000154 | EV000154 | EV000270 | true | EV000167 | EV000494 |  |  |  | true |  | false |  | true |  | true | false | true |  | EV013519 | EV023916 | EV023919 | EV013524 | false | [6 empty] | 16.3 |  | 163 | 81.5 |  | -40..80 | 300 | 500 | Okrągły |  |  | 430
SB4335 | EV000138 | EV000899 |  |  | 1 | EV004201 |  |  | 19.5 | 30 |  | EV000494 | EV004175 | EV003606 | EV000154 | EV000154 | false | EV016219 | true | true |  | EV000154 | EV000154 | EV000270 | true | EV000167 | EV000494 |  |  |  | true |  | false |  | true |  | true | false | true |  | EV013519 | EV023916 | EV023919 | EV013524 | false | [6 empty] | 16.8 |  | 168 | 84 |  | -40..80 | 300 | 500 | Okrągły |  |  | 470
SB4336 | EV000138 | EV000899 |  |  | 1 | EV004201 |  |  | 19.5 | 34 |  | EV000494 | EV004175 | EV003606 | EV000154 | EV000154 | false | EV016219 | true | true |  | EV000154 | EV000154 | EV000270 | true | EV000167 | EV000494 |  |  |  | true |  | false |  | true |  | true | false | true |  | EV013519 | EV023916 | EV023919 | EV013524 | false | [6 empty] | 18.2 |  | 182 | 91 |  | -40..80 | 300 | 500 | Okrągły |  |  | 550
SB4337 | EV000138 | EV000899 |  |  | 1 | EV004201 |  |  | 19.5 | 37 |  | EV000494 | EV004175 | EV003606 | EV000154 | EV000154 | false | EV016219 | true | true |  | EV000154 | EV000154 | EV000270 | true | EV000167 | EV000494 |  |  |  | true |  | false |  | true |  | true | false | true |  | EV013519 | EV023916 | EV023919 | EV013524 | false | [6 empty] | 18.2 |  | 182 | 91 |  | -40..80 | 300 | 500 | Okrągły |  |  | 565
SB4338 | EV000138 | EV000899 |  |  | 1 | EV004201 |  |  | 19.5 | 40 |  | EV000494 | EV004175 | EV003606 | EV000154 | EV000154 | false | EV016219 | true | true |  | EV000154 | EV000154 | EV000270 | true | EV000167 | EV000494 |  |  |  | true |  | false |  | true |  | true | false | true |  | EV013519 | EV023916 | EV023919 | EV013524 | false | [6 empty] | 18.9 |  | 189 | 94.5 |  | -40..80 | 300 | 500 | Okrągły |  |  | 610
SB4339 | EV000138 | EV000899 |  |  | 1 | EV004201 |  |  | 19.5 | 42 |  | EV000494 | EV004175 | EV003606 | EV000154 | EV000154 | false | EV016219 | true | true |  | EV000154 | EV000154 | EV000270 | true | EV000167 | EV000494 |  |  |  | true |  | false |  | true |  | true | false | true |  | EV013519 | EV023916 | EV023919 | EV013524 | false | [6 empty] | 20.3 |  | 203 | 101.5 |  | -40..80 | 300 | 500 | Okrągły |  |  | 650
SB4340 | EV000138 | EV000899 |  |  | 1 | EV004201 |  |  | 19.5 | 50 |  | EV000494 | EV004175 | EV003606 | EV000154 | EV000154 | false | EV016219 | true | true |  | EV000154 | EV000154 | EV000270 | true | EV000167 | EV000494 |  |  |  | true |  | false |  | true |  | true | false | true |  | EV013519 | EV023916 | EV023919 | EV013524 | false | [6 empty] | 21.2 |  | 212 | 106 |  | -40..80 | 300 | 500 | Okrągły |  |  | 750
SB4341 | EV000138 | EV000899 |  |  | 1 | EV004201 |  |  | 19.5 | 56 |  | EV000494 | EV004175 | EV003606 | EV000154 | EV000154 | false | EV016219 | true | true |  | EV000154 | EV000154 | EV000270 | true | EV000167 | EV000494 |  |  |  | true |  | false |  | true |  | true | false | true |  | EV013519 | EV023916 | EV023919 | EV013524 | false | [6 empty] | 22 |  | 220 | 110 |  | -40..80 | 300 | 500 | Okrągły |  |  | 830
SB4342 | EV000138 | EV000899 |  |  | 1 | EV004201 |  |  | 19.5 | 61 |  | EV000494 | EV004175 | EV003606 | EV000154 | EV000154 | false | EV016219 | true | true |  | EV000154 | EV000154 | EV000270 | true | EV000167 | EV000494 |  |  |  | true |  | false |  | true |  | true | false | true |  | EV013519 | EV023916 | EV023919 | EV013524 | false | [6 empty] | 22.6 |  | 226 | 113 |  | -40..80 | 300 | 500 | Okrągły |  |  | 890
SB4343 | EV000138 | EV000899 |  |  | 1.5 | EV004201 |  |  | 13.3 | 2 |  | EV000494 | EV004175 | EV003606 | EV000154 | EV000154 | false | EV003688 | false | true |  | EV000154 | EV000154 | EV000270 | true | EV000167 | EV000494 |  |  |  | true |  | false |  | true |  | true | false | true |  | EV013519 | EV023916 | EV023919 | EV013524 | false | [6 empty] | 6.9 |  | 69 | 34.5 |  | -40..80 | 300 | 500 | Okrągły |  |  | 74
SB4344 | EV000138 | EV000899 |  |  | 1.5 | EV004201 |  |  | 13.3 | 3 |  | EV000494 | EV004175 | EV003606 | EV000154 | EV000154 | false | EV016219 | true | true |  | EV000154 | EV000154 | EV000270 | true | EV000167 | EV000494 |  |  |  | true |  | false |  | true |  | true | false | true |  | EV013519 | EV023916 | EV023919 | EV013524 | false | [6 empty] | 7.3 |  | 73 | 36.5 |  | -40..80 | 300 | 500 | Okrągły |  |  | 86
SB4345 | EV000138 | EV000899 |  |  | 1.5 | EV004201 |  |  | 13.3 | 3 |  | EV000494 | EV004175 | EV003606 | EV000154 | EV000154 | false | EV003688 | false | true |  | EV000154 | EV000154 | EV000270 | true | EV000167 | EV000494 |  |  |  | true |  | false |  | true |  | true | false | true |  | EV013519 | EV023916 | EV023919 | EV013524 | false | [6 empty] | 7.3 |  | 73 | 36.5 |  | -40..80 | 300 | 500 | Okrągły |  |  | 86
SB4346 | EV000138 | EV000899 |  |  | 1.5 | EV004201 |  |  | 13.3 | 4 |  | EV000494 | EV004175 | EV003606 | EV000154 | EV000154 | false | EV016219 | true | true |  | EV000154 | EV000154 | EV000270 | true | EV000167 | EV000494 |  |  |  | true |  | false |  | true |  | true | false | true |  | EV013519 | EV023916 | EV023919 | EV013524 | false | [6 empty] | 8 |  | 80 | 40 |  | -40..80 | 300 | 500 | Okrągły |  |  | 108
SB4347 | EV000138 | EV000899 |  |  | 1.5 | EV004201 |  |  | 13.3 | 4 |  | EV000494 | EV004175 | EV003606 | EV000154 | EV000154 | false | EV003688 | false | true |  | EV000154 | EV000154 | EV000270 | true | EV000167 | EV000494 |  |  |  | true |  | false |  | true |  | true | false | true |  | EV013519 | EV023916 | EV023919 | EV013524 | false | [6 empty] | 8 |  | 80 | 40 |  | -40..80 | 300 | 500 | Okrągły |  |  | 108
SB4348 | EV000138 | EV000899 |  |  | 1.5 | EV004201 |  |  | 13.3 | 5 |  | EV000494 | EV004175 | EV003606 | EV000154 | EV000154 | false | EV016219 | true | true |  | EV000154 | EV000154 | EV000270 | true | EV000167 | EV000494 |  |  |  | true |  | false |  | true |  | true | false | true |  | EV013519 | EV023916 | EV023919 | EV013524 | false | [6 empty] | 9.1 |  | 91 | 45.5 |  | -40..80 | 300 | 500 | Okrągły |  |  | 138
SB4349 | EV000138 | EV000899 |  |  | 1.5 | EV004201 |  |  | 13.3 | 5 |  | EV000494 | EV004175 | EV003606 | EV000154 | EV000154 | false | EV003688 | false | true |  | EV000154 | EV000154 | EV000270 | true | EV000167 | EV000494 |  |  |  | true |  | false |  | true |  | true | false | true |  | EV013519 | EV023916 | EV023919 | EV013524 | false | [6 empty] | 9.1 |  | 91 | 45.5 |  | -40..80 | 300 | 500 | Okrągły |  |  | 138
SB4350 | EV000138 | EV000899 |  |  | 1.5 | EV004201 |  |  | 13.3 | 6 |  | EV000494 | EV004175 | EV003606 | EV000154 | EV000154 | false | EV016219 | true | true |  | EV000154 | EV000154 | EV000270 | true | EV000167 | EV000494 |  |  |  | true |  | false |  | true |  | true | false | true |  | EV013519 | EV023916 | EV023919 | EV013524 | false | [6 empty] | 9.8 |  | 98 | 49 |  | -40..80 | 300 | 500 | Okrągły |  |  | 162
SB4351 | EV000138 | EV000899 |  |  | 1.5 | EV004201 |  |  | 13.3 | 6 |  | EV000494 | EV004175 | EV003606 | EV000154 | EV000154 | false | EV003688 | false | true |  | EV000154 | EV000154 | EV000270 | true | EV000167 | EV000494 |  |  |  | true |  | false |  | true |  | true | false | true |  | EV013519 | EV023916 | EV023919 | EV013524 | false | [6 empty] | 9.8 |  | 98 | 49 |  | -40..80 | 300 | 500 | Okrągły |  |  | 162
SB4352 | EV000138 | EV000899 |  |  | 1.5 | EV004201 |  |  | 13.3 | 7 |  | EV000494 | EV004175 | EV003606 | EV000154 | EV000154 | false | EV016219 | true | true |  | EV000154 | EV000154 | EV000270 | true | EV000167 | EV000494 |  |  |  | true |  | false |  | true |  | true | false | true |  | EV013519 | EV023916 | EV023919 | EV013524 | false | [6 empty] | 9.8 |  | 98 | 49 |  | -40..80 | 300 | 500 | Okrągły |  |  | 172
SB4353 | EV000138 | EV000899 |  |  | 1.5 | EV004201 |  |  | 13.3 | 7 |  | EV000494 | EV004175 | EV003606 | EV000154 | EV000154 | false | EV003688 | false | true |  | EV000154 | EV000154 | EV000270 | true | EV000167 | EV000494 |  |  |  | true |  | false |  | true |  | true | false | true |  | EV013519 | EV023916 | EV023919 | EV013524 | false | [6 empty] | 9.8 |  | 98 | 49 |  | -40..80 | 300 | 500 | Okrągły |  |  | 172
SB4354 | EV000138 | EV000899 |  |  | 1.5 | EV004201 |  |  | 13.3 | 8 |  | EV000494 | EV004175 | EV003606 | EV000154 | EV000154 | false | EV016219 | true | true |  | EV000154 | EV000154 | EV000270 | true | EV000167 | EV000494 |  |  |  | true |  | false |  | true |  | true | false | true |  | EV013519 | EV023916 | EV023919 | EV013524 | false | [6 empty] | 11 |  | 110 | 55 |  | -40..80 | 300 | 500 | Okrągły |  |  | 200
SB4355 | EV000138 | EV000899 |  |  | 1.5 | EV004201 |  |  | 13.3 | 10 |  | EV000494 | EV004175 | EV003606 | EV000154 | EV000154 | false | EV016219 | true | true |  | EV000154 | EV000154 | EV000270 | true | EV000167 | EV000494 |  |  |  | true |  | false |  | true |  | true | false | true |  | EV013519 | EV023916 | EV023919 | EV013524 | false | [6 empty] | 13.1 |  | 131 | 65.5 |  | -40..80 | 300 | 500 | Okrągły |  |  | 260
SB4356 | EV000138 | EV000899 |  |  | 1.5 | EV004201 |  |  | 13.3 | 10 |  | EV000494 | EV004175 | EV003606 | EV000154 | EV000154 | false | EV003688 | false | true |  | EV000154 | EV000154 | EV000270 | true | EV000167 | EV000494 |  |  |  | true |  | false |  | true |  | true | false | true |  | EV013519 | EV023916 | EV023919 | EV013524 | false | [6 empty] | 13.1 |  | 131 | 65.5 |  | -40..80 | 300 | 500 | Okrągły |  |  | 260
SB4357 | EV000138 | EV000899 |  |  | 1.5 | EV004201 |  |  | 13.3 | 12 |  | EV000494 | EV004175 | EV003606 | EV000154 | EV000154 | false | EV016219 | true | true |  | EV000154 | EV000154 | EV000270 | true | EV000167 | EV000494 |  |  |  | true |  | false |  | true |  | true | false | true |  | EV013519 | EV023916 | EV023919 | EV013524 | false | [6 empty] | 13.1 |  | 131 | 65.5 |  | -40..80 | 300 | 500 | Okrągły |  |  | 280
SB4358 | EV000138 | EV000899 |  |  | 1.5 | EV004201 |  |  | 13.3 | 12 |  | EV000494 | EV004175 | EV003606 | EV000154 | EV000154 | false | EV003688 | false | true |  | EV000154 | EV000154 | EV000270 | true | EV000167 | EV000494 |  |  |  | true |  | false |  | true |  | true | false | true |  | EV013519 | EV023916 | EV023919 | EV013524 | false | [6 empty] | 13.1 |  | 131 | 65.5 |  | -40..80 | 300 | 500 | Okrągły |  |  | 280
SB4359 | EV000138 | EV000899 |  |  | 1.5 | EV004201 |  |  | 13.3 | 14 |  | EV000494 | EV004175 | EV003606 | EV000154 | EV000154 | false | EV016219 | true | true |  | EV000154 | EV000154 | EV000270 | true | EV000167 | EV000494 |  |  |  | true |  | false |  | true |  | true | false | true |  | EV013519 | EV023916 | EV023919 | EV013524 | false | [6 empty] | 13.9 |  | 139 | 69.5 |  | -40..80 | 300 | 500 | Okrągły |  |  | 325
SB4360 | EV000138 | EV000899 |  |  | 1.5 | EV004201 |  |  | 13.3 | 16 |  | EV000494 | EV004175 | EV003606 | EV000154 | EV000154 | false | EV016219 | true | true |  | EV000154 | EV000154 | EV000270 | true | EV000167 | EV000494 |  |  |  | true |  | false |  | true |  | true | false | true |  | EV013519 | EV023916 | EV023919 | EV013524 | false | [6 empty] | 14.7 |  | 147 | 73.5 |  | -40..80 | 300 | 500 | Okrągły |  |  | 365
SB4361 | EV000138 | EV000899 |  |  | 1.5 | EV004201 |  |  | 13.3 | 18 |  | EV000494 | EV004175 | EV003606 | EV000154 | EV000154 | false | EV016219 | true | true |  | EV000154 | EV000154 | EV000270 | true | EV000167 | EV000494 |  |  |  | true |  | false |  | true |  | true | false | true |  | EV013519 | EV023916 | EV023919 | EV013524 | false | [6 empty] | 15.4 |  | 154 | 77 |  | -40..80 | 300 | 500 | Okrągły |  |  | 410
SB4362 | EV000138 | EV000899 |  |  | 1.5 | EV004201 |  |  | 13.3 | 19 |  | EV000494 | EV004175 | EV003606 | EV000154 | EV000154 | false | EV016219 | true | true |  | EV000154 | EV000154 | EV000270 | true | EV000167 | EV000494 |  |  |  | true |  | false |  | true |  | true | false | true |  | EV013519 | EV023916 | EV023919 | EV013524 | false | [6 empty] | 15.4 |  | 154 | 77 |  | -40..80 | 300 | 500 | Okrągły |  |  | 420
SB4363 | EV000138 | EV000899 |  |  | 1.5 | EV004201 |  |  | 13.3 | 21 |  | EV000494 | EV004175 | EV003606 | EV000154 | EV000154 | false | EV016219 | true | true |  | EV000154 | EV000154 | EV000270 | true | EV000167 | EV000494 |  |  |  | true |  | false |  | true |  | true | false | true |  | EV013519 | EV023916 | EV023919 | EV013524 | false | [6 empty] | 16.6 |  | 166 | 83 |  | -40..80 | 300 | 500 | Okrągły |  |  | 475
SB4364 | EV000138 | EV000899 |  |  | 1.5 | EV004201 |  |  | 13.3 | 25 |  | EV000494 | EV004175 | EV003606 | EV000154 | EV000154 | false | EV016219 | true | true |  | EV000154 | EV000154 | EV000270 | true | EV000167 | EV000494 |  |  |  | true |  | false |  | true |  | true | false | true |  | EV013519 | EV023916 | EV023919 | EV013524 | false | [6 empty] | 18.9 |  | 189 | 94.5 |  | -40..80 | 300 | 500 | Okrągły |  |  | 575
SB4365 | EV000138 | EV000899 |  |  | 1.5 | EV004201 |  |  | 13.3 | 27 |  | EV000494 | EV004175 | EV003606 | EV000154 | EV000154 | false | EV016219 | true | true |  | EV000154 | EV000154 | EV000270 | true | EV000167 | EV000494 |  |  |  | true |  | false |  | true |  | true | false | true |  | EV013519 | EV023916 | EV023919 | EV013524 | false | [6 empty] | 18.9 |  | 189 | 94.5 |  | -40..80 | 300 | 500 | Okrągły |  |  | 595
SB4366 | EV000138 | EV000899 |  |  | 1.5 | EV004201 |  |  | 13.3 | 30 |  | EV000494 | EV004175 | EV003606 | EV000154 | EV000154 | false | EV016219 | true | true |  | EV000154 | EV000154 | EV000270 | true | EV000167 | EV000494 |  |  |  | true |  | false |  | true |  | true | false | true |  | EV013519 | EV023916 | EV023919 | EV013524 | false | [6 empty] | 19.6 |  | 196 | 98 |  | -40..80 | 300 | 500 | Okrągły |  |  | 650
SB4367 | EV000138 | EV000899 |  |  | 1.5 | EV004201 |  |  | 13.3 | 34 |  | EV000494 | EV004175 | EV003606 | EV000154 | EV000154 | false | EV016219 | true | true |  | EV000154 | EV000154 | EV000270 | true | EV000167 | EV000494 |  |  |  | true |  | false |  | true |  | true | false | true |  | EV013519 | EV023916 | EV023919 | EV013524 | false | [6 empty] | 21 |  | 210 | 105 |  | -40..80 | 300 | 500 | Okrągły |  |  | 750
SB4368 | EV000138 | EV000899 |  |  | 1.5 | EV004201 |  |  | 13.3 | 37 |  | EV000494 | EV004175 | EV003606 | EV000154 | EV000154 | false | EV016219 | true | true |  | EV000154 | EV000154 | EV000270 | true | EV000167 | EV000494 |  |  |  | true |  | false |  | true |  | true | false | true |  | EV013519 | EV023916 | EV023919 | EV013524 | false | [6 empty] | 21 |  | 210 | 105 |  | -40..80 | 300 | 500 | Okrągły |  |  | 780
SB4369 | EV000138 | EV000899 |  |  | 1.5 | EV004201 |  |  | 13.3 | 40 |  | EV000494 | EV004175 | EV003606 | EV000154 | EV000154 | false | EV016219 | true | true |  | EV000154 | EV000154 | EV000270 | true | EV000167 | EV000494 |  |  |  | true |  | false |  | true |  | true | false | true |  | EV013519 | EV023916 | EV023919 | EV013524 | false | [6 empty] | 22 |  | 220 | 110 |  | -40..80 | 300 | 500 | Okrągły |  |  | 850
SB4370 | EV000138 | EV000899 |  |  | 1.5 | EV004201 |  |  | 13.3 | 42 |  | EV000494 | EV004175 | EV003606 | EV000154 | EV000154 | false | EV016219 | true | true |  | EV000154 | EV000154 | EV000270 | true | EV000167 | EV000494 |  |  |  | true |  | false |  | true |  | true | false | true |  | EV013519 | EV023916 | EV023919 | EV013524 | false | [6 empty] | 23.7 |  | 237 | 118.5 |  | -40..80 | 300 | 500 | Okrągły |  |  | 910
SB4371 | EV000138 | EV000899 |  |  | 1.5 | EV004201 |  |  | 13.3 | 50 |  | EV000494 | EV004175 | EV003606 | EV000154 | EV000154 | false | EV016219 | true | true |  | EV000154 | EV000154 | EV000270 | true | EV000167 | EV000494 |  |  |  | true |  | false |  | true |  | true | false | true |  | EV013519 | EV023916 | EV023919 | EV013524 | false | [6 empty] | 25.1 |  | 251 | 125.5 |  | -40..80 | 300 | 500 | Okrągły |  |  | 1080
SB4372 | EV000138 | EV000899 |  |  | 1.5 | EV004201 |  |  | 13.3 | 56 |  | EV000494 | EV004175 | EV003606 | EV000154 | EV000154 | false | EV016219 | true | true |  | EV000154 | EV000154 | EV000270 | true | EV000167 | EV000494 |  |  |  | true |  | false |  | true |  | true | false | true |  | EV013519 | EV023916 | EV023919 | EV013524 | false | [6 empty] | 25.9 |  | 259 | 129.5 |  | -40..80 | 300 | 500 | Okrągły |  |  | 1180
SB4373 | EV000138 | EV000899 |  |  | 1.5 | EV004201 |  |  | 13.3 | 61 |  | EV000494 | EV004175 | EV003606 | EV000154 | EV000154 | false | EV016219 | true | true |  | EV000154 | EV000154 | EV000270 | true | EV000167 | EV000494 |  |  |  | true |  | false |  | true |  | true | false | true |  | EV013519 | EV023916 | EV023919 | EV013524 | false | [6 empty] | 26.6 |  | 266 | 133 |  | -40..80 | 300 | 500 | Okrągły |  |  | 1260
SB4374 | EV000138 | EV000899 |  |  | 2.5 | EV004201 |  |  | 7.98 | 2 |  | EV000494 | EV004175 | EV003606 | EV000154 | EV000154 | false | EV003688 | false | true |  | EV000154 | EV000154 | EV000270 | true | EV000167 | EV000494 |  |  |  | true |  | false |  | true |  | true | false | true |  | EV013519 | EV023916 | EV023919 | EV013524 | false | [6 empty] | 8 |  | 80 | 40 |  | -40..80 | 300 | 500 | Okrągły |  |  | 96
SB4375 | EV000138 | EV000899 |  |  | 2.5 | EV004201 |  |  | 7.98 | 3 |  | EV000494 | EV004175 | EV003606 | EV000154 | EV000154 | false | EV016219 | true | true |  | EV000154 | EV000154 | EV000270 | true | EV000167 | EV000494 |  |  |  | true |  | false |  | true |  | true | false | true |  | EV013519 | EV023916 | EV023919 | EV013524 | false | [6 empty] | 8.5 |  | 85 | 42.5 |  | -40..80 | 300 | 500 | Okrągły |  |  | 118
SB4376 | EV000138 | EV000899 |  |  | 2.5 | EV004201 |  |  | 7.98 | 3 |  | EV000494 | EV004175 | EV003606 | EV000154 | EV000154 | false | EV003688 | false | true |  | EV000154 | EV000154 | EV000270 | true | EV000167 | EV000494 |  |  |  | true |  | false |  | true |  | true | false | true |  | EV013519 | EV023916 | EV023919 | EV013524 | false | [6 empty] | 8.5 |  | 85 | 42.5 |  | -40..80 | 300 | 500 | Okrągły |  |  | 118
SB4377 | EV000138 | EV000899 |  |  | 2.5 | EV004201 |  |  | 7.98 | 4 |  | EV000494 | EV004175 | EV003606 | EV000154 | EV000154 | false | EV016219 | true | true |  | EV000154 | EV000154 | EV000270 | true | EV000167 | EV000494 |  |  |  | true |  | false |  | true |  | true | false | true |  | EV013519 | EV023916 | EV023919 | EV013524 | false | [6 empty] | 9.7 |  | 97 | 48.5 |  | -40..80 | 300 | 500 | Okrągły |  |  | 160
SB4378 | EV000138 | EV000899 |  |  | 2.5 | EV004201 |  |  | 7.98 | 4 |  | EV000494 | EV004175 | EV003606 | EV000154 | EV000154 | false | EV003688 | false | true |  | EV000154 | EV000154 | EV000270 | true | EV000167 | EV000494 |  |  |  | true |  | false |  | true |  | true | false | true |  | EV013519 | EV023916 | EV023919 | EV013524 | false | [6 empty] | 9.7 |  | 97 | 48.5 |  | -40..80 | 300 | 500 | Okrągły |  |  | 160
SB4379 | EV000138 | EV000899 |  |  | 2.5 | EV004201 |  |  | 7.98 | 5 |  | EV000494 | EV004175 | EV003606 | EV000154 | EV000154 | false | EV016219 | true | true |  | EV000154 | EV000154 | EV000270 | true | EV000167 | EV000494 |  |  |  | true |  | false |  | true |  | true | false | true |  | EV013519 | EV023916 | EV023919 | EV013524 | false | [6 empty] | 10.6 |  | 106 | 53 |  | -40..80 | 300 | 500 | Okrągły |  |  | 192
SB4380 | EV000138 | EV000899 |  |  | 2.5 | EV004201 |  |  | 7.98 | 5 |  | EV000494 | EV004175 | EV003606 | EV000154 | EV000154 | false | EV003688 | false | true |  | EV000154 | EV000154 | EV000270 | true | EV000167 | EV000494 |  |  |  | true |  | false |  | true |  | true | false | true |  | EV013519 | EV023916 | EV023919 | EV013524 | false | [6 empty] | 10.6 |  | 106 | 53 |  | -40..80 | 300 | 500 | Okrągły |  |  | 192
SB4383 | EV000138 | EV000899 |  |  | 2.5 | EV004201 |  |  | 7.98 | 7 |  | EV000494 | EV004175 | EV003606 | EV000154 | EV000154 | false | EV016219 | true | true |  | EV000154 | EV000154 | EV000270 | true | EV000167 | EV000494 |  |  |  | true |  | false |  | true |  | true | false | true |  | EV013519 | EV023916 | EV023919 | EV013524 | false | [6 empty] | 11.9 |  | 119 | 59.5 |  | -40..80 | 300 | 500 | Okrągły |  |  | 255
SB4384 | EV000138 | EV000899 |  |  | 2.5 | EV004201 |  |  | 7.98 | 7 |  | EV000494 | EV004175 | EV003606 | EV000154 | EV000154 | false | EV003688 | false | true |  | EV000154 | EV000154 | EV000270 | true | EV000167 | EV000494 |  |  |  | true |  | false |  | true |  | true | false | true |  | EV013519 | EV023916 | EV023919 | EV013524 | false | [6 empty] | 11.9 |  | 119 | 59.5 |  | -40..80 | 300 | 500 | Okrągły |  |  | 255
SB4385 | EV000138 | EV000899 |  |  | 2.5 | EV004201 |  |  | 7.98 | 10 |  | EV000494 | EV004175 | EV003606 | EV000154 | EV000154 | false | EV016219 | true | true |  | EV000154 | EV000154 | EV000270 | true | EV000167 | EV000494 |  |  |  | true |  | false |  | true |  | true | false | true |  | EV013519 | EV023916 | EV023919 | EV013524 | false | [6 empty] | 16 |  | 160 | 80 |  | -40..80 | 300 | 500 | Okrągły |  |  | 395
SB4386 | EV000138 | EV000899 |  |  | 2.5 | EV004201 |  |  | 7.98 | 12 |  | EV000494 | EV004175 | EV003606 | EV000154 | EV000154 | false | EV016219 | true | true |  | EV000154 | EV000154 | EV000270 | true | EV000167 | EV000494 |  |  |  | true |  | false |  | true |  | true | false | true |  | EV013519 | EV023916 | EV023919 | EV013524 | false | [6 empty] | 16 |  | 160 | 80 |  | -40..80 | 300 | 500 | Okrągły |  |  | 430
SB4387 | EV000138 | EV000899 |  |  | 2.5 | EV004201 |  |  | 7.98 | 12 |  | EV000494 | EV004175 | EV003606 | EV000154 | EV000154 | false | EV003688 | false | true |  | EV000154 | EV000154 | EV000270 | true | EV000167 | EV000494 |  |  |  | true |  | false |  | true |  | true | false | true |  | EV013519 | EV023916 | EV023919 | EV013524 | false | [6 empty] | 16 |  | 160 | 80 |  | -40..80 | 300 | 500 | Okrągły |  |  | 430
SB4388 | EV000138 | EV000899 |  |  | 2.5 | EV004201 |  |  | 7.98 | 14 |  | EV000494 | EV004175 | EV003606 | EV000154 | EV000154 | false | EV016219 | true | true |  | EV000154 | EV000154 | EV000270 | true | EV000167 | EV000494 |  |  |  | true |  | false |  | true |  | true | false | true |  | EV013519 | EV023916 | EV023919 | EV013524 | false | [6 empty] | 16.8 |  | 168 | 84 |  | -40..80 | 300 | 500 | Okrągły |  |  | 485
SB4389 | EV000138 | EV000899 |  |  | 2.5 | EV004201 |  |  | 7.98 | 16 |  | EV000494 | EV004175 | EV003606 | EV000154 | EV000154 | false | EV016219 | true | true |  | EV000154 | EV000154 | EV000270 | true | EV000167 | EV000494 |  |  |  | true |  | false |  | true |  | true | false | true |  | EV013519 | EV023916 | EV023919 | EV013524 | false | [6 empty] | 17.7 |  | 177 | 88.5 |  | -40..80 | 300 | 500 | Okrągły |  |  | 550
SB4390 | EV000138 | EV000899 |  |  | 2.5 | EV004201 |  |  | 7.98 | 18 |  | EV000494 | EV004175 | EV003606 | EV000154 | EV000154 | false | EV016219 | true | true |  | EV000154 | EV000154 | EV000270 | true | EV000167 | EV000494 |  |  |  | true |  | false |  | true |  | true | false | true |  | EV013519 | EV023916 | EV023919 | EV013524 | false | [6 empty] | 18.8 |  | 188 | 94 |  | -40..80 | 300 | 500 | Okrągły |  |  | 625
SB4391 | EV000138 | EV000899 |  |  | 2.5 | EV004201 |  |  | 7.98 | 21 |  | EV000494 | EV004175 | EV003606 | EV000154 | EV000154 | false | EV016219 | true | true |  | EV000154 | EV000154 | EV000270 | true | EV000167 | EV000494 |  |  |  | true |  | false |  | true |  | true | false | true |  | EV013519 | EV023916 | EV023919 | EV013524 | false | [6 empty] | 19.7 |  | 197 | 98.5 |  | -40..80 | 300 | 500 | Okrągły |  |  | 705
SB4392 | EV000138 | EV000899 |  |  | 2.5 | EV004201 |  |  | 7.98 | 25 |  | EV000494 | EV004175 | EV003606 | EV000154 | EV000154 | false | EV016219 | true | true |  | EV000154 | EV000154 | EV000270 | true | EV000167 | EV000494 |  |  |  | true |  | false |  | true |  | true | false | true |  | EV013519 | EV023916 | EV023919 | EV013524 | false | [6 empty] | 22.5 |  | 225 | 112.5 |  | -40..80 | 300 | 500 | Okrągły |  |  | 855
SB4393 | EV000138 | EV000899 |  |  | 2.5 | EV004201 |  |  | 7.98 | 30 |  | EV000494 | EV004175 | EV003606 | EV000154 | EV000154 | false | EV016219 | true | true |  | EV000154 | EV000154 | EV000270 | true | EV000167 | EV000494 |  |  |  | true |  | false |  | true |  | true | false | true |  | EV013519 | EV023916 | EV023919 | EV013524 | false | [6 empty] | 23.3 |  | 233 | 116.5 |  | -40..80 | 300 | 500 | Okrągły |  |  | 970
SB4394 | EV000138 | EV000899 |  |  | 2.5 | EV004201 |  |  | 7.98 | 34 |  | EV000494 | EV004175 | EV003606 | EV000154 | EV000154 | false | EV016219 | true | true |  | EV000154 | EV000154 | EV000270 | true | EV000167 | EV000494 |  |  |  | true |  | false |  | true |  | true | false | true |  | EV013519 | EV023916 | EV023919 | EV013524 | false | [6 empty] | 25.5 |  | 255 | 127.5 |  | -40..80 | 300 | 500 | Okrągły |  |  | 1150
SB4395 | EV000138 | EV000899 |  |  | 2.5 | EV004201 |  |  | 7.98 | 37 |  | EV000494 | EV004175 | EV003606 | EV000154 | EV000154 | false | EV016219 | true | true |  | EV000154 | EV000154 | EV000270 | true | EV000167 | EV000494 |  |  |  | true |  | false |  | true |  | true | false | true |  | EV013519 | EV023916 | EV023919 | EV013524 | false | [6 empty] | 25.5 |  | 255 | 127.5 |  | -40..80 | 300 | 500 | Okrągły |  |  | 1190
SB4396 | EV000138 | EV000899 |  |  | 2.5 | EV004201 |  |  | 7.98 | 42 |  | EV000494 | EV004175 | EV003606 | EV000154 | EV000154 | false | EV016219 | true | true |  | EV000154 | EV000154 | EV000270 | true | EV000167 | EV000494 |  |  |  | true |  | false |  | true |  | true | false | true |  | EV013519 | EV023916 | EV023919 | EV013524 | false | [6 empty] | 28.5 |  | 285 | 142.5 |  | -40..80 | 300 | 500 | Okrągły |  |  | 1370
SB4397 | EV000138 | EV000899 |  |  | 2.5 | EV004201 |  |  | 7.98 | 50 |  | EV000494 | EV004175 | EV003606 | EV000154 | EV000154 | false | EV016219 | true | true |  | EV000154 | EV000154 | EV000270 | true | EV000167 | EV000494 |  |  |  | true |  | false |  | true |  | true | false | true |  | EV013519 | EV023916 | EV023919 | EV013524 | false | [6 empty] | 29.8 |  | 298 | 149 |  | -40..80 | 300 | 500 | Okrągły |  |  | 1590
SB4398 | EV000138 | EV000899 |  |  | 4 | EV004201 |  |  | 4.95 | 2 |  | EV000494 | EV004175 | EV003606 | EV000154 | EV000154 | false | EV003688 | false | true |  | EV000154 | EV000154 | EV000270 | true | EV000167 | EV000494 |  |  |  | true |  | false |  | true |  | true | false | true |  | EV013519 | EV023916 | EV023919 | EV013524 | false | [6 empty] | 9.9 |  | 99 | 49.5 |  | -40..80 | 300 | 500 | Okrągły |  |  | 150
SB4399 | EV000138 | EV000899 |  |  | 4 | EV004201 |  |  | 4.95 | 3 |  | EV000494 | EV004175 | EV003606 | EV000154 | EV000154 | false | EV016219 | true | true |  | EV000154 | EV000154 | EV000270 | true | EV000167 | EV000494 |  |  |  | true |  | false |  | true |  | true | false | true |  | EV013519 | EV023916 | EV023919 | EV013524 | false | [6 empty] | 10.5 |  | 105 | 52.5 |  | -40..80 | 300 | 500 | Okrągły |  |  | 190
SB4400 | EV000138 | EV000899 |  |  | 4 | EV004201 |  |  | 4.95 | 3 |  | EV000494 | EV004175 | EV003606 | EV000154 | EV000154 | false | EV003688 | false | true |  | EV000154 | EV000154 | EV000270 | true | EV000167 | EV000494 |  |  |  | true |  | false |  | true |  | true | false | true |  | EV013519 | EV023916 | EV023919 | EV013524 | false | [6 empty] | 10.5 |  | 105 | 52.5 |  | -40..80 | 300 | 500 | Okrągły |  |  | 190
SB4401 | EV000138 | EV000899 |  |  | 4 | EV004201 |  |  | 4.95 | 4 |  | EV000494 | EV004175 | EV003606 | EV000154 | EV000154 | false | EV016219 | true | true |  | EV000154 | EV000154 | EV000270 | true | EV000167 | EV000494 |  |  |  | true |  | false |  | true |  | true | false | true |  | EV013519 | EV023916 | EV023919 | EV013524 | false | [6 empty] | 11.7 |  | 117 | 58.5 |  | -40..80 | 300 | 500 | Okrągły |  |  | 240
SB4402 | EV000138 | EV000899 |  |  | 4 | EV004201 |  |  | 4.95 | 5 |  | EV000494 | EV004175 | EV003606 | EV000154 | EV000154 | false | EV016219 | true | true |  | EV000154 | EV000154 | EV000270 | true | EV000167 | EV000494 |  |  |  | true |  | false |  | true |  | true | false | true |  | EV013519 | EV023916 | EV023919 | EV013524 | false | [6 empty] | 12.7 |  | 127 | 63.5 |  | -40..80 | 300 | 500 | Okrągły |  |  | 300
SB4403 | EV000138 | EV000899 |  |  | 4 | EV004201 |  |  | 4.95 | 7 |  | EV000494 | EV004175 | EV003606 | EV000154 | EV000154 | false | EV016219 | true | true |  | EV000154 | EV000154 | EV000270 | true | EV000167 | EV000494 |  |  |  | true |  | false |  | true |  | true | false | true |  | EV013519 | EV023916 | EV023919 | EV013524 | false | [6 empty] | 14 |  | 140 | 70 |  | -40..80 | 300 | 500 | Okrągły |  |  | 390
SB4404 | EV000138 | EV000899 |  |  | 4 | EV004201 |  |  | 4.95 | 10 |  | EV000494 | EV004175 | EV003606 | EV000154 | EV000154 | false | EV016219 | true | true |  | EV000154 | EV000154 | EV000270 | true | EV000167 | EV000494 |  |  |  | true |  | false |  | true |  | true | false | true |  | EV013519 | EV023916 | EV023919 | EV013524 | false | [6 empty] | 18.9 |  | 189 | 94.5 |  | -40..80 | 300 | 500 | Okrągły |  |  | 600
SB4405 | EV000138 | EV000899 |  |  | 4 | EV004201 |  |  | 4.95 | 12 |  | EV000494 | EV004175 | EV003606 | EV000154 | EV000154 | false | EV016219 | true | true |  | EV000154 | EV000154 | EV000270 | true | EV000167 | EV000494 |  |  |  | true |  | false |  | true |  | true | false | true |  | EV013519 | EV023916 | EV023919 | EV013524 | false | [6 empty] | 18.9 |  | 189 | 94.5 |  | -40..80 | 300 | 500 | Okrągły |  |  | 660
SB4406 | EV000138 | EV000899 |  |  | 0.5 | EV004201 |  |  | 39 | 4 | 2 | EV000494 | EV006304 | EV003606 | EV000154 | EV000154 | false | EV003688 | false | true |  | EV000154 | EV000154 | EV000270 | true | EV000167 | EV000494 |  |  |  | true |  | false |  | true |  | true | false | true |  | EV013519 | EV023916 | EV023919 | EV013524 | false | [6 empty] | 7.7 |  | 77 | 38.5 |  | -40..80 | 300 | 500 | Okrągły |  |  | 70
SB4407 | EV000138 | EV000899 |  |  | 0.5 | EV004201 |  |  | 39 | 6 | 3 | EV000494 | EV006304 | EV003606 | EV000154 | EV000154 | false | EV003688 | false | true |  | EV000154 | EV000154 | EV000270 | true | EV000167 | EV000494 |  |  |  | true |  | false |  | true |  | true | false | true |  | EV013519 | EV023916 | EV023919 | EV013524 | false | [6 empty] | 8.6 |  | 86 | 43 |  | -40..80 | 300 | 500 | Okrągły |  |  | 80
SB4408 | EV000138 | EV000899 |  |  | 0.5 | EV004201 |  |  | 39 | 8 | 4 | EV000494 | EV006304 | EV003606 | EV000154 | EV000154 | false | EV003688 | false | true |  | EV000154 | EV000154 | EV000270 | true | EV000167 | EV000494 |  |  |  | true |  | false |  | true |  | true | false | true |  | EV013519 | EV023916 | EV023919 | EV013524 | false | [6 empty] | 9.7 |  | 97 | 48.5 |  | -40..80 | 300 | 500 | Okrągły |  |  | 106
SB4409 | EV000138 | EV000899 |  |  | 0.5 | EV004201 |  |  | 39 | 10 | 5 | EV000494 | EV006304 | EV003606 | EV000154 | EV000154 | false | EV003688 | false | true |  | EV000154 | EV000154 | EV000270 | true | EV000167 | EV000494 |  |  |  | true |  | false |  | true |  | true | false | true |  | EV013519 | EV023916 | EV023919 | EV013524 | false | [6 empty] | 10.4 |  | 104 | 52 |  | -40..80 | 300 | 500 | Okrągły |  |  | 130
SB4410 | EV000138 | EV000899 |  |  | 0.5 | EV004201 |  |  | 39 | 12 | 6 | EV000494 | EV006304 | EV003606 | EV000154 | EV000154 | false | EV003688 | false | true |  | EV000154 | EV000154 | EV000270 | true | EV000167 | EV000494 |  |  |  | true |  | false |  | true |  | true | false | true |  | EV013519 | EV023916 | EV023919 | EV013524 | false | [6 empty] | 10.8 |  | 108 | 54 |  | -40..80 | 300 | 500 | Okrągły |  |  | 138
SB4411 | EV000138 | EV000899 |  |  | 0.5 | EV004201 |  |  | 39 | 14 | 7 | EV000494 | EV006304 | EV003606 | EV000154 | EV000154 | false | EV003688 | false | true |  | EV000154 | EV000154 | EV000270 | true | EV000167 | EV000494 |  |  |  | true |  | false |  | true |  | true | false | true |  | EV013519 | EV023916 | EV023919 | EV013524 | false | [6 empty] | 12.2 |  | 122 | 61 |  | -40..80 | 300 | 500 | Okrągły |  |  | 166
SB4412 | EV000138 | EV000899 |  |  | 0.5 | EV004201 |  |  | 39 | 16 | 8 | EV000494 | EV006304 | EV003606 | EV000154 | EV000154 | false | EV003688 | false | true |  | EV000154 | EV000154 | EV000270 | true | EV000167 | EV000494 |  |  |  | true |  | false |  | true |  | true | false | true |  | EV013519 | EV023916 | EV023919 | EV013524 | false | [6 empty] | 12.7 |  | 127 | 63.5 |  | -40..80 | 300 | 500 | Okrągły |  |  | 182
SB4413 | EV000138 | EV000899 |  |  | 0.5 | EV004201 |  |  | 39 | 20 | 10 | EV000494 | EV006304 | EV003606 | EV000154 | EV000154 | false | EV003688 | false | true |  | EV000154 | EV000154 | EV000270 | true | EV000167 | EV000494 |  |  |  | true |  | false |  | true |  | true | false | true |  | EV013519 | EV023916 | EV023919 | EV013524 | false | [6 empty] | 13.8 |  | 138 | 69 |  | -40..80 | 300 | 500 | Okrągły |  |  | 220
SB4414 | EV000138 | EV000899 |  |  | 0.5 | EV004201 |  |  | 39 | 24 | 12 | EV000494 | EV006304 | EV003606 | EV000154 | EV000154 | false | EV003688 | false | true |  | EV000154 | EV000154 | EV000270 | true | EV000167 | EV000494 |  |  |  | true |  | false |  | true |  | true | false | true |  | EV013519 | EV023916 | EV023919 | EV013524 | false | [6 empty] | 14.7 |  | 147 | 73.5 |  | -40..80 | 300 | 500 | Okrągły |  |  | 255
SB4415 | EV000138 | EV000899 |  |  | 0.5 | EV004201 |  |  | 39 | 28 | 14 | EV000494 | EV006304 | EV003606 | EV000154 | EV000154 | false | EV003688 | false | true |  | EV000154 | EV000154 | EV000270 | true | EV000167 | EV000494 |  |  |  | true |  | false |  | true |  | true | false | true |  | EV013519 | EV023916 | EV023919 | EV013524 | false | [6 empty] | 15.5 |  | 155 | 77.5 |  | -40..80 | 300 | 500 | Okrągły |  |  | 290
SB4416 | EV000138 | EV000899 |  |  | 0.5 | EV004201 |  |  | 39 | 32 | 16 | EV000494 | EV006304 | EV003606 | EV000154 | EV000154 | false | EV003688 | false | true |  | EV000154 | EV000154 | EV000270 | true | EV000167 | EV000494 |  |  |  | true |  | false |  | true |  | true | false | true |  | EV013519 | EV023916 | EV023919 | EV013524 | false | [6 empty] | 17 |  | 170 | 85 |  | -40..80 | 300 | 500 | Okrągły |  |  | 345
SB4417 | EV000138 | EV000899 |  |  | 0.5 | EV004201 |  |  | 39 | 36 | 18 | EV000494 | EV006304 | EV003606 | EV000154 | EV000154 | false | EV003688 | false | true |  | EV000154 | EV000154 | EV000270 | true | EV000167 | EV000494 |  |  |  | true |  | false |  | true |  | true | false | true |  | EV013519 | EV023916 | EV023919 | EV013524 | false | [6 empty] | 17.7 |  | 177 | 88.5 |  | -40..80 | 300 | 500 | Okrągły |  |  | 370
SB4418 | EV000138 | EV000899 |  |  | 0.5 | EV004201 |  |  | 39 | 40 | 20 | EV000494 | EV006304 | EV003606 | EV000154 | EV000154 | false | EV003688 | false | true |  | EV000154 | EV000154 | EV000270 | true | EV000167 | EV000494 |  |  |  | true |  | false |  | true |  | true | false | true |  | EV013519 | EV023916 | EV023919 | EV013524 | false | [6 empty] | 18.4 |  | 184 | 92 |  | -40..80 | 300 | 500 | Okrągły |  |  | 410
SB4419 | EV000138 | EV000899 |  |  | 0.5 | EV004201 |  |  | 39 | 48 | 24 | EV000494 | EV006304 | EV003606 | EV000154 | EV000154 | false | EV003688 | false | true |  | EV000154 | EV000154 | EV000270 | true | EV000167 | EV000494 |  |  |  | true |  | false |  | true |  | true | false | true |  | EV013519 | EV023916 | EV023919 | EV013524 | false | [6 empty] | 18.9 |  | 189 | 94.5 |  | -40..80 | 300 | 500 | Okrągły |  |  | 470
SB4420 | EV000138 | EV000899 |  |  | 0.75 | EV004201 |  |  | 26 | 4 | 2 | EV000494 | EV006304 | EV003606 | EV000154 | EV000154 | false | EV003688 | false | true |  | EV000154 | EV000154 | EV000270 | true | EV000167 | EV000494 |  |  |  | true |  | false |  | true |  | true | false | true |  | EV013519 | EV023916 | EV023919 | EV013524 | false | [6 empty] | 8.4 |  | 84 | 42 |  | -40..80 | 300 | 500 | Okrągły |  |  | 86
SB4421 | EV000138 | EV000899 |  |  | 0.75 | EV004201 |  |  | 26 | 6 | 3 | EV000494 | EV006304 | EV003606 | EV000154 | EV000154 | false | EV003688 | false | true |  | EV000154 | EV000154 | EV000270 | true | EV000167 | EV000494 |  |  |  | true |  | false |  | true |  | true | false | true |  | EV013519 | EV023916 | EV023919 | EV013524 | false | [6 empty] | 9.8 |  | 98 | 49 |  | -40..80 | 300 | 500 | Okrągły |  |  | 106
SB4422 | EV000138 | EV000899 |  |  | 0.75 | EV004201 |  |  | 26 | 8 | 4 | EV000494 | EV006304 | EV003606 | EV000154 | EV000154 | false | EV003688 | false | true |  | EV000154 | EV000154 | EV000270 | true | EV000167 | EV000494 |  |  |  | true |  | false |  | true |  | true | false | true |  | EV013519 | EV023916 | EV023919 | EV013524 | false | [6 empty] | 10.5 |  | 105 | 52.5 |  | -40..80 | 300 | 500 | Okrągły |  |  | 130
SB4423 | EV000138 | EV000899 |  |  | 0.75 | EV004201 |  |  | 26 | 10 | 5 | EV000494 | EV006304 | EV003606 | EV000154 | EV000154 | false | EV003688 | false | true |  | EV000154 | EV000154 | EV000270 | true | EV000167 | EV000494 |  |  |  | true |  | false |  | true |  | true | false | true |  | EV013519 | EV023916 | EV023919 | EV013524 | false | [6 empty] | 11.5 |  | 115 | 57.5 |  | -40..80 | 300 | 500 | Okrągły |  |  | 168
SB4424 | EV000138 | EV000899 |  |  | 0.75 | EV004201 |  |  | 26 | 12 | 6 | EV000494 | EV006304 | EV003606 | EV000154 | EV000154 | false | EV003688 | false | true |  | EV000154 | EV000154 | EV000270 | true | EV000167 | EV000494 |  |  |  | true |  | false |  | true |  | true | false | true |  | EV013519 | EV023916 | EV023919 | EV013524 | false | [6 empty] | 11.9 |  | 119 | 59.5 |  | -40..80 | 300 | 500 | Okrągły |  |  | 180
SB4425 | EV000138 | EV000899 |  |  | 0.75 | EV004201 |  |  | 26 | 14 | 7 | EV000494 | EV006304 | EV003606 | EV000154 | EV000154 | false | EV003688 | false | true |  | EV000154 | EV000154 | EV000270 | true | EV000167 | EV000494 |  |  |  | true |  | false |  | true |  | true | false | true |  | EV013519 | EV023916 | EV023919 | EV013524 | false | [6 empty] | 13.3 |  | 133 | 66.5 |  | -40..80 | 300 | 500 | Okrągły |  |  | 205
SB4426 | EV000138 | EV000899 |  |  | 0.75 | EV004201 |  |  | 26 | 16 | 8 | EV000494 | EV006304 | EV003606 | EV000154 | EV000154 | false | EV003688 | false | true |  | EV000154 | EV000154 | EV000270 | true | EV000167 | EV000494 |  |  |  | true |  | false |  | true |  | true | false | true |  | EV013519 | EV023916 | EV023919 | EV013524 | false | [6 empty] | 14.1 |  | 141 | 70.5 |  | -40..80 | 300 | 500 | Okrągły |  |  | 235
SB4427 | EV000138 | EV000899 |  |  | 0.75 | EV004201 |  |  | 26 | 20 | 10 | EV000494 | EV006304 | EV003606 | EV000154 | EV000154 | false | EV003688 | false | true |  | EV000154 | EV000154 | EV000270 | true | EV000167 | EV000494 |  |  |  | true |  | false |  | true |  | true | false | true |  | EV013519 | EV023916 | EV023919 | EV013524 | false | [6 empty] | 15 |  | 150 | 75 |  | -40..80 | 300 | 500 | Okrągły |  |  | 280
SB4428 | EV000138 | EV000899 |  |  | 0.75 | EV004201 |  |  | 26 | 24 | 12 | EV000494 | EV006304 | EV003606 | EV000154 | EV000154 | false | EV003688 | false | true |  | EV000154 | EV000154 | EV000270 | true | EV000167 | EV000494 |  |  |  | true |  | false |  | true |  | true | false | true |  | EV013519 | EV023916 | EV023919 | EV013524 | false | [6 empty] | 16.4 |  | 164 | 82 |  | -40..80 | 300 | 500 | Okrągły |  |  | 340
SB4429 | EV000138 | EV000899 |  |  | 0.75 | EV004201 |  |  | 26 | 28 | 14 | EV000494 | EV006304 | EV003606 | EV000154 | EV000154 | false | EV003688 | false | true |  | EV000154 | EV000154 | EV000270 | true | EV000167 | EV000494 |  |  |  | true |  | false |  | true |  | true | false | true |  | EV013519 | EV023916 | EV023919 | EV013524 | false | [6 empty] | 17.4 |  | 174 | 87 |  | -40..80 | 300 | 500 | Okrągły |  |  | 380
SB4430 | EV000138 | EV000899 |  |  | 0.75 | EV004201 |  |  | 26 | 32 | 16 | EV000494 | EV006304 | EV003606 | EV000154 | EV000154 | false | EV003688 | false | true |  | EV000154 | EV000154 | EV000270 | true | EV000167 | EV000494 |  |  |  | true |  | false |  | true |  | true | false | true |  | EV013519 | EV023916 | EV023919 | EV013524 | false | [6 empty] | 18.8 |  | 188 | 94 |  | -40..80 | 300 | 500 | Okrągły |  |  | 445
SB4431 | EV000138 | EV000899 |  |  | 0.75 | EV004201 |  |  | 26 | 36 | 18 | EV000494 | EV006304 | EV003606 | EV000154 | EV000154 | false | EV003688 | false | true |  | EV000154 | EV000154 | EV000270 | true | EV000167 | EV000494 |  |  |  | true |  | false |  | true |  | true | false | true |  | EV013519 | EV023916 | EV023919 | EV013524 | false | [6 empty] | 19.5 |  | 195 | 97.5 |  | -40..80 | 300 | 500 | Okrągły |  |  | 480
SB4432 | EV000138 | EV000899 |  |  | 0.75 | EV004201 |  |  | 26 | 40 | 20 | EV000494 | EV006304 | EV003606 | EV000154 | EV000154 | false | EV003688 | false | true |  | EV000154 | EV000154 | EV000270 | true | EV000167 | EV000494 |  |  |  | true |  | false |  | true |  | true | false | true |  | EV013519 | EV023916 | EV023919 | EV013524 | false | [6 empty] | 20.1 |  | 201 | 100.5 |  | -40..80 | 300 | 500 | Okrągły |  |  | 520
SB4433 | EV000138 | EV000899 |  |  | 0.75 | EV004201 |  |  | 26 | 48 | 24 | EV000494 | EV006304 | EV003606 | EV000154 | EV000154 | false | EV003688 | false | true |  | EV000154 | EV000154 | EV000270 | true | EV000167 | EV000494 |  |  |  | true |  | false |  | true |  | true | false | true |  | EV013519 | EV023916 | EV023919 | EV013524 | false | [6 empty] | 20.7 |  | 207 | 103.5 |  | -40..80 | 300 | 500 | Okrągły |  |  | 600
SB4434 | EV000138 | EV000899 |  |  | 1 | EV004201 |  |  | 19.5 | 4 | 2 | EV000494 | EV006304 | EV003606 | EV000154 | EV000154 | false | EV003688 | false | true |  | EV000154 | EV000154 | EV000270 | true | EV000167 | EV000494 |  |  |  | true |  | false |  | true |  | true | false | true |  | EV013519 | EV023916 | EV023919 | EV013524 | false | [6 empty] | 9.3 |  | 93 | 46.5 |  | -40..80 | 300 | 500 | Okrągły |  |  | 110
SB4435 | EV000138 | EV000899 |  |  | 1 | EV004201 |  |  | 19.5 | 6 | 3 | EV000494 | EV006304 | EV003606 | EV000154 | EV000154 | false | EV003688 | false | true |  | EV000154 | EV000154 | EV000270 | true | EV000167 | EV000494 |  |  |  | true |  | false |  | true |  | true | false | true |  | EV013519 | EV023916 | EV023919 | EV013524 | false | [6 empty] | 10.3 |  | 103 | 51.5 |  | -40..80 | 300 | 500 | Okrągły |  |  | 126
SB4436 | EV000138 | EV000899 |  |  | 1 | EV004201 |  |  | 19.5 | 8 | 4 | EV000494 | EV006304 | EV003606 | EV000154 | EV000154 | false | EV003688 | false | true |  | EV000154 | EV000154 | EV000270 | true | EV000167 | EV000494 |  |  |  | true |  | false |  | true |  | true | false | true |  | EV013519 | EV023916 | EV023919 | EV013524 | false | [6 empty] | 11.2 |  | 112 | 56 |  | -40..80 | 300 | 500 | Okrągły |  |  | 154
SB4437 | EV000138 | EV000899 |  |  | 1 | EV004201 |  |  | 19.5 | 10 | 5 | EV000494 | EV006304 | EV003606 | EV000154 | EV000154 | false | EV003688 | false | true |  | EV000154 | EV000154 | EV000270 | true | EV000167 | EV000494 |  |  |  | true |  | false |  | true |  | true | false | true |  | EV013519 | EV023916 | EV023919 | EV013524 | false | [6 empty] | 12.2 |  | 122 | 61 |  | -40..80 | 300 | 500 | Okrągły |  |  | 196
SB4438 | EV000138 | EV000899 |  |  | 1 | EV004201 |  |  | 19.5 | 12 | 6 | EV000494 | EV006304 | EV003606 | EV000154 | EV000154 | false | EV003688 | false | true |  | EV000154 | EV000154 | EV000270 | true | EV000167 | EV000494 |  |  |  | true |  | false |  | true |  | true | false | true |  | EV013519 | EV023916 | EV023919 | EV013524 | false | [6 empty] | 12.6 |  | 126 | 63 |  | -40..80 | 300 | 500 | Okrągły |  |  | 214
SB4439 | EV000138 | EV000899 |  |  | 1 | EV004201 |  |  | 19.5 | 14 | 7 | EV000494 | EV006304 | EV003606 | EV000154 | EV000154 | false | EV003688 | false | true |  | EV000154 | EV000154 | EV000270 | true | EV000167 | EV000494 |  |  |  | true |  | false |  | true |  | true | false | true |  | EV013519 | EV023916 | EV023919 | EV013524 | false | [6 empty] | 14.3 |  | 143 | 71.5 |  | -40..80 | 300 | 500 | Okrągły |  |  | 255
SB4440 | EV000138 | EV000899 |  |  | 1 | EV004201 |  |  | 19.5 | 16 | 8 | EV000494 | EV006304 | EV003606 | EV000154 | EV000154 | false | EV003688 | false | true |  | EV000154 | EV000154 | EV000270 | true | EV000167 | EV000494 |  |  |  | true |  | false |  | true |  | true | false | true |  | EV013519 | EV023916 | EV023919 | EV013524 | false | [6 empty] | 14.9 |  | 149 | 74.5 |  | -40..80 | 300 | 500 | Okrągły |  |  | 280
SB4441 | EV000138 | EV000899 |  |  | 1 | EV004201 |  |  | 19.5 | 20 | 10 | EV000494 | EV006304 | EV003606 | EV000154 | EV000154 | false | EV003688 | false | true |  | EV000154 | EV000154 | EV000270 | true | EV000167 | EV000494 |  |  |  | true |  | false |  | true |  | true | false | true |  | EV013519 | EV023916 | EV023919 | EV013524 | false | [6 empty] | 16.4 |  | 164 | 82 |  | -40..80 | 300 | 500 | Okrągły |  |  | 350
SB4442 | EV000138 | EV000899 |  |  | 1 | EV004201 |  |  | 19.5 | 24 | 12 | EV000494 | EV006304 | EV003606 | EV000154 | EV000154 | false | EV003688 | false | true |  | EV000154 | EV000154 | EV000270 | true | EV000167 | EV000494 |  |  |  | true |  | false |  | true |  | true | false | true |  | EV013519 | EV023916 | EV023919 | EV013524 | false | [6 empty] | 17.4 |  | 174 | 87 |  | -40..80 | 300 | 500 | Okrągły |  |  | 405
SB4443 | EV000138 | EV000899 |  |  | 1 | EV004201 |  |  | 19.5 | 28 | 14 | EV000494 | EV006304 | EV003606 | EV000154 | EV000154 | false | EV003688 | false | true |  | EV000154 | EV000154 | EV000270 | true | EV000167 | EV000494 |  |  |  | true |  | false |  | true |  | true | false | true |  | EV013519 | EV023916 | EV023919 | EV013524 | false | [6 empty] | 18.7 |  | 187 | 93.5 |  | -40..80 | 300 | 500 | Okrągły |  |  | 465
SB4444 | EV000138 | EV000899 |  |  | 1 | EV004201 |  |  | 19.5 | 32 | 16 | EV000494 | EV006304 | EV003606 | EV000154 | EV000154 | false | EV003688 | false | true |  | EV000154 | EV000154 | EV000270 | true | EV000167 | EV000494 |  |  |  | true |  | false |  | true |  | true | false | true |  | EV013519 | EV023916 | EV023919 | EV013524 | false | [6 empty] | 19.9 |  | 199 | 99.5 |  | -40..80 | 300 | 500 | Okrągły |  |  | 530
SB4445 | EV000138 | EV000899 |  |  | 1 | EV004201 |  |  | 19.5 | 36 | 18 | EV000494 | EV006304 | EV003606 | EV000154 | EV000154 | false | EV003688 | false | true |  | EV000154 | EV000154 | EV000270 | true | EV000167 | EV000494 |  |  |  | true |  | false |  | true |  | true | false | true |  | EV013519 | EV023916 | EV023919 | EV013524 | false | [6 empty] | 20.8 |  | 208 | 104 |  | -40..80 | 300 | 500 | Okrągły |  |  | 575
SB4446 | EV000138 | EV000899 |  |  | 1 | EV004201 |  |  | 19.5 | 40 | 20 | EV000494 | EV006304 | EV003606 | EV000154 | EV000154 | false | EV003688 | false | true |  | EV000154 | EV000154 | EV000270 | true | EV000167 | EV000494 |  |  |  | true |  | false |  | true |  | true | false | true |  | EV013519 | EV023916 | EV023919 | EV013524 | false | [6 empty] | 21.6 |  | 216 | 108 |  | -40..80 | 300 | 500 | Okrągły |  |  | 635
SB4447 | EV000138 | EV000899 |  |  | 1 | EV004201 |  |  | 19.5 | 48 | 24 | EV000494 | EV006304 | EV003606 | EV000154 | EV000154 | false | EV003688 | false | true |  | EV000154 | EV000154 | EV000270 | true | EV000167 | EV000494 |  |  |  | true |  | false |  | true |  | true | false | true |  | EV013519 | EV023916 | EV023919 | EV013524 | false | [6 empty] | 22.2 |  | 222 | 111 |  | -40..80 | 300 | 500 | Okrągły |  |  | 735
SB4448 | EV000138 | EV000899 |  |  | 1.5 | EV004201 |  |  | 13.3 | 4 | 2 | EV000494 | EV006304 | EV003606 | EV000154 | EV000154 | false | EV003688 | false | true |  | EV000154 | EV000154 | EV000270 | true | EV000167 | EV000494 |  |  |  | true |  | false |  | true |  | true | false | true |  | EV013519 | EV023916 | EV023919 | EV013524 | false | [6 empty] | 10.5 |  | 105 | 52.5 |  | -40..80 | 300 | 500 | Okrągły |  |  | 142
SB4449 | EV000138 | EV000899 |  |  | 1.5 | EV004201 |  |  | 13.3 | 6 | 3 | EV000494 | EV006304 | EV003606 | EV000154 | EV000154 | false | EV003688 | false | true |  | EV000154 | EV000154 | EV000270 | true | EV000167 | EV000494 |  |  |  | true |  | false |  | true |  | true | false | true |  | EV013519 | EV023916 | EV023919 | EV013524 | false | [6 empty] | 12 |  | 120 | 60 |  | -40..80 | 300 | 500 | Okrągły |  |  | 172
SB4450 | EV000138 | EV000899 |  |  | 1.5 | EV004201 |  |  | 13.3 | 8 | 4 | EV000494 | EV006304 | EV003606 | EV000154 | EV000154 | false | EV003688 | false | true |  | EV000154 | EV000154 | EV000270 | true | EV000167 | EV000494 |  |  |  | true |  | false |  | true |  | true | false | true |  | EV013519 | EV023916 | EV023919 | EV013524 | false | [6 empty] | 13 |  | 130 | 65 |  | -40..80 | 300 | 500 | Okrągły |  |  | 210
SB4451 | EV000138 | EV000899 |  |  | 1.5 | EV004201 |  |  | 13.3 | 10 | 5 | EV000494 | EV006304 | EV003606 | EV000154 | EV000154 | false | EV003688 | false | true |  | EV000154 | EV000154 | EV000270 | true | EV000167 | EV000494 |  |  |  | true |  | false |  | true |  | true | false | true |  | EV013519 | EV023916 | EV023919 | EV013524 | false | [6 empty] | 14.2 |  | 142 | 71 |  | -40..80 | 300 | 500 | Okrągły |  |  | 270
SB4452 | EV000138 | EV000899 |  |  | 1.5 | EV004201 |  |  | 13.3 | 12 | 6 | EV000494 | EV006304 | EV003606 | EV000154 | EV000154 | false | EV003688 | false | true |  | EV000154 | EV000154 | EV000270 | true | EV000167 | EV000494 |  |  |  | true |  | false |  | true |  | true | false | true |  | EV013519 | EV023916 | EV023919 | EV013524 | false | [6 empty] | 14.7 |  | 147 | 73.5 |  | -40..80 | 300 | 500 | Okrągły |  |  | 295
SB4453 | EV000138 | EV000899 |  |  | 1.5 | EV004201 |  |  | 13.3 | 14 | 7 | EV000494 | EV006304 | EV003606 | EV000154 | EV000154 | false | EV003688 | false | true |  | EV000154 | EV000154 | EV000270 | true | EV000167 | EV000494 |  |  |  | true |  | false |  | true |  | true | false | true |  | EV013519 | EV023916 | EV023919 | EV013524 | false | [6 empty] | 16.8 |  | 168 | 84 |  | -40..80 | 300 | 500 | Okrągły |  |  | 355
SB4454 | EV000138 | EV000899 |  |  | 1.5 | EV004201 |  |  | 13.3 | 16 | 8 | EV000494 | EV006304 | EV003606 | EV000154 | EV000154 | false | EV003688 | false | true |  | EV000154 | EV000154 | EV000270 | true | EV000167 | EV000494 |  |  |  | true |  | false |  | true |  | true | false | true |  | EV013519 | EV023916 | EV023919 | EV013524 | false | [6 empty] | 17.6 |  | 176 | 88 |  | -40..80 | 300 | 500 | Okrągły |  |  | 395
SB4455 | EV000138 | EV000899 |  |  | 1.5 | EV004201 |  |  | 13.3 | 20 | 10 | EV000494 | EV006304 | EV003606 | EV000154 | EV000154 | false | EV003688 | false | true |  | EV000154 | EV000154 | EV000270 | true | EV000167 | EV000494 |  |  |  | true |  | false |  | true |  | true | false | true |  | EV013519 | EV023916 | EV023919 | EV013524 | false | [6 empty] | 19 |  | 190 | 95 |  | -40..80 | 300 | 500 | Okrągły |  |  | 480
SB4456 | EV000138 | EV000899 |  |  | 1.5 | EV004201 |  |  | 13.3 | 24 | 12 | EV000494 | EV006304 | EV003606 | EV000154 | EV000154 | false | EV003688 | false | true |  | EV000154 | EV000154 | EV000270 | true | EV000167 | EV000494 |  |  |  | true |  | false |  | true |  | true | false | true |  | EV013519 | EV023916 | EV023919 | EV013524 | false | [6 empty] | 20.3 |  | 203 | 101.5 |  | -40..80 | 300 | 500 | Okrągły |  |  | 555
SB4457 | EV000138 | EV000899 |  |  | 1.5 | EV004201 |  |  | 13.3 | 28 | 14 | EV000494 | EV006304 | EV003606 | EV000154 | EV000154 | false | EV003688 | false | true |  | EV000154 | EV000154 | EV000270 | true | EV000167 | EV000494 |  |  |  | true |  | false |  | true |  | true | false | true |  | EV013519 | EV023916 | EV023919 | EV013524 | false | [6 empty] | 21.7 |  | 217 | 108.5 |  | -40..80 | 300 | 500 | Okrągły |  |  | 645
SB4458 | EV000138 | EV000899 |  |  | 1.5 | EV004201 |  |  | 13.3 | 32 | 16 | EV000494 | EV006304 | EV003606 | EV000154 | EV000154 | false | EV003688 | false | true |  | EV000154 | EV000154 | EV000270 | true | EV000167 | EV000494 |  |  |  | true |  | false |  | true |  | true | false | true |  | EV013519 | EV023916 | EV023919 | EV013524 | false | [6 empty] | 23.2 |  | 232 | 116 |  | -40..80 | 300 | 500 | Okrągły |  |  | 735
SB4459 | EV000138 | EV000899 |  |  | 1.5 | EV004201 |  |  | 13.3 | 36 | 18 | EV000494 | EV006304 | EV003606 | EV000154 | EV000154 | false | EV003688 | false | true |  | EV000154 | EV000154 | EV000270 | true | EV000167 | EV000494 |  |  |  | true |  | false |  | true |  | true | false | true |  | EV013519 | EV023916 | EV023919 | EV013524 | false | [6 empty] | 24.2 |  | 242 | 121 |  | -40..80 | 300 | 500 | Okrągły |  |  | 800
SB4460 | EV000138 | EV000899 |  |  | 1.5 | EV004201 |  |  | 13.3 | 40 | 20 | EV000494 | EV006304 | EV003606 | EV000154 | EV000154 | false | EV003688 | false | true |  | EV000154 | EV000154 | EV000270 | true | EV000167 | EV000494 |  |  |  | true |  | false |  | true |  | true | false | true |  | EV013519 | EV023916 | EV023919 | EV013524 | false | [6 empty] | 25.4 |  | 254 | 127 |  | -40..80 | 300 | 500 | Okrągły |  |  | 895
SB4461 | EV000138 | EV000899 |  |  | 1.5 | EV004201 |  |  | 13.3 | 48 | 24 | EV000494 | EV006304 | EV003606 | EV000154 | EV000154 | false | EV003688 | false | true |  | EV000154 | EV000154 | EV000270 | true | EV000167 | EV000494 |  |  |  | true |  | false |  | true |  | true | false | true |  | EV013519 | EV023916 | EV023919 | EV013524 | false | [6 empty] | 26.1 |  | 261 | 130.5 |  | -40..80 | 300 | 500 | Okrągły |  |  | 1035
SB4462 | EV000138 | EV000899 |  |  | 2.5 | EV004201 |  |  | 7.98 | 4 | 2 | EV000494 | EV006304 | EV003606 | EV000154 | EV000154 | false | EV003688 | false | true |  | EV000154 | EV000154 | EV000270 | true | EV000167 | EV000494 |  |  |  | true |  | false |  | true |  | true | false | true |  | EV013519 | EV023916 | EV023919 | EV013524 | false | [6 empty] | 12.5 |  | 125 | 62.5 |  | -40..80 | 300 | 500 | Okrągły |  |  | 205
SB4463 | EV000138 | EV000899 |  |  | 2.5 | EV004201 |  |  | 7.98 | 6 | 3 | EV000494 | EV006304 | EV003606 | EV000154 | EV000154 | false | EV003688 | false | true |  | EV000154 | EV000154 | EV000270 | true | EV000167 | EV000494 |  |  |  | true |  | false |  | true |  | true | false | true |  | EV013519 | EV023916 | EV023919 | EV013524 | false | [6 empty] | 14.2 |  | 142 | 71 |  | -40..80 | 300 | 500 | Okrągły |  |  | 245
SB4464 | EV000138 | EV000899 |  |  | 2.5 | EV004201 |  |  | 7.98 | 8 | 4 | EV000494 | EV006304 | EV003606 | EV000154 | EV000154 | false | EV003688 | false | true |  | EV000154 | EV000154 | EV000270 | true | EV000167 | EV000494 |  |  |  | true |  | false |  | true |  | true | false | true |  | EV013519 | EV023916 | EV023919 | EV013524 | false | [6 empty] | 15.5 |  | 155 | 77.5 |  | -40..80 | 300 | 500 | Okrągły |  |  | 305
SB4465 | EV000138 | EV000899 |  |  | 2.5 | EV004201 |  |  | 7.98 | 10 | 5 | EV000494 | EV006304 | EV003606 | EV000154 | EV000154 | false | EV003688 | false | true |  | EV000154 | EV000154 | EV000270 | true | EV000167 | EV000494 |  |  |  | true |  | false |  | true |  | true | false | true |  | EV013519 | EV023916 | EV023919 | EV013524 | false | [6 empty] | 17.1 |  | 171 | 85.5 |  | -40..80 | 300 | 500 | Okrągły |  |  | 400
SB4466 | EV000138 | EV000899 |  |  | 2.5 | EV004201 |  |  | 7.98 | 12 | 6 | EV000494 | EV006304 | EV003606 | EV000154 | EV000154 | false | EV003688 | false | true |  | EV000154 | EV000154 | EV000270 | true | EV000167 | EV000494 |  |  |  | true |  | false |  | true |  | true | false | true |  | EV013519 | EV023916 | EV023919 | EV013524 | false | [6 empty] | 17.7 |  | 177 | 88.5 |  | -40..80 | 300 | 500 | Okrągły |  |  | 440
SB4467 | EV000138 | EV000899 |  |  | 2.5 | EV004201 |  |  | 7.98 | 14 | 7 | EV000494 | EV006304 | EV003606 | EV000154 | EV000154 | false | EV003688 | false | true |  | EV000154 | EV000154 | EV000270 | true | EV000167 | EV000494 |  |  |  | true |  | false |  | true |  | true | false | true |  | EV013519 | EV023916 | EV023919 | EV013524 | false | [6 empty] | 20 |  | 200 | 100 |  | -40..80 | 300 | 500 | Okrągły |  |  | 515
SB4468 | EV000138 | EV000899 |  |  | 2.5 | EV004201 |  |  | 7.98 | 16 | 8 | EV000494 | EV006304 | EV003606 | EV000154 | EV000154 | false | EV003688 | false | true |  | EV000154 | EV000154 | EV000270 | true | EV000167 | EV000494 |  |  |  | true |  | false |  | true |  | true | false | true |  | EV013519 | EV023916 | EV023919 | EV013524 | false | [6 empty] | 20.9 |  | 209 | 104.5 |  | -40..80 | 300 | 500 | Okrągły |  |  | 575
SB4469 | EV000138 | EV000899 |  |  | 2.5 | EV004201 |  |  | 7.98 | 20 | 10 | EV000494 | EV006304 | EV003606 | EV000154 | EV000154 | false | EV003688 | false | true |  | EV000154 | EV000154 | EV000270 | true | EV000167 | EV000494 |  |  |  | true |  | false |  | true |  | true | false | true |  | EV013519 | EV023916 | EV023919 | EV013524 | false | [6 empty] | 22.7 |  | 227 | 113.5 |  | -40..80 | 300 | 500 | Okrągły |  |  | 705
SB4470 | EV000138 | EV000899 |  |  | 2.5 | EV004201 |  |  | 7.98 | 24 | 12 | EV000494 | EV006304 | EV003606 | EV000154 | EV000154 | false | EV003688 | false | true |  | EV000154 | EV000154 | EV000270 | true | EV000167 | EV000494 |  |  |  | true |  | false |  | true |  | true | false | true |  | EV013519 | EV023916 | EV023919 | EV013524 | false | [6 empty] | 24.2 |  | 242 | 121 |  | -40..80 | 300 | 500 | Okrągły |  |  | 820
SB4471 | EV000138 | EV000899 |  |  | 2.5 | EV004201 |  |  | 7.98 | 28 | 14 | EV000494 | EV006304 | EV003606 | EV000154 | EV000154 | false | EV003688 | false | true |  | EV000154 | EV000154 | EV000270 | true | EV000167 | EV000494 |  |  |  | true |  | false |  | true |  | true | false | true |  | EV013519 | EV023916 | EV023919 | EV013524 | false | [6 empty] | 26.1 |  | 261 | 130.5 |  | -40..80 | 300 | 500 | Okrągły |  |  | 960
SB4472 | EV000138 | EV000899 |  |  | 2.5 | EV004201 |  |  | 7.98 | 32 | 16 | EV000494 | EV006304 | EV003606 | EV000154 | EV000154 | false | EV003688 | false | true |  | EV000154 | EV000154 | EV000270 | true | EV000167 | EV000494 |  |  |  | true |  | false |  | true |  | true | false | true |  | EV013519 | EV023916 | EV023919 | EV013524 | false | [6 empty] | 27.9 |  | 279 | 139.5 |  | -40..80 | 300 | 500 | Okrągły |  |  | 1100
SB4480 | EV000138 | EV000899 |  |  | 0.5 | EV004201 |  |  | 39 | 4 | 2 | EV003606 | EV006304 | EV003606 | EV000154 | EV000154 | false | EV003688 | false | true |  | EV000154 | EV000154 | EV000270 | true | EV000167 | EV000494 |  |  |  | true |  | false |  | true |  | true | false | true |  | EV013520 | EV023917 | EV023919 | EV013524 | false | [6 empty] | 7.7 |  | 77 | 38.5 |  | -40..80 | 300 | 500 | Okrągły |  |  | 82
SB4481 | EV000138 | EV000899 |  |  | 0.5 | EV004201 |  |  | 39 | 6 | 3 | EV003606 | EV006304 | EV003606 | EV000154 | EV000154 | false | EV003688 | false | true |  | EV000154 | EV000154 | EV000270 | true | EV000167 | EV000494 |  |  |  | true |  | false |  | true |  | true | false | true |  | EV013520 | EV023917 | EV023919 | EV013524 | false | [6 empty] | 8.6 |  | 86 | 43 |  | -40..80 | 300 | 500 | Okrągły |  |  | 96
SB4482 | EV000138 | EV000899 |  |  | 0.5 | EV004201 |  |  | 39 | 8 | 4 | EV003606 | EV006304 | EV003606 | EV000154 | EV000154 | false | EV003688 | false | true |  | EV000154 | EV000154 | EV000270 | true | EV000167 | EV000494 |  |  |  | true |  | false |  | true |  | true | false | true |  | EV013520 | EV023917 | EV023919 | EV013524 | false | [6 empty] | 9.7 |  | 97 | 48.5 |  | -40..80 | 300 | 500 | Okrągły |  |  | 128
SB4483 | EV000138 | EV000899 |  |  | 0.5 | EV004201 |  |  | 39 | 10 | 5 | EV003606 | EV006304 | EV003606 | EV000154 | EV000154 | false | EV003688 | false | true |  | EV000154 | EV000154 | EV000270 | true | EV000167 | EV000494 |  |  |  | true |  | false |  | true |  | true | false | true |  | EV013520 | EV023917 | EV023919 | EV013524 | false | [6 empty] | 10.4 |  | 104 | 52 |  | -40..80 | 300 | 500 | Okrągły |  |  | 158
SB4484 | EV000138 | EV000899 |  |  | 0.5 | EV004201 |  |  | 39 | 12 | 6 | EV003606 | EV006304 | EV003606 | EV000154 | EV000154 | false | EV003688 | false | true |  | EV000154 | EV000154 | EV000270 | true | EV000167 | EV000494 |  |  |  | true |  | false |  | true |  | true | false | true |  | EV013520 | EV023917 | EV023919 | EV013524 | false | [6 empty] | 10.8 |  | 108 | 54 |  | -40..80 | 300 | 500 | Okrągły |  |  | 172
SB4485 | EV000138 | EV000899 |  |  | 0.5 | EV004201 |  |  | 39 | 14 | 7 | EV003606 | EV006304 | EV003606 | EV000154 | EV000154 | false | EV003688 | false | true |  | EV000154 | EV000154 | EV000270 | true | EV000167 | EV000494 |  |  |  | true |  | false |  | true |  | true | false | true |  | EV013520 | EV023917 | EV023919 | EV013524 | false | [6 empty] | 12.2 |  | 122 | 61 |  | -40..80 | 300 | 500 | Okrągły |  |  | 205
SB4486 | EV000138 | EV000899 |  |  | 0.5 | EV004201 |  |  | 39 | 16 | 8 | EV003606 | EV006304 | EV003606 | EV000154 | EV000154 | false | EV003688 | false | true |  | EV000154 | EV000154 | EV000270 | true | EV000167 | EV000494 |  |  |  | true |  | false |  | true |  | true | false | true |  | EV013520 | EV023917 | EV023919 | EV013524 | false | [6 empty] | 12.7 |  | 127 | 63.5 |  | -40..80 | 300 | 500 | Okrągły |  |  | 230
SB4487 | EV000138 | EV000899 |  |  | 0.5 | EV004201 |  |  | 39 | 20 | 10 | EV003606 | EV006304 | EV003606 | EV000154 | EV000154 | false | EV003688 | false | true |  | EV000154 | EV000154 | EV000270 | true | EV000167 | EV000494 |  |  |  | true |  | false |  | true |  | true | false | true |  | EV013520 | EV023917 | EV023919 | EV013524 | false | [6 empty] | 13.8 |  | 138 | 69 |  | -40..80 | 300 | 500 | Okrągły |  |  | 280
SB4488 | EV000138 | EV000899 |  |  | 0.5 | EV004201 |  |  | 39 | 24 | 12 | EV003606 | EV006304 | EV003606 | EV000154 | EV000154 | false | EV003688 | false | true |  | EV000154 | EV000154 | EV000270 | true | EV000167 | EV000494 |  |  |  | true |  | false |  | true |  | true | false | true |  | EV013520 | EV023917 | EV023919 | EV013524 | false | [6 empty] | 14.7 |  | 147 | 73.5 |  | -40..80 | 300 | 500 | Okrągły |  |  | 325
SB4489 | EV000138 | EV000899 |  |  | 0.5 | EV004201 |  |  | 39 | 28 | 14 | EV003606 | EV006304 | EV003606 | EV000154 | EV000154 | false | EV003688 | false | true |  | EV000154 | EV000154 | EV000270 | true | EV000167 | EV000494 |  |  |  | true |  | false |  | true |  | true | false | true |  | EV013520 | EV023917 | EV023919 | EV013524 | false | [6 empty] | 15.5 |  | 155 | 77.5 |  | -40..80 | 300 | 500 | Okrągły |  |  | 365
SB4490 | EV000138 | EV000899 |  |  | 0.5 | EV004201 |  |  | 39 | 32 | 16 | EV003606 | EV006304 | EV003606 | EV000154 | EV000154 | false | EV003688 | false | true |  | EV000154 | EV000154 | EV000270 | true | EV000167 | EV000494 |  |  |  | true |  | false |  | true |  | true | false | true |  | EV013520 | EV023917 | EV023919 | EV013524 | false | [6 empty] | 17 |  | 170 | 85 |  | -40..80 | 300 | 500 | Okrągły |  |  | 435
SB4491 | EV000138 | EV000899 |  |  | 0.5 | EV004201 |  |  | 39 | 36 | 18 | EV003606 | EV006304 | EV003606 | EV000154 | EV000154 | false | EV003688 | false | true |  | EV000154 | EV000154 | EV000270 | true | EV000167 | EV000494 |  |  |  | true |  | false |  | true |  | true | false | true |  | EV013520 | EV023917 | EV023919 | EV013524 | false | [6 empty] | 17.7 |  | 177 | 88.5 |  | -40..80 | 300 | 500 | Okrągły |  |  | 470
SB4492 | EV000138 | EV000899 |  |  | 0.5 | EV004201 |  |  | 39 | 40 | 20 | EV003606 | EV006304 | EV003606 | EV000154 | EV000154 | false | EV003688 | false | true |  | EV000154 | EV000154 | EV000270 | true | EV000167 | EV000494 |  |  |  | true |  | false |  | true |  | true | false | true |  | EV013520 | EV023917 | EV023919 | EV013524 | false | [6 empty] | 18.4 |  | 184 | 92 |  | -40..80 | 300 | 500 | Okrągły |  |  | 525
SB4493 | EV000138 | EV000899 |  |  | 0.5 | EV004201 |  |  | 39 | 48 | 24 | EV003606 | EV006304 | EV003606 | EV000154 | EV000154 | false | EV003688 | false | true |  | EV000154 | EV000154 | EV000270 | true | EV000167 | EV000494 |  |  |  | true |  | false |  | true |  | true | false | true |  | EV013520 | EV023917 | EV023919 | EV013524 | false | [6 empty] | 18.9 |  | 189 | 94.5 |  | -40..80 | 300 | 500 | Okrągły |  |  | 605
SB4494 | EV000138 | EV000899 |  |  | 0.75 | EV004201 |  |  | 26 | 4 | 2 | EV003606 | EV006304 | EV003606 | EV000154 | EV000154 | false | EV003688 | false | true |  | EV000154 | EV000154 | EV000270 | true | EV000167 | EV000494 |  |  |  | true |  | false |  | true |  | true | false | true |  | EV013520 | EV023917 | EV023919 | EV013524 | false | [6 empty] | 8.4 |  | 84 | 42 |  | -40..80 | 300 | 500 | Okrągły |  |  | 98
SB4495 | EV000138 | EV000899 |  |  | 0.75 | EV004201 |  |  | 26 | 6 | 3 | EV003606 | EV006304 | EV003606 | EV000154 | EV000154 | false | EV003688 | false | true |  | EV000154 | EV000154 | EV000270 | true | EV000167 | EV000494 |  |  |  | true |  | false |  | true |  | true | false | true |  | EV013520 | EV023917 | EV023919 | EV013524 | false | [6 empty] | 9.8 |  | 98 | 49 |  | -40..80 | 300 | 500 | Okrągły |  |  | 124
SB4496 | EV000138 | EV000899 |  |  | 0.75 | EV004201 |  |  | 26 | 8 | 4 | EV003606 | EV006304 | EV003606 | EV000154 | EV000154 | false | EV003688 | false | true |  | EV000154 | EV000154 | EV000270 | true | EV000167 | EV000494 |  |  |  | true |  | false |  | true |  | true | false | true |  | EV013520 | EV023917 | EV023919 | EV013524 | false | [6 empty] | 10.5 |  | 105 | 52.5 |  | -40..80 | 300 | 500 | Okrągły |  |  | 154
SB4497 | EV000138 | EV000899 |  |  | 0.75 | EV004201 |  |  | 26 | 10 | 5 | EV003606 | EV006304 | EV003606 | EV000154 | EV000154 | false | EV003688 | false | true |  | EV000154 | EV000154 | EV000270 | true | EV000167 | EV000494 |  |  |  | true |  | false |  | true |  | true | false | true |  | EV013520 | EV023917 | EV023919 | EV013524 | false | [6 empty] | 11.5 |  | 115 | 57.5 |  | -40..80 | 300 | 500 | Okrągły |  |  | 196
SB4498 | EV000138 | EV000899 |  |  | 0.75 | EV004201 |  |  | 26 | 12 | 6 | EV003606 | EV006304 | EV003606 | EV000154 | EV000154 | false | EV003688 | false | true |  | EV000154 | EV000154 | EV000270 | true | EV000167 | EV000494 |  |  |  | true |  | false |  | true |  | true | false | true |  | EV013520 | EV023917 | EV023919 | EV013524 | false | [6 empty] | 11.9 |  | 119 | 59.5 |  | -40..80 | 300 | 500 | Okrągły |  |  | 215
SB4499 | EV000138 | EV000899 |  |  | 0.75 | EV004201 |  |  | 26 | 14 | 7 | EV003606 | EV006304 | EV003606 | EV000154 | EV000154 | false | EV003688 | false | true |  | EV000154 | EV000154 | EV000270 | true | EV000167 | EV000494 |  |  |  | true |  | false |  | true |  | true | false | true |  | EV013520 | EV023917 | EV023919 | EV013524 | false | [6 empty] | 13.3 |  | 133 | 66.5 |  | -40..80 | 300 | 500 | Okrągły |  |  | 250
SB4500 | EV000138 | EV000899 |  |  | 0.75 | EV004201 |  |  | 26 | 16 | 8 | EV003606 | EV006304 | EV003606 | EV000154 | EV000154 | false | EV003688 | false | true |  | EV000154 | EV000154 | EV000270 | true | EV000167 | EV000494 |  |  |  | true |  | false |  | true |  | true | false | true |  | EV013520 | EV023917 | EV023919 | EV013524 | false | [6 empty] | 14.1 |  | 141 | 70.5 |  | -40..80 | 300 | 500 | Okrągły |  |  | 285
SB4501 | EV000138 | EV000899 |  |  | 0.75 | EV004201 |  |  | 26 | 20 | 10 | EV003606 | EV006304 | EV003606 | EV000154 | EV000154 | false | EV003688 | false | true |  | EV000154 | EV000154 | EV000270 | true | EV000167 | EV000494 |  |  |  | true |  | false |  | true |  | true | false | true |  | EV013520 | EV023917 | EV023919 | EV013524 | false | [6 empty] | 15 |  | 150 | 75 |  | -40..80 | 300 | 500 | Okrągły |  |  | 340
SB4502 | EV000138 | EV000899 |  |  | 0.75 | EV004201 |  |  | 26 | 24 | 12 | EV003606 | EV006304 | EV003606 | EV000154 | EV000154 | false | EV003688 | false | true |  | EV000154 | EV000154 | EV000270 | true | EV000167 | EV000494 |  |  |  | true |  | false |  | true |  | true | false | true |  | EV013520 | EV023917 | EV023919 | EV013524 | false | [6 empty] | 16.4 |  | 164 | 82 |  | -40..80 | 300 | 500 | Okrągły |  |  | 410
SB4503 | EV000138 | EV000899 |  |  | 0.75 | EV004201 |  |  | 26 | 28 | 14 | EV003606 | EV006304 | EV003606 | EV000154 | EV000154 | false | EV003688 | false | true |  | EV000154 | EV000154 | EV000270 | true | EV000167 | EV000494 |  |  |  | true |  | false |  | true |  | true | false | true |  | EV013520 | EV023917 | EV023919 | EV013524 | false | [6 empty] | 17.4 |  | 174 | 87 |  | -40..80 | 300 | 500 | Okrągły |  |  | 465
SB4504 | EV000138 | EV000899 |  |  | 0.75 | EV004201 |  |  | 26 | 32 | 16 | EV003606 | EV006304 | EV003606 | EV000154 | EV000154 | false | EV003688 | false | true |  | EV000154 | EV000154 | EV000270 | true | EV000167 | EV000494 |  |  |  | true |  | false |  | true |  | true | false | true |  | EV013520 | EV023917 | EV023919 | EV013524 | false | [6 empty] | 18.8 |  | 188 | 94 |  | -40..80 | 300 | 500 | Okrągły |  |  | 540
SB4505 | EV000138 | EV000899 |  |  | 0.75 | EV004201 |  |  | 26 | 36 | 18 | EV003606 | EV006304 | EV003606 | EV000154 | EV000154 | false | EV003688 | false | true |  | EV000154 | EV000154 | EV000270 | true | EV000167 | EV000494 |  |  |  | true |  | false |  | true |  | true | false | true |  | EV013520 | EV023917 | EV023919 | EV013524 | false | [6 empty] | 19.5 |  | 195 | 97.5 |  | -40..80 | 300 | 500 | Okrągły |  |  | 590
SB4506 | EV000138 | EV000899 |  |  | 0.75 | EV004201 |  |  | 26 | 40 | 20 | EV003606 | EV006304 | EV003606 | EV000154 | EV000154 | false | EV003688 | false | true |  | EV000154 | EV000154 | EV000270 | true | EV000167 | EV000494 |  |  |  | true |  | false |  | true |  | true | false | true |  | EV013520 | EV023917 | EV023919 | EV013524 | false | [6 empty] | 20.1 |  | 201 | 100.5 |  | -40..80 | 300 | 500 | Okrągły |  |  | 640
SB4507 | EV000138 | EV000899 |  |  | 0.75 | EV004201 |  |  | 26 | 48 | 24 | EV003606 | EV006304 | EV003606 | EV000154 | EV000154 | false | EV003688 | false | true |  | EV000154 | EV000154 | EV000270 | true | EV000167 | EV000494 |  |  |  | true |  | false |  | true |  | true | false | true |  | EV013520 | EV023917 | EV023919 | EV013524 | false | [6 empty] | 20.7 |  | 207 | 103.5 |  | -40..80 | 300 | 500 | Okrągły |  |  | 745
SB4508 | EV000138 | EV000899 |  |  | 1 | EV004201 |  |  | 19.5 | 4 | 2 | EV003606 | EV006304 | EV003606 | EV000154 | EV000154 | false | EV003688 | false | true |  | EV000154 | EV000154 | EV000270 | true | EV000167 | EV000494 |  |  |  | true |  | false |  | true |  | true | false | true |  | EV013520 | EV023917 | EV023919 | EV013524 | false | [6 empty] | 9.3 |  | 93 | 46.5 |  | -40..80 | 300 | 500 | Okrągły |  |  | 126
SB4509 | EV000138 | EV000899 |  |  | 1 | EV004201 |  |  | 19.5 | 6 | 3 | EV003606 | EV006304 | EV003606 | EV000154 | EV000154 | false | EV003688 | false | true |  | EV000154 | EV000154 | EV000270 | true | EV000167 | EV000494 |  |  |  | true |  | false |  | true |  | true | false | true |  | EV013520 | EV023917 | EV023919 | EV013524 | false | [6 empty] | 10.3 |  | 103 | 51.5 |  | -40..80 | 300 | 500 | Okrągły |  |  | 150
SB4510 | EV000138 | EV000899 |  |  | 1 | EV004201 |  |  | 19.5 | 8 | 4 | EV003606 | EV006304 | EV003606 | EV000154 | EV000154 | false | EV003688 | false | true |  | EV000154 | EV000154 | EV000270 | true | EV000167 | EV000494 |  |  |  | true |  | false |  | true |  | true | false | true |  | EV013520 | EV023917 | EV023919 | EV013524 | false | [6 empty] | 11.2 |  | 112 | 56 |  | -40..80 | 300 | 500 | Okrągły |  |  | 186
SB4511 | EV000138 | EV000899 |  |  | 1 | EV004201 |  |  | 19.5 | 10 | 5 | EV003606 | EV006304 | EV003606 | EV000154 | EV000154 | false | EV003688 | false | true |  | EV000154 | EV000154 | EV000270 | true | EV000167 | EV000494 |  |  |  | true |  | false |  | true |  | true | false | true |  | EV013520 | EV023917 | EV023919 | EV013524 | false | [6 empty] | 12.2 |  | 122 | 61 |  | -40..80 | 300 | 500 | Okrągły |  |  | 240
SB4512 | EV000138 | EV000899 |  |  | 1 | EV004201 |  |  | 19.5 | 12 | 6 | EV003606 | EV006304 | EV003606 | EV000154 | EV000154 | false | EV003688 | false | true |  | EV000154 | EV000154 | EV000270 | true | EV000167 | EV000494 |  |  |  | true |  | false |  | true |  | true | false | true |  | EV013520 | EV023917 | EV023919 | EV013524 | false | [6 empty] | 12.6 |  | 126 | 63 |  | -40..80 | 300 | 500 | Okrągły |  |  | 265
SB4513 | EV000138 | EV000899 |  |  | 1 | EV004201 |  |  | 19.5 | 14 | 7 | EV003606 | EV006304 | EV003606 | EV000154 | EV000154 | false | EV003688 | false | true |  | EV000154 | EV000154 | EV000270 | true | EV000167 | EV000494 |  |  |  | true |  | false |  | true |  | true | false | true |  | EV013520 | EV023917 | EV023919 | EV013524 | false | [6 empty] | 14.3 |  | 143 | 71.5 |  | -40..80 | 300 | 500 | Okrągły |  |  | 310
SB4514 | EV000138 | EV000899 |  |  | 1 | EV004201 |  |  | 19.5 | 16 | 8 | EV003606 | EV006304 | EV003606 | EV000154 | EV000154 | false | EV003688 | false | true |  | EV000154 | EV000154 | EV000270 | true | EV000167 | EV000494 |  |  |  | true |  | false |  | true |  | true | false | true |  | EV013520 | EV023917 | EV023919 | EV013524 | false | [6 empty] | 14.9 |  | 149 | 74.5 |  | -40..80 | 300 | 500 | Okrągły |  |  | 345
SB4515 | EV000138 | EV000899 |  |  | 1 | EV004201 |  |  | 19.5 | 20 | 10 | EV003606 | EV006304 | EV003606 | EV000154 | EV000154 | false | EV003688 | false | true |  | EV000154 | EV000154 | EV000270 | true | EV000167 | EV000494 |  |  |  | true |  | false |  | true |  | true | false | true |  | EV013520 | EV023917 | EV023919 | EV013524 | false | [6 empty] | 16.4 |  | 164 | 82 |  | -40..80 | 300 | 500 | Okrągły |  |  | 430
SB4516 | EV000138 | EV000899 |  |  | 1 | EV004201 |  |  | 19.5 | 24 | 12 | EV003606 | EV006304 | EV003606 | EV000154 | EV000154 | false | EV003688 | false | true |  | EV000154 | EV000154 | EV000270 | true | EV000167 | EV000494 |  |  |  | true |  | false |  | true |  | true | false | true |  | EV013520 | EV023917 | EV023919 | EV013524 | false | [6 empty] | 17.4 |  | 174 | 87 |  | -40..80 | 300 | 500 | Okrągły |  |  | 500
SB4517 | EV000138 | EV000899 |  |  | 1 | EV004201 |  |  | 19.5 | 28 | 14 | EV003606 | EV006304 | EV003606 | EV000154 | EV000154 | false | EV003688 | false | true |  | EV000154 | EV000154 | EV000270 | true | EV000167 | EV000494 |  |  |  | true |  | false |  | true |  | true | false | true |  | EV013520 | EV023917 | EV023919 | EV013524 | false | [6 empty] | 18.7 |  | 187 | 93.5 |  | -40..80 | 300 | 500 | Okrągły |  |  | 580
SB4518 | EV000138 | EV000899 |  |  | 1 | EV004201 |  |  | 19.5 | 32 | 16 | EV003606 | EV006304 | EV003606 | EV000154 | EV000154 | false | EV003688 | false | true |  | EV000154 | EV000154 | EV000270 | true | EV000167 | EV000494 |  |  |  | true |  | false |  | true |  | true | false | true |  | EV013520 | EV023917 | EV023919 | EV013524 | false | [6 empty] | 19.9 |  | 199 | 99.5 |  | -40..80 | 300 | 500 | Okrągły |  |  | 660
SB4519 | EV000138 | EV000899 |  |  | 1 | EV004201 |  |  | 19.5 | 36 | 18 | EV003606 | EV006304 | EV003606 | EV000154 | EV000154 | false | EV003688 | false | true |  | EV000154 | EV000154 | EV000270 | true | EV000167 | EV000494 |  |  |  | true |  | false |  | true |  | true | false | true |  | EV013520 | EV023917 | EV023919 | EV013524 | false | [6 empty] | 20.8 |  | 208 | 104 |  | -40..80 | 300 | 500 | Okrągły |  |  | 720
SB4520 | EV000138 | EV000899 |  |  | 1 | EV004201 |  |  | 19.5 | 40 | 20 | EV003606 | EV006304 | EV003606 | EV000154 | EV000154 | false | EV003688 | false | true |  | EV000154 | EV000154 | EV000270 | true | EV000167 | EV000494 |  |  |  | true |  | false |  | true |  | true | false | true |  | EV013520 | EV023917 | EV023919 | EV013524 | false | [6 empty] | 21.6 |  | 216 | 108 |  | -40..80 | 300 | 500 | Okrągły |  |  | 800
SB4521 | EV000138 | EV000899 |  |  | 1 | EV004201 |  |  | 19.5 | 48 | 24 | EV003606 | EV006304 | EV003606 | EV000154 | EV000154 | false | EV003688 | false | true |  | EV000154 | EV000154 | EV000270 | true | EV000167 | EV000494 |  |  |  | true |  | false |  | true |  | true | false | true |  | EV013520 | EV023917 | EV023919 | EV013524 | false | [6 empty] | 22.2 |  | 222 | 111 |  | -40..80 | 300 | 500 | Okrągły |  |  | 930
SB4522 | EV000138 | EV000899 |  |  | 1.5 | EV004201 |  |  | 13.3 | 4 | 2 | EV003606 | EV006304 | EV003606 | EV000154 | EV000154 | false | EV003688 | false | true |  | EV000154 | EV000154 | EV000270 | true | EV000167 | EV000494 |  |  |  | true |  | false |  | true |  | true | false | true |  | EV013520 | EV023917 | EV023919 | EV013524 | false | [6 empty] | 10.5 |  | 105 | 52.5 |  | -40..80 | 300 | 500 | Okrągły |  |  | 158
SB4523 | EV000138 | EV000899 |  |  | 1.5 | EV004201 |  |  | 13.3 | 6 | 3 | EV003606 | EV006304 | EV003606 | EV000154 | EV000154 | false | EV003688 | false | true |  | EV000154 | EV000154 | EV000270 | true | EV000167 | EV000494 |  |  |  | true |  | false |  | true |  | true | false | true |  | EV013520 | EV023917 | EV023919 | EV013524 | false | [6 empty] | 12 |  | 120 | 60 |  | -40..80 | 300 | 500 | Okrągły |  |  | 196
SB4524 | EV000138 | EV000899 |  |  | 1.5 | EV004201 |  |  | 13.3 | 8 | 4 | EV003606 | EV006304 | EV003606 | EV000154 | EV000154 | false | EV003688 | false | true |  | EV000154 | EV000154 | EV000270 | true | EV000167 | EV000494 |  |  |  | true |  | false |  | true |  | true | false | true |  | EV013520 | EV023917 | EV023919 | EV013524 | false | [6 empty] | 13 |  | 130 | 65 |  | -40..80 | 300 | 500 | Okrągły |  |  | 245
SB4525 | EV000138 | EV000899 |  |  | 1.5 | EV004201 |  |  | 13.3 | 10 | 5 | EV003606 | EV006304 | EV003606 | EV000154 | EV000154 | false | EV003688 | false | true |  | EV000154 | EV000154 | EV000270 | true | EV000167 | EV000494 |  |  |  | true |  | false |  | true |  | true | false | true |  | EV013520 | EV023917 | EV023919 | EV013524 | false | [6 empty] | 14.2 |  | 142 | 71 |  | -40..80 | 300 | 500 | Okrągły |  |  | 310
SB4526 | EV000138 | EV000899 |  |  | 1.5 | EV004201 |  |  | 13.3 | 12 | 6 | EV003606 | EV006304 | EV003606 | EV000154 | EV000154 | false | EV003688 | false | true |  | EV000154 | EV000154 | EV000270 | true | EV000167 | EV000494 |  |  |  | true |  | false |  | true |  | true | false | true |  | EV013520 | EV023917 | EV023919 | EV013524 | false | [6 empty] | 14.7 |  | 147 | 73.5 |  | -40..80 | 300 | 500 | Okrągły |  |  | 345
SB4527 | EV000138 | EV000899 |  |  | 1.5 | EV004201 |  |  | 13.3 | 14 | 7 | EV003606 | EV006304 | EV003606 | EV000154 | EV000154 | false | EV003688 | false | true |  | EV000154 | EV000154 | EV000270 | true | EV000167 | EV000494 |  |  |  | true |  | false |  | true |  | true | false | true |  | EV013520 | EV023917 | EV023919 | EV013524 | false | [6 empty] | 16.8 |  | 168 | 84 |  | -40..80 | 300 | 500 | Okrągły |  |  | 415
SB4528 | EV000138 | EV000899 |  |  | 1.5 | EV004201 |  |  | 13.3 | 16 | 8 | EV003606 | EV006304 | EV003606 | EV000154 | EV000154 | false | EV003688 | false | true |  | EV000154 | EV000154 | EV000270 | true | EV000167 | EV000494 |  |  |  | true |  | false |  | true |  | true | false | true |  | EV013520 | EV023917 | EV023919 | EV013524 | false | [6 empty] | 17.6 |  | 176 | 88 |  | -40..80 | 300 | 500 | Okrągły |  |  | 460
SB4529 | EV000138 | EV000899 |  |  | 1.5 | EV004201 |  |  | 13.3 | 20 | 10 | EV003606 | EV006304 | EV003606 | EV000154 | EV000154 | false | EV003688 | false | true |  | EV000154 | EV000154 | EV000270 | true | EV000167 | EV000494 |  |  |  | true |  | false |  | true |  | true | false | true |  | EV013520 | EV023917 | EV023919 | EV013524 | false | [6 empty] | 19 |  | 190 | 95 |  | -40..80 | 300 | 500 | Okrągły |  |  | 560
SB4530 | EV000138 | EV000899 |  |  | 1.5 | EV004201 |  |  | 13.3 | 24 | 12 | EV003606 | EV006304 | EV003606 | EV000154 | EV000154 | false | EV003688 | false | true |  | EV000154 | EV000154 | EV000270 | true | EV000167 | EV000494 |  |  |  | true |  | false |  | true |  | true | false | true |  | EV013520 | EV023917 | EV023919 | EV013524 | false | [6 empty] | 20.3 |  | 203 | 101.5 |  | -40..80 | 300 | 500 | Okrągły |  |  | 655
SB4531 | EV000138 | EV000899 |  |  | 1.5 | EV004201 |  |  | 13.3 | 28 | 14 | EV003606 | EV006304 | EV003606 | EV000154 | EV000154 | false | EV003688 | false | true |  | EV000154 | EV000154 | EV000270 | true | EV000167 | EV000494 |  |  |  | true |  | false |  | true |  | true | false | true |  | EV013520 | EV023917 | EV023919 | EV013524 | false | [6 empty] | 21.7 |  | 217 | 108.5 |  | -40..80 | 300 | 500 | Okrągły |  |  | 760
SB4532 | EV000138 | EV000899 |  |  | 1.5 | EV004201 |  |  | 13.3 | 32 | 16 | EV003606 | EV006304 | EV003606 | EV000154 | EV000154 | false | EV003688 | false | true |  | EV000154 | EV000154 | EV000270 | true | EV000167 | EV000494 |  |  |  | true |  | false |  | true |  | true | false | true |  | EV013520 | EV023917 | EV023919 | EV013524 | false | [6 empty] | 23.2 |  | 232 | 116 |  | -40..80 | 300 | 500 | Okrągły |  |  | 870
SB4533 | EV000138 | EV000899 |  |  | 1.5 | EV004201 |  |  | 13.3 | 36 | 18 | EV003606 | EV006304 | EV003606 | EV000154 | EV000154 | false | EV003688 | false | true |  | EV000154 | EV000154 | EV000270 | true | EV000167 | EV000494 |  |  |  | true |  | false |  | true |  | true | false | true |  | EV013520 | EV023917 | EV023919 | EV013524 | false | [6 empty] | 24.2 |  | 242 | 121 |  | -40..80 | 300 | 500 | Okrągły |  |  | 945
SB4534 | EV000138 | EV000899 |  |  | 1.5 | EV004201 |  |  | 13.3 | 40 | 20 | EV003606 | EV006304 | EV003606 | EV000154 | EV000154 | false | EV003688 | false | true |  | EV000154 | EV000154 | EV000270 | true | EV000167 | EV000494 |  |  |  | true |  | false |  | true |  | true | false | true |  | EV013520 | EV023917 | EV023919 | EV013524 | false | [6 empty] | 25.4 |  | 254 | 127 |  | -40..80 | 300 | 500 | Okrągły |  |  | 1060
SB4535 | EV000138 | EV000899 |  |  | 1.5 | EV004201 |  |  | 13.3 | 48 | 24 | EV003606 | EV006304 | EV003606 | EV000154 | EV000154 | false | EV003688 | false | true |  | EV000154 | EV000154 | EV000270 | true | EV000167 | EV000494 |  |  |  | true |  | false |  | true |  | true | false | true |  | EV013520 | EV023917 | EV023919 | EV013524 | false | [6 empty] | 26.1 |  | 261 | 130.5 |  | -40..80 | 300 | 500 | Okrągły |  |  | 1240
SB4536 | EV000138 | EV000899 |  |  | 2.5 | EV004201 |  |  | 7.98 | 4 | 2 | EV003606 | EV006304 | EV003606 | EV000154 | EV000154 | false | EV003688 | false | true |  | EV000154 | EV000154 | EV000270 | true | EV000167 | EV000494 |  |  |  | true |  | false |  | true |  | true | false | true |  | EV013520 | EV023917 | EV023919 | EV013524 | false | [6 empty] | 12.5 |  | 125 | 62.5 |  | -40..80 | 300 | 500 | Okrągły |  |  | 220
SB4537 | EV000138 | EV000899 |  |  | 2.5 | EV004201 |  |  | 7.98 | 6 | 3 | EV003606 | EV006304 | EV003606 | EV000154 | EV000154 | false | EV003688 | false | true |  | EV000154 | EV000154 | EV000270 | true | EV000167 | EV000494 |  |  |  | true |  | false |  | true |  | true | false | true |  | EV013520 | EV023917 | EV023919 | EV013524 | false | [6 empty] | 14.2 |  | 142 | 71 |  | -40..80 | 300 | 500 | Okrągły |  |  | 275
SB4538 | EV000138 | EV000899 |  |  | 2.5 | EV004201 |  |  | 7.98 | 8 | 4 | EV003606 | EV006304 | EV003606 | EV000154 | EV000154 | false | EV003688 | false | true |  | EV000154 | EV000154 | EV000270 | true | EV000167 | EV000494 |  |  |  | true |  | false |  | true |  | true | false | true |  | EV013520 | EV023917 | EV023919 | EV013524 | false | [6 empty] | 15.5 |  | 155 | 77.5 |  | -40..80 | 300 | 500 | Okrągły |  |  | 340
SB4539 | EV000138 | EV000899 |  |  | 2.5 | EV004201 |  |  | 7.98 | 10 | 5 | EV003606 | EV006304 | EV003606 | EV000154 | EV000154 | false | EV003688 | false | true |  | EV000154 | EV000154 | EV000270 | true | EV000167 | EV000494 |  |  |  | true |  | false |  | true |  | true | false | true |  | EV013520 | EV023917 | EV023919 | EV013524 | false | [6 empty] | 17.1 |  | 171 | 85.5 |  | -40..80 | 300 | 500 | Okrągły |  |  | 445
SB4540 | EV000138 | EV000899 |  |  | 2.5 | EV004201 |  |  | 7.98 | 12 | 6 | EV003606 | EV006304 | EV003606 | EV000154 | EV000154 | false | EV003688 | false | true |  | EV000154 | EV000154 | EV000270 | true | EV000167 | EV000494 |  |  |  | true |  | false |  | true |  | true | false | true |  | EV013520 | EV023917 | EV023919 | EV013524 | false | [6 empty] | 17.7 |  | 177 | 88.5 |  | -40..80 | 300 | 500 | Okrągły |  |  | 490
SB4541 | EV000138 | EV000899 |  |  | 2.5 | EV004201 |  |  | 7.98 | 14 | 7 | EV003606 | EV006304 | EV003606 | EV000154 | EV000154 | false | EV003688 | false | true |  | EV000154 | EV000154 | EV000270 | true | EV000167 | EV000494 |  |  |  | true |  | false |  | true |  | true | false | true |  | EV013520 | EV023917 | EV023919 | EV013524 | false | [6 empty] | 20 |  | 200 | 100 |  | -40..80 | 300 | 500 | Okrągły |  |  | 580
SB4542 | EV000138 | EV000899 |  |  | 2.5 | EV004201 |  |  | 7.98 | 16 | 8 | EV003606 | EV006304 | EV003606 | EV000154 | EV000154 | false | EV003688 | false | true |  | EV000154 | EV000154 | EV000270 | true | EV000167 | EV000494 |  |  |  | true |  | false |  | true |  | true | false | true |  | EV013520 | EV023917 | EV023919 | EV013524 | false | [6 empty] | 20.9 |  | 209 | 104.5 |  | -40..80 | 300 | 500 | Okrągły |  |  | 645
SB4543 | EV000138 | EV000899 |  |  | 2.5 | EV004201 |  |  | 7.98 | 20 | 10 | EV003606 | EV006304 | EV003606 | EV000154 | EV000154 | false | EV003688 | false | true |  | EV000154 | EV000154 | EV000270 | true | EV000167 | EV000494 |  |  |  | true |  | false |  | true |  | true | false | true |  | EV013520 | EV023917 | EV023919 | EV013524 | false | [6 empty] | 22.7 |  | 227 | 113.5 |  | -40..80 | 300 | 500 | Okrągły |  |  | 790
SB4544 | EV000138 | EV000899 |  |  | 2.5 | EV004201 |  |  | 7.98 | 24 | 12 | EV003606 | EV006304 | EV003606 | EV000154 | EV000154 | false | EV003688 | false | true |  | EV000154 | EV000154 | EV000270 | true | EV000167 | EV000494 |  |  |  | true |  | false |  | true |  | true | false | true |  | EV013520 | EV023917 | EV023919 | EV013524 | false | [6 empty] | 24.2 |  | 242 | 121 |  | -40..80 | 300 | 500 | Okrągły |  |  | 925
SB4545 | EV000138 | EV000899 |  |  | 2.5 | EV004201 |  |  | 7.98 | 28 | 14 | EV003606 | EV006304 | EV003606 | EV000154 | EV000154 | false | EV003688 | false | true |  | EV000154 | EV000154 | EV000270 | true | EV000167 | EV000494 |  |  |  | true |  | false |  | true |  | true | false | true |  | EV013520 | EV023917 | EV023919 | EV013524 | false | [6 empty] | 26.1 |  | 261 | 130.5 |  | -40..80 | 300 | 500 | Okrągły |  |  | 1090
SB4546 | EV000138 | EV000899 |  |  | 2.5 | EV004201 |  |  | 7.98 | 32 | 16 | EV003606 | EV006304 | EV003606 | EV000154 | EV000154 | false | EV003688 | false | true |  | EV000154 | EV000154 | EV000270 | true | EV000167 | EV000494 |  |  |  | true |  | false |  | true |  | true | false | true |  | EV013520 | EV023917 | EV023919 | EV013524 | false | [6 empty] | 27.9 |  | 279 | 139.5 |  | -40..80 | 300 | 500 | Okrągły |  |  | 1240
SB9700 | EV000138 | EV000899 |  |  | 0.5 | EV004201 |  |  | 39 | 2 |  | EV000494 | EV004175 | EV004527 | EV000154 | EV000154 | false | EV003688 | false | false |  | EV000154 | EV000154 | EV000270 | true | EV000167 | EV000494 |  |  |  | true |  | false |  | true |  | true | false | true |  | EV013520 | EV013522 | EV023921 | EV013524 | false | [6 empty] | 5.6 |  | 56 | 28 |  | -40..80 | 300 | 500 | Okrągły |  |  | 44
SB9701 | EV000138 | EV000899 |  |  | 0.5 | EV004201 |  |  | 39 | 3 |  | EV000494 | EV004175 | EV004527 | EV000154 | EV000154 | false | EV016219 | true | false |  | EV000154 | EV000154 | EV000270 | true | EV000167 | EV000494 |  |  |  | true |  | false |  | true |  | true | false | true |  | EV013520 | EV013522 | EV023921 | EV013524 | false | [6 empty] | 5.9 |  | 59 | 29.5 |  | -40..80 | 300 | 500 | Okrągły |  |  | 48
SB9702 | EV000138 | EV000899 |  |  | 0.5 | EV004201 |  |  | 39 | 3 |  | EV000494 | EV004175 | EV004527 | EV000154 | EV000154 | false | EV003688 | false | false |  | EV000154 | EV000154 | EV000270 | true | EV000167 | EV000494 |  |  |  | true |  | false |  | true |  | true | false | true |  | EV013520 | EV013522 | EV023921 | EV013524 | false | [6 empty] | 5.9 |  | 59 | 29.5 |  | -40..80 | 300 | 500 | Okrągły |  |  | 48
SB9703 | EV000138 | EV000899 |  |  | 0.5 | EV004201 |  |  | 39 | 4 |  | EV000494 | EV004175 | EV004527 | EV000154 | EV000154 | false | EV016219 | true | false |  | EV000154 | EV000154 | EV000270 | true | EV000167 | EV000494 |  |  |  | true |  | false |  | true |  | true | false | true |  | EV013520 | EV013522 | EV023921 | EV013524 | false | [6 empty] | 6.4 |  | 64 | 32 |  | -40..80 | 300 | 500 | Okrągły |  |  | 58
SB9704 | EV000138 | EV000899 |  |  | 0.5 | EV004201 |  |  | 39 | 4 |  | EV000494 | EV004175 | EV004527 | EV000154 | EV000154 | false | EV003688 | false | false |  | EV000154 | EV000154 | EV000270 | true | EV000167 | EV000494 |  |  |  | true |  | false |  | true |  | true | false | true |  | EV013520 | EV013522 | EV023921 | EV013524 | false | [6 empty] | 6.4 |  | 64 | 32 |  | -40..80 | 300 | 500 | Okrągły |  |  | 58
SB9705 | EV000138 | EV000899 |  |  | 0.5 | EV004201 |  |  | 39 | 5 |  | EV000494 | EV004175 | EV004527 | EV000154 | EV000154 | false | EV016219 | true | false |  | EV000154 | EV000154 | EV000270 | true | EV000167 | EV000494 |  |  |  | true |  | false |  | true |  | true | false | true |  | EV013520 | EV013522 | EV023921 | EV013524 | false | [6 empty] | 7.1 |  | 71 | 35.5 |  | -40..80 | 300 | 500 | Okrągły |  |  | 72
SB9706 | EV000138 | EV000899 |  |  | 0.5 | EV004201 |  |  | 39 | 5 |  | EV000494 | EV004175 | EV004527 | EV000154 | EV000154 | false | EV003688 | false | false |  | EV000154 | EV000154 | EV000270 | true | EV000167 | EV000494 |  |  |  | true |  | false |  | true |  | true | false | true |  | EV013520 | EV013522 | EV023921 | EV013524 | false | [6 empty] | 7.1 |  | 71 | 35.5 |  | -40..80 | 300 | 500 | Okrągły |  |  | 72
SB9707 | EV000138 | EV000899 |  |  | 0.5 | EV004201 |  |  | 39 | 6 |  | EV000494 | EV004175 | EV004527 | EV000154 | EV000154 | false | EV016219 | true | false |  | EV000154 | EV000154 | EV000270 | true | EV000167 | EV000494 |  |  |  | true |  | false |  | true |  | true | false | true |  | EV013520 | EV013522 | EV023921 | EV013524 | false | [6 empty] | 7.6 |  | 76 | 38 |  | -40..80 | 300 | 500 | Okrągły |  |  | 84
SB9708 | EV000138 | EV000899 |  |  | 0.5 | EV004201 |  |  | 39 | 7 |  | EV000494 | EV004175 | EV004527 | EV000154 | EV000154 | false | EV016219 | true | false |  | EV000154 | EV000154 | EV000270 | true | EV000167 | EV000494 |  |  |  | true |  | false |  | true |  | true | false | true |  | EV013520 | EV013522 | EV023921 | EV013524 | false | [6 empty] | 7.6 |  | 76 | 38 |  | -40..80 | 300 | 500 | Okrągły |  |  | 88
SB9709 | EV000138 | EV000899 |  |  | 0.5 | EV004201 |  |  | 39 | 7 |  | EV000494 | EV004175 | EV004527 | EV000154 | EV000154 | false | EV003688 | false | false |  | EV000154 | EV000154 | EV000270 | true | EV000167 | EV000494 |  |  |  | true |  | false |  | true |  | true | false | true |  | EV013520 | EV013522 | EV023921 | EV013524 | false | [6 empty] | 7.6 |  | 76 | 38 |  | -40..80 | 300 | 500 | Okrągły |  |  | 88
SB9710 | EV000138 | EV000899 |  |  | 0.5 | EV004201 |  |  | 39 | 8 |  | EV000494 | EV004175 | EV004527 | EV000154 | EV000154 | false | EV016219 | true | false |  | EV000154 | EV000154 | EV000270 | true | EV000167 | EV000494 |  |  |  | true |  | false |  | true |  | true | false | true |  | EV013520 | EV013522 | EV023921 | EV013524 | false | [6 empty] | 8.6 |  | 86 | 43 |  | -40..80 | 300 | 500 | Okrągły |  |  | 110
SB9711 | EV000138 | EV000899 |  |  | 0.5 | EV004201 |  |  | 39 | 8 |  | EV000494 | EV004175 | EV004527 | EV000154 | EV000154 | false | EV003688 | false | false |  | EV000154 | EV000154 | EV000270 | true | EV000167 | EV000494 |  |  |  | true |  | false |  | true |  | true | false | true |  | EV013520 | EV013522 | EV023921 | EV013524 | false | [6 empty] | 8.6 |  | 86 | 43 |  | -40..80 | 300 | 500 | Okrągły |  |  | 110
SB9712 | EV000138 | EV000899 |  |  | 0.5 | EV004201 |  |  | 39 | 10 |  | EV000494 | EV004175 | EV004527 | EV000154 | EV000154 | false | EV016219 | true | false |  | EV000154 | EV000154 | EV000270 | true | EV000167 | EV000494 |  |  |  | true |  | false |  | true |  | true | false | true |  | EV013520 | EV013522 | EV023921 | EV013524 | false | [6 empty] | 10.2 |  | 102 | 51 |  | -40..80 | 300 | 500 | Okrągły |  |  | 145
SB9713 | EV000138 | EV000899 |  |  | 0.5 | EV004201 |  |  | 39 | 12 |  | EV000494 | EV004175 | EV004527 | EV000154 | EV000154 | false | EV016219 | true | false |  | EV000154 | EV000154 | EV000270 | true | EV000167 | EV000494 |  |  |  | true |  | false |  | true |  | true | false | true |  | EV013520 | EV023916 | EV023920 | EV013524 | false | [6 empty] | 10.2 |  | 102 | 51 |  | -40..80 | 300 | 500 | Okrągły |  |  | 155
SB9714 | EV000138 | EV000899 |  |  | 0.5 | EV004201 |  |  | 39 | 12 |  | EV000494 | EV004175 | EV004527 | EV000154 | EV000154 | false | EV003688 | false | false |  | EV000154 | EV000154 | EV000270 | true | EV000167 | EV000494 |  |  |  | true |  | false |  | true |  | true | false | true |  | EV013520 | EV023916 | EV023920 | EV013524 | false | [6 empty] | 10.2 |  | 102 | 51 |  | -40..80 | 300 | 500 | Okrągły |  |  | 155
SB9715 | EV000138 | EV000899 |  |  | 0.5 | EV004201 |  |  | 39 | 14 |  | EV000494 | EV004175 | EV004527 | EV000154 | EV000154 | false | EV016219 | true | false |  | EV000154 | EV000154 | EV000270 | true | EV000167 | EV000494 |  |  |  | true |  | false |  | true |  | true | false | true |  | EV013520 | EV023916 | EV023920 | EV013524 | false | [6 empty] | 10.6 |  | 106 | 53 |  | -40..80 | 300 | 500 | Okrągły |  |  | 170
SB9716 | EV000138 | EV000899 |  |  | 0.5 | EV004201 |  |  | 39 | 16 |  | EV000494 | EV004175 | EV004527 | EV000154 | EV000154 | false | EV016219 | true | false |  | EV000154 | EV000154 | EV000270 | true | EV000167 | EV000494 |  |  |  | true |  | false |  | true |  | true | false | true |  | EV013520 | EV023916 | EV023920 | EV013524 | false | [6 empty] | 11.3 |  | 113 | 56.5 |  | -40..80 | 300 | 500 | Okrągły |  |  | 190
SB9717 | EV000138 | EV000899 |  |  | 0.5 | EV004201 |  |  | 39 | 18 |  | EV000494 | EV004175 | EV004527 | EV000154 | EV000154 | false | EV016219 | true | false |  | EV000154 | EV000154 | EV000270 | true | EV000167 | EV000494 |  |  |  | true |  | false |  | true |  | true | false | true |  | EV013520 | EV023916 | EV023920 | EV013524 | false | [6 empty] | 11.9 |  | 119 | 59.5 |  | -40..80 | 300 | 500 | Okrągły |  |  | 220
SB9718 | EV000138 | EV000899 |  |  | 0.5 | EV004201 |  |  | 39 | 19 |  | EV000494 | EV004175 | EV004527 | EV000154 | EV000154 | false | EV016219 | true | false |  | EV000154 | EV000154 | EV000270 | true | EV000167 | EV000494 |  |  |  | true |  | false |  | true |  | true | false | true |  | EV013520 | EV023916 | EV023920 | EV013524 | false | [6 empty] | 12 |  | 120 | 60 |  | -40..80 | 300 | 500 | Okrągły |  |  | 220
SB9720 | EV000138 | EV000899 |  |  | 0.5 | EV004201 |  |  | 39 | 21 |  | EV000494 | EV004175 | EV004527 | EV000154 | EV000154 | false | EV016219 | true | false |  | EV000154 | EV000154 | EV000270 | true | EV000167 | EV000494 |  |  |  | true |  | false |  | true |  | true | false | true |  | EV013520 | EV023916 | EV023920 | EV013524 | false | [6 empty] | 12.4 |  | 124 | 62 |  | -40..80 | 300 | 500 | Okrągły |  |  | 240
SB9722 | EV000138 | EV000899 |  |  | 0.5 | EV004201 |  |  | 39 | 25 |  | EV000494 | EV004175 | EV004527 | EV000154 | EV000154 | false | EV016219 | true | false |  | EV000154 | EV000154 | EV000270 | true | EV000167 | EV000494 |  |  |  | true |  | false |  | true |  | true | false | true |  | EV013520 | EV023916 | EV023920 | EV013524 | false | [6 empty] | 14.1 |  | 141 | 70.5 |  | -40..80 | 300 | 500 | Okrągły |  |  | 295
SB9723 | EV000138 | EV000899 |  |  | 0.5 | EV004201 |  |  | 39 | 27 |  | EV000494 | EV004175 | EV004527 | EV000154 | EV000154 | false | EV016219 | true | false |  | EV000154 | EV000154 | EV000270 | true | EV000167 | EV000494 |  |  |  | true |  | false |  | true |  | true | false | true |  | EV013520 | EV023916 | EV023920 | EV013524 | false | [6 empty] | 14.1 |  | 141 | 70.5 |  | -40..80 | 300 | 500 | Okrągły |  |  | 300
SB9724 | EV000138 | EV000899 |  |  | 0.5 | EV004201 |  |  | 39 | 30 |  | EV000494 | EV004175 | EV004527 | EV000154 | EV000154 | false | EV016219 | true | false |  | EV000154 | EV000154 | EV000270 | true | EV000167 | EV000494 |  |  |  | true |  | false |  | true |  | true | false | true |  | EV013520 | EV023916 | EV023920 | EV013524 | false | [6 empty] | 14.7 |  | 147 | 73.5 |  | -40..80 | 300 | 500 | Okrągły |  |  | 325
SB9726 | EV000138 | EV000899 |  |  | 0.5 | EV004201 |  |  | 39 | 34 |  | EV000494 | EV004175 | EV004527 | EV000154 | EV000154 | false | EV016219 | true | false |  | EV000154 | EV000154 | EV000270 | true | EV000167 | EV000494 |  |  |  | true |  | false |  | true |  | true | false | true |  | EV013520 | EV023916 | EV023920 | EV013524 | false | [6 empty] | 15.6 |  | 156 | 78 |  | -40..80 | 300 | 500 | Okrągły |  |  | 370
SB9727 | EV000138 | EV000899 |  |  | 0.5 | EV004201 |  |  | 39 | 37 |  | EV000494 | EV004175 | EV004527 | EV000154 | EV000154 | false | EV016219 | true | false |  | EV000154 | EV000154 | EV000270 | true | EV000167 | EV000494 |  |  |  | true |  | false |  | true |  | true | false | true |  | EV013520 | EV023916 | EV023920 | EV013524 | false | [6 empty] | 15.6 |  | 156 | 78 |  | -40..80 | 300 | 500 | Okrągły |  |  | 385
SB9728 | EV000138 | EV000899 |  |  | 0.5 | EV004201 |  |  | 39 | 40 |  | EV000494 | EV004175 | EV004527 | EV000154 | EV000154 | false | EV016219 | true | false |  | EV000154 | EV000154 | EV000270 | true | EV000167 | EV000494 |  |  |  | true |  | false |  | true |  | true | false | true |  | EV013520 | EV023916 | EV023920 | EV013524 | false | [6 empty] | 16.6 |  | 166 | 83 |  | -40..80 | 300 | 500 | Okrągły |  |  | 425
SB9729 | EV000138 | EV000899 |  |  | 0.5 | EV004201 |  |  | 39 | 42 |  | EV000494 | EV004175 | EV004527 | EV000154 | EV000154 | false | EV016219 | true | false |  | EV000154 | EV000154 | EV000270 | true | EV000167 | EV000494 |  |  |  | true |  | false |  | true |  | true | false | true |  | EV013520 | EV023916 | EV023920 | EV013524 | false | [6 empty] | 17.7 |  | 177 | 88.5 |  | -40..80 | 300 | 500 | Okrągły |  |  | 455
SB9730 | EV000138 | EV000899 |  |  | 0.5 | EV004201 |  |  | 39 | 50 |  | EV000494 | EV004175 | EV004527 | EV000154 | EV000154 | false | EV016219 | true | false |  | EV000154 | EV000154 | EV000270 | true | EV000167 | EV000494 |  |  |  | true |  | false |  | true |  | true | false | true |  | EV013520 | EV023916 | EV023920 | EV013524 | false | [6 empty] | 18.5 |  | 185 | 92.5 |  | -40..80 | 300 | 500 | Okrągły |  |  | 525
SB9731 | EV000138 | EV000899 |  |  | 0.5 | EV004201 |  |  | 39 | 56 |  | EV000494 | EV004175 | EV004527 | EV000154 | EV000154 | false | EV016219 | true | false |  | EV000154 | EV000154 | EV000270 | true | EV000167 | EV000494 |  |  |  | true |  | false |  | true |  | true | false | true |  | EV013520 | EV023916 | EV023920 | EV013524 | false | [6 empty] | 19.3 |  | 193 | 96.5 |  | -40..80 | 300 | 500 | Okrągły |  |  | 570
SB9732 | EV000138 | EV000899 |  |  | 0.5 | EV004201 |  |  | 39 | 61 |  | EV000494 | EV004175 | EV004527 | EV000154 | EV000154 | false | EV016219 | true | false |  | EV000154 | EV000154 | EV000270 | true | EV000167 | EV000494 |  |  |  | true |  | false |  | true |  | true | false | true |  | EV013520 | EV023916 | EV023920 | EV013524 | false | [6 empty] | 19.7 |  | 197 | 98.5 |  | -40..80 | 300 | 500 | Okrągły |  |  | 610
SB9733 | EV000138 | EV000899 |  |  | 0.75 | EV004201 |  |  | 26 | 2 |  | EV000494 | EV004175 | EV004527 | EV000154 | EV000154 | false | EV003688 | false | false |  | EV000154 | EV000154 | EV000270 | true | EV000167 | EV000494 |  |  |  | true |  | false |  | true |  | true | false | true |  | EV013520 | EV013522 | EV023921 | EV013524 | false | [6 empty] | 6 |  | 60 | 30 |  | -40..80 | 300 | 500 | Okrągły |  |  | 52
SB9734 | EV000138 | EV000899 |  |  | 0.75 | EV004201 |  |  | 26 | 3 |  | EV000494 | EV004175 | EV004527 | EV000154 | EV000154 | false | EV016219 | true | false |  | EV000154 | EV000154 | EV000270 | true | EV000167 | EV000494 |  |  |  | true |  | false |  | true |  | true | false | true |  | EV013520 | EV013522 | EV023921 | EV013524 | false | [6 empty] | 6.4 |  | 64 | 32 |  | -40..80 | 300 | 500 | Okrągły |  |  | 58
SB9735 | EV000138 | EV000899 |  |  | 0.75 | EV004201 |  |  | 26 | 3 |  | EV000494 | EV004175 | EV004527 | EV000154 | EV000154 | false | EV003688 | false | false |  | EV000154 | EV000154 | EV000270 | true | EV000167 | EV000494 |  |  |  | true |  | false |  | true |  | true | false | true |  | EV013520 | EV013522 | EV023921 | EV013524 | false | [6 empty] | 6.4 |  | 64 | 32 |  | -40..80 | 300 | 500 | Okrągły |  |  | 58
SB9736 | EV000138 | EV000899 |  |  | 0.75 | EV004201 |  |  | 26 | 4 |  | EV000494 | EV004175 | EV004527 | EV000154 | EV000154 | false | EV016219 | true | false |  | EV000154 | EV000154 | EV000270 | true | EV000167 | EV000494 |  |  |  | true |  | false |  | true |  | true | false | true |  | EV013520 | EV013522 | EV023921 | EV013524 | false | [6 empty] | 7.1 |  | 71 | 35.5 |  | -40..80 | 300 | 500 | Okrągły |  |  | 74
SB9737 | EV000138 | EV000899 |  |  | 0.75 | EV004201 |  |  | 26 | 4 |  | EV000494 | EV004175 | EV004527 | EV000154 | EV000154 | false | EV003688 | false | false |  | EV000154 | EV000154 | EV000270 | true | EV000167 | EV000494 |  |  |  | true |  | false |  | true |  | true | false | true |  | EV013520 | EV013522 | EV023921 | EV013524 | false | [6 empty] | 7.1 |  | 71 | 35.5 |  | -40..80 | 300 | 500 | Okrągły |  |  | 74
SB9738 | EV000138 | EV000899 |  |  | 0.75 | EV004201 |  |  | 26 | 5 |  | EV000494 | EV004175 | EV004527 | EV000154 | EV000154 | false | EV016219 | true | false |  | EV000154 | EV000154 | EV000270 | true | EV000167 | EV000494 |  |  |  | true |  | false |  | true |  | true | false | true |  | EV013520 | EV013522 | EV023921 | EV013524 | false | [6 empty] | 7.6 |  | 76 | 38 |  | -40..80 | 300 | 500 | Okrągły |  |  | 88
SB9739 | EV000138 | EV000899 |  |  | 0.75 | EV004201 |  |  | 26 | 5 |  | EV000494 | EV004175 | EV004527 | EV000154 | EV000154 | false | EV003688 | false | false |  | EV000154 | EV000154 | EV000270 | true | EV000167 | EV000494 |  |  |  | true |  | false |  | true |  | true | false | true |  | EV013520 | EV013522 | EV023921 | EV013524 | false | [6 empty] | 7.6 |  | 76 | 38 |  | -40..80 | 300 | 500 | Okrągły |  |  | 88
SB9740 | EV000138 | EV000899 |  |  | 0.75 | EV004201 |  |  | 26 | 6 |  | EV000494 | EV004175 | EV004527 | EV000154 | EV000154 | false | EV016219 | true | false |  | EV000154 | EV000154 | EV000270 | true | EV000167 | EV000494 |  |  |  | true |  | false |  | true |  | true | false | true |  | EV013520 | EV013522 | EV023921 | EV013524 | false | [6 empty] | 8.4 |  | 84 | 42 |  | -40..80 | 300 | 500 | Okrągły |  |  | 112
SB9741 | EV000138 | EV000899 |  |  | 0.75 | EV004201 |  |  | 26 | 6 |  | EV000494 | EV004175 | EV004527 | EV000154 | EV000154 | false | EV003688 | false | false |  | EV000154 | EV000154 | EV000270 | true | EV000167 | EV000494 |  |  |  | true |  | false |  | true |  | true | false | true |  | EV013520 | EV013522 | EV023921 | EV013524 | false | [6 empty] | 8.4 |  | 84 | 42 |  | -40..80 | 300 | 500 | Okrągły |  |  | 112
SB9742 | EV000138 | EV000899 |  |  | 0.75 | EV004201 |  |  | 26 | 7 |  | EV000494 | EV004175 | EV004527 | EV000154 | EV000154 | false | EV016219 | true | false |  | EV000154 | EV000154 | EV000270 | true | EV000167 | EV000494 |  |  |  | true |  | false |  | true |  | true | false | true |  | EV013520 | EV013522 | EV023921 | EV013524 | false | [6 empty] | 8.4 |  | 84 | 42 |  | -40..80 | 300 | 500 | Okrągły |  |  | 118
SB9743 | EV000138 | EV000899 |  |  | 0.75 | EV004201 |  |  | 26 | 7 |  | EV000494 | EV004175 | EV004527 | EV000154 | EV000154 | false | EV003688 | false | false |  | EV000154 | EV000154 | EV000270 | true | EV000167 | EV000494 |  |  |  | true |  | false |  | true |  | true | false | true |  | EV013520 | EV013522 | EV023921 | EV013524 | false | [6 empty] | 8.4 |  | 84 | 42 |  | -40..80 | 300 | 500 | Okrągły |  |  | 118
SB9744 | EV000138 | EV000899 |  |  | 0.75 | EV004201 |  |  | 26 | 8 |  | EV000494 | EV004175 | EV004527 | EV000154 | EV000154 | false | EV016219 | true | false |  | EV000154 | EV000154 | EV000270 | true | EV000167 | EV000494 |  |  |  | true |  | false |  | true |  | true | false | true |  | EV013520 | EV013522 | EV023921 | EV013524 | false | [6 empty] | 9.6 |  | 96 | 48 |  | -40..80 | 300 | 500 | Okrągły |  |  | 142
SB9745 | EV000138 | EV000899 |  |  | 0.75 | EV004201 |  |  | 26 | 8 |  | EV000494 | EV004175 | EV004527 | EV000154 | EV000154 | false | EV003688 | false | false |  | EV000154 | EV000154 | EV000270 | true | EV000167 | EV000494 |  |  |  | true |  | false |  | true |  | true | false | true |  | EV013520 | EV013522 | EV023921 | EV013524 | false | [6 empty] | 9.6 |  | 96 | 48 |  | -40..80 | 300 | 500 | Okrągły |  |  | 142
SB9746 | EV000138 | EV000899 |  |  | 0.75 | EV004201 |  |  | 26 | 10 |  | EV000494 | EV004175 | EV004527 | EV000154 | EV000154 | false | EV016219 | true | false |  | EV000154 | EV000154 | EV000270 | true | EV000167 | EV000494 |  |  |  | true |  | false |  | true |  | true | false | true |  | EV013520 | EV013522 | EV023921 | EV013524 | false | [6 empty] | 10.9 |  | 109 | 54.5 |  | -40..80 | 300 | 500 | Okrągły |  |  | 180
SB9747 | EV000138 | EV000899 |  |  | 0.75 | EV004201 |  |  | 26 | 12 |  | EV000494 | EV004175 | EV004527 | EV000154 | EV000154 | false | EV016219 | true | false |  | EV000154 | EV000154 | EV000270 | true | EV000167 | EV000494 |  |  |  | true |  | false |  | true |  | true | false | true |  | EV013520 | EV013522 | EV023921 | EV013524 | false | [6 empty] | 10.9 |  | 109 | 54.5 |  | -40..80 | 300 | 500 | Okrągły |  |  | 190
SB9748 | EV000138 | EV000899 |  |  | 0.75 | EV004201 |  |  | 26 | 12 |  | EV000494 | EV004175 | EV004527 | EV000154 | EV000154 | false | EV003688 | false | false |  | EV000154 | EV000154 | EV000270 | true | EV000167 | EV000494 |  |  |  | true |  | false |  | true |  | true | false | true |  | EV013520 | EV013522 | EV023921 | EV013524 | false | [6 empty] | 10.9 |  | 109 | 54.5 |  | -40..80 | 300 | 500 | Okrągły |  |  | 190
SB9749 | EV000138 | EV000899 |  |  | 0.75 | EV004201 |  |  | 26 | 14 |  | EV000494 | EV004175 | EV004527 | EV000154 | EV000154 | false | EV016219 | true | false |  | EV000154 | EV000154 | EV000270 | true | EV000167 | EV000494 |  |  |  | true |  | false |  | true |  | true | false | true |  | EV013520 | EV023916 | EV023920 | EV013524 | false | [6 empty] | 11.7 |  | 117 | 58.5 |  | -40..80 | 300 | 500 | Okrągły |  |  | 220
SB9750 | EV000138 | EV000899 |  |  | 0.75 | EV004201 |  |  | 26 | 16 |  | EV000494 | EV004175 | EV004527 | EV000154 | EV000154 | false | EV016219 | true | false |  | EV000154 | EV000154 | EV000270 | true | EV000167 | EV000494 |  |  |  | true |  | false |  | true |  | true | false | true |  | EV013520 | EV023916 | EV023920 | EV013524 | false | [6 empty] | 12.3 |  | 123 | 61.5 |  | -40..80 | 300 | 500 | Okrągły |  |  | 245
SB9751 | EV000138 | EV000899 |  |  | 0.75 | EV004201 |  |  | 26 | 18 |  | EV000494 | EV004175 | EV004527 | EV000154 | EV000154 | false | EV016219 | true | false |  | EV000154 | EV000154 | EV000270 | true | EV000167 | EV000494 |  |  |  | true |  | false |  | true |  | true | false | true |  | EV013520 | EV023916 | EV023920 | EV013524 | false | [6 empty] | 12.9 |  | 129 | 64.5 |  | -40..80 | 300 | 500 | Okrągły |  |  | 275
SB9752 | EV000138 | EV000899 |  |  | 0.75 | EV004201 |  |  | 26 | 19 |  | EV000494 | EV004175 | EV004527 | EV000154 | EV000154 | false | EV016219 | true | false |  | EV000154 | EV000154 | EV000270 | true | EV000167 | EV000494 |  |  |  | true |  | false |  | true |  | true | false | true |  | EV013520 | EV023916 | EV023920 | EV013524 | false | [6 empty] | 12.9 |  | 129 | 64.5 |  | -40..80 | 300 | 500 | Okrągły |  |  | 280
SB9754 | EV000138 | EV000899 |  |  | 0.75 | EV004201 |  |  | 26 | 21 |  | EV000494 | EV004175 | EV004527 | EV000154 | EV000154 | false | EV016219 | true | false |  | EV000154 | EV000154 | EV000270 | true | EV000167 | EV000494 |  |  |  | true |  | false |  | true |  | true | false | true |  | EV013520 | EV023916 | EV023920 | EV013524 | false | [6 empty] | 13.5 |  | 135 | 67.5 |  | -40..80 | 300 | 500 | Okrągły |  |  | 305
SB9756 | EV000138 | EV000899 |  |  | 0.75 | EV004201 |  |  | 26 | 25 |  | EV000494 | EV004175 | EV004527 | EV000154 | EV000154 | false | EV016219 | true | false |  | EV000154 | EV000154 | EV000270 | true | EV000167 | EV000494 |  |  |  | true |  | false |  | true |  | true | false | true |  | EV013520 | EV023916 | EV023920 | EV013524 | false | [6 empty] | 15.3 |  | 153 | 76.5 |  | -40..80 | 300 | 500 | Okrągły |  |  | 370
SB9757 | EV000138 | EV000899 |  |  | 0.75 | EV004201 |  |  | 26 | 27 |  | EV000494 | EV004175 | EV004527 | EV000154 | EV000154 | false | EV016219 | true | false |  | EV000154 | EV000154 | EV000270 | true | EV000167 | EV000494 |  |  |  | true |  | false |  | true |  | true | false | true |  | EV013520 | EV023916 | EV023920 | EV013524 | false | [6 empty] | 15.3 |  | 153 | 76.5 |  | -40..80 | 300 | 500 | Okrągły |  |  | 380
SB9758 | EV000138 | EV000899 |  |  | 0.75 | EV004201 |  |  | 26 | 30 |  | EV000494 | EV004175 | EV004527 | EV000154 | EV000154 | false | EV016219 | true | false |  | EV000154 | EV000154 | EV000270 | true | EV000167 | EV000494 |  |  |  | true |  | false |  | true |  | true | false | true |  | EV013520 | EV023916 | EV023920 | EV013524 | false | [6 empty] | 16.2 |  | 162 | 81 |  | -40..80 | 300 | 500 | Okrągły |  |  | 425
SB9760 | EV000138 | EV000899 |  |  | 0.75 | EV004201 |  |  | 26 | 34 |  | EV000494 | EV004175 | EV004527 | EV000154 | EV000154 | false | EV016219 | true | false |  | EV000154 | EV000154 | EV000270 | true | EV000167 | EV000494 |  |  |  | true |  | false |  | true |  | true | false | true |  | EV013520 | EV023916 | EV023920 | EV013524 | false | [6 empty] | 17.4 |  | 174 | 87 |  | -40..80 | 300 | 500 | Okrągły |  |  | 490
SB9761 | EV000138 | EV000899 |  |  | 0.75 | EV004201 |  |  | 26 | 37 |  | EV000494 | EV004175 | EV004527 | EV000154 | EV000154 | false | EV016219 | true | false |  | EV000154 | EV000154 | EV000270 | true | EV000167 | EV000494 |  |  |  | true |  | false |  | true |  | true | false | true |  | EV013520 | EV023916 | EV023920 | EV013524 | false | [6 empty] | 17.4 |  | 174 | 87 |  | -40..80 | 300 | 500 | Okrągły |  |  | 505
SB9762 | EV000138 | EV000899 |  |  | 0.75 | EV004201 |  |  | 26 | 40 |  | EV000494 | EV004175 | EV004527 | EV000154 | EV000154 | false | EV016219 | true | false |  | EV000154 | EV000154 | EV000270 | true | EV000167 | EV000494 |  |  |  | true |  | false |  | true |  | true | false | true |  | EV013520 | EV023916 | EV023920 | EV013524 | false | [6 empty] | 18 |  | 180 | 90 |  | -40..80 | 300 | 500 | Okrągły |  |  | 540
SB9763 | EV000138 | EV000899 |  |  | 0.75 | EV004201 |  |  | 26 | 42 |  | EV000494 | EV004175 | EV004527 | EV000154 | EV000154 | false | EV016219 | true | false |  | EV000154 | EV000154 | EV000270 | true | EV000167 | EV000494 |  |  |  | true |  | false |  | true |  | true | false | true |  | EV013520 | EV023916 | EV023920 | EV013524 | false | [6 empty] | 19.6 |  | 196 | 98 |  | -40..80 | 300 | 500 | Okrągły |  |  | 590
SB9764 | EV000138 | EV000899 |  |  | 0.75 | EV004201 |  |  | 26 | 50 |  | EV000494 | EV004175 | EV004527 | EV000154 | EV000154 | false | EV016219 | true | false |  | EV000154 | EV000154 | EV000270 | true | EV000167 | EV000494 |  |  |  | true |  | false |  | true |  | true | false | true |  | EV013520 | EV023916 | EV023920 | EV013524 | false | [6 empty] | 20.3 |  | 203 | 101.5 |  | -40..80 | 300 | 500 | Okrągły |  |  | 670
SB9765 | EV000138 | EV000899 |  |  | 0.75 | EV004201 |  |  | 26 | 56 |  | EV000494 | EV004175 | EV004527 | EV000154 | EV000154 | false | EV016219 | true | false |  | EV000154 | EV000154 | EV000270 | true | EV000167 | EV000494 |  |  |  | true |  | false |  | true |  | true | false | true |  | EV013520 | EV023916 | EV023920 | EV013524 | false | [6 empty] | 20.9 |  | 209 | 104.5 |  | -40..80 | 300 | 500 | Okrągły |  |  | 725
SB9766 | EV000138 | EV000899 |  |  | 0.75 | EV004201 |  |  | 26 | 61 |  | EV000494 | EV004175 | EV004527 | EV000154 | EV000154 | false | EV016219 | true | false |  | EV000154 | EV000154 | EV000270 | true | EV000167 | EV000494 |  |  |  | true |  | false |  | true |  | true | false | true |  | EV013520 | EV023916 | EV023920 | EV013524 | false | [6 empty] | 21.7 |  | 217 | 108.5 |  | -40..80 | 300 | 500 | Okrągły |  |  | 790
SB9767 | EV000138 | EV000899 |  |  | 1 | EV004201 |  |  | 19.5 | 2 |  | EV000494 | EV004175 | EV004527 | EV000154 | EV000154 | false | EV003688 | false | false |  | EV000154 | EV000154 | EV000270 | true | EV000167 | EV000494 |  |  |  | true |  | false |  | true |  | true | false | true |  | EV013520 | EV013522 | EV023921 | EV013524 | false | [6 empty] | 6.4 |  | 64 | 32 |  | -40..80 | 300 | 500 | Okrągły |  |  | 57
SB9768 | EV000138 | EV000899 |  |  | 1 | EV004201 |  |  | 19.5 | 3 |  | EV000494 | EV004175 | EV004527 | EV000154 | EV000154 | false | EV016219 | true | false |  | EV000154 | EV000154 | EV000270 | true | EV000167 | EV000494 |  |  |  | true |  | false |  | true |  | true | false | true |  | EV013520 | EV013522 | EV023921 | EV013524 | false | [6 empty] | 6.7 |  | 67 | 33.5 |  | -40..80 | 300 | 500 | Okrągły |  |  | 69
SB9769 | EV000138 | EV000899 |  |  | 1 | EV004201 |  |  | 19.5 | 3 |  | EV000494 | EV004175 | EV004527 | EV000154 | EV000154 | false | EV003688 | false | false |  | EV000154 | EV000154 | EV000270 | true | EV000167 | EV000494 |  |  |  | true |  | false |  | true |  | true | false | true |  | EV013520 | EV013522 | EV023921 | EV013524 | false | [6 empty] | 6.7 |  | 67 | 33.5 |  | -40..80 | 300 | 500 | Okrągły |  |  | 69
SB9770 | EV000138 | EV000899 |  |  | 1 | EV004201 |  |  | 19.5 | 4 |  | EV000494 | EV004175 | EV004527 | EV000154 | EV000154 | false | EV016219 | true | false |  | EV000154 | EV000154 | EV000270 | true | EV000167 | EV000494 |  |  |  | true |  | false |  | true |  | true | false | true |  | EV013520 | EV013522 | EV023921 | EV013524 | false | [6 empty] | 7.3 |  | 73 | 36.5 |  | -40..80 | 300 | 500 | Okrągły |  |  | 84
SB9771 | EV000138 | EV000899 |  |  | 1 | EV004201 |  |  | 19.5 | 4 |  | EV000494 | EV004175 | EV004527 | EV000154 | EV000154 | false | EV003688 | false | false |  | EV000154 | EV000154 | EV000270 | true | EV000167 | EV000494 |  |  |  | true |  | false |  | true |  | true | false | true |  | EV013520 | EV013522 | EV023921 | EV013524 | false | [6 empty] | 7.3 |  | 73 | 36.5 |  | -40..80 | 300 | 500 | Okrągły |  |  | 84
SB9772 | EV000138 | EV000899 |  |  | 1 | EV004201 |  |  | 19.5 | 5 |  | EV000494 | EV004175 | EV004527 | EV000154 | EV000154 | false | EV016219 | true | false |  | EV000154 | EV000154 | EV000270 | true | EV000167 | EV000494 |  |  |  | true |  | false |  | true |  | true | false | true |  | EV013520 | EV013522 | EV023921 | EV013524 | false | [6 empty] | 8.3 |  | 83 | 41.5 |  | -40..80 | 300 | 500 | Okrągły |  |  | 111
SB9773 | EV000138 | EV000899 |  |  | 1 | EV004201 |  |  | 19.5 | 5 |  | EV000494 | EV004175 | EV004527 | EV000154 | EV000154 | false | EV003688 | false | false |  | EV000154 | EV000154 | EV000270 | true | EV000167 | EV000494 |  |  |  | true |  | false |  | true |  | true | false | true |  | EV013520 | EV013522 | EV023921 | EV013524 | false | [6 empty] | 8.3 |  | 83 | 41.5 |  | -40..80 | 300 | 500 | Okrągły |  |  | 111
SB9774 | EV000138 | EV000899 |  |  | 1 | EV004201 |  |  | 19.5 | 6 |  | EV000494 | EV004175 | EV004527 | EV000154 | EV000154 | false | EV016219 | true | false |  | EV000154 | EV000154 | EV000270 | true | EV000167 | EV000494 |  |  |  | true |  | false |  | true |  | true | false | true |  | EV013520 | EV013522 | EV023921 | EV013524 | false | [6 empty] | 8.8 |  | 88 | 44 |  | -40..80 | 300 | 500 | Okrągły |  |  | 129
SB9775 | EV000138 | EV000899 |  |  | 1 | EV004201 |  |  | 19.5 | 6 |  | EV000494 | EV004175 | EV004527 | EV000154 | EV000154 | false | EV003688 | false | false |  | EV000154 | EV000154 | EV000270 | true | EV000167 | EV000494 |  |  |  | true |  | false |  | true |  | true | false | true |  | EV013520 | EV013522 | EV023921 | EV013524 | false | [6 empty] | 8.8 |  | 88 | 44 |  | -40..80 | 300 | 500 | Okrągły |  |  | 129
SB9776 | EV000138 | EV000899 |  |  | 1 | EV004201 |  |  | 19.5 | 7 |  | EV000494 | EV004175 | EV004527 | EV000154 | EV000154 | false | EV016219 | true | false |  | EV000154 | EV000154 | EV000270 | true | EV000167 | EV000494 |  |  |  | true |  | false |  | true |  | true | false | true |  | EV013520 | EV013522 | EV023921 | EV013524 | false | [6 empty] | 8.8 |  | 88 | 44 |  | -40..80 | 300 | 500 | Okrągły |  |  | 138
SB9777 | EV000138 | EV000899 |  |  | 1 | EV004201 |  |  | 19.5 | 7 |  | EV000494 | EV004175 | EV004527 | EV000154 | EV000154 | false | EV003688 | false | false |  | EV000154 | EV000154 | EV000270 | true | EV000167 | EV000494 |  |  |  | true |  | false |  | true |  | true | false | true |  | EV013520 | EV013522 | EV023921 | EV013524 | false | [6 empty] | 8.8 |  | 88 | 44 |  | -40..80 | 300 | 500 | Okrągły |  |  | 138
SB9778 | EV000138 | EV000899 |  |  | 1 | EV004201 |  |  | 19.5 | 8 |  | EV000494 | EV004175 | EV004527 | EV000154 | EV000154 | false | EV016219 | true | false |  | EV000154 | EV000154 | EV000270 | true | EV000167 | EV000494 |  |  |  | true |  | false |  | true |  | true | false | true |  | EV013520 | EV013522 | EV023921 | EV013524 | false | [6 empty] | 10.2 |  | 102 | 51 |  | -40..80 | 300 | 500 | Okrągły |  |  | 165
SB9779 | EV000138 | EV000899 |  |  | 1 | EV004201 |  |  | 19.5 | 10 |  | EV000494 | EV004175 | EV004527 | EV000154 | EV000154 | false | EV016219 | true | false |  | EV000154 | EV000154 | EV000270 | true | EV000167 | EV000494 |  |  |  | true |  | false |  | true |  | true | false | true |  | EV013520 | EV013522 | EV023921 | EV013524 | false | [6 empty] | 11.7 |  | 117 | 58.5 |  | -40..80 | 300 | 500 | Okrągły |  |  | 215
SB9780 | EV000138 | EV000899 |  |  | 1 | EV004201 |  |  | 19.5 | 10 |  | EV000494 | EV004175 | EV004527 | EV000154 | EV000154 | false | EV003688 | false | false |  | EV000154 | EV000154 | EV000270 | true | EV000167 | EV000494 |  |  |  | true |  | false |  | true |  | true | false | true |  | EV013520 | EV013522 | EV023921 | EV013524 | false | [6 empty] | 11.7 |  | 117 | 58.5 |  | -40..80 | 300 | 500 | Okrągły |  |  | 215
SB9781 | EV000138 | EV000899 |  |  | 1 | EV004201 |  |  | 19.5 | 12 |  | EV000494 | EV004175 | EV004527 | EV000154 | EV000154 | false | EV016219 | true | false |  | EV000154 | EV000154 | EV000270 | true | EV000167 | EV000494 |  |  |  | true |  | false |  | true |  | true | false | true |  | EV013520 | EV013522 | EV023921 | EV013524 | false | [6 empty] | 11.7 |  | 117 | 58.5 |  | -40..80 | 300 | 500 | Okrągły |  |  | 230
SB9782 | EV000138 | EV000899 |  |  | 1 | EV004201 |  |  | 19.5 | 12 |  | EV000494 | EV004175 | EV004527 | EV000154 | EV000154 | false | EV003688 | false | false |  | EV000154 | EV000154 | EV000270 | true | EV000167 | EV000494 |  |  |  | true |  | false |  | true |  | true | false | true |  | EV013520 | EV013522 | EV023921 | EV013524 | false | [6 empty] | 11.7 |  | 117 | 58.5 |  | -40..80 | 300 | 500 | Okrągły |  |  | 230
SB9783 | EV000138 | EV000899 |  |  | 1 | EV004201 |  |  | 19.5 | 14 |  | EV000494 | EV004175 | EV004527 | EV000154 | EV000154 | false | EV016219 | true | false |  | EV000154 | EV000154 | EV000270 | true | EV000167 | EV000494 |  |  |  | true |  | false |  | true |  | true | false | true |  | EV013520 | EV023916 | EV023920 | EV013524 | false | [6 empty] | 12.5 |  | 125 | 62.5 |  | -40..80 | 300 | 500 | Okrągły |  |  | 260
SB9784 | EV000138 | EV000899 |  |  | 1 | EV004201 |  |  | 19.5 | 16 |  | EV000494 | EV004175 | EV004527 | EV000154 | EV000154 | false | EV016219 | true | false |  | EV000154 | EV000154 | EV000270 | true | EV000167 | EV000494 |  |  |  | true |  | false |  | true |  | true | false | true |  | EV013520 | EV023916 | EV023920 | EV013524 | false | [6 empty] | 13.1 |  | 131 | 65.5 |  | -40..80 | 300 | 500 | Okrągły |  |  | 290
SB9785 | EV000138 | EV000899 |  |  | 1 | EV004201 |  |  | 19.5 | 18 |  | EV000494 | EV004175 | EV004527 | EV000154 | EV000154 | false | EV016219 | true | false |  | EV000154 | EV000154 | EV000270 | true | EV000167 | EV000494 |  |  |  | true |  | false |  | true |  | true | false | true |  | EV013520 | EV023916 | EV023920 | EV013524 | false | [6 empty] | 13.9 |  | 139 | 69.5 |  | -40..80 | 300 | 500 | Okrągły |  |  | 330
SB9786 | EV000138 | EV000899 |  |  | 1 | EV004201 |  |  | 19.5 | 18 |  | EV000494 | EV004175 | EV004527 | EV000154 | EV000154 | false | EV016219 | true | false |  | EV000154 | EV000154 | EV000270 | true | EV000167 | EV000494 |  |  |  | true |  | false |  | true |  | true | false | true |  | EV013520 | EV023916 | EV023920 | EV013524 | false | [6 empty] | 13.9 |  | 139 | 69.5 |  | -40..80 | 300 | 500 | Okrągły |  |  | 330
SB9787 | EV000138 | EV000899 |  |  | 1 | EV004201 |  |  | 19.5 | 19 |  | EV000494 | EV004175 | EV004527 | EV000154 | EV000154 | false | EV016219 | true | false |  | EV000154 | EV000154 | EV000270 | true | EV000167 | EV000494 |  |  |  | true |  | false |  | true |  | true | false | true |  | EV013520 | EV023916 | EV023920 | EV013524 | false | [6 empty] | 13.9 |  | 139 | 69.5 |  | -40..80 | 300 | 500 | Okrągły |  |  | 335
SB9789 | EV000138 | EV000899 |  |  | 1 | EV004201 |  |  | 19.5 | 21 |  | EV000494 | EV004175 | EV004527 | EV000154 | EV000154 | false | EV016219 | true | false |  | EV000154 | EV000154 | EV000270 | true | EV000167 | EV000494 |  |  |  | true |  | false |  | true |  | true | false | true |  | EV013520 | EV023916 | EV023920 | EV013524 | false | [6 empty] | 14.5 |  | 145 | 72.5 |  | -40..80 | 300 | 500 | Okrągły |  |  | 365
SB9791 | EV000138 | EV000899 |  |  | 1 | EV004201 |  |  | 19.5 | 25 |  | EV000494 | EV004175 | EV004527 | EV000154 | EV000154 | false | EV016219 | true | false |  | EV000154 | EV000154 | EV000270 | true | EV000167 | EV000494 |  |  |  | true |  | false |  | true |  | true | false | true |  | EV013520 | EV023916 | EV023920 | EV013524 | false | [6 empty] | 16.7 |  | 167 | 83.5 |  | -40..80 | 300 | 500 | Okrągły |  |  | 455
SB9792 | EV000138 | EV000899 |  |  | 1 | EV004201 |  |  | 19.5 | 27 |  | EV000494 | EV004175 | EV004527 | EV000154 | EV000154 | false | EV016219 | true | false |  | EV000154 | EV000154 | EV000270 | true | EV000167 | EV000494 |  |  |  | true |  | false |  | true |  | true | false | true |  | EV013520 | EV023916 | EV023920 | EV013524 | false | [6 empty] | 16.7 |  | 167 | 83.5 |  | -40..80 | 300 | 500 | Okrągły |  |  | 465
SB9793 | EV000138 | EV000899 |  |  | 1 | EV004201 |  |  | 19.5 | 30 |  | EV000494 | EV004175 | EV004527 | EV000154 | EV000154 | false | EV016219 | true | false |  | EV000154 | EV000154 | EV000270 | true | EV000167 | EV000494 |  |  |  | true |  | false |  | true |  | true | false | true |  | EV013520 | EV023916 | EV023920 | EV013524 | false | [6 empty] | 17.2 |  | 172 | 86 |  | -40..80 | 300 | 500 | Okrągły |  |  | 505
SB9795 | EV000138 | EV000899 |  |  | 1 | EV004201 |  |  | 19.5 | 34 |  | EV000494 | EV004175 | EV004527 | EV000154 | EV000154 | false | EV016219 | true | false |  | EV000154 | EV000154 | EV000270 | true | EV000167 | EV000494 |  |  |  | true |  | false |  | true |  | true | false | true |  | EV013520 | EV023916 | EV023920 | EV013524 | false | [6 empty] | 18.6 |  | 186 | 93 |  | -40..80 | 300 | 500 | Okrągły |  |  | 590
SB9796 | EV000138 | EV000899 |  |  | 1 | EV004201 |  |  | 19.5 | 37 |  | EV000494 | EV004175 | EV004527 | EV000154 | EV000154 | false | EV016219 | true | false |  | EV000154 | EV000154 | EV000270 | true | EV000167 | EV000494 |  |  |  | true |  | false |  | true |  | true | false | true |  | EV013520 | EV023916 | EV023920 | EV013524 | false | [6 empty] | 18.6 |  | 186 | 93 |  | -40..80 | 300 | 500 | Okrągły |  |  | 610
SB9797 | EV000138 | EV000899 |  |  | 1 | EV004201 |  |  | 19.5 | 40 |  | EV000494 | EV004175 | EV004527 | EV000154 | EV000154 | false | EV016219 | true | false |  | EV000154 | EV000154 | EV000270 | true | EV000167 | EV000494 |  |  |  | true |  | false |  | true |  | true | false | true |  | EV013520 | EV023916 | EV023920 | EV013524 | false | [6 empty] | 19.4 |  | 194 | 97 |  | -40..80 | 300 | 500 | Okrągły |  |  | 655
SB9798 | EV000138 | EV000899 |  |  | 1 | EV004201 |  |  | 19.5 | 42 |  | EV000494 | EV004175 | EV004527 | EV000154 | EV000154 | false | EV016219 | true | false |  | EV000154 | EV000154 | EV000270 | true | EV000167 | EV000494 |  |  |  | true |  | false |  | true |  | true | false | true |  | EV013520 | EV023916 | EV023920 | EV013524 | false | [6 empty] | 20.7 |  | 207 | 103.5 |  | -40..80 | 300 | 500 | Okrągły |  |  | 700
SB9799 | EV000138 | EV000899 |  |  | 1 | EV004201 |  |  | 19.5 | 50 |  | EV000494 | EV004175 | EV004527 | EV000154 | EV000154 | false | EV016219 | true | false |  | EV000154 | EV000154 | EV000270 | true | EV000167 | EV000494 |  |  |  | true |  | false |  | true |  | true | false | true |  | EV013520 | EV023916 | EV023920 | EV013524 | false | [6 empty] | 21.8 |  | 218 | 109 |  | -40..80 | 300 | 500 | Okrągły |  |  | 815
SB9800 | EV000138 | EV000899 |  |  | 1 | EV004201 |  |  | 19.5 | 56 |  | EV000494 | EV004175 | EV004527 | EV000154 | EV000154 | false | EV016219 | true | false |  | EV000154 | EV000154 | EV000270 | true | EV000167 | EV000494 |  |  |  | true |  | false |  | true |  | true | false | true |  | EV013520 | EV023916 | EV023920 | EV013524 | false | [6 empty] | 22.5 |  | 225 | 112.5 |  | -40..80 | 300 | 500 | Okrągły |  |  | 885
SB9801 | EV000138 | EV000899 |  |  | 1 | EV004201 |  |  | 19.5 | 61 |  | EV000494 | EV004175 | EV004527 | EV000154 | EV000154 | false | EV016219 | true | false |  | EV000154 | EV000154 | EV000270 | true | EV000167 | EV000494 |  |  |  | true |  | false |  | true |  | true | false | true |  | EV013520 | EV023916 | EV023920 | EV013524 | false | [6 empty] | 23 |  | 230 | 115 |  | -40..80 | 300 | 500 | Okrągły |  |  | 950
SB9802 | EV000138 | EV000899 |  |  | 1.5 | EV004201 |  |  | 13.3 | 2 |  | EV000494 | EV004175 | EV004527 | EV000154 | EV000154 | false | EV003688 | false | false |  | EV000154 | EV000154 | EV000270 | true | EV000167 | EV000494 |  |  |  | true |  | false |  | true |  | true | false | true |  | EV013520 | EV013522 | EV023921 | EV013524 | false | [6 empty] | 7.4 |  | 74 | 37 |  | -40..80 | 300 | 500 | Okrągły |  |  | 88
SB9803 | EV000138 | EV000899 |  |  | 1.5 | EV004201 |  |  | 13.3 | 3 |  | EV000494 | EV004175 | EV004527 | EV000154 | EV000154 | false | EV016219 | true | false |  | EV000154 | EV000154 | EV000270 | true | EV000167 | EV000494 |  |  |  | true |  | false |  | true |  | true | false | true |  | EV013520 | EV013522 | EV023921 | EV013524 | false | [6 empty] | 7.7 |  | 77 | 38.5 |  | -40..80 | 300 | 500 | Okrągły |  |  | 99
SB9804 | EV000138 | EV000899 |  |  | 1.5 | EV004201 |  |  | 13.3 | 3 |  | EV000494 | EV004175 | EV004527 | EV000154 | EV000154 | false | EV003688 | false | false |  | EV000154 | EV000154 | EV000270 | true | EV000167 | EV000494 |  |  |  | true |  | false |  | true |  | true | false | true |  | EV013520 | EV013522 | EV023921 | EV013524 | false | [6 empty] | 7.7 |  | 77 | 38.5 |  | -40..80 | 300 | 500 | Okrągły |  |  | 99
SB9805 | EV000138 | EV000899 |  |  | 1.5 | EV004201 |  |  | 13.3 | 4 |  | EV000494 | EV004175 | EV004527 | EV000154 | EV000154 | false | EV016219 | true | false |  | EV000154 | EV000154 | EV000270 | true | EV000167 | EV000494 |  |  |  | true |  | false |  | true |  | true | false | true |  | EV013520 | EV013522 | EV023921 | EV013524 | false | [6 empty] | 8.6 |  | 86 | 43 |  | -40..80 | 300 | 500 | Okrągły |  |  | 122
SB9806 | EV000138 | EV000899 |  |  | 1.5 | EV004201 |  |  | 13.3 | 4 |  | EV000494 | EV004175 | EV004527 | EV000154 | EV000154 | false | EV003688 | false | false |  | EV000154 | EV000154 | EV000270 | true | EV000167 | EV000494 |  |  |  | true |  | false |  | true |  | true | false | true |  | EV013520 | EV013522 | EV023921 | EV013524 | false | [6 empty] | 8.6 |  | 86 | 43 |  | -40..80 | 300 | 500 | Okrągły |  |  | 122
SB9807 | EV000138 | EV000899 |  |  | 1.5 | EV004201 |  |  | 13.3 | 5 |  | EV000494 | EV004175 | EV004527 | EV000154 | EV000154 | false | EV016219 | true | false |  | EV000154 | EV000154 | EV000270 | true | EV000167 | EV000494 |  |  |  | true |  | false |  | true |  | true | false | true |  | EV013520 | EV013522 | EV023921 | EV013524 | false | [6 empty] | 9.7 |  | 97 | 48.5 |  | -40..80 | 300 | 500 | Okrągły |  |  | 156
SB9808 | EV000138 | EV000899 |  |  | 1.5 | EV004201 |  |  | 13.3 | 5 |  | EV000494 | EV004175 | EV004527 | EV000154 | EV000154 | false | EV003688 | false | false |  | EV000154 | EV000154 | EV000270 | true | EV000167 | EV000494 |  |  |  | true |  | false |  | true |  | true | false | true |  | EV013520 | EV013522 | EV023921 | EV013524 | false | [6 empty] | 9.7 |  | 97 | 48.5 |  | -40..80 | 300 | 500 | Okrągły |  |  | 156
SB9809 | EV000138 | EV000899 |  |  | 1.5 | EV004201 |  |  | 13.3 | 6 |  | EV000494 | EV004175 | EV004527 | EV000154 | EV000154 | false | EV016219 | true | false |  | EV000154 | EV000154 | EV000270 | true | EV000167 | EV000494 |  |  |  | true |  | false |  | true |  | true | false | true |  | EV013520 | EV013522 | EV023921 | EV013524 | false | [6 empty] | 10.4 |  | 104 | 52 |  | -40..80 | 300 | 500 | Okrągły |  |  | 182
SB9810 | EV000138 | EV000899 |  |  | 1.5 | EV004201 |  |  | 13.3 | 6 |  | EV000494 | EV004175 | EV004527 | EV000154 | EV000154 | false | EV003688 | false | false |  | EV000154 | EV000154 | EV000270 | true | EV000167 | EV000494 |  |  |  | true |  | false |  | true |  | true | false | true |  | EV013520 | EV013522 | EV023921 | EV013524 | false | [6 empty] | 10.4 |  | 104 | 52 |  | -40..80 | 300 | 500 | Okrągły |  |  | 182
SB9811 | EV000138 | EV000899 |  |  | 1.5 | EV004201 |  |  | 13.3 | 7 |  | EV000494 | EV004175 | EV004527 | EV000154 | EV000154 | false | EV016219 | true | false |  | EV000154 | EV000154 | EV000270 | true | EV000167 | EV000494 |  |  |  | true |  | false |  | true |  | true | false | true |  | EV013520 | EV013522 | EV023921 | EV013524 | false | [6 empty] | 10.4 |  | 104 | 52 |  | -40..80 | 300 | 500 | Okrągły |  |  | 192
SB9812 | EV000138 | EV000899 |  |  | 1.5 | EV004201 |  |  | 13.3 | 7 |  | EV000494 | EV004175 | EV004527 | EV000154 | EV000154 | false | EV003688 | false | false |  | EV000154 | EV000154 | EV000270 | true | EV000167 | EV000494 |  |  |  | true |  | false |  | true |  | true | false | true |  | EV013520 | EV013522 | EV023921 | EV013524 | false | [6 empty] | 10.4 |  | 104 | 52 |  | -40..80 | 300 | 500 | Okrągły |  |  | 192
SB9813 | EV000138 | EV000899 |  |  | 1.5 | EV004201 |  |  | 13.3 | 8 |  | EV000494 | EV004175 | EV004527 | EV000154 | EV000154 | false | EV016219 | true | false |  | EV000154 | EV000154 | EV000270 | true | EV000167 | EV000494 |  |  |  | true |  | false |  | true |  | true | false | true |  | EV013520 | EV013522 | EV023921 | EV013524 | false | [6 empty] | 11.3 |  | 113 | 56.5 |  | -40..80 | 300 | 500 | Okrągły |  |  | 220
SB9814 | EV000138 | EV000899 |  |  | 1.5 | EV004201 |  |  | 13.3 | 10 |  | EV000494 | EV004175 | EV004527 | EV000154 | EV000154 | false | EV016219 | true | false |  | EV000154 | EV000154 | EV000270 | true | EV000167 | EV000494 |  |  |  | true |  | false |  | true |  | true | false | true |  | EV013520 | EV013522 | EV023921 | EV013524 | false | [6 empty] | 13.6 |  | 136 | 68 |  | -40..80 | 300 | 500 | Okrągły |  |  | 290
SB9815 | EV000138 | EV000899 |  |  | 1.5 | EV004201 |  |  | 13.3 | 10 |  | EV000494 | EV004175 | EV004527 | EV000154 | EV000154 | false | EV003688 | false | false |  | EV000154 | EV000154 | EV000270 | true | EV000167 | EV000494 |  |  |  | true |  | false |  | true |  | true | false | true |  | EV013520 | EV013522 | EV023921 | EV013524 | false | [6 empty] | 13.6 |  | 136 | 68 |  | -40..80 | 300 | 500 | Okrągły |  |  | 290
SB9816 | EV000138 | EV000899 |  |  | 1.5 | EV004201 |  |  | 13.3 | 12 |  | EV000494 | EV004175 | EV004527 | EV000154 | EV000154 | false | EV016219 | true | false |  | EV000154 | EV000154 | EV000270 | true | EV000167 | EV000494 |  |  |  | true |  | false |  | true |  | true | false | true |  | EV013520 | EV013522 | EV023921 | EV013524 | false | [6 empty] | 13.6 |  | 136 | 68 |  | -40..80 | 300 | 500 | Okrągły |  |  | 310
SB9817 | EV000138 | EV000899 |  |  | 1.5 | EV004201 |  |  | 13.3 | 12 |  | EV000494 | EV004175 | EV004527 | EV000154 | EV000154 | false | EV003688 | false | false |  | EV000154 | EV000154 | EV000270 | true | EV000167 | EV000494 |  |  |  | true |  | false |  | true |  | true | false | true |  | EV013520 | EV013522 | EV023921 | EV013524 | false | [6 empty] | 13.6 |  | 136 | 68 |  | -40..80 | 300 | 500 | Okrągły |  |  | 310
SB9818 | EV000138 | EV000899 |  |  | 1.5 | EV004201 |  |  | 13.3 | 14 |  | EV000494 | EV004175 | EV004527 | EV000154 | EV000154 | false | EV016219 | true | false |  | EV000154 | EV000154 | EV000270 | true | EV000167 | EV000494 |  |  |  | true |  | false |  | true |  | true | false | true |  | EV013520 | EV013522 | EV023921 | EV013524 | false | [6 empty] | 14.3 |  | 143 | 71.5 |  | -40..80 | 300 | 500 | Okrągły |  |  | 355
SB9819 | EV000138 | EV000899 |  |  | 1.5 | EV004201 |  |  | 13.3 | 16 |  | EV000494 | EV004175 | EV004527 | EV000154 | EV000154 | false | EV016219 | true | false |  | EV000154 | EV000154 | EV000270 | true | EV000167 | EV000494 |  |  |  | true |  | false |  | true |  | true | false | true |  | EV013520 | EV013522 | EV023921 | EV013524 | false | [6 empty] | 15.2 |  | 152 | 76 |  | -40..80 | 300 | 500 | Okrągły |  |  | 410
SB9820 | EV000138 | EV000899 |  |  | 1.5 | EV004201 |  |  | 13.3 | 18 |  | EV000494 | EV004175 | EV004527 | EV000154 | EV000154 | false | EV016219 | true | false |  | EV000154 | EV000154 | EV000270 | true | EV000167 | EV000494 |  |  |  | true |  | false |  | true |  | true | false | true |  | EV013520 | EV023916 | EV023920 | EV013524 | false | [6 empty] | 16.2 |  | 162 | 81 |  | -40..80 | 300 | 500 | Okrągły |  |  | 455
SB9821 | EV000138 | EV000899 |  |  | 1.5 | EV004201 |  |  | 13.3 | 19 |  | EV000494 | EV004175 | EV004527 | EV000154 | EV000154 | false | EV016219 | true | false |  | EV000154 | EV000154 | EV000270 | true | EV000167 | EV000494 |  |  |  | true |  | false |  | true |  | true | false | true |  | EV013520 | EV023916 | EV023920 | EV013524 | false | [6 empty] | 16.2 |  | 162 | 81 |  | -40..80 | 300 | 500 | Okrągły |  |  | 465
SB9823 | EV000138 | EV000899 |  |  | 1.5 | EV004201 |  |  | 13.3 | 21 |  | EV000494 | EV004175 | EV004527 | EV000154 | EV000154 | false | EV016219 | true | false |  | EV000154 | EV000154 | EV000270 | true | EV000167 | EV000494 |  |  |  | true |  | false |  | true |  | true | false | true |  | EV013520 | EV023916 | EV023920 | EV013524 | false | [6 empty] | 17 |  | 170 | 85 |  | -40..80 | 300 | 500 | Okrągły |  |  | 515
SB9825 | EV000138 | EV000899 |  |  | 1.5 | EV004201 |  |  | 13.3 | 25 |  | EV000494 | EV004175 | EV004527 | EV000154 | EV000154 | false | EV016219 | true | false |  | EV000154 | EV000154 | EV000270 | true | EV000167 | EV000494 |  |  |  | true |  | false |  | true |  | true | false | true |  | EV013520 | EV023916 | EV023920 | EV013524 | false | [6 empty] | 19.3 |  | 193 | 96.5 |  | -40..80 | 300 | 500 | Okrągły |  |  | 620
SB9826 | EV000138 | EV000899 |  |  | 1.5 | EV004201 |  |  | 13.3 | 27 |  | EV000494 | EV004175 | EV004527 | EV000154 | EV000154 | false | EV016219 | true | false |  | EV000154 | EV000154 | EV000270 | true | EV000167 | EV000494 |  |  |  | true |  | false |  | true |  | true | false | true |  | EV013520 | EV023916 | EV023920 | EV013524 | false | [6 empty] | 19.3 |  | 193 | 96.5 |  | -40..80 | 300 | 500 | Okrągły |  |  | 640
SB9827 | EV000138 | EV000899 |  |  | 1.5 | EV004201 |  |  | 13.3 | 30 |  | EV000494 | EV004175 | EV004527 | EV000154 | EV000154 | false | EV016219 | true | false |  | EV000154 | EV000154 | EV000270 | true | EV000167 | EV000494 |  |  |  | true |  | false |  | true |  | true | false | true |  | EV013520 | EV023916 | EV023920 | EV013524 | false | [6 empty] | 20 |  | 200 | 100 |  | -40..80 | 300 | 500 | Okrągły |  |  | 700
SB9829 | EV000138 | EV000899 |  |  | 1.5 | EV004201 |  |  | 13.3 | 34 |  | EV000494 | EV004175 | EV004527 | EV000154 | EV000154 | false | EV016219 | true | false |  | EV000154 | EV000154 | EV000270 | true | EV000167 | EV000494 |  |  |  | true |  | false |  | true |  | true | false | true |  | EV013520 | EV023916 | EV023920 | EV013524 | false | [6 empty] | 21.6 |  | 216 | 108 |  | -40..80 | 300 | 500 | Okrągły |  |  | 810
SB9830 | EV000138 | EV000899 |  |  | 1.5 | EV004201 |  |  | 13.3 | 37 |  | EV000494 | EV004175 | EV004527 | EV000154 | EV000154 | false | EV016219 | true | false |  | EV000154 | EV000154 | EV000270 | true | EV000167 | EV000494 |  |  |  | true |  | false |  | true |  | true | false | true |  | EV013520 | EV023916 | EV023920 | EV013524 | false | [6 empty] | 21.6 |  | 216 | 108 |  | -40..80 | 300 | 500 | Okrągły |  |  | 840
SB9831 | EV000138 | EV000899 |  |  | 1.5 | EV004201 |  |  | 13.3 | 40 |  | EV000494 | EV004175 | EV004527 | EV000154 | EV000154 | false | EV016219 | true | false |  | EV000154 | EV000154 | EV000270 | true | EV000167 | EV000494 |  |  |  | true |  | false |  | true |  | true | false | true |  | EV013520 | EV023916 | EV023920 | EV013524 | false | [6 empty] | 22.4 |  | 224 | 112 |  | -40..80 | 300 | 500 | Okrągły |  |  | 910
SB9832 | EV000138 | EV000899 |  |  | 1.5 | EV004201 |  |  | 13.3 | 42 |  | EV000494 | EV004175 | EV004527 | EV000154 | EV000154 | false | EV016219 | true | false |  | EV000154 | EV000154 | EV000270 | true | EV000167 | EV000494 |  |  |  | true |  | false |  | true |  | true | false | true |  | EV013520 | EV023916 | EV023920 | EV013524 | false | [6 empty] | 24.1 |  | 241 | 120.5 |  | -40..80 | 300 | 500 | Okrągły |  |  | 970
SB9833 | EV000138 | EV000899 |  |  | 1.5 | EV004201 |  |  | 13.3 | 50 |  | EV000494 | EV004175 | EV004527 | EV000154 | EV000154 | false | EV016219 | true | false |  | EV000154 | EV000154 | EV000270 | true | EV000167 | EV000494 |  |  |  | true |  | false |  | true |  | true | false | true |  | EV013520 | EV023916 | EV023920 | EV013524 | false | [6 empty] | 25.5 |  | 255 | 127.5 |  | -40..80 | 300 | 500 | Okrągły |  |  | 1140
SB9834 | EV000138 | EV000899 |  |  | 1.5 | EV004201 |  |  | 13.3 | 56 |  | EV000494 | EV004175 | EV004527 | EV000154 | EV000154 | false | EV016219 | true | false |  | EV000154 | EV000154 | EV000270 | true | EV000167 | EV000494 |  |  |  | true |  | false |  | true |  | true | false | true |  | EV013520 | EV023916 | EV023920 | EV013524 | false | [6 empty] | 26.3 |  | 263 | 131.5 |  | -40..80 | 300 | 500 | Okrągły |  |  | 1240
SB9835 | EV000138 | EV000899 |  |  | 1.5 | EV004201 |  |  | 13.3 | 61 |  | EV000494 | EV004175 | EV004527 | EV000154 | EV000154 | false | EV016219 | true | false |  | EV000154 | EV000154 | EV000270 | true | EV000167 | EV000494 |  |  |  | true |  | false |  | true |  | true | false | true |  | EV013520 | EV023916 | EV023920 | EV013524 | false | [6 empty] | 27 |  | 270 | 135 |  | -40..80 | 300 | 500 | Okrągły |  |  | 1330
SB9836 | EV000138 | EV000899 |  |  | 2.5 | EV004201 |  |  | 7.98 | 2 |  | EV000494 | EV004175 | EV004527 | EV000154 | EV000154 | false | EV003688 | false | false |  | EV000154 | EV000154 | EV000270 | true | EV000167 | EV000494 |  |  |  | true |  | false |  | true |  | true | false | true |  | EV013520 | EV013522 | EV023921 | EV013524 | false | [6 empty] | 8.4 |  | 84 | 42 |  | -40..80 | 300 | 500 | Okrągły |  |  | 112
SB9837 | EV000138 | EV000899 |  |  | 2.5 | EV004201 |  |  | 7.98 | 3 |  | EV000494 | EV004175 | EV004527 | EV000154 | EV000154 | false | EV016219 | true | false |  | EV000154 | EV000154 | EV000270 | true | EV000167 | EV000494 |  |  |  | true |  | false |  | true |  | true | false | true |  | EV013520 | EV013522 | EV023921 | EV013524 | false | [6 empty] | 9.5 |  | 95 | 47.5 |  | -40..80 | 300 | 500 | Okrągły |  |  | 144
SB9838 | EV000138 | EV000899 |  |  | 2.5 | EV004201 |  |  | 7.98 | 3 |  | EV000494 | EV004175 | EV004527 | EV000154 | EV000154 | false | EV003688 | false | false |  | EV000154 | EV000154 | EV000270 | true | EV000167 | EV000494 |  |  |  | true |  | false |  | true |  | true | false | true |  | EV013520 | EV013522 | EV023921 | EV013524 | false | [6 empty] | 9.5 |  | 95 | 47.5 |  | -40..80 | 300 | 500 | Okrągły |  |  | 144
SB9839 | EV000138 | EV000899 |  |  | 2.5 | EV004201 |  |  | 7.98 | 4 |  | EV000494 | EV004175 | EV004527 | EV000154 | EV000154 | false | EV016219 | true | false |  | EV000154 | EV000154 | EV000270 | true | EV000167 | EV000494 |  |  |  | true |  | false |  | true |  | true | false | true |  | EV013520 | EV013522 | EV023921 | EV013524 | false | [6 empty] | 10.3 |  | 103 | 51.5 |  | -40..80 | 300 | 500 | Okrągły |  |  | 180
SB9840 | EV000138 | EV000899 |  |  | 2.5 | EV004201 |  |  | 7.98 | 4 |  | EV000494 | EV004175 | EV004527 | EV000154 | EV000154 | false | EV003688 | false | false |  | EV000154 | EV000154 | EV000270 | true | EV000167 | EV000494 |  |  |  | true |  | false |  | true |  | true | false | true |  | EV013520 | EV013522 | EV023921 | EV013524 | false | [6 empty] | 10.3 |  | 103 | 51.5 |  | -40..80 | 300 | 500 | Okrągły |  |  | 180
SB9841 | EV000138 | EV000899 |  |  | 2.5 | EV004201 |  |  | 7.98 | 5 |  | EV000494 | EV004175 | EV004527 | EV000154 | EV000154 | false | EV016219 | true | false |  | EV000154 | EV000154 | EV000270 | true | EV000167 | EV000494 |  |  |  | true |  | false |  | true |  | true | false | true |  | EV013520 | EV013522 | EV023921 | EV013524 | false | [6 empty] | 11.2 |  | 112 | 56 |  | -40..80 | 300 | 500 | Okrągły |  |  | 216
SB9842 | EV000138 | EV000899 |  |  | 2.5 | EV004201 |  |  | 7.98 | 5 |  | EV000494 | EV004175 | EV004527 | EV000154 | EV000154 | false | EV003688 | false | false |  | EV000154 | EV000154 | EV000270 | true | EV000167 | EV000494 |  |  |  | true |  | false |  | true |  | true | false | true |  | EV013520 | EV013522 | EV023921 | EV013524 | false | [6 empty] | 11.2 |  | 112 | 56 |  | -40..80 | 300 | 500 | Okrągły |  |  | 216
SB9843 | EV000138 | EV000899 |  |  | 2.5 | EV004201 |  |  | 7.98 | 6 |  | EV000494 | EV004175 | EV004527 | EV000154 | EV000154 | false | EV016219 | true | false |  | EV000154 | EV000154 | EV000270 | true | EV000167 | EV000494 |  |  |  | true |  | false |  | true |  | true | false | true |  | EV013520 | EV013522 | EV023921 | EV013524 | false | [6 empty] | 12.3 |  | 123 | 61.5 |  | -40..80 | 300 | 500 | Okrągły |  |  | 265
SB9844 | EV000138 | EV000899 |  |  | 2.5 | EV004201 |  |  | 7.98 | 6 |  | EV000494 | EV004175 | EV004527 | EV000154 | EV000154 | false | EV003688 | false | false |  | EV000154 | EV000154 | EV000270 | true | EV000167 | EV000494 |  |  |  | true |  | false |  | true |  | true | false | true |  | EV013520 | EV013522 | EV023921 | EV013524 | false | [6 empty] | 12.3 |  | 123 | 61.5 |  | -40..80 | 300 | 500 | Okrągły |  |  | 265
SB9845 | EV000138 | EV000899 |  |  | 2.5 | EV004201 |  |  | 7.98 | 7 |  | EV000494 | EV004175 | EV004527 | EV000154 | EV000154 | false | EV016219 | true | false |  | EV000154 | EV000154 | EV000270 | true | EV000167 | EV000494 |  |  |  | true |  | false |  | true |  | true | false | true |  | EV013520 | EV013522 | EV023921 | EV013524 | false | [6 empty] | 12.3 |  | 123 | 61.5 |  | -40..80 | 300 | 500 | Okrągły |  |  | 280
SB9846 | EV000138 | EV000899 |  |  | 2.5 | EV004201 |  |  | 7.98 | 7 |  | EV000494 | EV004175 | EV004527 | EV000154 | EV000154 | false | EV003688 | false | false |  | EV000154 | EV000154 | EV000270 | true | EV000167 | EV000494 |  |  |  | true |  | false |  | true |  | true | false | true |  | EV013520 | EV013522 | EV023921 | EV013524 | false | [6 empty] | 12.3 |  | 123 | 61.5 |  | -40..80 | 300 | 500 | Okrągły |  |  | 280
SB9847 | EV000138 | EV000899 |  |  | 2.5 | EV004201 |  |  | 7.98 | 10 |  | EV000494 | EV004175 | EV004527 | EV000154 | EV000154 | false | EV016219 | true | false |  | EV000154 | EV000154 | EV000270 | true | EV000167 | EV000494 |  |  |  | true |  | false |  | true |  | true | false | true |  | EV013520 | EV013522 | EV023921 | EV013524 | false | [6 empty] | 16.5 |  | 165 | 82.5 |  | -40..80 | 300 | 500 | Okrągły |  |  | 430
SB9848 | EV000138 | EV000899 |  |  | 2.5 | EV004201 |  |  | 7.98 | 12 |  | EV000494 | EV004175 | EV004527 | EV000154 | EV000154 | false | EV016219 | true | false |  | EV000154 | EV000154 | EV000270 | true | EV000167 | EV000494 |  |  |  | true |  | false |  | true |  | true | false | true |  | EV013520 | EV013522 | EV023921 | EV013524 | false | [6 empty] | 16.5 |  | 165 | 82.5 |  | -40..80 | 300 | 500 | Okrągły |  |  | 465
SB9849 | EV000138 | EV000899 |  |  | 2.5 | EV004201 |  |  | 7.98 | 12 |  | EV000494 | EV004175 | EV004527 | EV000154 | EV000154 | false | EV003688 | false | false |  | EV000154 | EV000154 | EV000270 | true | EV000167 | EV000494 |  |  |  | true |  | false |  | true |  | true | false | true |  | EV013520 | EV013522 | EV023921 | EV013524 | false | [6 empty] | 16.5 |  | 165 | 82.5 |  | -40..80 | 300 | 500 | Okrągły |  |  | 465
SB9850 | EV000138 | EV000899 |  |  | 2.5 | EV004201 |  |  | 7.98 | 14 |  | EV000494 | EV004175 | EV004527 | EV000154 | EV000154 | false | EV016219 | true | false |  | EV000154 | EV000154 | EV000270 | true | EV000167 | EV000494 |  |  |  | true |  | false |  | true |  | true | false | true |  | EV013520 | EV013522 | EV023921 | EV013524 | false | [6 empty] | 17.2 |  | 172 | 86 |  | -40..80 | 300 | 500 | Okrągły |  |  | 525
SB9851 | EV000138 | EV000899 |  |  | 2.5 | EV004201 |  |  | 7.98 | 16 |  | EV000494 | EV004175 | EV004527 | EV000154 | EV000154 | false | EV016219 | true | false |  | EV000154 | EV000154 | EV000270 | true | EV000167 | EV000494 |  |  |  | true |  | false |  | true |  | true | false | true |  | EV013520 | EV013522 | EV023921 | EV013524 | false | [6 empty] | 17.2 |  | 172 | 86 |  | -40..80 | 300 | 500 | Okrągły |  |  | 590
SB9852 | EV000138 | EV000899 |  |  | 2.5 | EV004201 |  |  | 7.98 | 18 |  | EV000494 | EV004175 | EV004527 | EV000154 | EV000154 | false | EV016219 | true | false |  | EV000154 | EV000154 | EV000270 | true | EV000167 | EV000494 |  |  |  | true |  | false |  | true |  | true | false | true |  | EV013520 | EV013522 | EV023921 | EV013524 | false | [6 empty] | 19.2 |  | 192 | 96 |  | -40..80 | 300 | 500 | Okrągły |  |  | 665
SB9855 | EV000138 | EV000899 |  |  | 2.5 | EV004201 |  |  | 7.98 | 21 |  | EV000494 | EV004175 | EV004527 | EV000154 | EV000154 | false | EV016219 | true | false |  | EV000154 | EV000154 | EV000270 | true | EV000167 | EV000494 |  |  |  | true |  | false |  | true |  | true | false | true |  | EV013520 | EV013522 | EV023921 | EV013524 | false | [6 empty] | 20.1 |  | 201 | 100.5 |  | -40..80 | 300 | 500 | Okrągły |  |  | 750
SB9857 | EV000138 | EV000899 |  |  | 2.5 | EV004201 |  |  | 7.98 | 25 |  | EV000494 | EV004175 | EV004527 | EV000154 | EV000154 | false | EV016219 | true | false |  | EV000154 | EV000154 | EV000270 | true | EV000167 | EV000494 |  |  |  | true |  | false |  | true |  | true | false | true |  | EV013520 | EV013522 | EV023921 | EV013524 | false | [6 empty] | 22.9 |  | 229 | 114.5 |  | -40..80 | 300 | 500 | Okrągły |  |  | 910
SB9859 | EV000138 | EV000899 |  |  | 2.5 | EV004201 |  |  | 7.98 | 30 |  | EV000494 | EV004175 | EV004527 | EV000154 | EV000154 | false | EV016219 | true | false |  | EV000154 | EV000154 | EV000270 | true | EV000167 | EV000494 |  |  |  | true |  | false |  | true |  | true | false | true |  | EV013520 | EV023916 | EV023920 | EV013524 | false | [6 empty] | 23.7 |  | 237 | 118.5 |  | -40..80 | 300 | 500 | Okrągły |  |  | 1030
SB9861 | EV000138 | EV000899 |  |  | 2.5 | EV004201 |  |  | 7.98 | 34 |  | EV000494 | EV004175 | EV004527 | EV000154 | EV000154 | false | EV016219 | true | false |  | EV000154 | EV000154 | EV000270 | true | EV000167 | EV000494 |  |  |  | true |  | false |  | true |  | true | false | true |  | EV013520 | EV023916 | EV023920 | EV013524 | false | [6 empty] | 25.9 |  | 259 | 129.5 |  | -40..80 | 300 | 500 | Okrągły |  |  | 1210
SB9862 | EV000138 | EV000899 |  |  | 2.5 | EV004201 |  |  | 7.98 | 37 |  | EV000494 | EV004175 | EV004527 | EV000154 | EV000154 | false | EV016219 | true | false |  | EV000154 | EV000154 | EV000270 | true | EV000167 | EV000494 |  |  |  | true |  | false |  | true |  | true | false | true |  | EV013520 | EV023916 | EV023920 | EV013524 | false | [6 empty] | 25.9 |  | 259 | 129.5 |  | -40..80 | 300 | 500 | Okrągły |  |  | 1260
SB9864 | EV000138 | EV000899 |  |  | 2.5 | EV004201 |  |  | 7.98 | 42 |  | EV000494 | EV004175 | EV004527 | EV000154 | EV000154 | false | EV016219 | true | false |  | EV000154 | EV000154 | EV000270 | true | EV000167 | EV000494 |  |  |  | true |  | false |  | true |  | true | false | true |  | EV013520 | EV023916 | EV023920 | EV013524 | false | [6 empty] | 29.1 |  | 291 | 145.5 |  | -40..80 | 300 | 500 | Okrągły |  |  | 1470
SB9865 | EV000138 | EV000899 |  |  | 2.5 | EV004201 |  |  | 7.98 | 50 |  | EV000494 | EV004175 | EV004527 | EV000154 | EV000154 | false | EV016219 | true | false |  | EV000154 | EV000154 | EV000270 | true | EV000167 | EV000494 |  |  |  | true |  | false |  | true |  | true | false | true |  | EV013520 | EV023916 | EV023920 | EV013524 | false | [6 empty] | 30.5 |  | 305 | 152.5 |  | -40..80 | 300 | 500 | Okrągły |  |  | 1700
SB9868 | EV000138 | EV000899 |  |  | 4 | EV004201 |  |  | 4.95 | 2 |  | EV000494 | EV004175 | EV004527 | EV000154 | EV000154 | false | EV003688 | false | false |  | EV000154 | EV000154 | EV000270 | true | EV000167 | EV000494 |  |  |  | true |  | false |  | true |  | true | false | true |  | EV013520 | EV023916 | EV023920 | EV013524 | false | [6 empty] | 10.6 |  | 106 | 53 |  | -40..80 | 300 | 500 | Okrągły |  |  | 170
SB9869 | EV000138 | EV000899 |  |  | 4 | EV004201 |  |  | 4.95 | 3 |  | EV000494 | EV004175 | EV004527 | EV000154 | EV000154 | false | EV016219 | true | false |  | EV000154 | EV000154 | EV000270 | true | EV000167 | EV000494 |  |  |  | true |  | false |  | true |  | true | false | true |  | EV013520 | EV013522 | EV023921 | EV013524 | false | [6 empty] | 11.3 |  | 113 | 56.5 |  | -40..80 | 300 | 500 | Okrągły |  |  | 200
SB9870 | EV000138 | EV000899 |  |  | 4 | EV004201 |  |  | 4.95 | 3 |  | EV000494 | EV004175 | EV004527 | EV000154 | EV000154 | false | EV003688 | false | false |  | EV000154 | EV000154 | EV000270 | true | EV000167 | EV000494 |  |  |  | true |  | false |  | true |  | true | false | true |  | EV013520 | EV013522 | EV023921 | EV013524 | false | [6 empty] | 11.3 |  | 113 | 56.5 |  | -40..80 | 300 | 500 | Okrągły |  |  | 200
SB9871 | EV000138 | EV000899 |  |  | 4 | EV004201 |  |  | 4.95 | 4 |  | EV000494 | EV004175 | EV004527 | EV000154 | EV000154 | false | EV016219 | true | false |  | EV000154 | EV000154 | EV000270 | true | EV000167 | EV000494 |  |  |  | true |  | false |  | true |  | true | false | true |  | EV013520 | EV013522 | EV023921 | EV013524 | false | [6 empty] | 12.3 |  | 123 | 61.5 |  | -40..80 | 300 | 500 | Okrągły |  |  | 270
SB9872 | EV000138 | EV000899 |  |  | 4 | EV004201 |  |  | 4.95 | 5 |  | EV000494 | EV004175 | EV004527 | EV000154 | EV000154 | false | EV016219 | true | false |  | EV000154 | EV000154 | EV000270 | true | EV000167 | EV000494 |  |  |  | true |  | false |  | true |  | true | false | true |  | EV013520 | EV013522 | EV023921 | EV013524 | false | [6 empty] | 13.3 |  | 133 | 66.5 |  | -40..80 | 300 | 500 | Okrągły |  |  | 325
SB9873 | EV000138 | EV000899 |  |  | 4 | EV004201 |  |  | 4.95 | 7 |  | EV000494 | EV004175 | EV004527 | EV000154 | EV000154 | false | EV016219 | true | false |  | EV000154 | EV000154 | EV000270 | true | EV000167 | EV000494 |  |  |  | true |  | false |  | true |  | true | false | true |  | EV013520 | EV013522 | EV023921 | EV013524 | false | [6 empty] | 14.7 |  | 147 | 73.5 |  | -40..80 | 300 | 500 | Okrągły |  |  | 425
SB9874 | EV000138 | EV000899 |  |  | 4 | EV004201 |  |  | 4.95 | 10 |  | EV000494 | EV004175 | EV004527 | EV000154 | EV000154 | false | EV016219 | true | false |  | EV000154 | EV000154 | EV000270 | true | EV000167 | EV000494 |  |  |  | true |  | false |  | true |  | true | false | true |  | EV013520 | EV013522 | EV023921 | EV013524 | false | [6 empty] | 19.8 |  | 198 | 99 |  | -40..80 | 300 | 500 | Okrągły |  |  | 645
SB9875 | EV000138 | EV000899 |  |  | 4 | EV004201 |  |  | 4.95 | 12 |  | EV000494 | EV004175 | EV004527 | EV000154 | EV000154 | false | EV016219 | true | false |  | EV000154 | EV000154 | EV000270 | true | EV000167 | EV000494 |  |  |  | true |  | false |  | true |  | true | false | true |  | EV013520 | EV013522 | EV023921 | EV013524 | false | [6 empty] | 19.8 |  | 198 | 99 |  | -40..80 | 300 | 500 | Okrągły |  |  | 705
H52310 | EV000138 | EV000899 |  |  | 0.5 | EV004201 |  |  | 39 | 2 |  | EV000494 | EV004175 | EV000494 | EV000154 | EV000154 | false | EV003688 | false | false |  | EV000154 | EV000154 | EV000270 | false | EV000167 | EV000494 |  |  |  | true |  | false |  | true |  | true | false | true |  | EV013518 | EV013522 | EV023919 | EV013524 | false | [6 empty] | 5 |  | 50 | 25 |  | -40..80 | 300 | 500 | Okrągły |  |  | 38
H52311 | EV000138 | EV000899 |  |  | 0.5 | EV004201 |  |  | 39 | 3 |  | EV000494 | EV004175 | EV000494 | EV000154 | EV000154 | false | EV016219 | true | false |  | EV000154 | EV000154 | EV000270 | false | EV000167 | EV000494 |  |  |  | true |  | false |  | true |  | true | false | true |  | EV013518 | EV013522 | EV023919 | EV013524 | false | [6 empty] | 5.3 |  | 53 | 26.5 |  | -40..80 | 300 | 500 | Okrągły |  |  | 45
H52312 | EV000138 | EV000899 |  |  | 0.5 | EV004201 |  |  | 39 | 3 |  | EV000494 | EV004175 | EV000494 | EV000154 | EV000154 | false | EV003688 | false | false |  | EV000154 | EV000154 | EV000270 | false | EV000167 | EV000494 |  |  |  | true |  | false |  | true |  | true | false | true |  | EV013518 | EV013522 | EV023919 | EV013524 | false | [6 empty] | 5.3 |  | 53 | 26.5 |  | -40..80 | 300 | 500 | Okrągły |  |  | 45
H52313 | EV000138 | EV000899 |  |  | 0.5 | EV004201 |  |  | 39 | 4 |  | EV000494 | EV004175 | EV000494 | EV000154 | EV000154 | false | EV016219 | true | false |  | EV000154 | EV000154 | EV000270 | false | EV000167 | EV000494 |  |  |  | true |  | false |  | true |  | true | false | true |  | EV013518 | EV013522 | EV023919 | EV013524 | false | [6 empty] | 5.7 |  | 57 | 28.5 |  | -40..80 | 300 | 500 | Okrągły |  |  | 54
H52314 | EV000138 | EV000899 |  |  | 0.5 | EV004201 |  |  | 39 | 4 |  | EV000494 | EV004175 | EV000494 | EV000154 | EV000154 | false | EV003688 | false | false |  | EV000154 | EV000154 | EV000270 | false | EV000167 | EV000494 |  |  |  | true |  | false |  | true |  | true | false | true |  | EV013518 | EV013522 | EV023919 | EV013524 | false | [6 empty] | 5.7 |  | 57 | 28.5 |  | -40..80 | 300 | 500 | Okrągły |  |  | 54
H52315 | EV000138 | EV000899 |  |  | 0.5 | EV004201 |  |  | 39 | 5 |  | EV000494 | EV004175 | EV000494 | EV000154 | EV000154 | false | EV016219 | true | false |  | EV000154 | EV000154 | EV000270 | false | EV000167 | EV000494 |  |  |  | true |  | false |  | true |  | true | false | true |  | EV013518 | EV013522 | EV023919 | EV013524 | false | [6 empty] | 6.2 |  | 62 | 31 |  | -40..80 | 300 | 500 | Okrągły |  |  | 65
H52316 | EV000138 | EV000899 |  |  | 0.5 | EV004201 |  |  | 39 | 5 |  | EV000494 | EV004175 | EV000494 | EV000154 | EV000154 | false | EV003688 | false | false |  | EV000154 | EV000154 | EV000270 | false | EV000167 | EV000494 |  |  |  | true |  | false |  | true |  | true | false | true |  | EV013518 | EV013522 | EV023919 | EV013524 | false | [6 empty] | 6.2 |  | 62 | 31 |  | -40..80 | 300 | 500 | Okrągły |  |  | 65
H52317 | EV000138 | EV000899 |  |  | 0.5 | EV004201 |  |  | 39 | 6 |  | EV000494 | EV004175 | EV000494 | EV000154 | EV000154 | false | EV016219 | true | false |  | EV000154 | EV000154 | EV000270 | false | EV000167 | EV000494 |  |  |  | true |  | false |  | true |  | true | false | true |  | EV013518 | EV013522 | EV023919 | EV013524 | false | [6 empty] | 7 |  | 70 | 35 |  | -40..80 | 300 | 500 | Okrągły |  |  | 79
H52318 | EV000138 | EV000899 |  |  | 0.5 | EV004201 |  |  | 39 | 7 |  | EV000494 | EV004175 | EV000494 | EV000154 | EV000154 | false | EV016219 | true | false |  | EV000154 | EV000154 | EV000270 | false | EV000167 | EV000494 |  |  |  | true |  | false |  | true |  | true | false | true |  | EV013518 | EV013522 | EV023919 | EV013524 | false | [6 empty] | 7 |  | 70 | 35 |  | -40..80 | 300 | 500 | Okrągły |  |  | 83
H52319 | EV000138 | EV000899 |  |  | 0.5 | EV004201 |  |  | 39 | 7 |  | EV000494 | EV004175 | EV000494 | EV000154 | EV000154 | false | EV003688 | false | false |  | EV000154 | EV000154 | EV000270 | false | EV000167 | EV000494 |  |  |  | true |  | false |  | true |  | true | false | true |  | EV013518 | EV013522 | EV023919 | EV013524 | false | [6 empty] | 7 |  | 70 | 35 |  | -40..80 | 300 | 500 | Okrągły |  |  | 83
H52320 | EV000138 | EV000899 |  |  | 0.5 | EV004201 |  |  | 39 | 8 |  | EV000494 | EV004175 | EV000494 | EV000154 | EV000154 | false | EV016219 | true | false |  | EV000154 | EV000154 | EV000270 | false | EV000167 | EV000494 |  |  |  | true |  | false |  | true |  | true | false | true |  | EV013518 | EV013522 | EV023919 | EV013524 | false | [6 empty] | 7.7 |  | 77 | 38.5 |  | -40..80 | 300 | 500 | Okrągły |  |  | 96
H52321 | EV000138 | EV000899 |  |  | 0.5 | EV004201 |  |  | 39 | 8 |  | EV000494 | EV004175 | EV000494 | EV000154 | EV000154 | false | EV003688 | false | false |  | EV000154 | EV000154 | EV000270 | false | EV000167 | EV000494 |  |  |  | true |  | false |  | true |  | true | false | true |  | EV013518 | EV013522 | EV023919 | EV013524 | false | [6 empty] | 7.7 |  | 77 | 38.5 |  | -40..80 | 300 | 500 | Okrągły |  |  | 96
H52322 | EV000138 | EV000899 |  |  | 0.5 | EV004201 |  |  | 39 | 10 |  | EV000494 | EV004175 | EV000494 | EV000154 | EV000154 | false | EV016219 | true | false |  | EV000154 | EV000154 | EV000270 | false | EV000167 | EV000494 |  |  |  | true |  | false |  | true |  | true | false | true |  | EV013518 | EV013522 | EV023919 | EV013524 | false | [6 empty] | 9.4 |  | 94 | 47 |  | -40..80 | 300 | 500 | Okrągły |  |  | 132
H52323 | EV000138 | EV000899 |  |  | 0.75 | EV004201 |  |  | 26 | 2 |  | EV000494 | EV004175 | EV000494 | EV000154 | EV000154 | false | EV003688 | false | false |  | EV000154 | EV000154 | EV000270 | false | EV000167 | EV000494 |  |  |  | true |  | false |  | true |  | true | false | true |  | EV013518 | EV013522 | EV023919 | EV013524 | false | [6 empty] | 5.4 |  | 54 | 27 |  | -40..80 | 300 | 500 | Okrągły |  |  | 46
H52324 | EV000138 | EV000899 |  |  | 0.75 | EV004201 |  |  | 26 | 3 |  | EV000494 | EV004175 | EV000494 | EV000154 | EV000154 | false | EV016219 | true | false |  | EV000154 | EV000154 | EV000270 | false | EV000167 | EV000494 |  |  |  | true |  | false |  | true |  | true | false | true |  | EV013518 | EV013522 | EV023919 | EV013524 | false | [6 empty] | 5.7 |  | 57 | 28.5 |  | -40..80 | 300 | 500 | Okrągły |  |  | 56
H52325 | EV000138 | EV000899 |  |  | 0.75 | EV004201 |  |  | 26 | 3 |  | EV000494 | EV004175 | EV000494 | EV000154 | EV000154 | false | EV003688 | false | false |  | EV000154 | EV000154 | EV000270 | false | EV000167 | EV000494 |  |  |  | true |  | false |  | true |  | true | false | true |  | EV013518 | EV013522 | EV023919 | EV013524 | false | [6 empty] | 5.7 |  | 57 | 28.5 |  | -40..80 | 300 | 500 | Okrągły |  |  | 56
H52326 | EV000138 | EV000899 |  |  | 0.75 | EV004201 |  |  | 26 | 4 |  | EV000494 | EV004175 | EV000494 | EV000154 | EV000154 | false | EV016219 | true | false |  | EV000154 | EV000154 | EV000270 | false | EV000167 | EV000494 |  |  |  | true |  | false |  | true |  | true | false | true |  | EV013518 | EV013522 | EV023919 | EV013524 | false | [6 empty] | 6.2 |  | 62 | 31 |  | -40..80 | 300 | 500 | Okrągły |  |  | 67
H52327 | EV000138 | EV000899 |  |  | 0.75 | EV004201 |  |  | 26 | 4 |  | EV000494 | EV004175 | EV000494 | EV000154 | EV000154 | false | EV003688 | false | false |  | EV000154 | EV000154 | EV000270 | false | EV000167 | EV000494 |  |  |  | true |  | false |  | true |  | true | false | true |  | EV013518 | EV013522 | EV023919 | EV013524 | false | [6 empty] | 6.2 |  | 62 | 31 |  | -40..80 | 300 | 500 | Okrągły |  |  | 67
H52328 | EV000138 | EV000899 |  |  | 0.75 | EV004201 |  |  | 26 | 5 |  | EV000494 | EV004175 | EV000494 | EV000154 | EV000154 | false | EV016219 | true | false |  | EV000154 | EV000154 | EV000270 | false | EV000167 | EV000494 |  |  |  | true |  | false |  | true |  | true | false | true |  | EV013518 | EV013522 | EV023919 | EV013524 | false | [6 empty] | 7 |  | 70 | 35 |  | -40..80 | 300 | 500 | Okrągły |  |  | 84
H52329 | EV000138 | EV000899 |  |  | 0.75 | EV004201 |  |  | 26 | 5 |  | EV000494 | EV004175 | EV000494 | EV000154 | EV000154 | false | EV003688 | false | false |  | EV000154 | EV000154 | EV000270 | false | EV000167 | EV000494 |  |  |  | true |  | false |  | true |  | true | false | true |  | EV013518 | EV013522 | EV023919 | EV013524 | false | [6 empty] | 7 |  | 70 | 35 |  | -40..80 | 300 | 500 | Okrągły |  |  | 84
H52330 | EV000138 | EV000899 |  |  | 0.75 | EV004201 |  |  | 26 | 6 |  | EV000494 | EV004175 | EV000494 | EV000154 | EV000154 | false | EV016219 | true | false |  | EV000154 | EV000154 | EV000270 | false | EV000167 | EV000494 |  |  |  | true |  | false |  | true |  | true | false | true |  | EV013518 | EV013522 | EV023919 | EV013524 | false | [6 empty] | 7.6 |  | 76 | 38 |  | -40..80 | 300 | 500 | Okrągły |  |  | 99
H52331 | EV000138 | EV000899 |  |  | 0.75 | EV004201 |  |  | 26 | 6 |  | EV000494 | EV004175 | EV000494 | EV000154 | EV000154 | false | EV003688 | false | false |  | EV000154 | EV000154 | EV000270 | false | EV000167 | EV000494 |  |  |  | true |  | false |  | true |  | true | false | true |  | EV013518 | EV013522 | EV023919 | EV013524 | false | [6 empty] | 7.6 |  | 76 | 38 |  | -40..80 | 300 | 500 | Okrągły |  |  | 99
H52332 | EV000138 | EV000899 |  |  | 0.75 | EV004201 |  |  | 26 | 7 |  | EV000494 | EV004175 | EV000494 | EV000154 | EV000154 | false | EV016219 | true | false |  | EV000154 | EV000154 | EV000270 | false | EV000167 | EV000494 |  |  |  | true |  | false |  | true |  | true | false | true |  | EV013518 | EV013522 | EV023919 | EV013524 | false | [6 empty] | 7.6 |  | 76 | 38 |  | -40..80 | 300 | 500 | Okrągły |  |  | 104
H52333 | EV000138 | EV000899 |  |  | 0.75 | EV004201 |  |  | 26 | 7 |  | EV000494 | EV004175 | EV000494 | EV000154 | EV000154 | false | EV003688 | false | false |  | EV000154 | EV000154 | EV000270 | false | EV000167 | EV000494 |  |  |  | true |  | false |  | true |  | true | false | true |  | EV013518 | EV013522 | EV023919 | EV013524 | false | [6 empty] | 7.6 |  | 76 | 38 |  | -40..80 | 300 | 500 | Okrągły |  |  | 104
H52334 | EV000138 | EV000899 |  |  | 0.75 | EV004201 |  |  | 26 | 8 |  | EV000494 | EV004175 | EV000494 | EV000154 | EV000154 | false | EV016219 | true | false |  | EV000154 | EV000154 | EV000270 | false | EV000167 | EV000494 |  |  |  | true |  | false |  | true |  | true | false | true |  | EV013518 | EV013522 | EV023919 | EV013524 | false | [6 empty] | 8.3 |  | 83 | 41.5 |  | -40..80 | 300 | 500 | Okrągły |  |  | 121
H52335 | EV000138 | EV000899 |  |  | 0.75 | EV004201 |  |  | 26 | 8 |  | EV000494 | EV004175 | EV000494 | EV000154 | EV000154 | false | EV003688 | false | false |  | EV000154 | EV000154 | EV000270 | false | EV000167 | EV000494 |  |  |  | true |  | false |  | true |  | true | false | true |  | EV013518 | EV013522 | EV023919 | EV013524 | false | [6 empty] | 8.3 |  | 83 | 41.5 |  | -40..80 | 300 | 500 | Okrągły |  |  | 121
H52336 | EV000138 | EV000899 |  |  | 0.75 | EV004201 |  |  | 26 | 10 |  | EV000494 | EV004175 | EV000494 | EV000154 | EV000154 | false | EV016219 | true | false |  | EV000154 | EV000154 | EV000270 | false | EV000167 | EV000494 |  |  |  | true |  | false |  | true |  | true | false | true |  | EV013518 | EV013522 | EV023919 | EV013524 | false | [6 empty] | 10.2 |  | 102 | 51 |  | -40..80 | 300 | 500 | Okrągły |  |  | 166
H52337 | EV000138 | EV000899 |  |  | 0.75 | EV004201 |  |  | 26 | 12 |  | EV000494 | EV004175 | EV000494 | EV000154 | EV000154 | false | EV016219 | true | false |  | EV000154 | EV000154 | EV000270 | false | EV000167 | EV000494 |  |  |  | true |  | false |  | true |  | true | false | true |  | EV013518 | EV013522 | EV023919 | EV013524 | false | [6 empty] | 10.2 |  | 102 | 51 |  | -40..80 | 300 | 500 | Okrągły |  |  | 177
H52338 | EV000138 | EV000899 |  |  | 0.75 | EV004201 |  |  | 26 | 12 |  | EV000494 | EV004175 | EV000494 | EV000154 | EV000154 | false | EV003688 | false | false |  | EV000154 | EV000154 | EV000270 | false | EV000167 | EV000494 |  |  |  | true |  | false |  | true |  | true | false | true |  | EV013518 | EV013522 | EV023919 | EV013524 | false | [6 empty] | 10.2 |  | 102 | 51 |  | -40..80 | 300 | 500 | Okrągły |  |  | 177
H52339 | EV000138 | EV000899 |  |  | 0.75 | EV004201 |  |  | 26 | 14 |  | EV000494 | EV004175 | EV000494 | EV000154 | EV000154 | false | EV016219 | true | false |  | EV000154 | EV000154 | EV000270 | false | EV000167 | EV000494 |  |  |  | true |  | false |  | true |  | true | false | true |  | EV013518 | EV013522 | EV023919 | EV013524 | false | [6 empty] | 10.7 |  | 107 | 53.5 |  | -40..80 | 300 | 500 | Okrągły |  |  | 198
H52340 | EV000138 | EV000899 |  |  | 1 | EV004201 |  |  | 19.5 | 2 |  | EV000494 | EV004175 | EV000494 | EV000154 | EV000154 | false | EV003688 | false | false |  | EV000154 | EV000154 | EV000270 | false | EV000167 | EV000494 |  |  |  | true |  | false |  | true |  | true | false | true |  | EV013518 | EV013522 | EV023919 | EV013524 | false | [6 empty] | 5.7 |  | 57 | 28.5 |  | -40..80 | 300 | 500 | Okrągły |  |  | 53
H52341 | EV000138 | EV000899 |  |  | 1 | EV004201 |  |  | 19.5 | 3 |  | EV000494 | EV004175 | EV000494 | EV000154 | EV000154 | false | EV016219 | true | false |  | EV000154 | EV000154 | EV000270 | false | EV000167 | EV000494 |  |  |  | true |  | false |  | true |  | true | false | true |  | EV013518 | EV013522 | EV023919 | EV013524 | false | [6 empty] | 6.1 |  | 61 | 30.5 |  | -40..80 | 300 | 500 | Okrągły |  |  | 66
H52342 | EV000138 | EV000899 |  |  | 1 | EV004201 |  |  | 19.5 | 3 |  | EV000494 | EV004175 | EV000494 | EV000154 | EV000154 | false | EV003688 | false | false |  | EV000154 | EV000154 | EV000270 | false | EV000167 | EV000494 |  |  |  | true |  | false |  | true |  | true | false | true |  | EV013518 | EV013522 | EV023919 | EV013524 | false | [6 empty] | 6.1 |  | 61 | 30.5 |  | -40..80 | 300 | 500 | Okrągły |  |  | 66
H52343 | EV000138 | EV000899 |  |  | 1 | EV004201 |  |  | 19.5 | 4 |  | EV000494 | EV004175 | EV000494 | EV000154 | EV000154 | false | EV016219 | true | false |  | EV000154 | EV000154 | EV000270 | false | EV000167 | EV000494 |  |  |  | true |  | false |  | true |  | true | false | true |  | EV013518 | EV013522 | EV023919 | EV013524 | false | [6 empty] | 6.8 |  | 68 | 34 |  | -40..80 | 300 | 500 | Okrągły |  |  | 83
H52344 | EV000138 | EV000899 |  |  | 1 | EV004201 |  |  | 19.5 | 4 |  | EV000494 | EV004175 | EV000494 | EV000154 | EV000154 | false | EV003688 | false | false |  | EV000154 | EV000154 | EV000270 | false | EV000167 | EV000494 |  |  |  | true |  | false |  | true |  | true | false | true |  | EV013518 | EV013522 | EV023919 | EV013524 | false | [6 empty] | 6.8 |  | 68 | 34 |  | -40..80 | 300 | 500 | Okrągły |  |  | 83
H52345 | EV000138 | EV000899 |  |  | 1 | EV004201 |  |  | 19.5 | 5 |  | EV000494 | EV004175 | EV000494 | EV000154 | EV000154 | false | EV016219 | true | false |  | EV000154 | EV000154 | EV000270 | false | EV000167 | EV000494 |  |  |  | true |  | false |  | true |  | true | false | true |  | EV013518 | EV013522 | EV023919 | EV013524 | false | [6 empty] | 7.4 |  | 74 | 37 |  | -40..80 | 300 | 500 | Okrągły |  |  | 100
H52346 | EV000138 | EV000899 |  |  | 1 | EV004201 |  |  | 19.5 | 5 |  | EV000494 | EV004175 | EV000494 | EV000154 | EV000154 | false | EV003688 | false | false |  | EV000154 | EV000154 | EV000270 | false | EV000167 | EV000494 |  |  |  | true |  | false |  | true |  | true | false | true |  | EV013518 | EV013522 | EV023919 | EV013524 | false | [6 empty] | 7.4 |  | 74 | 37 |  | -40..80 | 300 | 500 | Okrągły |  |  | 100
H52347 | EV000138 | EV000899 |  |  | 1 | EV004201 |  |  | 19.5 | 6 |  | EV000494 | EV004175 | EV000494 | EV000154 | EV000154 | false | EV016219 | true | false |  | EV000154 | EV000154 | EV000270 | false | EV000167 | EV000494 |  |  |  | true |  | false |  | true |  | true | false | true |  | EV013518 | EV013522 | EV023919 | EV013524 | false | [6 empty] | 8 |  | 80 | 40 |  | -40..80 | 300 | 500 | Okrągły |  |  | 117
H52348 | EV000138 | EV000899 |  |  | 1 | EV004201 |  |  | 19.5 | 6 |  | EV000494 | EV004175 | EV000494 | EV000154 | EV000154 | false | EV003688 | false | false |  | EV000154 | EV000154 | EV000270 | false | EV000167 | EV000494 |  |  |  | true |  | false |  | true |  | true | false | true |  | EV013518 | EV013522 | EV023919 | EV013524 | false | [6 empty] | 8 |  | 80 | 40 |  | -40..80 | 300 | 500 | Okrągły |  |  | 117
H52349 | EV000138 | EV000899 |  |  | 1 | EV004201 |  |  | 19.5 | 7 |  | EV000494 | EV004175 | EV000494 | EV000154 | EV000154 | false | EV016219 | true | false |  | EV000154 | EV000154 | EV000270 | false | EV000167 | EV000494 |  |  |  | true |  | false |  | true |  | true | false | true |  | EV013518 | EV013522 | EV023919 | EV013524 | false | [6 empty] | 8 |  | 80 | 40 |  | -40..80 | 300 | 500 | Okrągły |  |  | 124
H52350 | EV000138 | EV000899 |  |  | 1 | EV004201 |  |  | 19.5 | 7 |  | EV000494 | EV004175 | EV000494 | EV000154 | EV000154 | false | EV003688 | false | false |  | EV000154 | EV000154 | EV000270 | false | EV000167 | EV000494 |  |  |  | true |  | false |  | true |  | true | false | true |  | EV013518 | EV013522 | EV023919 | EV013524 | false | [6 empty] | 8 |  | 80 | 40 |  | -40..80 | 300 | 500 | Okrągły |  |  | 124
H52351 | EV000138 | EV000899 |  |  | 1 | EV004201 |  |  | 19.5 | 8 |  | EV000494 | EV004175 | EV000494 | EV000154 | EV000154 | false | EV016219 | true | false |  | EV000154 | EV000154 | EV000270 | false | EV000167 | EV000494 |  |  |  | true |  | false |  | true |  | true | false | true |  | EV013518 | EV013522 | EV023919 | EV013524 | false | [6 empty] | 9.2 |  | 92 | 46 |  | -40..80 | 300 | 500 | Okrągły |  |  | 153
H52352 | EV000138 | EV000899 |  |  | 1 | EV004201 |  |  | 19.5 | 10 |  | EV000494 | EV004175 | EV000494 | EV000154 | EV000154 | false | EV016219 | true | false |  | EV000154 | EV000154 | EV000270 | false | EV000167 | EV000494 |  |  |  | true |  | false |  | true |  | true | false | true |  | EV013518 | EV013522 | EV023919 | EV013524 | false | [6 empty] | 10.8 |  | 108 | 54 |  | -40..80 | 300 | 500 | Okrągły |  |  | 197
H52353 | EV000138 | EV000899 |  |  | 1 | EV004201 |  |  | 19.5 | 10 |  | EV000494 | EV004175 | EV000494 | EV000154 | EV000154 | false | EV003688 | false | false |  | EV000154 | EV000154 | EV000270 | false | EV000167 | EV000494 |  |  |  | true |  | false |  | true |  | true | false | true |  | EV013518 | EV013522 | EV023919 | EV013524 | false | [6 empty] | 10.8 |  | 108 | 54 |  | -40..80 | 300 | 500 | Okrągły |  |  | 197
H52354 | EV000138 | EV000899 |  |  | 1 | EV004201 |  |  | 19.5 | 12 |  | EV000494 | EV004175 | EV000494 | EV000154 | EV000154 | false | EV016219 | true | false |  | EV000154 | EV000154 | EV000270 | false | EV000167 | EV000494 |  |  |  | true |  | false |  | true |  | true | false | true |  | EV013518 | EV013522 | EV023919 | EV013524 | false | [6 empty] | 10.8 |  | 108 | 54 |  | -40..80 | 300 | 500 | Okrągły |  |  | 210
H52355 | EV000138 | EV000899 |  |  | 1 | EV004201 |  |  | 19.5 | 12 |  | EV000494 | EV004175 | EV000494 | EV000154 | EV000154 | false | EV003688 | false | false |  | EV000154 | EV000154 | EV000270 | false | EV000167 | EV000494 |  |  |  | true |  | false |  | true |  | true | false | true |  | EV013518 | EV013522 | EV023919 | EV013524 | false | [6 empty] | 10.8 |  | 108 | 54 |  | -40..80 | 300 | 500 | Okrągły |  |  | 210
H52356 | EV000138 | EV000899 |  |  | 1 | EV004201 |  |  | 19.5 | 14 |  | EV000494 | EV004175 | EV000494 | EV000154 | EV000154 | false | EV016219 | true | false |  | EV000154 | EV000154 | EV000270 | false | EV000167 | EV000494 |  |  |  | true |  | false |  | true |  | true | false | true |  | EV013518 | EV013522 | EV023919 | EV013524 | false | [6 empty] | 11.5 |  | 115 | 57.5 |  | -40..80 | 300 | 500 | Okrągły |  |  | 243
H52357 | EV000138 | EV000899 |  |  | 1 | EV004201 |  |  | 19.5 | 18 |  | EV000494 | EV004175 | EV000494 | EV000154 | EV000154 | false | EV016219 | true | false |  | EV000154 | EV000154 | EV000270 | false | EV000167 | EV000494 |  |  |  | true |  | false |  | true |  | true | false | true |  | EV013518 | EV013522 | EV023919 | EV013524 | false | [6 empty] | 12.8 |  | 128 | 64 |  | -40..80 | 300 | 500 | Okrągły |  |  | 304
H52358 | EV000138 | EV000899 |  |  | 1 | EV004201 |  |  | 19.5 | 18 |  | EV000494 | EV004175 | EV000494 | EV000154 | EV000154 | false | EV003688 | false | false |  | EV000154 | EV000154 | EV000270 | false | EV000167 | EV000494 |  |  |  | true |  | false |  | true |  | true | false | true |  | EV013518 | EV013522 | EV023919 | EV013524 | false | [6 empty] | 12.8 |  | 128 | 64 |  | -40..80 | 300 | 500 | Okrągły |  |  | 304
H52359 | EV000138 | EV000899 |  |  | 1.5 | EV004201 |  |  | 13.3 | 2 |  | EV000494 | EV004175 | EV000494 | EV000154 | EV000154 | false | EV003688 | false | false |  | EV000154 | EV000154 | EV000270 | false | EV000167 | EV000494 |  |  |  | true |  | false |  | true |  | true | false | true |  | EV013518 | EV013522 | EV023919 | EV013524 | false | [6 empty] | 6.7 |  | 67 | 33.5 |  | -40..80 | 300 | 500 | Okrągły |  |  | 75
H52360 | EV000138 | EV000899 |  |  | 1.5 | EV004201 |  |  | 13.3 | 3 |  | EV000494 | EV004175 | EV000494 | EV000154 | EV000154 | false | EV016219 | true | false |  | EV000154 | EV000154 | EV000270 | false | EV000167 | EV000494 |  |  |  | true |  | false |  | true |  | true | false | true |  | EV013518 | EV013522 | EV023919 | EV013524 | false | [6 empty] | 7.1 |  | 71 | 35.5 |  | -40..80 | 300 | 500 | Okrągły |  |  | 92
H52361 | EV000138 | EV000899 |  |  | 1.5 | EV004201 |  |  | 13.3 | 3 |  | EV000494 | EV004175 | EV000494 | EV000154 | EV000154 | false | EV003688 | false | false |  | EV000154 | EV000154 | EV000270 | false | EV000167 | EV000494 |  |  |  | true |  | false |  | true |  | true | false | true |  | EV013518 | EV013522 | EV023919 | EV013524 | false | [6 empty] | 7.1 |  | 71 | 35.5 |  | -40..80 | 300 | 500 | Okrągły |  |  | 92
H52362 | EV000138 | EV000899 |  |  | 1.5 | EV004201 |  |  | 13.3 | 4 |  | EV000494 | EV004175 | EV000494 | EV000154 | EV000154 | false | EV016219 | true | false |  | EV000154 | EV000154 | EV000270 | false | EV000167 | EV000494 |  |  |  | true |  | false |  | true |  | true | false | true |  | EV013518 | EV013522 | EV023919 | EV013524 | false | [6 empty] | 7.8 |  | 78 | 39 |  | -40..80 | 300 | 500 | Okrągły |  |  | 114
H52363 | EV000138 | EV000899 |  |  | 1.5 | EV004201 |  |  | 13.3 | 4 |  | EV000494 | EV004175 | EV000494 | EV000154 | EV000154 | false | EV003688 | false | false |  | EV000154 | EV000154 | EV000270 | false | EV000167 | EV000494 |  |  |  | true |  | false |  | true |  | true | false | true |  | EV013518 | EV013522 | EV023919 | EV013524 | false | [6 empty] | 7.8 |  | 78 | 39 |  | -40..80 | 300 | 500 | Okrągły |  |  | 114
H52364 | EV000138 | EV000899 |  |  | 1.5 | EV004201 |  |  | 13.3 | 5 |  | EV000494 | EV004175 | EV000494 | EV000154 | EV000154 | false | EV016219 | true | false |  | EV000154 | EV000154 | EV000270 | false | EV000167 | EV000494 |  |  |  | true |  | false |  | true |  | true | false | true |  | EV013518 | EV013522 | EV023919 | EV013524 | false | [6 empty] | 8.5 |  | 85 | 42.5 |  | -40..80 | 300 | 500 | Okrągły |  |  | 136
H52365 | EV000138 | EV000899 |  |  | 1.5 | EV004201 |  |  | 13.3 | 5 |  | EV000494 | EV004175 | EV000494 | EV000154 | EV000154 | false | EV003688 | false | false |  | EV000154 | EV000154 | EV000270 | false | EV000167 | EV000494 |  |  |  | true |  | false |  | true |  | true | false | true |  | EV013518 | EV013522 | EV023919 | EV013524 | false | [6 empty] | 8.5 |  | 85 | 42.5 |  | -40..80 | 300 | 500 | Okrągły |  |  | 136
H52366 | EV000138 | EV000899 |  |  | 1.5 | EV004201 |  |  | 13.3 | 6 |  | EV000494 | EV004175 | EV000494 | EV000154 | EV000154 | false | EV016219 | true | false |  | EV000154 | EV000154 | EV000270 | false | EV000167 | EV000494 |  |  |  | true |  | false |  | true |  | true | false | true |  | EV013518 | EV013522 | EV023919 | EV013524 | false | [6 empty] | 9.6 |  | 96 | 48 |  | -40..80 | 300 | 500 | Okrągły |  |  | 170
H52367 | EV000138 | EV000899 |  |  | 1.5 | EV004201 |  |  | 13.3 | 6 |  | EV000494 | EV004175 | EV000494 | EV000154 | EV000154 | false | EV003688 | false | false |  | EV000154 | EV000154 | EV000270 | false | EV000167 | EV000494 |  |  |  | true |  | false |  | true |  | true | false | true |  | EV013518 | EV013522 | EV023919 | EV013524 | false | [6 empty] | 9.6 |  | 96 | 48 |  | -40..80 | 300 | 500 | Okrągły |  |  | 170
H52368 | EV000138 | EV000899 |  |  | 1.5 | EV004201 |  |  | 13.3 | 7 |  | EV000494 | EV004175 | EV000494 | EV000154 | EV000154 | false | EV016219 | true | false |  | EV000154 | EV000154 | EV000270 | false | EV000167 | EV000494 |  |  |  | true |  | false |  | true |  | true | false | true |  | EV013518 | EV013522 | EV023919 | EV013524 | false | [6 empty] | 9.6 |  | 96 | 48 |  | -40..80 | 300 | 500 | Okrągły |  |  | 180
H52369 | EV000138 | EV000899 |  |  | 1.5 | EV004201 |  |  | 13.3 | 7 |  | EV000494 | EV004175 | EV000494 | EV000154 | EV000154 | false | EV003688 | false | false |  | EV000154 | EV000154 | EV000270 | false | EV000167 | EV000494 |  |  |  | true |  | false |  | true |  | true | false | true |  | EV013518 | EV013522 | EV023919 | EV013524 | false | [6 empty] | 9.6 |  | 96 | 48 |  | -40..80 | 300 | 500 | Okrągły |  |  | 180
H52370 | EV000138 | EV000899 |  |  | 1.5 | EV004201 |  |  | 13.3 | 8 |  | EV000494 | EV004175 | EV000494 | EV000154 | EV000154 | false | EV016219 | true | false |  | EV000154 | EV000154 | EV000270 | false | EV000167 | EV000494 |  |  |  | true |  | false |  | true |  | true | false | true |  | EV013518 | EV013522 | EV023919 | EV013524 | false | [6 empty] | 10.6 |  | 106 | 53 |  | -40..80 | 300 | 500 | Okrągły |  |  | 209
H52371 | EV000138 | EV000899 |  |  | 1.5 | EV004201 |  |  | 13.3 | 10 |  | EV000494 | EV004175 | EV000494 | EV000154 | EV000154 | false | EV016219 | true | false |  | EV000154 | EV000154 | EV000270 | false | EV000167 | EV000494 |  |  |  | true |  | false |  | true |  | true | false | true |  | EV013518 | EV013522 | EV023919 | EV013524 | false | [6 empty] | 12.7 |  | 127 | 63.5 |  | -40..80 | 300 | 500 | Okrągły |  |  | 275
H52372 | EV000138 | EV000899 |  |  | 1.5 | EV004201 |  |  | 13.3 | 10 |  | EV000494 | EV004175 | EV000494 | EV000154 | EV000154 | false | EV003688 | false | false |  | EV000154 | EV000154 | EV000270 | false | EV000167 | EV000494 |  |  |  | true |  | false |  | true |  | true | false | true |  | EV013518 | EV013522 | EV023919 | EV013524 | false | [6 empty] | 12.7 |  | 127 | 63.5 |  | -40..80 | 300 | 500 | Okrągły |  |  | 275
H52373 | EV000138 | EV000899 |  |  | 1.5 | EV004201 |  |  | 13.3 | 12 |  | EV000494 | EV004175 | EV000494 | EV000154 | EV000154 | false | EV016219 | true | false |  | EV000154 | EV000154 | EV000270 | false | EV000167 | EV000494 |  |  |  | true |  | false |  | true |  | true | false | true |  | EV013518 | EV013522 | EV023919 | EV013524 | false | [6 empty] | 12.7 |  | 127 | 63.5 |  | -40..80 | 300 | 500 | Okrągły |  |  | 296
H52374 | EV000138 | EV000899 |  |  | 1.5 | EV004201 |  |  | 13.3 | 12 |  | EV000494 | EV004175 | EV000494 | EV000154 | EV000154 | false | EV003688 | false | false |  | EV000154 | EV000154 | EV000270 | false | EV000167 | EV000494 |  |  |  | true |  | false |  | true |  | true | false | true |  | EV013518 | EV013522 | EV023919 | EV013524 | false | [6 empty] | 12.7 |  | 127 | 63.5 |  | -40..80 | 300 | 500 | Okrągły |  |  | 296
H52375 | EV000138 | EV000899 |  |  | 1.5 | EV004201 |  |  | 13.3 | 14 |  | EV000494 | EV004175 | EV000494 | EV000154 | EV000154 | false | EV016219 | true | false |  | EV000154 | EV000154 | EV000270 | false | EV000167 | EV000494 |  |  |  | true |  | false |  | true |  | true | false | true |  | EV013518 | EV013522 | EV023919 | EV013524 | false | [6 empty] | 13.5 |  | 135 | 67.5 |  | -40..80 | 300 | 500 | Okrągły |  |  | 340
H52376 | EV000138 | EV000899 |  |  | 1.5 | EV004201 |  |  | 13.3 | 16 |  | EV000494 | EV004175 | EV000494 | EV000154 | EV000154 | false | EV016219 | true | false |  | EV000154 | EV000154 | EV000270 | false | EV000167 | EV000494 |  |  |  | true |  | false |  | true |  | true | false | true |  | EV013518 | EV013522 | EV023919 | EV013524 | false | [6 empty] | 14.3 |  | 143 | 71.5 |  | -40..80 | 300 | 500 | Okrągły |  |  | 384
H52377 | EV000138 | EV000899 |  |  | 1.5 | EV004201 |  |  | 13.3 | 18 |  | EV000494 | EV004175 | EV000494 | EV000154 | EV000154 | false | EV016219 | true | false |  | EV000154 | EV000154 | EV000270 | false | EV000167 | EV000494 |  |  |  | true |  | false |  | true |  | true | false | true |  | EV013518 | EV013522 | EV023919 | EV013524 | false | [6 empty] | 15 |  | 150 | 75 |  | -40..80 | 300 | 500 | Okrągły |  |  | 428
H52378 | EV000138 | EV000899 |  |  | 1.5 | EV004201 |  |  | 13.3 | 19 |  | EV000494 | EV004175 | EV000494 | EV000154 | EV000154 | false | EV016219 | true | false |  | EV000154 | EV000154 | EV000270 | false | EV000167 | EV000494 |  |  |  | true |  | false |  | true |  | true | false | true |  | EV013518 | EV013522 | EV023919 | EV013524 | false | [6 empty] | 15 |  | 150 | 75 |  | -40..80 | 300 | 500 | Okrągły |  |  | 438
H52379 | EV000138 | EV000899 |  |  | 1.5 | EV004201 |  |  | 13.3 | 20 |  | EV000494 | EV004175 | EV000494 | EV000154 | EV000154 | false | EV016219 | true | false |  | EV000154 | EV000154 | EV000270 | false | EV000167 | EV000494 |  |  |  | true |  | false |  | true |  | true | false | true |  | EV013518 | EV013522 | EV023919 | EV013524 | false | [6 empty] | 16.2 |  | 162 | 81 |  | -40..80 | 300 | 500 | Okrągły |  |  | 488
H52380 | EV000138 | EV000899 |  |  | 1.5 | EV004201 |  |  | 13.3 | 21 |  | EV000494 | EV004175 | EV000494 | EV000154 | EV000154 | false | EV016219 | true | false |  | EV000154 | EV000154 | EV000270 | false | EV000167 | EV000494 |  |  |  | true |  | false |  | true |  | true | false | true |  | EV013518 | EV013522 | EV023919 | EV013524 | false | [6 empty] | 16.2 |  | 162 | 81 |  | -40..80 | 300 | 500 | Okrągły |  |  | 498
H52381 | EV000138 | EV000899 |  |  | 1.5 | EV004201 |  |  | 13.3 | 25 |  | EV000494 | EV004175 | EV000494 | EV000154 | EV000154 | false | EV016219 | true | false |  | EV000154 | EV000154 | EV000270 | false | EV000167 | EV000494 |  |  |  | true |  | false |  | true |  | true | false | true |  | EV013518 | EV013522 | EV023919 | EV013524 | false | [6 empty] | 18.5 |  | 185 | 92.5 |  | -40..80 | 300 | 500 | Okrągły |  |  | 608
H52382 | EV000138 | EV000899 |  |  | 2.5 | EV004201 |  |  | 7.98 | 2 |  | EV000494 | EV004175 | EV000494 | EV000154 | EV000154 | false | EV003688 | false | false |  | EV000154 | EV000154 | EV000270 | false | EV000167 | EV000494 |  |  |  | true |  | false |  | true |  | true | false | true |  | EV013518 | EV013522 | EV023919 | EV013524 | false | [6 empty] | 7.8 |  | 78 | 39 |  | -40..80 | 300 | 500 | Okrągły |  |  | 106
H52383 | EV000138 | EV000899 |  |  | 2.5 | EV004201 |  |  | 7.98 | 3 |  | EV000494 | EV004175 | EV000494 | EV000154 | EV000154 | false | EV016219 | true | false |  | EV000154 | EV000154 | EV000270 | false | EV000167 | EV000494 |  |  |  | true |  | false |  | true |  | true | false | true |  | EV013518 | EV013522 | EV023919 | EV013524 | false | [6 empty] | 8.3 |  | 83 | 41.5 |  | -40..80 | 300 | 500 | Okrągły |  |  | 132
H52384 | EV000138 | EV000899 |  |  | 2.5 | EV004201 |  |  | 7.98 | 3 |  | EV000494 | EV004175 | EV000494 | EV000154 | EV000154 | false | EV003688 | false | false |  | EV000154 | EV000154 | EV000270 | false | EV000167 | EV000494 |  |  |  | true |  | false |  | true |  | true | false | true |  | EV013518 | EV013522 | EV023919 | EV013524 | false | [6 empty] | 8.3 |  | 83 | 41.5 |  | -40..80 | 300 | 500 | Okrągły |  |  | 132
H52385 | EV000138 | EV000899 |  |  | 2.5 | EV004201 |  |  | 7.98 | 4 |  | EV000494 | EV004175 | EV000494 | EV000154 | EV000154 | false | EV016219 | true | false |  | EV000154 | EV000154 | EV000270 | false | EV000167 | EV000494 |  |  |  | true |  | false |  | true |  | true | false | true |  | EV013518 | EV013522 | EV023919 | EV013524 | false | [6 empty] | 9.5 |  | 95 | 47.5 |  | -40..80 | 300 | 500 | Okrągły |  |  | 173
H52386 | EV000138 | EV000899 |  |  | 2.5 | EV004201 |  |  | 7.98 | 4 |  | EV000494 | EV004175 | EV000494 | EV000154 | EV000154 | false | EV003688 | false | false |  | EV000154 | EV000154 | EV000270 | false | EV000167 | EV000494 |  |  |  | true |  | false |  | true |  | true | false | true |  | EV013518 | EV013522 | EV023919 | EV013524 | false | [6 empty] | 9.5 |  | 95 | 47.5 |  | -40..80 | 300 | 500 | Okrągły |  |  | 173
H52387 | EV000138 | EV000899 |  |  | 2.5 | EV004201 |  |  | 7.98 | 5 |  | EV000494 | EV004175 | EV000494 | EV000154 | EV000154 | false | EV016219 | true | false |  | EV000154 | EV000154 | EV000270 | false | EV000167 | EV000494 |  |  |  | true |  | false |  | true |  | true | false | true |  | EV013518 | EV013522 | EV023919 | EV013524 | false | [6 empty] | 10.3 |  | 103 | 51.5 |  | -40..80 | 300 | 500 | Okrągły |  |  | 208
H52388 | EV000138 | EV000899 |  |  | 2.5 | EV004201 |  |  | 7.98 | 5 |  | EV000494 | EV004175 | EV000494 | EV000154 | EV000154 | false | EV003688 | false | false |  | EV000154 | EV000154 | EV000270 | false | EV000167 | EV000494 |  |  |  | true |  | false |  | true |  | true | false | true |  | EV013518 | EV013522 | EV023919 | EV013524 | false | [6 empty] | 10.3 |  | 103 | 51.5 |  | -40..80 | 300 | 500 | Okrągły |  |  | 208
H52389 | EV000138 | EV000899 |  |  | 2.5 | EV004201 |  |  | 7.98 | 6 |  | EV000494 | EV004175 | EV000494 | EV000154 | EV000154 | false | EV016219 | true | false |  | EV000154 | EV000154 | EV000270 | false | EV000167 | EV000494 |  |  |  | true |  | false |  | true |  | true | false | true |  | EV013518 | EV013522 | EV023919 | EV013524 | false | [6 empty] | 11.5 |  | 115 | 57.5 |  | -40..80 | 300 | 500 | Okrągły |  |  | 252
H52390 | EV000138 | EV000899 |  |  | 2.5 | EV004201 |  |  | 7.98 | 6 |  | EV000494 | EV004175 | EV000494 | EV000154 | EV000154 | false | EV003688 | false | false |  | EV000154 | EV000154 | EV000270 | false | EV000167 | EV000494 |  |  |  | true |  | false |  | true |  | true | false | true |  | EV013518 | EV013522 | EV023919 | EV013524 | false | [6 empty] | 11.5 |  | 115 | 57.5 |  | -40..80 | 300 | 500 | Okrągły |  |  | 252
H52391 | EV000138 | EV000899 |  |  | 2.5 | EV004201 |  |  | 7.98 | 7 |  | EV000494 | EV004175 | EV000494 | EV000154 | EV000154 | false | EV016219 | true | false |  | EV000154 | EV000154 | EV000270 | false | EV000167 | EV000494 |  |  |  | true |  | false |  | true |  | true | false | true |  | EV013518 | EV013522 | EV023919 | EV013524 | false | [6 empty] | 11.5 |  | 115 | 57.5 |  | -40..80 | 300 | 500 | Okrągły |  |  | 268
H52392 | EV000138 | EV000899 |  |  | 2.5 | EV004201 |  |  | 7.98 | 7 |  | EV000494 | EV004175 | EV000494 | EV000154 | EV000154 | false | EV003688 | false | false |  | EV000154 | EV000154 | EV000270 | false | EV000167 | EV000494 |  |  |  | true |  | false |  | true |  | true | false | true |  | EV013518 | EV013522 | EV023919 | EV013524 | false | [6 empty] | 11.5 |  | 115 | 57.5 |  | -40..80 | 300 | 500 | Okrągły |  |  | 268
H52393 | EV000138 | EV000899 |  |  | 2.5 | EV004201 |  |  | 7.98 | 8 |  | EV000494 | EV004175 | EV000494 | EV000154 | EV000154 | false | EV016219 | true | false |  | EV000154 | EV000154 | EV000270 | false | EV000167 | EV000494 |  |  |  | true |  | false |  | true |  | true | false | true |  | EV013518 | EV013522 | EV023919 | EV013524 | false | [6 empty] | 12.7 |  | 127 | 63.5 |  | -40..80 | 300 | 500 | Okrągły |  |  | 311
H52394 | EV000138 | EV000899 |  |  | 2.5 | EV004201 |  |  | 7.98 | 10 |  | EV000494 | EV004175 | EV000494 | EV000154 | EV000154 | false | EV016219 | true | false |  | EV000154 | EV000154 | EV000270 | false | EV000167 | EV000494 |  |  |  | true |  | false |  | true |  | true | false | true |  | EV013518 | EV013522 | EV023919 | EV013524 | false | [6 empty] | 15.2 |  | 152 | 76 |  | -40..80 | 300 | 500 | Okrągły |  |  | 409
H52395 | EV000138 | EV000899 |  |  | 2.5 | EV004201 |  |  | 7.98 | 12 |  | EV000494 | EV004175 | EV000494 | EV000154 | EV000154 | false | EV016219 | true | false |  | EV000154 | EV000154 | EV000270 | false | EV000167 | EV000494 |  |  |  | true |  | false |  | true |  | true | false | true |  | EV013518 | EV013522 | EV023919 | EV013524 | false | [6 empty] | 15.2 |  | 152 | 76 |  | -40..80 | 300 | 500 | Okrągły |  |  | 440
H52396 | EV000138 | EV000899 |  |  | 2.5 | EV004201 |  |  | 7.98 | 12 |  | EV000494 | EV004175 | EV000494 | EV000154 | EV000154 | false | EV003688 | false | false |  | EV000154 | EV000154 | EV000270 | false | EV000167 | EV000494 |  |  |  | true |  | false |  | true |  | true | false | true |  | EV013518 | EV013522 | EV023919 | EV013524 | false | [6 empty] | 15.2 |  | 152 | 76 |  | -40..80 | 300 | 500 | Okrągły |  |  | 440
H52397 | EV000138 | EV000899 |  |  | 2.5 | EV004201 |  |  | 7.98 | 14 |  | EV000494 | EV004175 | EV000494 | EV000154 | EV000154 | false | EV016219 | true | false |  | EV000154 | EV000154 | EV000270 | false | EV000167 | EV000494 |  |  |  | true |  | false |  | true |  | true | false | true |  | EV013518 | EV013522 | EV023919 | EV013524 | false | [6 empty] | 16.3 |  | 163 | 81.5 |  | -40..80 | 300 | 500 | Okrągły |  |  | 515
H52398 | EV000138 | EV000899 |  |  | 2.5 | EV004201 |  |  | 7.98 | 16 |  | EV000494 | EV004175 | EV000494 | EV000154 | EV000154 | false | EV016219 | true | false |  | EV000154 | EV000154 | EV000270 | false | EV000167 | EV000494 |  |  |  | true |  | false |  | true |  | true | false | true |  | EV013518 | EV013522 | EV023919 | EV013524 | false | [6 empty] | 17.2 |  | 172 | 86 |  | -40..80 | 300 | 500 | Okrągły |  |  | 581
H52399 | EV000138 | EV000899 |  |  | 2.5 | EV004201 |  |  | 7.98 | 18 |  | EV000494 | EV004175 | EV000494 | EV000154 | EV000154 | false | EV016219 | true | false |  | EV000154 | EV000154 | EV000270 | false | EV000167 | EV000494 |  |  |  | true |  | false |  | true |  | true | false | true |  | EV013518 | EV013522 | EV023919 | EV013524 | false | [6 empty] | 18.4 |  | 184 | 92 |  | -40..80 | 300 | 500 | Okrągły |  |  | 658
H52400 | EV000138 | EV000899 |  |  | 2.5 | EV004201 |  |  | 7.98 | 19 |  | EV000494 | EV004175 | EV000494 | EV000154 | EV000154 | false | EV016219 | true | false |  | EV000154 | EV000154 | EV000270 | false | EV000167 | EV000494 |  |  |  | true |  | false |  | true |  | true | false | true |  | EV013518 | EV013522 | EV023919 | EV013524 | false | [6 empty] | 18.4 |  | 184 | 92 |  | -40..80 | 300 | 500 | Okrągły |  |  | 674
H52401 | EV000138 | EV000899 |  |  | 2.5 | EV004201 |  |  | 7.98 | 20 |  | EV000494 | EV004175 | EV000494 | EV000154 | EV000154 | false | EV016219 | true | false |  | EV000154 | EV000154 | EV000270 | false | EV000167 | EV000494 |  |  |  | true |  | false |  | true |  | true | false | true |  | EV013518 | EV013522 | EV023919 | EV013524 | false | [6 empty] | 19.3 |  | 193 | 96.5 |  | -40..80 | 300 | 500 | Okrągły |  |  | 726
H52402 | EV000138 | EV000899 |  |  | 2.5 | EV004201 |  |  | 7.98 | 21 |  | EV000494 | EV004175 | EV000494 | EV000154 | EV000154 | false | EV016219 | true | false |  | EV000154 | EV000154 | EV000270 | false | EV000167 | EV000494 |  |  |  | true |  | false |  | true |  | true | false | true |  | EV013518 | EV013522 | EV023919 | EV013524 | false | [6 empty] | 19.3 |  | 193 | 96.5 |  | -40..80 | 300 | 500 | Okrągły |  |  | 742
H52403 | EV000138 | EV000899 |  |  | 2.5 | EV004201 |  |  | 7.98 | 25 |  | EV000494 | EV004175 | EV000494 | EV000154 | EV000154 | false | EV016219 | true | false |  | EV000154 | EV000154 | EV000270 | false | EV000167 | EV000494 |  |  |  | true |  | false |  | true |  | true | false | true |  | EV013518 | EV013522 | EV023919 | EV013524 | false | [6 empty] | 22.1 |  | 221 | 110.5 |  | -40..80 | 300 | 500 | Okrągły |  |  | 905
H52404 | EV000138 | EV000899 |  |  | 2.5 | EV004201 |  |  | 7.98 | 30 |  | EV000494 | EV004175 | EV000494 | EV000154 | EV000154 | false | EV016219 | true | false |  | EV000154 | EV000154 | EV000270 | false | EV000167 | EV000494 |  |  |  | true |  | false |  | true |  | true | false | true |  | EV013518 | EV013522 | EV023919 | EV013524 | false | [6 empty] | 22.9 |  | 229 | 114.5 |  | -40..80 | 300 | 500 | Okrągły |  |  | 1023
H52405 | EV000138 | EV000899 |  |  | 2.5 | EV004201 |  |  | 7.98 | 32 |  | EV000494 | EV004175 | EV000494 | EV000154 | EV000154 | false | EV016219 | true | false |  | EV000154 | EV000154 | EV000270 | false | EV000167 | EV000494 |  |  |  | true |  | false |  | true |  | true | false | true |  | EV013518 | EV013522 | EV023919 | EV013524 | false | [6 empty] | 23.7 |  | 237 | 118.5 |  | -40..80 | 300 | 500 | Okrągły |  |  | 1101
H52406 | EV000138 | EV000899 |  |  | 4 | EV004201 |  |  | 4.95 | 2 |  | EV000494 | EV004175 | EV000494 | EV000154 | EV000154 | false | EV003688 | false | false |  | EV000154 | EV000154 | EV000270 | false | EV000167 | EV000494 |  |  |  | true |  | false |  | true |  | true | false | true |  | EV013518 | EV013522 | EV023919 | EV013524 | false | [6 empty] | 9.5 |  | 95 | 47.5 |  | -40..80 | 300 | 500 | Okrągły |  |  | 166
H52407 | EV000138 | EV000899 |  |  | 4 | EV004201 |  |  | 4.95 | 3 |  | EV000494 | EV004175 | EV000494 | EV000154 | EV000154 | false | EV016219 | true | false |  | EV000154 | EV000154 | EV000270 | false | EV000167 | EV000494 |  |  |  | true |  | false |  | true |  | true | false | true |  | EV013518 | EV013522 | EV023919 | EV013524 | false | [6 empty] | 10.1 |  | 101 | 50.5 |  | -40..80 | 300 | 500 | Okrągły |  |  | 207
H52408 | EV000138 | EV000899 |  |  | 4 | EV004201 |  |  | 4.95 | 3 |  | EV000494 | EV004175 | EV000494 | EV000154 | EV000154 | false | EV003688 | false | false |  | EV000154 | EV000154 | EV000270 | false | EV000167 | EV000494 |  |  |  | true |  | false |  | true |  | true | false | true |  | EV013518 | EV013522 | EV023919 | EV013524 | false | [6 empty] | 10.1 |  | 101 | 50.5 |  | -40..80 | 300 | 500 | Okrągły |  |  | 207
H52409 | EV000138 | EV000899 |  |  | 4 | EV004201 |  |  | 4.95 | 4 |  | EV000494 | EV004175 | EV000494 | EV000154 | EV000154 | false | EV016219 | true | false |  | EV000154 | EV000154 | EV000270 | false | EV000167 | EV000494 |  |  |  | true |  | false |  | true |  | true | false | true |  | EV013518 | EV013522 | EV023919 | EV013524 | false | [6 empty] | 11.3 |  | 113 | 56.5 |  | -40..80 | 300 | 500 | Okrągły |  |  | 265
H52410 | EV000138 | EV000899 |  |  | 4 | EV004201 |  |  | 4.95 | 4 |  | EV000494 | EV004175 | EV000494 | EV000154 | EV000154 | false | EV003688 | false | false |  | EV000154 | EV000154 | EV000270 | false | EV000167 | EV000494 |  |  |  | true |  | false |  | true |  | true | false | true |  | EV013518 | EV013522 | EV023919 | EV013524 | false | [6 empty] | 11.3 |  | 113 | 56.5 |  | -40..80 | 300 | 500 | Okrągły |  |  | 265
H52411 | EV000138 | EV000899 |  |  | 4 | EV004201 |  |  | 4.95 | 5 |  | EV000494 | EV004175 | EV000494 | EV000154 | EV000154 | false | EV016219 | true | false |  | EV000154 | EV000154 | EV000270 | false | EV000167 | EV000494 |  |  |  | true |  | false |  | true |  | true | false | true |  | EV013518 | EV013522 | EV023919 | EV013524 | false | [6 empty] | 12.3 |  | 123 | 61.5 |  | -40..80 | 300 | 500 | Okrągły |  |  | 320
H52412 | EV000138 | EV000899 |  |  | 4 | EV004201 |  |  | 4.95 | 6 |  | EV000494 | EV004175 | EV000494 | EV000154 | EV000154 | false | EV016219 | true | false |  | EV000154 | EV000154 | EV000270 | false | EV000167 | EV000494 |  |  |  | true |  | false |  | true |  | true | false | true |  | EV013518 | EV013522 | EV023919 | EV013524 | false | [6 empty] | 13.6 |  | 136 | 68 |  | -40..80 | 300 | 500 | Okrągły |  |  | 384
H52413 | EV000138 | EV000899 |  |  | 4 | EV004201 |  |  | 4.95 | 7 |  | EV000494 | EV004175 | EV000494 | EV000154 | EV000154 | false | EV016219 | true | false |  | EV000154 | EV000154 | EV000270 | false | EV000167 | EV000494 |  |  |  | true |  | false |  | true |  | true | false | true |  | EV013518 | EV013522 | EV023919 | EV013524 | false | [6 empty] | 13.6 |  | 136 | 68 |  | -40..80 | 300 | 500 | Okrągły |  |  | 413
H52414 | EV000138 | EV000899 |  |  | 4 | EV004201 |  |  | 4.95 | 8 |  | EV000494 | EV004175 | EV000494 | EV000154 | EV000154 | false | EV016219 | true | false |  | EV000154 | EV000154 | EV000270 | false | EV000167 | EV000494 |  |  |  | true |  | false |  | true |  | true | false | true |  | EV013518 | EV013522 | EV023919 | EV013524 | false | [6 empty] | 15.1 |  | 151 | 75.5 |  | -40..80 | 300 | 500 | Okrągły |  |  | 483
H52415 | EV000138 | EV000899 |  |  | 4 | EV004201 |  |  | 4.95 | 10 |  | EV000494 | EV004175 | EV000494 | EV000154 | EV000154 | false | EV016219 | true | false |  | EV000154 | EV000154 | EV000270 | false | EV000167 | EV000494 |  |  |  | true |  | false |  | true |  | true | false | true |  | EV013518 | EV013522 | EV023919 | EV013524 | false | [6 empty] | 18.5 |  | 185 | 92.5 |  | -40..80 | 300 | 500 | Okrągły |  |  | 643
H52416 | EV000138 | EV000899 |  |  | 4 | EV004201 |  |  | 4.95 | 12 |  | EV000494 | EV004175 | EV000494 | EV000154 | EV000154 | false | EV016219 | true | false |  | EV000154 | EV000154 | EV000270 | false | EV000167 | EV000494 |  |  |  | true |  | false |  | true |  | true | false | true |  | EV013518 | EV013522 | EV023919 | EV013524 | false | [6 empty] | 18.5 |  | 185 | 92.5 |  | -40..80 | 300 | 500 | Okrągły |  |  | 700
H52417 | EV000138 | EV000899 |  |  | 4 | EV004201 |  |  | 4.95 | 14 |  | EV000494 | EV004175 | EV000494 | EV000154 | EV000154 | false | EV016219 | true | false |  | EV000154 | EV000154 | EV000270 | false | EV000167 | EV000494 |  |  |  | true |  | false |  | true |  | true | false | true |  | EV013518 | EV013522 | EV023919 | EV013524 | false | [6 empty] | 19.4 |  | 194 | 97 |  | -40..80 | 300 | 500 | Okrągły |  |  | 794
H52418 | EV000138 | EV000899 |  |  | 4 | EV004201 |  |  | 4.95 | 16 |  | EV000494 | EV004175 | EV000494 | EV000154 | EV000154 | false | EV016219 | true | false |  | EV000154 | EV000154 | EV000270 | false | EV000167 | EV000494 |  |  |  | true |  | false |  | true |  | true | false | true |  | EV013518 | EV013522 | EV023919 | EV013524 | false | [6 empty] | 20.5 |  | 205 | 102.5 |  | -40..80 | 300 | 500 | Okrągły |  |  | 899
H52419 | EV000138 | EV000899 |  |  | 4 | EV004201 |  |  | 4.95 | 18 |  | EV000494 | EV004175 | EV000494 | EV000154 | EV000154 | false | EV016219 | true | false |  | EV000154 | EV000154 | EV000270 | false | EV000167 | EV000494 |  |  |  | true |  | false |  | true |  | true | false | true |  | EV013518 | EV013522 | EV023919 | EV013524 | false | [6 empty] | 21.8 |  | 218 | 109 |  | -40..80 | 300 | 500 | Okrągły |  |  | 1014
H52420 | EV000138 | EV000899 |  |  | 4 | EV004201 |  |  | 4.95 | 19 |  | EV000494 | EV004175 | EV000494 | EV000154 | EV000154 | false | EV016219 | true | false |  | EV000154 | EV000154 | EV000270 | false | EV000167 | EV000494 |  |  |  | true |  | false |  | true |  | true | false | true |  | EV013518 | EV013522 | EV023919 | EV013524 | false | [6 empty] | 21.8 |  | 218 | 109 |  | -40..80 | 300 | 500 | Okrągły |  |  | 1043
H52421 | EV000138 | EV000899 |  |  | 6 | EV004201 |  |  | 3.3 | 2 |  | EV000494 | EV004175 | EV000494 | EV000154 | EV000154 | false | EV003688 | false | false |  | EV000154 | EV000154 | EV000270 | false | EV000167 | EV000494 |  |  |  | true |  | false |  | true |  | true | false | true |  | EV013518 | EV013522 | EV023919 | EV013524 | false | [6 empty] | 10.7 |  | 107 | 53.5 |  | -40..80 | 300 | 500 | Okrągły |  |  | 233
H52422 | EV000138 | EV000899 |  |  | 6 | EV004201 |  |  | 3.3 | 3 |  | EV000494 | EV004175 | EV000494 | EV000154 | EV000154 | false | EV016219 | true | false |  | EV000154 | EV000154 | EV000270 | false | EV000167 | EV000494 |  |  |  | true |  | false |  | true |  | true | false | true |  | EV013518 | EV013522 | EV023919 | EV013524 | false | [6 empty] | 11.5 |  | 115 | 57.5 |  | -40..80 | 300 | 500 | Okrągły |  |  | 286
H52423 | EV000138 | EV000899 |  |  | 6 | EV004201 |  |  | 3.3 | 3 |  | EV000494 | EV004175 | EV000494 | EV000154 | EV000154 | false | EV003688 | false | false |  | EV000154 | EV000154 | EV000270 | false | EV000167 | EV000494 |  |  |  | true |  | false |  | true |  | true | false | true |  | EV013518 | EV013522 | EV023919 | EV013524 | false | [6 empty] | 11.5 |  | 115 | 57.5 |  | -40..80 | 300 | 500 | Okrągły |  |  | 286
H52424 | EV000138 | EV000899 |  |  | 6 | EV004201 |  |  | 3.3 | 4 |  | EV000494 | EV004175 | EV000494 | EV000154 | EV000154 | false | EV016219 | true | false |  | EV000154 | EV000154 | EV000270 | false | EV000167 | EV000494 |  |  |  | true |  | false |  | true |  | true | false | true |  | EV013518 | EV013522 | EV023919 | EV013524 | false | [6 empty] | 12.8 |  | 128 | 64 |  | -40..80 | 300 | 500 | Okrągły |  |  | 360
H52425 | EV000138 | EV000899 |  |  | 6 | EV004201 |  |  | 3.3 | 4 |  | EV000494 | EV004175 | EV000494 | EV000154 | EV000154 | false | EV003688 | false | false |  | EV000154 | EV000154 | EV000270 | false | EV000167 | EV000494 |  |  |  | true |  | false |  | true |  | true | false | true |  | EV013518 | EV013522 | EV023919 | EV013524 | false | [6 empty] | 12.8 |  | 128 | 64 |  | -40..80 | 300 | 500 | Okrągły |  |  | 360
H52426 | EV000138 | EV000899 |  |  | 6 | EV004201 |  |  | 3.3 | 5 |  | EV000494 | EV004175 | EV000494 | EV000154 | EV000154 | false | EV016219 | true | false |  | EV000154 | EV000154 | EV000270 | false | EV000167 | EV000494 |  |  |  | true |  | false |  | true |  | true | false | true |  | EV013518 | EV013522 | EV023919 | EV013524 | false | [6 empty] | 14.1 |  | 141 | 70.5 |  | -40..80 | 300 | 500 | Okrągły |  |  | 442
H52427 | EV000138 | EV000899 |  |  | 6 | EV004201 |  |  | 3.3 | 5 |  | EV000494 | EV004175 | EV000494 | EV000154 | EV000154 | false | EV003688 | false | false |  | EV000154 | EV000154 | EV000270 | false | EV000167 | EV000494 |  |  |  | true |  | false |  | true |  | true | false | true |  | EV013518 | EV013522 | EV023919 | EV013524 | false | [6 empty] | 14.1 |  | 141 | 70.5 |  | -40..80 | 300 | 500 | Okrągły |  |  | 442
H52428 | EV000138 | EV000899 |  |  | 6 | EV004201 |  |  | 3.3 | 7 |  | EV000494 | EV004175 | EV000494 | EV000154 | EV000154 | false | EV016219 | true | false |  | EV000154 | EV000154 | EV000270 | false | EV000167 | EV000494 |  |  |  | true |  | false |  | true |  | true | false | true |  | EV013518 | EV013522 | EV023919 | EV013524 | false | [6 empty] | 15.4 |  | 154 | 77 |  | -40..80 | 300 | 500 | Okrągły |  |  | 564
H52429 | EV000138 | EV000899 |  |  | 6 | EV004201 |  |  | 3.3 | 12 |  | EV000494 | EV004175 | EV000494 | EV000154 | EV000154 | false | EV016219 | true | false |  | EV000154 | EV000154 | EV000270 | false | EV000167 | EV000494 |  |  |  | true |  | false |  | true |  | true | false | true |  | EV013518 | EV013522 | EV023919 | EV013524 | false | [6 empty] | 20.9 |  | 209 | 104.5 |  | -40..80 | 300 | 500 | Okrągły |  |  | 956
H52430 | EV000138 | EV000899 |  |  | 6 | EV004201 |  |  | 3.3 | 18 |  | EV000494 | EV004175 | EV000494 | EV000154 | EV000154 | false | EV016219 | true | false |  | EV000154 | EV000154 | EV000270 | false | EV000167 | EV000494 |  |  |  | true |  | false |  | true |  | true | false | true |  | EV013518 | EV013522 | EV023919 | EV013524 | false | [6 empty] | 25.2 |  | 252 | 126 |  | -40..80 | 300 | 500 | Okrągły |  |  | 1410
H52431 | EV000138 | EV000899 |  |  | 6 | EV004201 |  |  | 3.3 | 19 |  | EV000494 | EV004175 | EV000494 | EV000154 | EV000154 | false | EV016219 | true | false |  | EV000154 | EV000154 | EV000270 | false | EV000167 | EV000494 |  |  |  | true |  | false |  | true |  | true | false | true |  | EV013518 | EV013522 | EV023919 | EV013524 | false | [6 empty] | 25.2 |  | 252 | 126 |  | -40..80 | 300 | 500 | Okrągły |  |  | 1461
H52432 | EV000138 | EV000899 |  |  | 10 | EV004201 |  |  | 1.91 | 3 |  | EV000494 | EV004175 | EV000494 | EV000154 | EV000154 | false | EV016219 | true | false |  | EV000154 | EV000154 | EV000270 | false | EV000167 | EV000494 |  |  |  | true |  | false |  | true |  | true | false | true |  | EV013518 | EV013522 | EV023919 | EV013524 | false | [6 empty] | 14.1 |  | 141 | 70.5 |  | -40..80 | 300 | 500 | Okrągły |  |  | 450
H52433 | EV000138 | EV000899 |  |  | 10 | EV004201 |  |  | 1.91 | 3 |  | EV000494 | EV004175 | EV000494 | EV000154 | EV000154 | false | EV003688 | false | false |  | EV000154 | EV000154 | EV000270 | false | EV000167 | EV000494 |  |  |  | true |  | false |  | true |  | true | false | true |  | EV013518 | EV013522 | EV023919 | EV013524 | false | [6 empty] | 14.1 |  | 141 | 70.5 |  | -40..80 | 300 | 500 | Okrągły |  |  | 450
H52434 | EV000138 | EV000899 |  |  | 10 | EV004201 |  |  | 1.91 | 4 |  | EV000494 | EV004175 | EV000494 | EV000154 | EV000154 | false | EV016219 | true | false |  | EV000154 | EV000154 | EV000270 | false | EV000167 | EV000494 |  |  |  | true |  | false |  | true |  | true | false | true |  | EV013518 | EV013522 | EV023919 | EV013524 | false | [6 empty] | 16.1 |  | 161 | 80.5 |  | -40..80 | 300 | 500 | Okrągły |  |  | 587
H52435 | EV000138 | EV000899 |  |  | 10 | EV004201 |  |  | 1.91 | 4 |  | EV000494 | EV004175 | EV000494 | EV000154 | EV000154 | false | EV003688 | false | false |  | EV000154 | EV000154 | EV000270 | false | EV000167 | EV000494 |  |  |  | true |  | false |  | true |  | true | false | true |  | EV013518 | EV013522 | EV023919 | EV013524 | false | [6 empty] | 16.1 |  | 161 | 80.5 |  | -40..80 | 300 | 500 | Okrągły |  |  | 587
H52436 | EV000138 | EV000899 |  |  | 10 | EV004201 |  |  | 1.91 | 5 |  | EV000494 | EV004175 | EV000494 | EV000154 | EV000154 | false | EV016219 | true | false |  | EV000154 | EV000154 | EV000270 | false | EV000167 | EV000494 |  |  |  | true |  | false |  | true |  | true | false | true |  | EV013518 | EV013522 | EV023919 | EV013524 | false | [6 empty] | 17.5 |  | 175 | 87.5 |  | -40..80 | 300 | 500 | Okrągły |  |  | 711
H52437 | EV000138 | EV000899 |  |  | 10 | EV004201 |  |  | 1.91 | 7 |  | EV000494 | EV004175 | EV000494 | EV000154 | EV000154 | false | EV016219 | true | false |  | EV000154 | EV000154 | EV000270 | false | EV000167 | EV000494 |  |  |  | true |  | false |  | true |  | true | false | true |  | EV013518 | EV013522 | EV023919 | EV013524 | false | [6 empty] | 19.3 |  | 193 | 96.5 |  | -40..80 | 300 | 500 | Okrągły |  |  | 922
H52438 | EV000138 | EV000899 |  |  | 0.5 | EV004201 |  |  | 39 | 4 | 2 | EV000494 | EV006304 | EV000494 | EV000154 | EV000154 | false | EV003688 | false | false |  | EV000154 | EV000154 | EV000270 | false | EV000167 | EV000494 |  |  |  | true |  | false |  | true |  | true | false | true |  | EV013518 | EV013522 | EV023919 | EV013524 | false | [6 empty] | 7.3 |  | 73 | 36.5 |  | -40..80 | 300 | 500 | Okrągły |  |  | 66
H52439 | EV000138 | EV000899 |  |  | 0.5 | EV004201 |  |  | 39 | 6 | 3 | EV000494 | EV006304 | EV000494 | EV000154 | EV000154 | false | EV003688 | false | false |  | EV000154 | EV000154 | EV000270 | false | EV000167 | EV000494 |  |  |  | true |  | false |  | true |  | true | false | true |  | EV013518 | EV013522 | EV023919 | EV013524 | false | [6 empty] | 8.2 |  | 82 | 41 |  | -40..80 | 300 | 500 | Okrągły |  |  | 75
H52440 | EV000138 | EV000899 |  |  | 0.5 | EV004201 |  |  | 39 | 8 | 4 | EV000494 | EV006304 | EV000494 | EV000154 | EV000154 | false | EV003688 | false | false |  | EV000154 | EV000154 | EV000270 | false | EV000167 | EV000494 |  |  |  | true |  | false |  | true |  | true | false | true |  | EV013518 | EV013522 | EV023919 | EV013524 | false | [6 empty] | 9.3 |  | 93 | 46.5 |  | -40..80 | 300 | 500 | Okrągły |  |  | 102
H52441 | EV000138 | EV000899 |  |  | 0.5 | EV004201 |  |  | 39 | 10 | 5 | EV000494 | EV006304 | EV000494 | EV000154 | EV000154 | false | EV003688 | false | false |  | EV000154 | EV000154 | EV000270 | false | EV000167 | EV000494 |  |  |  | true |  | false |  | true |  | true | false | true |  | EV013518 | EV013522 | EV023919 | EV013524 | false | [6 empty] | 10 |  | 100 | 50 |  | -40..80 | 300 | 500 | Okrągły |  |  | 128
H52442 | EV000138 | EV000899 |  |  | 0.5 | EV004201 |  |  | 39 | 12 | 6 | EV000494 | EV006304 | EV000494 | EV000154 | EV000154 | false | EV003688 | false | false |  | EV000154 | EV000154 | EV000270 | false | EV000167 | EV000494 |  |  |  | true |  | false |  | true |  | true | false | true |  | EV013518 | EV013522 | EV023919 | EV013524 | false | [6 empty] | 10.3 |  | 103 | 51.5 |  | -40..80 | 300 | 500 | Okrągły |  |  | 136
H52443 | EV000138 | EV000899 |  |  | 0.5 | EV004201 |  |  | 39 | 14 | 7 | EV000494 | EV006304 | EV000494 | EV000154 | EV000154 | false | EV003688 | false | false |  | EV000154 | EV000154 | EV000270 | false | EV000167 | EV000494 |  |  |  | true |  | false |  | true |  | true | false | true |  | EV013518 | EV013522 | EV023919 | EV013524 | false | [6 empty] | 11.8 |  | 118 | 59 |  | -40..80 | 300 | 500 | Okrągły |  |  | 163
H52444 | EV000138 | EV000899 |  |  | 0.5 | EV004201 |  |  | 39 | 16 | 8 | EV000494 | EV006304 | EV000494 | EV000154 | EV000154 | false | EV003688 | false | false |  | EV000154 | EV000154 | EV000270 | false | EV000167 | EV000494 |  |  |  | true |  | false |  | true |  | true | false | true |  | EV013518 | EV013522 | EV023919 | EV013524 | false | [6 empty] | 12.3 |  | 123 | 61.5 |  | -40..80 | 300 | 500 | Okrągły |  |  | 181
H52445 | EV000138 | EV000899 |  |  | 0.5 | EV004201 |  |  | 39 | 20 | 10 | EV000494 | EV006304 | EV000494 | EV000154 | EV000154 | false | EV003688 | false | false |  | EV000154 | EV000154 | EV000270 | false | EV000167 | EV000494 |  |  |  | true |  | false |  | true |  | true | false | true |  | EV013518 | EV013522 | EV023919 | EV013524 | false | [6 empty] | 13.2 |  | 132 | 66 |  | -40..80 | 300 | 500 | Okrągły |  |  | 215
H52446 | EV000138 | EV000899 |  |  | 0.75 | EV004201 |  |  | 26 | 4 | 2 | EV000494 | EV006304 | EV000494 | EV000154 | EV000154 | false | EV003688 | false | false |  | EV000154 | EV000154 | EV000270 | false | EV000167 | EV000494 |  |  |  | true |  | false |  | true |  | true | false | true |  | EV013518 | EV013522 | EV023919 | EV013524 | false | [6 empty] | 7.9 |  | 79 | 39.5 |  | -40..80 | 300 | 500 | Okrągły |  |  | 81
H52447 | EV000138 | EV000899 |  |  | 0.75 | EV004201 |  |  | 26 | 6 | 3 | EV000494 | EV006304 | EV000494 | EV000154 | EV000154 | false | EV003688 | false | false |  | EV000154 | EV000154 | EV000270 | false | EV000167 | EV000494 |  |  |  | true |  | false |  | true |  | true | false | true |  | EV013518 | EV013522 | EV023919 | EV013524 | false | [6 empty] | 9.3 |  | 93 | 46.5 |  | -40..80 | 300 | 500 | Okrągły |  |  | 103
H52448 | EV000138 | EV000899 |  |  | 0.75 | EV004201 |  |  | 26 | 8 | 4 | EV000494 | EV006304 | EV000494 | EV000154 | EV000154 | false | EV003688 | false | false |  | EV000154 | EV000154 | EV000270 | false | EV000167 | EV000494 |  |  |  | true |  | false |  | true |  | true | false | true |  | EV013518 | EV013522 | EV023919 | EV013524 | false | [6 empty] | 10.1 |  | 101 | 50.5 |  | -40..80 | 300 | 500 | Okrągły |  |  | 127
H52449 | EV000138 | EV000899 |  |  | 0.75 | EV004201 |  |  | 26 | 10 | 5 | EV000494 | EV006304 | EV000494 | EV000154 | EV000154 | false | EV003688 | false | false |  | EV000154 | EV000154 | EV000270 | false | EV000167 | EV000494 |  |  |  | true |  | false |  | true |  | true | false | true |  | EV013518 | EV013522 | EV023919 | EV013524 | false | [6 empty] | 10.9 |  | 109 | 54.5 |  | -40..80 | 300 | 500 | Okrągły |  |  | 159
H52450 | EV000138 | EV000899 |  |  | 0.75 | EV004201 |  |  | 26 | 12 | 6 | EV000494 | EV006304 | EV000494 | EV000154 | EV000154 | false | EV003688 | false | false |  | EV000154 | EV000154 | EV000270 | false | EV000167 | EV000494 |  |  |  | true |  | false |  | true |  | true | false | true |  | EV013518 | EV013522 | EV023919 | EV013524 | false | [6 empty] | 11.5 |  | 115 | 57.5 |  | -40..80 | 300 | 500 | Okrągły |  |  | 178
H52451 | EV000138 | EV000899 |  |  | 0.75 | EV004201 |  |  | 26 | 14 | 7 | EV000494 | EV006304 | EV000494 | EV000154 | EV000154 | false | EV003688 | false | false |  | EV000154 | EV000154 | EV000270 | false | EV000167 | EV000494 |  |  |  | true |  | false |  | true |  | true | false | true |  | EV013518 | EV013522 | EV023919 | EV013524 | false | [6 empty] | 12.8 |  | 128 | 64 |  | -40..80 | 300 | 500 | Okrągły |  |  | 205
H52452 | EV000138 | EV000899 |  |  | 0.75 | EV004201 |  |  | 26 | 16 | 8 | EV000494 | EV006304 | EV000494 | EV000154 | EV000154 | false | EV003688 | false | false |  | EV000154 | EV000154 | EV000270 | false | EV000167 | EV000494 |  |  |  | true |  | false |  | true |  | true | false | true |  | EV013518 | EV013522 | EV023919 | EV013524 | false | [6 empty] | 13.6 |  | 136 | 68 |  | -40..80 | 300 | 500 | Okrągły |  |  | 235
H52453 | EV000138 | EV000899 |  |  | 0.75 | EV004201 |  |  | 26 | 20 | 10 | EV000494 | EV006304 | EV000494 | EV000154 | EV000154 | false | EV003688 | false | false |  | EV000154 | EV000154 | EV000270 | false | EV000167 | EV000494 |  |  |  | true |  | false |  | true |  | true | false | true |  | EV013518 | EV013522 | EV023919 | EV013524 | false | [6 empty] | 14.6 |  | 146 | 73 |  | -40..80 | 300 | 500 | Okrągły |  |  | 280
H52454 | EV000138 | EV000899 |  |  | 0.75 | EV004201 |  |  | 26 | 24 | 12 | EV000494 | EV006304 | EV000494 | EV000154 | EV000154 | false | EV003688 | false | false |  | EV000154 | EV000154 | EV000270 | false | EV000167 | EV000494 |  |  |  | true |  | false |  | true |  | true | false | true |  | EV013518 | EV013522 | EV023919 | EV013524 | false | [6 empty] | 16 |  | 160 | 80 |  | -40..80 | 300 | 500 | Okrągły |  |  | 341
H52455 | EV000138 | EV000899 |  |  | 0.75 | EV004201 |  |  | 26 | 28 | 14 | EV000494 | EV006304 | EV000494 | EV000154 | EV000154 | false | EV003688 | false | false |  | EV000154 | EV000154 | EV000270 | false | EV000167 | EV000494 |  |  |  | true |  | false |  | true |  | true | false | true |  | EV013518 | EV013522 | EV023919 | EV013524 | false | [6 empty] | 16.9 |  | 169 | 84.5 |  | -40..80 | 300 | 500 | Okrągły |  |  | 387
SB7125 | EV000138 | EV000899 |  |  | 0.5 | EV004201 |  |  | 39 | 2 |  | EV000494 | EV004175 | EV004527 | EV000154 | EV000154 | false | EV003688 | false | false |  | EV000154 | EV000154 | EV000270 | true | EV000167 | EV000494 |  |  |  | true |  | true |  | false |  | true | false | true |  | EV013518 | EV013522 | EV023919 | EV013524 | false | [6 empty] | 5.5 |  | 55 | 27.5 |  | -40..80 | 300 | 500 | Okrągły |  |  | 41
SB7126 | EV000138 | EV000899 |  |  | 0.5 | EV004201 |  |  | 39 | 3 |  | EV000494 | EV004175 | EV004527 | EV000154 | EV000154 | false | EV016219 | true | false |  | EV000154 | EV000154 | EV000270 | true | EV000167 | EV000494 |  |  |  | true |  | true |  | false |  | true | false | true |  | EV013518 | EV013522 | EV023919 | EV013524 | false | [6 empty] | 5.8 |  | 58 | 29 |  | -40..80 | 300 | 500 | Okrągły |  |  | 50
SB7127 | EV000138 | EV000899 |  |  | 0.5 | EV004201 |  |  | 39 | 3 |  | EV000494 | EV004175 | EV004527 | EV000154 | EV000154 | false | EV003688 | false | false |  | EV000154 | EV000154 | EV000270 | true | EV000167 | EV000494 |  |  |  | true |  | true |  | false |  | true | false | true |  | EV013518 | EV013522 | EV023919 | EV013524 | false | [6 empty] | 5.8 |  | 58 | 29 |  | -40..80 | 300 | 500 | Okrągły |  |  | 50
SB7128 | EV000138 | EV000899 |  |  | 0.5 | EV004201 |  |  | 39 | 4 |  | EV000494 | EV004175 | EV004527 | EV000154 | EV000154 | false | EV016219 | true | false |  | EV000154 | EV000154 | EV000270 | true | EV000167 | EV000494 |  |  |  | true |  | true |  | false |  | true | false | true |  | EV013518 | EV013522 | EV023919 | EV013524 | false | [6 empty] | 6.2 |  | 62 | 31 |  | -40..80 | 300 | 500 | Okrągły |  |  | 60
SB7129 | EV000138 | EV000899 |  |  | 0.5 | EV004201 |  |  | 39 | 4 |  | EV000494 | EV004175 | EV004527 | EV000154 | EV000154 | false | EV003688 | false | false |  | EV000154 | EV000154 | EV000270 | true | EV000167 | EV000494 |  |  |  | true |  | true |  | false |  | true | false | true |  | EV013518 | EV013522 | EV023919 | EV013524 | false | [6 empty] | 6.2 |  | 62 | 31 |  | -40..80 | 300 | 500 | Okrągły |  |  | 60
SB7130 | EV000138 | EV000899 |  |  | 0.5 | EV004201 |  |  | 39 | 5 |  | EV000494 | EV004175 | EV004527 | EV000154 | EV000154 | false | EV016219 | true | false |  | EV000154 | EV000154 | EV000270 | true | EV000167 | EV000494 |  |  |  | true |  | true |  | false |  | true | false | true |  | EV013518 | EV013522 | EV023919 | EV013524 | false | [6 empty] | 6.9 |  | 69 | 34.5 |  | -40..80 | 300 | 500 | Okrągły |  |  | 76
SB7131 | EV000138 | EV000899 |  |  | 0.5 | EV004201 |  |  | 39 | 5 |  | EV000494 | EV004175 | EV004527 | EV000154 | EV000154 | false | EV003688 | false | false |  | EV000154 | EV000154 | EV000270 | true | EV000167 | EV000494 |  |  |  | true |  | true |  | false |  | true | false | true |  | EV013518 | EV013522 | EV023919 | EV013524 | false | [6 empty] | 6.9 |  | 69 | 34.5 |  | -40..80 | 300 | 500 | Okrągły |  |  | 76
SB7132 | EV000138 | EV000899 |  |  | 0.5 | EV004201 |  |  | 39 | 6 |  | EV000494 | EV004175 | EV004527 | EV000154 | EV000154 | false | EV016219 | true | false |  | EV000154 | EV000154 | EV000270 | true | EV000167 | EV000494 |  |  |  | true |  | true |  | false |  | true | false | true |  | EV013518 | EV013522 | EV023919 | EV013524 | false | [6 empty] | 7.5 |  | 75 | 37.5 |  | -40..80 | 300 | 500 | Okrągły |  |  | 88
SB7133 | EV000138 | EV000899 |  |  | 0.5 | EV004201 |  |  | 39 | 7 |  | EV000494 | EV004175 | EV004527 | EV000154 | EV000154 | false | EV016219 | true | false |  | EV000154 | EV000154 | EV000270 | true | EV000167 | EV000494 |  |  |  | true |  | true |  | false |  | true | false | true |  | EV013518 | EV013522 | EV023919 | EV013524 | false | [6 empty] | 7.5 |  | 75 | 37.5 |  | -40..80 | 300 | 500 | Okrągły |  |  | 92
SB7134 | EV000138 | EV000899 |  |  | 0.5 | EV004201 |  |  | 39 | 7 |  | EV000494 | EV004175 | EV004527 | EV000154 | EV000154 | false | EV003688 | false | false |  | EV000154 | EV000154 | EV000270 | true | EV000167 | EV000494 |  |  |  | true |  | true |  | false |  | true | false | true |  | EV013518 | EV013522 | EV023919 | EV013524 | false | [6 empty] | 7.5 |  | 75 | 37.5 |  | -40..80 | 300 | 500 | Okrągły |  |  | 92
SB7135 | EV000138 | EV000899 |  |  | 0.5 | EV004201 |  |  | 39 | 8 |  | EV000494 | EV004175 | EV004527 | EV000154 | EV000154 | false | EV016219 | true | false |  | EV000154 | EV000154 | EV000270 | true | EV000167 | EV000494 |  |  |  | true |  | true |  | false |  | true | false | true |  | EV013518 | EV013522 | EV023919 | EV013524 | false | [6 empty] | 8.2 |  | 82 | 41 |  | -40..80 | 300 | 500 | Okrągły |  |  | 106
SB7136 | EV000138 | EV000899 |  |  | 0.5 | EV004201 |  |  | 39 | 8 |  | EV000494 | EV004175 | EV004527 | EV000154 | EV000154 | false | EV003688 | false | false |  | EV000154 | EV000154 | EV000270 | true | EV000167 | EV000494 |  |  |  | true |  | true |  | false |  | true | false | true |  | EV013518 | EV013522 | EV023919 | EV013524 | false | [6 empty] | 8.2 |  | 82 | 41 |  | -40..80 | 300 | 500 | Okrągły |  |  | 106
SB7137 | EV000138 | EV000899 |  |  | 0.5 | EV004201 |  |  | 39 | 10 |  | EV000494 | EV004175 | EV004527 | EV000154 | EV000154 | false | EV016219 | true | false |  | EV000154 | EV000154 | EV000270 | true | EV000167 | EV000494 |  |  |  | true |  | true |  | false |  | true | false | true |  | EV013518 | EV013522 | EV023919 | EV013524 | false | [6 empty] | 9.9 |  | 99 | 49.5 |  | -40..80 | 300 | 500 | Okrągły |  |  | 142
SB7138 | EV000138 | EV000899 |  |  | 0.5 | EV004201 |  |  | 39 | 12 |  | EV000494 | EV004175 | EV004527 | EV000154 | EV000154 | false | EV016219 | true | false |  | EV000154 | EV000154 | EV000270 | true | EV000167 | EV000494 |  |  |  | true |  | true |  | false |  | true | false | true |  | EV013518 | EV013522 | EV023919 | EV013524 | false | [6 empty] | 9.9 |  | 99 | 49.5 |  | -40..80 | 300 | 500 | Okrągły |  |  | 151
SB7139 | EV000138 | EV000899 |  |  | 0.5 | EV004201 |  |  | 39 | 12 |  | EV000494 | EV004175 | EV004527 | EV000154 | EV000154 | false | EV003688 | false | false |  | EV000154 | EV000154 | EV000270 | true | EV000167 | EV000494 |  |  |  | true |  | true |  | false |  | true | false | true |  | EV013518 | EV013522 | EV023919 | EV013524 | false | [6 empty] | 9.9 |  | 99 | 49.5 |  | -40..80 | 300 | 500 | Okrągły |  |  | 151
SB7140 | EV000138 | EV000899 |  |  | 0.5 | EV004201 |  |  | 39 | 14 |  | EV000494 | EV004175 | EV004527 | EV000154 | EV000154 | false | EV016219 | true | false |  | EV000154 | EV000154 | EV000270 | true | EV000167 | EV000494 |  |  |  | true |  | true |  | false |  | true | false | true |  | EV013518 | EV013522 | EV023919 | EV013524 | false | [6 empty] | 10.3 |  | 103 | 51.5 |  | -40..80 | 300 | 500 | Okrągły |  |  | 167
SB7141 | EV000138 | EV000899 |  |  | 0.5 | EV004201 |  |  | 39 | 16 |  | EV000494 | EV004175 | EV004527 | EV000154 | EV000154 | false | EV016219 | true | false |  | EV000154 | EV000154 | EV000270 | true | EV000167 | EV000494 |  |  |  | true |  | true |  | false |  | true | false | true |  | EV013518 | EV013522 | EV023919 | EV013524 | false | [6 empty] | 10.8 |  | 108 | 54 |  | -40..80 | 300 | 500 | Okrągły |  |  | 189
SB7142 | EV000138 | EV000899 |  |  | 0.5 | EV004201 |  |  | 39 | 18 |  | EV000494 | EV004175 | EV004527 | EV000154 | EV000154 | false | EV016219 | true | false |  | EV000154 | EV000154 | EV000270 | true | EV000167 | EV000494 |  |  |  | true |  | true |  | false |  | true | false | true |  | EV013518 | EV013522 | EV023919 | EV013524 | false | [6 empty] | 11.6 |  | 116 | 58 |  | -40..80 | 300 | 500 | Okrągły |  |  | 215
SB7143 | EV000138 | EV000899 |  |  | 0.5 | EV004201 |  |  | 39 | 19 |  | EV000494 | EV004175 | EV004527 | EV000154 | EV000154 | false | EV016219 | true | false |  | EV000154 | EV000154 | EV000270 | true | EV000167 | EV000494 |  |  |  | true |  | true |  | false |  | true | false | true |  | EV013518 | EV013522 | EV023919 | EV013524 | false | [6 empty] | 11.6 |  | 116 | 58 |  | -40..80 | 300 | 500 | Okrągły |  |  | 220
SB7144 | EV000138 | EV000899 |  |  | 0.5 | EV004201 |  |  | 39 | 21 |  | EV000494 | EV004175 | EV004527 | EV000154 | EV000154 | false | EV016219 | true | false |  | EV000154 | EV000154 | EV000270 | true | EV000167 | EV000494 |  |  |  | true |  | true |  | false |  | true | false | true |  | EV013518 | EV013522 | EV023919 | EV013524 | false | [6 empty] | 12.1 |  | 121 | 60.5 |  | -40..80 | 300 | 500 | Okrągły |  |  | 239
SB7145 | EV000138 | EV000899 |  |  | 0.5 | EV004201 |  |  | 39 | 25 |  | EV000494 | EV004175 | EV004527 | EV000154 | EV000154 | false | EV016219 | true | false |  | EV000154 | EV000154 | EV000270 | true | EV000167 | EV000494 |  |  |  | true |  | true |  | false |  | true | false | true |  | EV013518 | EV013522 | EV023919 | EV013524 | false | [6 empty] | 13.8 |  | 138 | 69 |  | -40..80 | 300 | 500 | Okrągły |  |  | 292
SB7146 | EV000138 | EV000899 |  |  | 0.5 | EV004201 |  |  | 39 | 27 |  | EV000494 | EV004175 | EV004527 | EV000154 | EV000154 | false | EV016219 | true | false |  | EV000154 | EV000154 | EV000270 | true | EV000167 | EV000494 |  |  |  | true |  | true |  | false |  | true | false | true |  | EV013518 | EV013522 | EV023919 | EV013524 | false | [6 empty] | 13.8 |  | 138 | 69 |  | -40..80 | 300 | 500 | Okrągły |  |  | 300
SB7147 | EV000138 | EV000899 |  |  | 0.5 | EV004201 |  |  | 39 | 30 |  | EV000494 | EV004175 | EV004527 | EV000154 | EV000154 | false | EV016219 | true | false |  | EV000154 | EV000154 | EV000270 | true | EV000167 | EV000494 |  |  |  | true |  | true |  | false |  | true | false | true |  | EV013518 | EV013522 | EV023919 | EV013524 | false | [6 empty] | 14.2 |  | 142 | 71 |  | -40..80 | 300 | 500 | Okrągły |  |  | 325
SB7148 | EV000138 | EV000899 |  |  | 0.5 | EV004201 |  |  | 39 | 34 |  | EV000494 | EV004175 | EV004527 | EV000154 | EV000154 | false | EV016219 | true | false |  | EV000154 | EV000154 | EV000270 | true | EV000167 | EV000494 |  |  |  | true |  | true |  | false |  | true | false | true |  | EV013518 | EV013522 | EV023919 | EV013524 | false | [6 empty] | 15.3 |  | 153 | 76.5 |  | -40..80 | 300 | 500 | Okrągły |  |  | 372
SB7149 | EV000138 | EV000899 |  |  | 0.5 | EV004201 |  |  | 39 | 37 |  | EV000494 | EV004175 | EV004527 | EV000154 | EV000154 | false | EV016219 | true | false |  | EV000154 | EV000154 | EV000270 | true | EV000167 | EV000494 |  |  |  | true |  | true |  | false |  | true | false | true |  | EV013518 | EV013522 | EV023919 | EV013524 | false | [6 empty] | 15.3 |  | 153 | 76.5 |  | -40..80 | 300 | 500 | Okrągły |  |  | 384
SB7150 | EV000138 | EV000899 |  |  | 0.5 | EV004201 |  |  | 39 | 40 |  | EV000494 | EV004175 | EV004527 | EV000154 | EV000154 | false | EV016219 | true | false |  | EV000154 | EV000154 | EV000270 | true | EV000167 | EV000494 |  |  |  | true |  | true |  | false |  | true | false | true |  | EV013518 | EV013522 | EV023919 | EV013524 | false | [6 empty] | 16.2 |  | 162 | 81 |  | -40..80 | 300 | 500 | Okrągły |  |  | 430
SB7151 | EV000138 | EV000899 |  |  | 0.5 | EV004201 |  |  | 39 | 42 |  | EV000494 | EV004175 | EV004527 | EV000154 | EV000154 | false | EV016219 | true | false |  | EV000154 | EV000154 | EV000270 | true | EV000167 | EV000494 |  |  |  | true |  | true |  | false |  | true | false | true |  | EV013518 | EV013522 | EV023919 | EV013524 | false | [6 empty] | 17.4 |  | 174 | 87 |  | -40..80 | 300 | 500 | Okrągły |  |  | 460
SB7152 | EV000138 | EV000899 |  |  | 0.5 | EV004201 |  |  | 39 | 50 |  | EV000494 | EV004175 | EV004527 | EV000154 | EV000154 | false | EV016219 | true | false |  | EV000154 | EV000154 | EV000270 | true | EV000167 | EV000494 |  |  |  | true |  | true |  | false |  | true | false | true |  | EV013518 | EV013522 | EV023919 | EV013524 | false | [6 empty] | 18.3 |  | 183 | 91.5 |  | -40..80 | 300 | 500 | Okrągły |  |  | 533
SB7153 | EV000138 | EV000899 |  |  | 0.5 | EV004201 |  |  | 39 | 56 |  | EV000494 | EV004175 | EV004527 | EV000154 | EV000154 | false | EV016219 | true | false |  | EV000154 | EV000154 | EV000270 | true | EV000167 | EV000494 |  |  |  | true |  | true |  | false |  | true | false | true |  | EV013518 | EV013522 | EV023919 | EV013524 | false | [6 empty] | 18.8 |  | 188 | 94 |  | -40..80 | 300 | 500 | Okrągły |  |  | 577
SB7154 | EV000138 | EV000899 |  |  | 0.5 | EV004201 |  |  | 39 | 61 |  | EV000494 | EV004175 | EV004527 | EV000154 | EV000154 | false | EV016219 | true | false |  | EV000154 | EV000154 | EV000270 | true | EV000167 | EV000494 |  |  |  | true |  | true |  | false |  | true | false | true |  | EV013518 | EV013522 | EV023919 | EV013524 | false | [6 empty] | 19.4 |  | 194 | 97 |  | -40..80 | 300 | 500 | Okrągły |  |  | 616
SB7156 | EV000138 | EV000899 |  |  | 0.75 | EV004201 |  |  | 26 | 2 |  | EV000494 | EV004175 | EV004527 | EV000154 | EV000154 | false | EV003688 | false | false |  | EV000154 | EV000154 | EV000270 | true | EV000167 | EV000494 |  |  |  | true |  | true |  | false |  | true | false | true |  | EV013518 | EV013522 | EV023919 | EV013524 | false | [6 empty] | 5.9 |  | 59 | 29.5 |  | -40..80 | 300 | 500 | Okrągły |  |  | 49
SB7157 | EV000138 | EV000899 |  |  | 0.75 | EV004201 |  |  | 26 | 3 |  | EV000494 | EV004175 | EV004527 | EV000154 | EV000154 | false | EV016219 | true | false |  | EV000154 | EV000154 | EV000270 | true | EV000167 | EV000494 |  |  |  | true |  | true |  | false |  | true | false | true |  | EV013518 | EV013522 | EV023919 | EV013524 | false | [6 empty] | 6.2 |  | 62 | 31 |  | -40..80 | 300 | 500 | Okrągły |  |  | 60
SB7158 | EV000138 | EV000899 |  |  | 0.75 | EV004201 |  |  | 26 | 3 |  | EV000494 | EV004175 | EV004527 | EV000154 | EV000154 | false | EV003688 | false | false |  | EV000154 | EV000154 | EV000270 | true | EV000167 | EV000494 |  |  |  | true |  | true |  | false |  | true | false | true |  | EV013518 | EV013522 | EV023919 | EV013524 | false | [6 empty] | 6.2 |  | 62 | 31 |  | -40..80 | 300 | 500 | Okrągły |  |  | 60
SB7159 | EV000138 | EV000899 |  |  | 0.75 | EV004201 |  |  | 26 | 4 |  | EV000494 | EV004175 | EV004527 | EV000154 | EV000154 | false | EV016219 | true | false |  | EV000154 | EV000154 | EV000270 | true | EV000167 | EV000494 |  |  |  | true |  | true |  | false |  | true | false | true |  | EV013518 | EV013522 | EV023919 | EV013524 | false | [6 empty] | 6.9 |  | 69 | 34.5 |  | -40..80 | 300 | 500 | Okrągły |  |  | 77
SB7160 | EV000138 | EV000899 |  |  | 0.75 | EV004201 |  |  | 26 | 4 |  | EV000494 | EV004175 | EV004527 | EV000154 | EV000154 | false | EV003688 | false | false |  | EV000154 | EV000154 | EV000270 | true | EV000167 | EV000494 |  |  |  | true |  | true |  | false |  | true | false | true |  | EV013518 | EV013522 | EV023919 | EV013524 | false | [6 empty] | 6.9 |  | 69 | 34.5 |  | -40..80 | 300 | 500 | Okrągły |  |  | 77
SB7161 | EV000138 | EV000899 |  |  | 0.75 | EV004201 |  |  | 26 | 5 |  | EV000494 | EV004175 | EV004527 | EV000154 | EV000154 | false | EV016219 | true | false |  | EV000154 | EV000154 | EV000270 | true | EV000167 | EV000494 |  |  |  | true |  | true |  | false |  | true | false | true |  | EV013518 | EV013522 | EV023919 | EV013524 | false | [6 empty] | 7.5 |  | 75 | 37.5 |  | -40..80 | 300 | 500 | Okrągły |  |  | 90
SB7162 | EV000138 | EV000899 |  |  | 0.75 | EV004201 |  |  | 26 | 5 |  | EV000494 | EV004175 | EV004527 | EV000154 | EV000154 | false | EV003688 | false | false |  | EV000154 | EV000154 | EV000270 | true | EV000167 | EV000494 |  |  |  | true |  | true |  | false |  | true | false | true |  | EV013518 | EV013522 | EV023919 | EV013524 | false | [6 empty] | 7.5 |  | 75 | 37.5 |  | -40..80 | 300 | 500 | Okrągły |  |  | 90
SB7163 | EV000138 | EV000899 |  |  | 0.75 | EV004201 |  |  | 26 | 6 |  | EV000494 | EV004175 | EV004527 | EV000154 | EV000154 | false | EV016219 | true | false |  | EV000154 | EV000154 | EV000270 | true | EV000167 | EV000494 |  |  |  | true |  | true |  | false |  | true | false | true |  | EV013518 | EV013522 | EV023919 | EV013524 | false | [6 empty] | 8.1 |  | 81 | 40.5 |  | -40..80 | 300 | 500 | Okrągły |  |  | 107
SB7164 | EV000138 | EV000899 |  |  | 0.75 | EV004201 |  |  | 26 | 6 |  | EV000494 | EV004175 | EV004527 | EV000154 | EV000154 | false | EV003688 | false | false |  | EV000154 | EV000154 | EV000270 | true | EV000167 | EV000494 |  |  |  | true |  | true |  | false |  | true | false | true |  | EV013518 | EV013522 | EV023919 | EV013524 | false | [6 empty] | 8.1 |  | 81 | 40.5 |  | -40..80 | 300 | 500 | Okrągły |  |  | 107
SB7165 | EV000138 | EV000899 |  |  | 0.75 | EV004201 |  |  | 26 | 7 |  | EV000494 | EV004175 | EV004527 | EV000154 | EV000154 | false | EV016219 | true | false |  | EV000154 | EV000154 | EV000270 | true | EV000167 | EV000494 |  |  |  | true |  | true |  | false |  | true | false | true |  | EV013518 | EV013522 | EV023919 | EV013524 | false | [6 empty] | 8.1 |  | 81 | 40.5 |  | -40..80 | 300 | 500 | Okrągły |  |  | 113
SB7166 | EV000138 | EV000899 |  |  | 0.75 | EV004201 |  |  | 26 | 7 |  | EV000494 | EV004175 | EV004527 | EV000154 | EV000154 | false | EV003688 | false | false |  | EV000154 | EV000154 | EV000270 | true | EV000167 | EV000494 |  |  |  | true |  | true |  | false |  | true | false | true |  | EV013518 | EV013522 | EV023919 | EV013524 | false | [6 empty] | 8.1 |  | 81 | 40.5 |  | -40..80 | 300 | 500 | Okrągły |  |  | 113
SB7167 | EV000138 | EV000899 |  |  | 0.75 | EV004201 |  |  | 26 | 8 |  | EV000494 | EV004175 | EV004527 | EV000154 | EV000154 | false | EV016219 | true | false |  | EV000154 | EV000154 | EV000270 | true | EV000167 | EV000494 |  |  |  | true |  | true |  | false |  | true | false | true |  | EV013518 | EV013522 | EV023919 | EV013524 | false | [6 empty] | 9.2 |  | 92 | 46 |  | -40..80 | 300 | 500 | Okrągły |  |  | 141
SB7168 | EV000138 | EV000899 |  |  | 0.75 | EV004201 |  |  | 26 | 8 |  | EV000494 | EV004175 | EV004527 | EV000154 | EV000154 | false | EV003688 | false | false |  | EV000154 | EV000154 | EV000270 | true | EV000167 | EV000494 |  |  |  | true |  | true |  | false |  | true | false | true |  | EV013518 | EV013522 | EV023919 | EV013524 | false | [6 empty] | 9.2 |  | 92 | 46 |  | -40..80 | 300 | 500 | Okrągły |  |  | 141
SB7169 | EV000138 | EV000899 |  |  | 0.75 | EV004201 |  |  | 26 | 10 |  | EV000494 | EV004175 | EV004527 | EV000154 | EV000154 | false | EV016219 | true | false |  | EV000154 | EV000154 | EV000270 | true | EV000167 | EV000494 |  |  |  | true |  | true |  | false |  | true | false | true |  | EV013518 | EV013522 | EV023919 | EV013524 | false | [6 empty] | 10.7 |  | 107 | 53.5 |  | -40..80 | 300 | 500 | Okrągły |  |  | 177
SB7170 | EV000138 | EV000899 |  |  | 0.75 | EV004201 |  |  | 26 | 12 |  | EV000494 | EV004175 | EV004527 | EV000154 | EV000154 | false | EV016219 | true | false |  | EV000154 | EV000154 | EV000270 | true | EV000167 | EV000494 |  |  |  | true |  | true |  | false |  | true | false | true |  | EV013518 | EV013522 | EV023919 | EV013524 | false | [6 empty] | 10.7 |  | 107 | 53.5 |  | -40..80 | 300 | 500 | Okrągły |  |  | 187
SB7171 | EV000138 | EV000899 |  |  | 0.75 | EV004201 |  |  | 26 | 12 |  | EV000494 | EV004175 | EV004527 | EV000154 | EV000154 | false | EV003688 | false | false |  | EV000154 | EV000154 | EV000270 | true | EV000167 | EV000494 |  |  |  | true |  | true |  | false |  | true | false | true |  | EV013518 | EV013522 | EV023919 | EV013524 | false | [6 empty] | 10.7 |  | 107 | 53.5 |  | -40..80 | 300 | 500 | Okrągły |  |  | 187
SB7172 | EV000138 | EV000899 |  |  | 0.75 | EV004201 |  |  | 26 | 14 |  | EV000494 | EV004175 | EV004527 | EV000154 | EV000154 | false | EV016219 | true | false |  | EV000154 | EV000154 | EV000270 | true | EV000167 | EV000494 |  |  |  | true |  | true |  | false |  | true | false | true |  | EV013518 | EV013522 | EV023919 | EV013524 | false | [6 empty] | 11.4 |  | 114 | 57 |  | -40..80 | 300 | 500 | Okrągły |  |  | 217
SB7173 | EV000138 | EV000899 |  |  | 0.75 | EV004201 |  |  | 26 | 16 |  | EV000494 | EV004175 | EV004527 | EV000154 | EV000154 | false | EV016219 | true | false |  | EV000154 | EV000154 | EV000270 | true | EV000167 | EV000494 |  |  |  | true |  | true |  | false |  | true | false | true |  | EV013518 | EV013522 | EV023919 | EV013524 | false | [6 empty] | 12 |  | 120 | 60 |  | -40..80 | 300 | 500 | Okrągły |  |  | 243
SB7174 | EV000138 | EV000899 |  |  | 0.75 | EV004201 |  |  | 26 | 18 |  | EV000494 | EV004175 | EV004527 | EV000154 | EV000154 | false | EV016219 | true | false |  | EV000154 | EV000154 | EV000270 | true | EV000167 | EV000494 |  |  |  | true |  | true |  | false |  | true | false | true |  | EV013518 | EV013522 | EV023919 | EV013524 | false | [6 empty] | 12.6 |  | 126 | 63 |  | -40..80 | 300 | 500 | Okrągły |  |  | 269
SB7175 | EV000138 | EV000899 |  |  | 0.75 | EV004201 |  |  | 26 | 19 |  | EV000494 | EV004175 | EV004527 | EV000154 | EV000154 | false | EV016219 | true | false |  | EV000154 | EV000154 | EV000270 | true | EV000167 | EV000494 |  |  |  | true |  | true |  | false |  | true | false | true |  | EV013518 | EV013522 | EV023919 | EV013524 | false | [6 empty] | 12.6 |  | 126 | 63 |  | -40..80 | 300 | 500 | Okrągły |  |  | 275
SB7176 | EV000138 | EV000899 |  |  | 0.75 | EV004201 |  |  | 26 | 21 |  | EV000494 | EV004175 | EV004527 | EV000154 | EV000154 | false | EV016219 | true | false |  | EV000154 | EV000154 | EV000270 | true | EV000167 | EV000494 |  |  |  | true |  | true |  | false |  | true | false | true |  | EV013518 | EV013522 | EV023919 | EV013524 | false | [6 empty] | 13.1 |  | 131 | 65.5 |  | -40..80 | 300 | 500 | Okrągły |  |  | 301
SB7177 | EV000138 | EV000899 |  |  | 0.75 | EV004201 |  |  | 26 | 25 |  | EV000494 | EV004175 | EV004527 | EV000154 | EV000154 | false | EV016219 | true | false |  | EV000154 | EV000154 | EV000270 | true | EV000167 | EV000494 |  |  |  | true |  | true |  | false |  | true | false | true |  | EV013518 | EV013522 | EV023919 | EV013524 | false | [6 empty] | 15 |  | 150 | 75 |  | -40..80 | 300 | 500 | Okrągły |  |  | 366
SB7178 | EV000138 | EV000899 |  |  | 0.75 | EV004201 |  |  | 26 | 27 |  | EV000494 | EV004175 | EV004527 | EV000154 | EV000154 | false | EV016219 | true | false |  | EV000154 | EV000154 | EV000270 | true | EV000167 | EV000494 |  |  |  | true |  | true |  | false |  | true | false | true |  | EV013518 | EV013522 | EV023919 | EV013524 | false | [6 empty] | 15 |  | 150 | 75 |  | -40..80 | 300 | 500 | Okrągły |  |  | 378
SB7179 | EV000138 | EV000899 |  |  | 0.75 | EV004201 |  |  | 26 | 30 |  | EV000494 | EV004175 | EV004527 | EV000154 | EV000154 | false | EV016219 | true | false |  | EV000154 | EV000154 | EV000270 | true | EV000167 | EV000494 |  |  |  | true |  | true |  | false |  | true | false | true |  | EV013518 | EV013522 | EV023919 | EV013524 | false | [6 empty] | 15.5 |  | 155 | 77.5 |  | -40..80 | 300 | 500 | Okrągły |  |  | 410
SB7180 | EV000138 | EV000899 |  |  | 0.75 | EV004201 |  |  | 26 | 34 |  | EV000494 | EV004175 | EV004527 | EV000154 | EV000154 | false | EV016219 | true | false |  | EV000154 | EV000154 | EV000270 | true | EV000167 | EV000494 |  |  |  | true |  | true |  | false |  | true | false | true |  | EV013518 | EV013522 | EV023919 | EV013524 | false | [6 empty] | 17 |  | 170 | 85 |  | -40..80 | 300 | 500 | Okrągły |  |  | 490
SB7181 | EV000138 | EV000899 |  |  | 0.75 | EV004201 |  |  | 26 | 37 |  | EV000494 | EV004175 | EV004527 | EV000154 | EV000154 | false | EV016219 | true | false |  | EV000154 | EV000154 | EV000270 | true | EV000167 | EV000494 |  |  |  | true |  | true |  | false |  | true | false | true |  | EV013518 | EV013522 | EV023919 | EV013524 | false | [6 empty] | 17 |  | 170 | 85 |  | -40..80 | 300 | 500 | Okrągły |  |  | 507
SB7182 | EV000138 | EV000899 |  |  | 0.75 | EV004201 |  |  | 26 | 40 |  | EV000494 | EV004175 | EV004527 | EV000154 | EV000154 | false | EV016219 | true | false |  | EV000154 | EV000154 | EV000270 | true | EV000167 | EV000494 |  |  |  | true |  | true |  | false |  | true | false | true |  | EV013518 | EV013522 | EV023919 | EV013524 | false | [6 empty] | 17.6 |  | 176 | 88 |  | -40..80 | 300 | 500 | Okrągły |  |  | 544
SB7183 | EV000138 | EV000899 |  |  | 0.75 | EV004201 |  |  | 26 | 42 |  | EV000494 | EV004175 | EV004527 | EV000154 | EV000154 | false | EV016219 | true | false |  | EV000154 | EV000154 | EV000270 | true | EV000167 | EV000494 |  |  |  | true |  | true |  | false |  | true | false | true |  | EV013518 | EV013522 | EV023919 | EV013524 | false | [6 empty] | 19.2 |  | 192 | 96 |  | -40..80 | 300 | 500 | Okrągły |  |  | 593
SB7184 | EV000138 | EV000899 |  |  | 0.75 | EV004201 |  |  | 26 | 50 |  | EV000494 | EV004175 | EV004527 | EV000154 | EV000154 | false | EV016219 | true | false |  | EV000154 | EV000154 | EV000270 | true | EV000167 | EV000494 |  |  |  | true |  | true |  | false |  | true | false | true |  | EV013518 | EV013522 | EV023919 | EV013524 | false | [6 empty] | 20 |  | 200 | 100 |  | -40..80 | 300 | 500 | Okrągły |  |  | 678
SB7185 | EV000138 | EV000899 |  |  | 0.75 | EV004201 |  |  | 26 | 56 |  | EV000494 | EV004175 | EV004527 | EV000154 | EV000154 | false | EV016219 | true | false |  | EV000154 | EV000154 | EV000270 | true | EV000167 | EV000494 |  |  |  | true |  | true |  | false |  | true | false | true |  | EV013518 | EV013522 | EV023919 | EV013524 | false | [6 empty] | 20.6 |  | 206 | 103 |  | -40..80 | 300 | 500 | Okrągły |  |  | 737
SB7186 | EV000138 | EV000899 |  |  | 0.75 | EV004201 |  |  | 26 | 61 |  | EV000494 | EV004175 | EV004527 | EV000154 | EV000154 | false | EV016219 | true | false |  | EV000154 | EV000154 | EV000270 | true | EV000167 | EV000494 |  |  |  | true |  | true |  | false |  | true | false | true |  | EV013518 | EV013522 | EV023919 | EV013524 | false | [6 empty] | 21.2 |  | 212 | 106 |  | -40..80 | 300 | 500 | Okrągły |  |  | 788
SB7188 | EV000138 | EV000899 |  |  | 1 | EV004201 |  |  | 19.5 | 2 |  | EV000494 | EV004175 | EV004527 | EV000154 | EV000154 | false | EV003688 | false | false |  | EV000154 | EV000154 | EV000270 | true | EV000167 | EV000494 |  |  |  | true |  | true |  | false |  | true | false | true |  | EV013518 | EV013522 | EV023919 | EV013524 | false | [6 empty] | 6.2 |  | 62 | 31 |  | -40..80 | 300 | 500 | Okrągły |  |  | 55
SB7189 | EV000138 | EV000899 |  |  | 1 | EV004201 |  |  | 19.5 | 3 |  | EV000494 | EV004175 | EV004527 | EV000154 | EV000154 | false | EV016219 | true | false |  | EV000154 | EV000154 | EV000270 | true | EV000167 | EV000494 |  |  |  | true |  | true |  | false |  | true | false | true |  | EV013518 | EV013522 | EV023919 | EV013524 | false | [6 empty] | 6.5 |  | 65 | 32.5 |  | -40..80 | 300 | 500 | Okrągły |  |  | 70
SB7190 | EV000138 | EV000899 |  |  | 1 | EV004201 |  |  | 19.5 | 3 |  | EV000494 | EV004175 | EV004527 | EV000154 | EV000154 | false | EV003688 | false | false |  | EV000154 | EV000154 | EV000270 | true | EV000167 | EV000494 |  |  |  | true |  | true |  | false |  | true | false | true |  | EV013518 | EV013522 | EV023919 | EV013524 | false | [6 empty] | 6.5 |  | 65 | 32.5 |  | -40..80 | 300 | 500 | Okrągły |  |  | 70
SB7191 | EV000138 | EV000899 |  |  | 1 | EV004201 |  |  | 19.5 | 4 |  | EV000494 | EV004175 | EV004527 | EV000154 | EV000154 | false | EV016219 | true | false |  | EV000154 | EV000154 | EV000270 | true | EV000167 | EV000494 |  |  |  | true |  | true |  | false |  | true | false | true |  | EV013518 | EV013522 | EV023919 | EV013524 | false | [6 empty] | 7.3 |  | 73 | 36.5 |  | -40..80 | 300 | 500 | Okrągły |  |  | 88
SB7192 | EV000138 | EV000899 |  |  | 1 | EV004201 |  |  | 19.5 | 4 |  | EV000494 | EV004175 | EV004527 | EV000154 | EV000154 | false | EV003688 | false | false |  | EV000154 | EV000154 | EV000270 | true | EV000167 | EV000494 |  |  |  | true |  | true |  | false |  | true | false | true |  | EV013518 | EV013522 | EV023919 | EV013524 | false | [6 empty] | 7.3 |  | 73 | 36.5 |  | -40..80 | 300 | 500 | Okrągły |  |  | 88
SB7193 | EV000138 | EV000899 |  |  | 1 | EV004201 |  |  | 19.5 | 5 |  | EV000494 | EV004175 | EV004527 | EV000154 | EV000154 | false | EV016219 | true | false |  | EV000154 | EV000154 | EV000270 | true | EV000167 | EV000494 |  |  |  | true |  | true |  | false |  | true | false | true |  | EV013518 | EV013522 | EV023919 | EV013524 | false | [6 empty] | 7.9 |  | 79 | 39.5 |  | -40..80 | 300 | 500 | Okrągły |  |  | 107
SB7194 | EV000138 | EV000899 |  |  | 1 | EV004201 |  |  | 19.5 | 5 |  | EV000494 | EV004175 | EV004527 | EV000154 | EV000154 | false | EV003688 | false | false |  | EV000154 | EV000154 | EV000270 | true | EV000167 | EV000494 |  |  |  | true |  | true |  | false |  | true | false | true |  | EV013518 | EV013522 | EV023919 | EV013524 | false | [6 empty] | 7.9 |  | 79 | 39.5 |  | -40..80 | 300 | 500 | Okrągły |  |  | 107
SB7195 | EV000138 | EV000899 |  |  | 1 | EV004201 |  |  | 19.5 | 6 |  | EV000494 | EV004175 | EV004527 | EV000154 | EV000154 | false | EV016219 | true | false |  | EV000154 | EV000154 | EV000270 | true | EV000167 | EV000494 |  |  |  | true |  | true |  | false |  | true | false | true |  | EV013518 | EV013522 | EV023919 | EV013524 | false | [6 empty] | 8.5 |  | 85 | 42.5 |  | -40..80 | 300 | 500 | Okrągły |  |  | 126
SB7196 | EV000138 | EV000899 |  |  | 1 | EV004201 |  |  | 19.5 | 6 |  | EV000494 | EV004175 | EV004527 | EV000154 | EV000154 | false | EV003688 | false | false |  | EV000154 | EV000154 | EV000270 | true | EV000167 | EV000494 |  |  |  | true |  | true |  | false |  | true | false | true |  | EV013518 | EV013522 | EV023919 | EV013524 | false | [6 empty] | 8.5 |  | 85 | 42.5 |  | -40..80 | 300 | 500 | Okrągły |  |  | 126
SB7197 | EV000138 | EV000899 |  |  | 1 | EV004201 |  |  | 19.5 | 7 |  | EV000494 | EV004175 | EV004527 | EV000154 | EV000154 | false | EV016219 | true | false |  | EV000154 | EV000154 | EV000270 | true | EV000167 | EV000494 |  |  |  | true |  | true |  | false |  | true | false | true |  | EV013518 | EV013522 | EV023919 | EV013524 | false | [6 empty] | 8.5 |  | 85 | 42.5 |  | -40..80 | 300 | 500 | Okrągły |  |  | 133
SB7198 | EV000138 | EV000899 |  |  | 1 | EV004201 |  |  | 19.5 | 7 |  | EV000494 | EV004175 | EV004527 | EV000154 | EV000154 | false | EV003688 | false | false |  | EV000154 | EV000154 | EV000270 | true | EV000167 | EV000494 |  |  |  | true |  | true |  | false |  | true | false | true |  | EV013518 | EV013522 | EV023919 | EV013524 | false | [6 empty] | 8.5 |  | 85 | 42.5 |  | -40..80 | 300 | 500 | Okrągły |  |  | 133
SB7199 | EV000138 | EV000899 |  |  | 1 | EV004201 |  |  | 19.5 | 8 |  | EV000494 | EV004175 | EV004527 | EV000154 | EV000154 | false | EV016219 | true | false |  | EV000154 | EV000154 | EV000270 | true | EV000167 | EV000494 |  |  |  | true |  | true |  | false |  | true | false | true |  | EV013518 | EV013522 | EV023919 | EV013524 | false | [6 empty] | 9.7 |  | 97 | 48.5 |  | -40..80 | 300 | 500 | Okrągły |  |  | 163
SB7200 | EV000138 | EV000899 |  |  | 1 | EV004201 |  |  | 19.5 | 10 |  | EV000494 | EV004175 | EV004527 | EV000154 | EV000154 | false | EV016219 | true | false |  | EV000154 | EV000154 | EV000270 | true | EV000167 | EV000494 |  |  |  | true |  | true |  | false |  | true | false | true |  | EV013518 | EV013522 | EV023919 | EV013524 | false | [6 empty] | 11.5 |  | 115 | 57.5 |  | -40..80 | 300 | 500 | Okrągły |  |  | 214
SB7201 | EV000138 | EV000899 |  |  | 1 | EV004201 |  |  | 19.5 | 10 |  | EV000494 | EV004175 | EV004527 | EV000154 | EV000154 | false | EV003688 | false | false |  | EV000154 | EV000154 | EV000270 | true | EV000167 | EV000494 |  |  |  | true |  | true |  | false |  | true | false | true |  | EV013518 | EV013522 | EV023919 | EV013524 | false | [6 empty] | 11.5 |  | 115 | 57.5 |  | -40..80 | 300 | 500 | Okrągły |  |  | 214
SB7202 | EV000138 | EV000899 |  |  | 1 | EV004201 |  |  | 19.5 | 12 |  | EV000494 | EV004175 | EV004527 | EV000154 | EV000154 | false | EV016219 | true | false |  | EV000154 | EV000154 | EV000270 | true | EV000167 | EV000494 |  |  |  | true |  | true |  | false |  | true | false | true |  | EV013518 | EV013522 | EV023919 | EV013524 | false | [6 empty] | 11.5 |  | 115 | 57.5 |  | -40..80 | 300 | 500 | Okrągły |  |  | 227
SB7203 | EV000138 | EV000899 |  |  | 1 | EV004201 |  |  | 19.5 | 12 |  | EV000494 | EV004175 | EV004527 | EV000154 | EV000154 | false | EV003688 | false | false |  | EV000154 | EV000154 | EV000270 | true | EV000167 | EV000494 |  |  |  | true |  | true |  | false |  | true | false | true |  | EV013518 | EV013522 | EV023919 | EV013524 | false | [6 empty] | 11.5 |  | 115 | 57.5 |  | -40..80 | 300 | 500 | Okrągły |  |  | 227
SB7204 | EV000138 | EV000899 |  |  | 1 | EV004201 |  |  | 19.5 | 14 |  | EV000494 | EV004175 | EV004527 | EV000154 | EV000154 | false | EV016219 | true | false |  | EV000154 | EV000154 | EV000270 | true | EV000167 | EV000494 |  |  |  | true |  | true |  | false |  | true | false | true |  | EV013518 | EV013522 | EV023919 | EV013524 | false | [6 empty] | 12 |  | 120 | 60 |  | -40..80 | 300 | 500 | Okrągły |  |  | 255
SB7205 | EV000138 | EV000899 |  |  | 1 | EV004201 |  |  | 19.5 | 16 |  | EV000494 | EV004175 | EV004527 | EV000154 | EV000154 | false | EV016219 | true | false |  | EV000154 | EV000154 | EV000270 | true | EV000167 | EV000494 |  |  |  | true |  | true |  | false |  | true | false | true |  | EV013518 | EV013522 | EV023919 | EV013524 | false | [6 empty] | 12.7 |  | 127 | 63.5 |  | -40..80 | 300 | 500 | Okrągły |  |  | 286
SB7206 | EV000138 | EV000899 |  |  | 1 | EV004201 |  |  | 19.5 | 18 |  | EV000494 | EV004175 | EV004527 | EV000154 | EV000154 | false | EV016219 | true | false |  | EV000154 | EV000154 | EV000270 | true | EV000167 | EV000494 |  |  |  | true |  | true |  | false |  | true | false | true |  | EV013518 | EV013522 | EV023919 | EV013524 | false | [6 empty] | 13.3 |  | 133 | 66.5 |  | -40..80 | 300 | 500 | Okrągły |  |  | 319
SB7207 | EV000138 | EV000899 |  |  | 1 | EV004201 |  |  | 19.5 | 18 |  | EV000494 | EV004175 | EV004527 | EV000154 | EV000154 | false | EV003688 | false | false |  | EV000154 | EV000154 | EV000270 | true | EV000167 | EV000494 |  |  |  | true |  | true |  | false |  | true | false | true |  | EV013518 | EV013522 | EV023919 | EV013524 | false | [6 empty] | 13.3 |  | 133 | 66.5 |  | -40..80 | 300 | 500 | Okrągły |  |  | 319
SB7208 | EV000138 | EV000899 |  |  | 1 | EV004201 |  |  | 19.5 | 19 |  | EV000494 | EV004175 | EV004527 | EV000154 | EV000154 | false | EV016219 | true | false |  | EV000154 | EV000154 | EV000270 | true | EV000167 | EV000494 |  |  |  | true |  | true |  | false |  | true | false | true |  | EV013518 | EV013522 | EV023919 | EV013524 | false | [6 empty] | 13.3 |  | 133 | 66.5 |  | -40..80 | 300 | 500 | Okrągły |  |  | 325
SB7209 | EV000138 | EV000899 |  |  | 1 | EV004201 |  |  | 19.5 | 21 |  | EV000494 | EV004175 | EV004527 | EV000154 | EV000154 | false | EV016219 | true | false |  | EV000154 | EV000154 | EV000270 | true | EV000167 | EV000494 |  |  |  | true |  | true |  | false |  | true | false | true |  | EV013518 | EV013522 | EV023919 | EV013524 | false | [6 empty] | 14.1 |  | 141 | 70.5 |  | -40..80 | 300 | 500 | Okrągły |  |  | 366
SB7210 | EV000138 | EV000899 |  |  | 1 | EV004201 |  |  | 19.5 | 25 |  | EV000494 | EV004175 | EV004527 | EV000154 | EV000154 | false | EV016219 | true | false |  | EV000154 | EV000154 | EV000270 | true | EV000167 | EV000494 |  |  |  | true |  | true |  | false |  | true | false | true |  | EV013518 | EV013522 | EV023919 | EV013524 | false | [6 empty] | 16.3 |  | 163 | 81.5 |  | -40..80 | 300 | 500 | Okrągły |  |  | 454
SB7211 | EV000138 | EV000899 |  |  | 1 | EV004201 |  |  | 19.5 | 27 |  | EV000494 | EV004175 | EV004527 | EV000154 | EV000154 | false | EV016219 | true | false |  | EV000154 | EV000154 | EV000270 | true | EV000167 | EV000494 |  |  |  | true |  | true |  | false |  | true | false | true |  | EV013518 | EV013522 | EV023919 | EV013524 | false | [6 empty] | 16.3 |  | 163 | 81.5 |  | -40..80 | 300 | 500 | Okrągły |  |  | 467
SB7212 | EV000138 | EV000899 |  |  | 1 | EV004201 |  |  | 19.5 | 30 |  | EV000494 | EV004175 | EV004527 | EV000154 | EV000154 | false | EV016219 | true | false |  | EV000154 | EV000154 | EV000270 | true | EV000167 | EV000494 |  |  |  | true |  | true |  | false |  | true | false | true |  | EV013518 | EV013522 | EV023919 | EV013524 | false | [6 empty] | 16.9 |  | 169 | 84.5 |  | -40..80 | 300 | 500 | Okrągły |  |  | 509
SB7213 | EV000138 | EV000899 |  |  | 1 | EV004201 |  |  | 19.5 | 34 |  | EV000494 | EV004175 | EV004527 | EV000154 | EV000154 | false | EV016219 | true | false |  | EV000154 | EV000154 | EV000270 | true | EV000167 | EV000494 |  |  |  | true |  | true |  | false |  | true | false | true |  | EV013518 | EV013522 | EV023919 | EV013524 | false | [6 empty] | 18.3 |  | 183 | 91.5 |  | -40..80 | 300 | 500 | Okrągły |  |  | 594
SB7214 | EV000138 | EV000899 |  |  | 1 | EV004201 |  |  | 19.5 | 37 |  | EV000494 | EV004175 | EV004527 | EV000154 | EV000154 | false | EV016219 | true | false |  | EV000154 | EV000154 | EV000270 | true | EV000167 | EV000494 |  |  |  | true |  | true |  | false |  | true | false | true |  | EV013518 | EV013522 | EV023919 | EV013524 | false | [6 empty] | 18.3 |  | 183 | 91.5 |  | -40..80 | 300 | 500 | Okrągły |  |  | 615
SB7215 | EV000138 | EV000899 |  |  | 1 | EV004201 |  |  | 19.5 | 40 |  | EV000494 | EV004175 | EV004527 | EV000154 | EV000154 | false | EV016219 | true | false |  | EV000154 | EV000154 | EV000270 | true | EV000167 | EV000494 |  |  |  | true |  | true |  | false |  | true | false | true |  | EV013518 | EV013522 | EV023919 | EV013524 | false | [6 empty] | 18.9 |  | 189 | 94.5 |  | -40..80 | 300 | 500 | Okrągły |  |  | 660
SB7216 | EV000138 | EV000899 |  |  | 1 | EV004201 |  |  | 19.5 | 42 |  | EV000494 | EV004175 | EV004527 | EV000154 | EV000154 | false | EV016219 | true | false |  | EV000154 | EV000154 | EV000270 | true | EV000167 | EV000494 |  |  |  | true |  | true |  | false |  | true | false | true |  | EV013518 | EV013522 | EV023919 | EV013524 | false | [6 empty] | 20.4 |  | 204 | 102 |  | -40..80 | 300 | 500 | Okrągły |  |  | 707
SB7217 | EV000138 | EV000899 |  |  | 1 | EV004201 |  |  | 19.5 | 50 |  | EV000494 | EV004175 | EV004527 | EV000154 | EV000154 | false | EV016219 | true | false |  | EV000154 | EV000154 | EV000270 | true | EV000167 | EV000494 |  |  |  | true |  | true |  | false |  | true | false | true |  | EV013518 | EV013522 | EV023919 | EV013524 | false | [6 empty] | 21.2 |  | 212 | 106 |  | -40..80 | 300 | 500 | Okrągły |  |  | 812
SB7218 | EV000138 | EV000899 |  |  | 1 | EV004201 |  |  | 19.5 | 56 |  | EV000494 | EV004175 | EV004527 | EV000154 | EV000154 | false | EV016219 | true | false |  | EV000154 | EV000154 | EV000270 | true | EV000167 | EV000494 |  |  |  | true |  | true |  | false |  | true | false | true |  | EV013518 | EV013522 | EV023919 | EV013524 | false | [6 empty] | 22.1 |  | 221 | 110.5 |  | -40..80 | 300 | 500 | Okrągły |  |  | 895
SB7219 | EV000138 | EV000899 |  |  | 1 | EV004201 |  |  | 19.5 | 61 |  | EV000494 | EV004175 | EV004527 | EV000154 | EV000154 | false | EV016219 | true | false |  | EV000154 | EV000154 | EV000270 | true | EV000167 | EV000494 |  |  |  | true |  | true |  | false |  | true | false | true |  | EV013518 | EV013522 | EV023919 | EV013524 | false | [6 empty] | 22.7 |  | 227 | 113.5 |  | -40..80 | 300 | 500 | Okrągły |  |  | 958
SB7221 | EV000138 | EV000899 |  |  | 1.5 | EV004201 |  |  | 19.5 | 2 |  | EV000494 | EV004175 | EV004527 | EV000154 | EV000154 | false | EV003688 | false | false |  | EV000154 | EV000154 | EV000270 | true | EV000167 | EV000494 |  |  |  | true |  | true |  | false |  | true | false | true |  | EV013518 | EV013522 | EV023919 | EV013524 | false | [6 empty] | 7.2 |  | 72 | 36 |  | -40..80 | 300 | 500 | Okrągły |  |  | 80
SB7222 | EV000138 | EV000899 |  |  | 1.5 | EV004201 |  |  | 13.3 | 3 |  | EV000494 | EV004175 | EV004527 | EV000154 | EV000154 | false | EV016219 | true | false |  | EV000154 | EV000154 | EV000270 | true | EV000167 | EV000494 |  |  |  | true |  | true |  | false |  | true | false | true |  | EV013518 | EV013522 | EV023919 | EV013524 | false | [6 empty] | 7.6 |  | 76 | 38 |  | -40..80 | 300 | 500 | Okrągły |  |  | 94
SB7223 | EV000138 | EV000899 |  |  | 1.5 | EV004201 |  |  | 13.3 | 3 |  | EV000494 | EV004175 | EV004527 | EV000154 | EV000154 | false | EV003688 | false | false |  | EV000154 | EV000154 | EV000270 | true | EV000167 | EV000494 |  |  |  | true |  | true |  | false |  | true | false | true |  | EV013518 | EV013522 | EV023919 | EV013524 | false | [6 empty] | 7.6 |  | 76 | 38 |  | -40..80 | 300 | 500 | Okrągły |  |  | 94
SB7224 | EV000138 | EV000899 |  |  | 1.5 | EV004201 |  |  | 13.3 | 4 |  | EV000494 | EV004175 | EV004527 | EV000154 | EV000154 | false | EV016219 | true | false |  | EV000154 | EV000154 | EV000270 | true | EV000167 | EV000494 |  |  |  | true |  | true |  | false |  | true | false | true |  | EV013518 | EV013522 | EV023919 | EV013524 | false | [6 empty] | 8.3 |  | 83 | 41.5 |  | -40..80 | 300 | 500 | Okrągły |  |  | 119
SB7225 | EV000138 | EV000899 |  |  | 1.5 | EV004201 |  |  | 13.3 | 4 |  | EV000494 | EV004175 | EV004527 | EV000154 | EV000154 | false | EV003688 | false | false |  | EV000154 | EV000154 | EV000270 | true | EV000167 | EV000494 |  |  |  | true |  | true |  | false |  | true | false | true |  | EV013518 | EV013522 | EV023919 | EV013524 | false | [6 empty] | 8.3 |  | 83 | 41.5 |  | -40..80 | 300 | 500 | Okrągły |  |  | 119
SB7226 | EV000138 | EV000899 |  |  | 1.5 | EV004201 |  |  | 13.3 | 5 |  | EV000494 | EV004175 | EV004527 | EV000154 | EV000154 | false | EV016219 | true | false |  | EV000154 | EV000154 | EV000270 | true | EV000167 | EV000494 |  |  |  | true |  | true |  | false |  | true | false | true |  | EV013518 | EV013522 | EV023919 | EV013524 | false | [6 empty] | 9.4 |  | 94 | 47 |  | -40..80 | 300 | 500 | Okrągły |  |  | 152
SB7227 | EV000138 | EV000899 |  |  | 1.5 | EV004201 |  |  | 13.3 | 5 |  | EV000494 | EV004175 | EV004527 | EV000154 | EV000154 | false | EV003688 | false | false |  | EV000154 | EV000154 | EV000270 | true | EV000167 | EV000494 |  |  |  | true |  | true |  | false |  | true | false | true |  | EV013518 | EV013522 | EV023919 | EV013524 | false | [6 empty] | 9.4 |  | 94 | 47 |  | -40..80 | 300 | 500 | Okrągły |  |  | 152
SB7228 | EV000138 | EV000899 |  |  | 1.5 | EV004201 |  |  | 13.3 | 6 |  | EV000494 | EV004175 | EV004527 | EV000154 | EV000154 | false | EV016219 | true | false |  | EV000154 | EV000154 | EV000270 | true | EV000167 | EV000494 |  |  |  | true |  | true |  | false |  | true | false | true |  | EV013518 | EV013522 | EV023919 | EV013524 | false | [6 empty] | 10.1 |  | 101 | 50.5 |  | -40..80 | 300 | 500 | Okrągły |  |  | 178
SB7229 | EV000138 | EV000899 |  |  | 1.5 | EV004201 |  |  | 13.3 | 6 |  | EV000494 | EV004175 | EV004527 | EV000154 | EV000154 | false | EV003688 | false | false |  | EV000154 | EV000154 | EV000270 | true | EV000167 | EV000494 |  |  |  | true |  | true |  | false |  | true | false | true |  | EV013518 | EV013522 | EV023919 | EV013524 | false | [6 empty] | 10.1 |  | 101 | 50.5 |  | -40..80 | 300 | 500 | Okrągły |  |  | 178
SB7230 | EV000138 | EV000899 |  |  | 1.5 | EV004201 |  |  | 13.3 | 7 |  | EV000494 | EV004175 | EV004527 | EV000154 | EV000154 | false | EV016219 | true | false |  | EV000154 | EV000154 | EV000270 | true | EV000167 | EV000494 |  |  |  | true |  | true |  | false |  | true | false | true |  | EV013518 | EV013522 | EV023919 | EV013524 | false | [6 empty] | 10.1 |  | 101 | 50.5 |  | -40..80 | 300 | 500 | Okrągły |  |  | 188
SB7231 | EV000138 | EV000899 |  |  | 1.5 | EV004201 |  |  | 13.3 | 7 |  | EV000494 | EV004175 | EV004527 | EV000154 | EV000154 | false | EV003688 | false | false |  | EV000154 | EV000154 | EV000270 | true | EV000167 | EV000494 |  |  |  | true |  | true |  | false |  | true | false | true |  | EV013518 | EV013522 | EV023919 | EV013524 | false | [6 empty] | 10.1 |  | 101 | 50.5 |  | -40..80 | 300 | 500 | Okrągły |  |  | 188
SB7232 | EV000138 | EV000899 |  |  | 1.5 | EV004201 |  |  | 13.3 | 8 |  | EV000494 | EV004175 | EV004527 | EV000154 | EV000154 | false | EV016219 | true | false |  | EV000154 | EV000154 | EV000270 | true | EV000167 | EV000494 |  |  |  | true |  | true |  | false |  | true | false | true |  | EV013518 | EV013522 | EV023919 | EV013524 | false | [6 empty] | 11.1 |  | 111 | 55.5 |  | -40..80 | 300 | 500 | Okrągły |  |  | 219
SB7233 | EV000138 | EV000899 |  |  | 1.5 | EV004201 |  |  | 13.3 | 10 |  | EV000494 | EV004175 | EV004527 | EV000154 | EV000154 | false | EV016219 | true | false |  | EV000154 | EV000154 | EV000270 | true | EV000167 | EV000494 |  |  |  | true |  | true |  | false |  | true | false | true |  | EV013518 | EV013522 | EV023919 | EV013524 | false | [6 empty] | 13.2 |  | 132 | 66 |  | -40..80 | 300 | 500 | Okrągły |  |  | 285
SB7234 | EV000138 | EV000899 |  |  | 1.5 | EV004201 |  |  | 13.3 | 10 |  | EV000494 | EV004175 | EV004527 | EV000154 | EV000154 | false | EV003688 | false | false |  | EV000154 | EV000154 | EV000270 | true | EV000167 | EV000494 |  |  |  | true |  | true |  | false |  | true | false | true |  | EV013518 | EV013522 | EV023919 | EV013524 | false | [6 empty] | 13.2 |  | 132 | 66 |  | -40..80 | 300 | 500 | Okrągły |  |  | 285
SB7235 | EV000138 | EV000899 |  |  | 1.5 | EV004201 |  |  | 13.3 | 12 |  | EV000494 | EV004175 | EV004527 | EV000154 | EV000154 | false | EV016219 | true | false |  | EV000154 | EV000154 | EV000270 | true | EV000167 | EV000494 |  |  |  | true |  | true |  | false |  | true | false | true |  | EV013518 | EV013522 | EV023919 | EV013524 | false | [6 empty] | 13.2 |  | 132 | 66 |  | -40..80 | 300 | 500 | Okrągły |  |  | 305
SB7236 | EV000138 | EV000899 |  |  | 1.5 | EV004201 |  |  | 13.3 | 12 |  | EV000494 | EV004175 | EV004527 | EV000154 | EV000154 | false | EV003688 | false | false |  | EV000154 | EV000154 | EV000270 | true | EV000167 | EV000494 |  |  |  | true |  | true |  | false |  | true | false | true |  | EV013518 | EV013522 | EV023919 | EV013524 | false | [6 empty] | 13.2 |  | 132 | 66 |  | -40..80 | 300 | 500 | Okrągły |  |  | 305
SB7237 | EV000138 | EV000899 |  |  | 1.5 | EV004201 |  |  | 13.3 | 14 |  | EV000494 | EV004175 | EV004527 | EV000154 | EV000154 | false | EV016219 | true | false |  | EV000154 | EV000154 | EV000270 | true | EV000167 | EV000494 |  |  |  | true |  | true |  | false |  | true | false | true |  | EV013518 | EV013522 | EV023919 | EV013524 | false | [6 empty] | 14 |  | 140 | 70 |  | -40..80 | 300 | 500 | Okrągły |  |  | 353
SB7238 | EV000138 | EV000899 |  |  | 1.5 | EV004201 |  |  | 13.3 | 16 |  | EV000494 | EV004175 | EV004527 | EV000154 | EV000154 | false | EV016219 | true | false |  | EV000154 | EV000154 | EV000270 | true | EV000167 | EV000494 |  |  |  | true |  | true |  | false |  | true | false | true |  | EV013518 | EV013522 | EV023919 | EV013524 | false | [6 empty] | 14.8 |  | 148 | 74 |  | -40..80 | 300 | 500 | Okrągły |  |  | 397
SB7239 | EV000138 | EV000899 |  |  | 1.5 | EV004201 |  |  | 13.3 | 18 |  | EV000494 | EV004175 | EV004527 | EV000154 | EV000154 | false | EV016219 | true | false |  | EV000154 | EV000154 | EV000270 | true | EV000167 | EV000494 |  |  |  | true |  | true |  | false |  | true | false | true |  | EV013518 | EV013522 | EV023919 | EV013524 | false | [6 empty] | 15.5 |  | 155 | 77.5 |  | -40..80 | 300 | 500 | Okrągły |  |  | 443
SB7240 | EV000138 | EV000899 |  |  | 1.5 | EV004201 |  |  | 13.3 | 19 |  | EV000494 | EV004175 | EV004527 | EV000154 | EV000154 | false | EV016219 | true | false |  | EV000154 | EV000154 | EV000270 | true | EV000167 | EV000494 |  |  |  | true |  | true |  | false |  | true | false | true |  | EV013518 | EV013522 | EV023919 | EV013524 | false | [6 empty] | 15.5 |  | 155 | 77.5 |  | -40..80 | 300 | 500 | Okrągły |  |  | 453
SB7241 | EV000138 | EV000899 |  |  | 1.5 | EV004201 |  |  | 13.3 | 21 |  | EV000494 | EV004175 | EV004527 | EV000154 | EV000154 | false | EV016219 | true | false |  | EV000154 | EV000154 | EV000270 | true | EV000167 | EV000494 |  |  |  | true |  | true |  | false |  | true | false | true |  | EV013518 | EV013522 | EV023919 | EV013524 | false | [6 empty] | 16.7 |  | 167 | 83.5 |  | -40..80 | 300 | 500 | Okrągły |  |  | 516
SB7242 | EV000138 | EV000899 |  |  | 1.5 | EV004201 |  |  | 13.3 | 25 |  | EV000494 | EV004175 | EV004527 | EV000154 | EV000154 | false | EV016219 | true | false |  | EV000154 | EV000154 | EV000270 | true | EV000167 | EV000494 |  |  |  | true |  | true |  | false |  | true | false | true |  | EV013518 | EV013522 | EV023919 | EV013524 | false | [6 empty] | 19 |  | 190 | 95 |  | -40..80 | 300 | 500 | Okrągły |  |  | 627
SB7243 | EV000138 | EV000899 |  |  | 1.5 | EV004201 |  |  | 13.3 | 27 |  | EV000494 | EV004175 | EV004527 | EV000154 | EV000154 | false | EV016219 | true | false |  | EV000154 | EV000154 | EV000270 | true | EV000167 | EV000494 |  |  |  | true |  | true |  | false |  | true | false | true |  | EV013518 | EV013522 | EV023919 | EV013524 | false | [6 empty] | 19 |  | 190 | 95 |  | -40..80 | 300 | 500 | Okrągły |  |  | 647
SB7244 | EV000138 | EV000899 |  |  | 1.5 | EV004201 |  |  | 13.3 | 30 |  | EV000494 | EV004175 | EV004527 | EV000154 | EV000154 | false | EV016219 | true | false |  | EV000154 | EV000154 | EV000270 | true | EV000167 | EV000494 |  |  |  | true |  | true |  | false |  | true | false | true |  | EV013518 | EV013522 | EV023919 | EV013524 | false | [6 empty] | 19.6 |  | 196 | 98 |  | -40..80 | 300 | 500 | Okrągły |  |  | 705
SB7245 | EV000138 | EV000899 |  |  | 1.5 | EV004201 |  |  | 13.3 | 34 |  | EV000494 | EV004175 | EV004527 | EV000154 | EV000154 | false | EV016219 | true | false |  | EV000154 | EV000154 | EV000270 | true | EV000167 | EV000494 |  |  |  | true |  | true |  | false |  | true | false | true |  | EV013518 | EV013522 | EV023919 | EV013524 | false | [6 empty] | 21.1 |  | 211 | 105.5 |  | -40..80 | 300 | 500 | Okrągły |  |  | 813
SB7246 | EV000138 | EV000899 |  |  | 1.5 | EV004201 |  |  | 13.3 | 37 |  | EV000494 | EV004175 | EV004527 | EV000154 | EV000154 | false | EV016219 | true | false |  | EV000154 | EV000154 | EV000270 | true | EV000167 | EV000494 |  |  |  | true |  | true |  | false |  | true | false | true |  | EV013518 | EV013522 | EV023919 | EV013524 | false | [6 empty] | 21.1 |  | 211 | 105.5 |  | -40..80 | 300 | 500 | Okrągły |  |  | 843
SB7247 | EV000138 | EV000899 |  |  | 1.5 | EV004201 |  |  | 13.3 | 40 |  | EV000494 | EV004175 | EV004527 | EV000154 | EV000154 | false | EV016219 | true | false |  | EV000154 | EV000154 | EV000270 | true | EV000167 | EV000494 |  |  |  | true |  | true |  | false |  | true | false | true |  | EV013518 | EV013522 | EV023919 | EV013524 | false | [6 empty] | 22.1 |  | 221 | 110.5 |  | -40..80 | 300 | 500 | Okrągły |  |  | 918
SB7248 | EV000138 | EV000899 |  |  | 1.5 | EV004201 |  |  | 13.3 | 42 |  | EV000494 | EV004175 | EV004527 | EV000154 | EV000154 | false | EV016219 | true | false |  | EV000154 | EV000154 | EV000270 | true | EV000167 | EV000494 |  |  |  | true |  | true |  | false |  | true | false | true |  | EV013518 | EV013522 | EV023919 | EV013524 | false | [6 empty] | 23.8 |  | 238 | 119 |  | -40..80 | 300 | 500 | Okrągły |  |  | 982
SB7249 | EV000138 | EV000899 |  |  | 1.5 | EV004201 |  |  | 13.3 | 50 |  | EV000494 | EV004175 | EV004527 | EV000154 | EV000154 | false | EV016219 | true | false |  | EV000154 | EV000154 | EV000270 | true | EV000167 | EV000494 |  |  |  | true |  | true |  | false |  | true | false | true |  | EV013518 | EV013522 | EV023919 | EV013524 | false | [6 empty] | 25.4 |  | 254 | 127 |  | -40..80 | 300 | 500 | Okrągły |  |  | 1177
SB7250 | EV000138 | EV000899 |  |  | 1.5 | EV004201 |  |  | 13.3 | 56 |  | EV000494 | EV004175 | EV004527 | EV000154 | EV000154 | false | EV016219 | true | false |  | EV000154 | EV000154 | EV000270 | true | EV000167 | EV000494 |  |  |  | true |  | true |  | false |  | true | false | true |  | EV013518 | EV013522 | EV023919 | EV013524 | false | [6 empty] | 26.2 |  | 262 | 131 |  | -40..80 | 300 | 500 | Okrągły |  |  | 1280
SB7251 | EV000138 | EV000899 |  |  | 1.5 | EV004201 |  |  | 13.3 | 61 |  | EV000494 | EV004175 | EV004527 | EV000154 | EV000154 | false | EV016219 | true | false |  | EV000154 | EV000154 | EV000270 | true | EV000167 | EV000494 |  |  |  | true |  | true |  | false |  | true | false | true |  | EV013518 | EV013522 | EV023919 | EV013524 | false | [6 empty] | 26.9 |  | 269 | 134.5 |  | -40..80 | 300 | 500 | Okrągły |  |  | 1373
SB7253 | EV000138 | EV000899 |  |  | 2.5 | EV004201 |  |  | 7.98 | 3 |  | EV000494 | EV004175 | EV004527 | EV000154 | EV000154 | false | EV016219 | true | false |  | EV000154 | EV000154 | EV000270 | true | EV000167 | EV000494 |  |  |  | true |  | true |  | false |  | true | false | true |  | EV013518 | EV013522 | EV023919 | EV013524 | false | [6 empty] | 9.2 |  | 92 | 46 |  | -40..80 | 300 | 500 | Okrągły |  |  | 141
SB7254 | EV000138 | EV000899 |  |  | 2.5 | EV004201 |  |  | 7.98 | 3 |  | EV000494 | EV004175 | EV004527 | EV000154 | EV000154 | false | EV003688 | false | false |  | EV000154 | EV000154 | EV000270 | true | EV000167 | EV000494 |  |  |  | true |  | true |  | false |  | true | false | true |  | EV013518 | EV013522 | EV023919 | EV013524 | false | [6 empty] | 9.2 |  | 92 | 46 |  | -40..80 | 300 | 500 | Okrągły |  |  | 141
SB7255 | EV000138 | EV000899 |  |  | 2.5 | EV004201 |  |  | 7.98 | 4 |  | EV000494 | EV004175 | EV004527 | EV000154 | EV000154 | false | EV016219 | true | false |  | EV000154 | EV000154 | EV000270 | true | EV000167 | EV000494 |  |  |  | true |  | true |  | false |  | true | false | true |  | EV013518 | EV013522 | EV023919 | EV013524 | false | [6 empty] | 10 |  | 100 | 50 |  | -40..80 | 300 | 500 | Okrągły |  |  | 176
SB7256 | EV000138 | EV000899 |  |  | 2.5 | EV004201 |  |  | 7.98 | 4 |  | EV000494 | EV004175 | EV004527 | EV000154 | EV000154 | false | EV003688 | false | false |  | EV000154 | EV000154 | EV000270 | true | EV000167 | EV000494 |  |  |  | true |  | true |  | false |  | true | false | true |  | EV013518 | EV013522 | EV023919 | EV013524 | false | [6 empty] | 10 |  | 100 | 50 |  | -40..80 | 300 | 500 | Okrągły |  |  | 176
SB7257 | EV000138 | EV000899 |  |  | 2.5 | EV004201 |  |  | 7.98 | 5 |  | EV000494 | EV004175 | EV004527 | EV000154 | EV000154 | false | EV016219 | true | false |  | EV000154 | EV000154 | EV000270 | true | EV000167 | EV000494 |  |  |  | true |  | true |  | false |  | true | false | true |  | EV013518 | EV013522 | EV023919 | EV013524 | false | [6 empty] | 10.8 |  | 108 | 54 |  | -40..80 | 300 | 500 | Okrągły |  |  | 212
SB7258 | EV000138 | EV000899 |  |  | 2.5 | EV004201 |  |  | 7.98 | 5 |  | EV000494 | EV004175 | EV004527 | EV000154 | EV000154 | false | EV003688 | false | false |  | EV000154 | EV000154 | EV000270 | true | EV000167 | EV000494 |  |  |  | true |  | true |  | false |  | true | false | true |  | EV013518 | EV013522 | EV023919 | EV013524 | false | [6 empty] | 10.8 |  | 108 | 54 |  | -40..80 | 300 | 500 | Okrągły |  |  | 212
SB7259 | EV000138 | EV000899 |  |  | 2.5 | EV004201 |  |  | 7.98 | 6 |  | EV000494 | EV004175 | EV004527 | EV000154 | EV000154 | false | EV016219 | true | false |  | EV000154 | EV000154 | EV000270 | true | EV000167 | EV000494 |  |  |  | true |  | true |  | false |  | true | false | true |  | EV013518 | EV013522 | EV023919 | EV013524 | false | [6 empty] | 12 |  | 120 | 60 |  | -40..80 | 300 | 500 | Okrągły |  |  | 259
SB7260 | EV000138 | EV000899 |  |  | 2.5 | EV004201 |  |  | 7.98 | 6 |  | EV000494 | EV004175 | EV004527 | EV000154 | EV000154 | false | EV003688 | false | false |  | EV000154 | EV000154 | EV000270 | true | EV000167 | EV000494 |  |  |  | true |  | true |  | false |  | true | false | true |  | EV013518 | EV013522 | EV023919 | EV013524 | false | [6 empty] | 12 |  | 120 | 60 |  | -40..80 | 300 | 500 | Okrągły |  |  | 259
SB7261 | EV000138 | EV000899 |  |  | 2.5 | EV004201 |  |  | 7.98 | 7 |  | EV000494 | EV004175 | EV004527 | EV000154 | EV000154 | false | EV016219 | true | false |  | EV000154 | EV000154 | EV000270 | true | EV000167 | EV000494 |  |  |  | true |  | true |  | false |  | true | false | true |  | EV013518 | EV013522 | EV023919 | EV013524 | false | [6 empty] | 12 |  | 120 | 60 |  | -40..80 | 300 | 500 | Okrągły |  |  | 275
SB7262 | EV000138 | EV000899 |  |  | 2.5 | EV004201 |  |  | 7.98 | 7 |  | EV000494 | EV004175 | EV004527 | EV000154 | EV000154 | false | EV003688 | false | false |  | EV000154 | EV000154 | EV000270 | true | EV000167 | EV000494 |  |  |  | true |  | true |  | false |  | true | false | true |  | EV013518 | EV013522 | EV023919 | EV013524 | false | [6 empty] | 12 |  | 120 | 60 |  | -40..80 | 300 | 500 | Okrągły |  |  | 275
SB7263 | EV000138 | EV000899 |  |  | 2.5 | EV004201 |  |  | 7.98 | 8 |  | EV000494 | EV004175 | EV004527 | EV000154 | EV000154 | false | EV016219 | true | false |  | EV000154 | EV000154 | EV000270 | true | EV000167 | EV000494 |  |  |  | true |  | true |  | false |  | true | false | true |  | EV013518 | EV013522 | EV023919 | EV013524 | false | [6 empty] | 13.2 |  | 132 | 66 |  | -40..80 | 300 | 500 | Okrągły |  |  | 319
SB7264 | EV000138 | EV000899 |  |  | 2.5 | EV004201 |  |  | 7.98 | 10 |  | EV000494 | EV004175 | EV004527 | EV000154 | EV000154 | false | EV016219 | true | false |  | EV000154 | EV000154 | EV000270 | true | EV000167 | EV000494 |  |  |  | true |  | true |  | false |  | true | false | true |  | EV013518 | EV013522 | EV023919 | EV013524 | false | [6 empty] | 16.1 |  | 161 | 80.5 |  | -40..80 | 300 | 500 | Okrągły |  |  | 433
SB7265 | EV000138 | EV000899 |  |  | 2.5 | EV004201 |  |  | 7.98 | 12 |  | EV000494 | EV004175 | EV004527 | EV000154 | EV000154 | false | EV016219 | true | false |  | EV000154 | EV000154 | EV000270 | true | EV000167 | EV000494 |  |  |  | true |  | true |  | false |  | true | false | true |  | EV013518 | EV013522 | EV023919 | EV013524 | false | [6 empty] | 16.1 |  | 161 | 80.5 |  | -40..80 | 300 | 500 | Okrągły |  |  | 464
SB7266 | EV000138 | EV000899 |  |  | 2.5 | EV004201 |  |  | 7.98 | 12 |  | EV000494 | EV004175 | EV004527 | EV000154 | EV000154 | false | EV003688 | false | false |  | EV000154 | EV000154 | EV000270 | true | EV000167 | EV000494 |  |  |  | true |  | true |  | false |  | true | false | true |  | EV013518 | EV013522 | EV023919 | EV013524 | false | [6 empty] | 16.1 |  | 161 | 80.5 |  | -40..80 | 300 | 500 | Okrągły |  |  | 464
SB7267 | EV000138 | EV000899 |  |  | 2.5 | EV004201 |  |  | 7.98 | 14 |  | EV000494 | EV004175 | EV004527 | EV000154 | EV000154 | false | EV016219 | true | false |  | EV000154 | EV000154 | EV000270 | true | EV000167 | EV000494 |  |  |  | true |  | true |  | false |  | true | false | true |  | EV013518 | EV013522 | EV023919 | EV013524 | false | [6 empty] | 16.8 |  | 168 | 84 |  | -40..80 | 300 | 500 | Okrągły |  |  | 528
SB7268 | EV000138 | EV000899 |  |  | 2.5 | EV004201 |  |  | 7.98 | 16 |  | EV000494 | EV004175 | EV004527 | EV000154 | EV000154 | false | EV016219 | true | false |  | EV000154 | EV000154 | EV000270 | true | EV000167 | EV000494 |  |  |  | true |  | true |  | false |  | true | false | true |  | EV013518 | EV013522 | EV023919 | EV013524 | false | [6 empty] | 17.7 |  | 177 | 88.5 |  | -40..80 | 300 | 500 | Okrągły |  |  | 594
SB7269 | EV000138 | EV000899 |  |  | 2.5 | EV004201 |  |  | 7.98 | 18 |  | EV000494 | EV004175 | EV004527 | EV000154 | EV000154 | false | EV016219 | true | false |  | EV000154 | EV000154 | EV000270 | true | EV000167 | EV000494 |  |  |  | true |  | true |  | false |  | true | false | true |  | EV013518 | EV013522 | EV023919 | EV013524 | false | [6 empty] | 18.9 |  | 189 | 94.5 |  | -40..80 | 300 | 500 | Okrągły |  |  | 673
SB7270 | EV000138 | EV000899 |  |  | 2.5 | EV004201 |  |  | 7.98 | 19 |  | EV000494 | EV004175 | EV004527 | EV000154 | EV000154 | false | EV016219 | true | false |  | EV000154 | EV000154 | EV000270 | true | EV000167 | EV000494 |  |  |  | true |  | true |  | false |  | true | false | true |  | EV013518 | EV013522 | EV023919 | EV013524 | false | [6 empty] | 18.9 |  | 189 | 94.5 |  | -40..80 | 300 | 500 | Okrągły |  |  | 688
SB7271 | EV000138 | EV000899 |  |  | 2.5 | EV004201 |  |  | 7.98 | 21 |  | EV000494 | EV004175 | EV004527 | EV000154 | EV000154 | false | EV016219 | true | false |  | EV000154 | EV000154 | EV000270 | true | EV000167 | EV000494 |  |  |  | true |  | true |  | false |  | true | false | true |  | EV013518 | EV013522 | EV023919 | EV013524 | false | [6 empty] | 19.8 |  | 198 | 99 |  | -40..80 | 300 | 500 | Okrągły |  |  | 760
SB7272 | EV000138 | EV000899 |  |  | 2.5 | EV004201 |  |  | 7.98 | 25 |  | EV000494 | EV004175 | EV004527 | EV000154 | EV000154 | false | EV016219 | true | false |  | EV000154 | EV000154 | EV000270 | true | EV000167 | EV000494 |  |  |  | true |  | true |  | false |  | true | false | true |  | EV013518 | EV013522 | EV023919 | EV013524 | false | [6 empty] | 22.6 |  | 226 | 113 |  | -40..80 | 300 | 500 | Okrągły |  |  | 921
SB7273 | EV000138 | EV000899 |  |  | 2.5 | EV004201 |  |  | 7.98 | 27 |  | EV000494 | EV004175 | EV004527 | EV000154 | EV000154 | false | EV016219 | true | false |  | EV000154 | EV000154 | EV000270 | true | EV000167 | EV000494 |  |  |  | true |  | true |  | false |  | true | false | true |  | EV013518 | EV013522 | EV023919 | EV013524 | false | [6 empty] | 22.6 |  | 226 | 113 |  | -40..80 | 300 | 500 | Okrągły |  |  | 953
SB7274 | EV000138 | EV000899 |  |  | 2.5 | EV004201 |  |  | 7.98 | 30 |  | EV000494 | EV004175 | EV004527 | EV000154 | EV000154 | false | EV016219 | true | false |  | EV000154 | EV000154 | EV000270 | true | EV000167 | EV000494 |  |  |  | true |  | true |  | false |  | true | false | true |  | EV013518 | EV013522 | EV023919 | EV013524 | false | [6 empty] | 23.4 |  | 234 | 117 |  | -40..80 | 300 | 500 | Okrągły |  |  | 1042
SB7275 | EV000138 | EV000899 |  |  | 2.5 | EV004201 |  |  | 7.98 | 34 |  | EV000494 | EV004175 | EV004527 | EV000154 | EV000154 | false | EV016219 | true | false |  | EV000154 | EV000154 | EV000270 | true | EV000167 | EV000494 |  |  |  | true |  | true |  | false |  | true | false | true |  | EV013518 | EV013522 | EV023919 | EV013524 | false | [6 empty] | 25.8 |  | 258 | 129 |  | -40..80 | 300 | 500 | Okrągły |  |  | 1247
SB7276 | EV000138 | EV000899 |  |  | 2.5 | EV004201 |  |  | 7.98 | 37 |  | EV000494 | EV004175 | EV004527 | EV000154 | EV000154 | false | EV016219 | true | false |  | EV000154 | EV000154 | EV000270 | true | EV000167 | EV000494 |  |  |  | true |  | true |  | false |  | true | false | true |  | EV013518 | EV013522 | EV023919 | EV013524 | false | [6 empty] | 25.8 |  | 258 | 129 |  | -40..80 | 300 | 500 | Okrągły |  |  | 1294
SB7277 | EV000138 | EV000899 |  |  | 2.5 | EV004201 |  |  | 7.98 | 40 |  | EV000494 | EV004175 | EV004527 | EV000154 | EV000154 | false | EV016219 | true | false |  | EV000154 | EV000154 | EV000270 | true | EV000167 | EV000494 |  |  |  | true |  | true |  | false |  | true | false | true |  | EV013518 | EV013522 | EV023919 | EV013524 | false | [6 empty] | 26.7 |  | 267 | 133.5 |  | -40..80 | 300 | 500 | Okrągły |  |  | 1393
SB7278 | EV000138 | EV000899 |  |  | 2.5 | EV004201 |  |  | 7.98 | 42 |  | EV000494 | EV004175 | EV004527 | EV000154 | EV000154 | false | EV016219 | true | false |  | EV000154 | EV000154 | EV000270 | true | EV000167 | EV000494 |  |  |  | true |  | true |  | false |  | true | false | true |  | EV013518 | EV013522 | EV023919 | EV013524 | false | [6 empty] | 28.8 |  | 288 | 144 |  | -40..80 | 300 | 500 | Okrągły |  |  | 1490
SB7279 | EV000138 | EV000899 |  |  | 2.5 | EV004201 |  |  | 7.98 | 50 |  | EV000494 | EV004175 | EV004527 | EV000154 | EV000154 | false | EV016219 | true | false |  | EV000154 | EV000154 | EV000270 | true | EV000167 | EV000494 |  |  |  | true |  | true |  | false |  | true | false | true |  | EV013518 | EV013522 | EV023919 | EV013524 | false | [6 empty] | 30 |  | 300 | 150 |  | -40..80 | 300 | 500 | Okrągły |  |  | 1737
SB7281 | EV000138 | EV000899 |  |  | 4 | EV004201 |  |  | 4.95 | 4 |  | EV000494 | EV004175 | EV004527 | EV000154 | EV000154 | false | EV016219 | true | false |  | EV000154 | EV000154 | EV000270 | true | EV000167 | EV000494 |  |  |  | true |  | true |  | false |  | true | false | true |  | EV013518 | EV013522 | EV023919 | EV013524 | false | [6 empty] | 11.9 |  | 119 | 59.5 |  | -40..80 | 300 | 500 | Okrągły |  |  | 274
SB7282 | EV000138 | EV000899 |  |  | 4 | EV004201 |  |  | 4.95 | 5 |  | EV000494 | EV004175 | EV004527 | EV000154 | EV000154 | false | EV016219 | true | false |  | EV000154 | EV000154 | EV000270 | true | EV000167 | EV000494 |  |  |  | true |  | true |  | false |  | true | false | true |  | EV013518 | EV013522 | EV023919 | EV013524 | false | [6 empty] | 12.8 |  | 128 | 64 |  | -40..80 | 300 | 500 | Okrągły |  |  | 322
SB7283 | EV000138 | EV000899 |  |  | 4 | EV004201 |  |  | 4.95 | 6 |  | EV000494 | EV004175 | EV004527 | EV000154 | EV000154 | false | EV016219 | true | false |  | EV000154 | EV000154 | EV000270 | true | EV000167 | EV000494 |  |  |  | true |  | true |  | false |  | true | false | true |  | EV013518 | EV013522 | EV023919 | EV013524 | false | [6 empty] | 14.1 |  | 141 | 70.5 |  | -40..80 | 300 | 500 | Okrągły |  |  | 388
SB7284 | EV000138 | EV000899 |  |  | 4 | EV004201 |  |  | 4.95 | 7 |  | EV000494 | EV004175 | EV004527 | EV000154 | EV000154 | false | EV016219 | true | false |  | EV000154 | EV000154 | EV000270 | true | EV000167 | EV000494 |  |  |  | true |  | true |  | false |  | true | false | true |  | EV013518 | EV013522 | EV023919 | EV013524 | false | [6 empty] | 14.1 |  | 141 | 70.5 |  | -40..80 | 300 | 500 | Okrągły |  |  | 417
SB7285 | EV000138 | EV000899 |  |  | 4 | EV004201 |  |  | 4.95 | 8 |  | EV000494 | EV004175 | EV004527 | EV000154 | EV000154 | false | EV016219 | true | false |  | EV000154 | EV000154 | EV000270 | true | EV000167 | EV000494 |  |  |  | true |  | true |  | false |  | true | false | true |  | EV013518 | EV013522 | EV023919 | EV013524 | false | [6 empty] | 16 |  | 160 | 80 |  | -40..80 | 300 | 500 | Okrągły |  |  | 500
SB7286 | EV000138 | EV000899 |  |  | 4 | EV004201 |  |  | 4.95 | 10 |  | EV000494 | EV004175 | EV004527 | EV000154 | EV000154 | false | EV003688 | false | false |  | EV000154 | EV000154 | EV000270 | true | EV000167 | EV000494 |  |  |  | true |  | true |  | false |  | true | false | true |  | EV013518 | EV013522 | EV023919 | EV013524 | false | [6 empty] | 19 |  | 190 | 95 |  | -40..80 | 300 | 500 | Okrągły |  |  | 632
SB7287 | EV000138 | EV000899 |  |  | 4 | EV004201 |  |  | 4.95 | 12 |  | EV000494 | EV004175 | EV004527 | EV000154 | EV000154 | false | EV003688 | false | false |  | EV000154 | EV000154 | EV000270 | true | EV000167 | EV000494 |  |  |  | true |  | true |  | false |  | true | false | true |  | EV013518 | EV013522 | EV023919 | EV013524 | false | [6 empty] | 19 |  | 190 | 95 |  | -40..80 | 300 | 500 | Okrągły |  |  | 703
SB7288 | EV000138 | EV000899 |  |  | 6 | EV004201 |  |  | 3.3 | 4 |  | EV000494 | EV004175 | EV004527 | EV000154 | EV000154 | false | EV003688 | false | false |  | EV000154 | EV000154 | EV000270 | true | EV000167 | EV000494 |  |  |  | true |  | true |  | false |  | true | false | true |  | EV013518 | EV013522 | EV023919 | EV013524 | false | [6 empty] | 13.3 |  | 133 | 66.5 |  | -40..80 | 300 | 500 | Okrągły |  |  | 365
SB7380 | EV000138 | EV000899 |  |  | 0.5 | EV004201 |  |  | 39 | 4 | 2 | EV000494 | EV006304 | EV004527 | EV000154 | EV000154 | false | EV003688 | false | false |  | EV000154 | EV000154 | EV000270 | true | EV000167 | EV000494 |  |  |  | true |  | true |  | false |  | true | false | true |  | EV013518 | EV013522 | EV023919 | EV013524 | false | [6 empty] | 7.8 |  | 78 | 39 |  | -40..80 | 300 | 500 | Okrągły |  |  | 80
SB7381 | EV000138 | EV000899 |  |  | 0.5 | EV004201 |  |  | 39 | 6 | 3 | EV000494 | EV006304 | EV004527 | EV000154 | EV000154 | false | EV003688 | false | false |  | EV000154 | EV000154 | EV000270 | true | EV000167 | EV000494 |  |  |  | true |  | true |  | false |  | true | false | true |  | EV013518 | EV013522 | EV023919 | EV013524 | false | [6 empty] | 8.7 |  | 87 | 43.5 |  | -40..80 | 300 | 500 | Okrągły |  |  | 92
SB7382 | EV000138 | EV000899 |  |  | 0.5 | EV004201 |  |  | 39 | 8 | 4 | EV000494 | EV006304 | EV004527 | EV000154 | EV000154 | false | EV003688 | false | false |  | EV000154 | EV000154 | EV000270 | true | EV000167 | EV000494 |  |  |  | true |  | true |  | false |  | true | false | true |  | EV013518 | EV013522 | EV023919 | EV013524 | false | [6 empty] | 9.8 |  | 98 | 49 |  | -40..80 | 300 | 500 | Okrągły |  |  | 120
SB7383 | EV000138 | EV000899 |  |  | 0.5 | EV004201 |  |  | 39 | 10 | 5 | EV000494 | EV006304 | EV004527 | EV000154 | EV000154 | false | EV003688 | false | false |  | EV000154 | EV000154 | EV000270 | true | EV000167 | EV000494 |  |  |  | true |  | true |  | false |  | true | false | true |  | EV013518 | EV013522 | EV023919 | EV013524 | false | [6 empty] | 10.5 |  | 105 | 52.5 |  | -40..80 | 300 | 500 | Okrągły |  |  | 146
SB7384 | EV000138 | EV000899 |  |  | 0.5 | EV004201 |  |  | 39 | 12 | 6 | EV000494 | EV006304 | EV004527 | EV000154 | EV000154 | false | EV003688 | false | false |  | EV000154 | EV000154 | EV000270 | true | EV000167 | EV000494 |  |  |  | true |  | true |  | false |  | true | false | true |  | EV013518 | EV013522 | EV023919 | EV013524 | false | [6 empty] | 10.8 |  | 108 | 54 |  | -40..80 | 300 | 500 | Okrągły |  |  | 157
SB7385 | EV000138 | EV000899 |  |  | 0.5 | EV004201 |  |  | 39 | 14 | 7 | EV000494 | EV006304 | EV004527 | EV000154 | EV000154 | false | EV003688 | false | false |  | EV000154 | EV000154 | EV000270 | true | EV000167 | EV000494 |  |  |  | true |  | true |  | false |  | true | false | true |  | EV013518 | EV013522 | EV023919 | EV013524 | false | [6 empty] | 12.3 |  | 123 | 61.5 |  | -40..80 | 300 | 500 | Okrągły |  |  | 186
SB7386 | EV000138 | EV000899 |  |  | 0.5 | EV004201 |  |  | 39 | 16 | 8 | EV000494 | EV006304 | EV004527 | EV000154 | EV000154 | false | EV003688 | false | false |  | EV000154 | EV000154 | EV000270 | true | EV000167 | EV000494 |  |  |  | true |  | true |  | false |  | true | false | true |  | EV013518 | EV013522 | EV023919 | EV013524 | false | [6 empty] | 12.8 |  | 128 | 64 |  | -40..80 | 300 | 500 | Okrągły |  |  | 205
SB7387 | EV000138 | EV000899 |  |  | 0.5 | EV004201 |  |  | 39 | 20 | 10 | EV000494 | EV006304 | EV004527 | EV000154 | EV000154 | false | EV003688 | false | false |  | EV000154 | EV000154 | EV000270 | true | EV000167 | EV000494 |  |  |  | true |  | true |  | false |  | true | false | true |  | EV013518 | EV013522 | EV023919 | EV013524 | false | [6 empty] | 13.9 |  | 139 | 69.5 |  | -40..80 | 300 | 500 | Okrągły |  |  | 248
SB7388 | EV000138 | EV000899 |  |  | 0.5 | EV004201 |  |  | 39 | 24 | 12 | EV000494 | EV006304 | EV004527 | EV000154 | EV000154 | false | EV003688 | false | false |  | EV000154 | EV000154 | EV000270 | true | EV000167 | EV000494 |  |  |  | true |  | true |  | false |  | true | false | true |  | EV013518 | EV013522 | EV023919 | EV013524 | false | [6 empty] | 14.7 |  | 147 | 73.5 |  | -40..80 | 300 | 500 | Okrągły |  |  | 283
SB7389 | EV000138 | EV000899 |  |  | 0.5 | EV004201 |  |  | 39 | 28 | 14 | EV000494 | EV006304 | EV004527 | EV000154 | EV000154 | false | EV003688 | false | false |  | EV000154 | EV000154 | EV000270 | true | EV000167 | EV000494 |  |  |  | true |  | true |  | false |  | true | false | true |  | EV013518 | EV013522 | EV023919 | EV013524 | false | [6 empty] | 15.6 |  | 156 | 78 |  | -40..80 | 300 | 500 | Okrągły |  |  | 319
SB7390 | EV000138 | EV000899 |  |  | 0.5 | EV004201 |  |  | 39 | 32 | 16 | EV000494 | EV006304 | EV004527 | EV000154 | EV000154 | false | EV003688 | false | false |  | EV000154 | EV000154 | EV000270 | true | EV000167 | EV000494 |  |  |  | true |  | true |  | false |  | true | false | true |  | EV013518 | EV013522 | EV023919 | EV013524 | false | [6 empty] | 17.1 |  | 171 | 85.5 |  | -40..80 | 300 | 500 | Okrągły |  |  | 381
SB7391 | EV000138 | EV000899 |  |  | 0.5 | EV004201 |  |  | 39 | 36 | 18 | EV000494 | EV006304 | EV004527 | EV000154 | EV000154 | false | EV003688 | false | false |  | EV000154 | EV000154 | EV000270 | true | EV000167 | EV000494 |  |  |  | true |  | true |  | false |  | true | false | true |  | EV013518 | EV013522 | EV023919 | EV013524 | false | [6 empty] | 17.8 |  | 178 | 89 |  | -40..80 | 300 | 500 | Okrągły |  |  | 409
SB7392 | EV000138 | EV000899 |  |  | 0.5 | EV004201 |  |  | 39 | 40 | 20 | EV000494 | EV006304 | EV004527 | EV000154 | EV000154 | false | EV003688 | false | false |  | EV000154 | EV000154 | EV000270 | true | EV000167 | EV000494 |  |  |  | true |  | true |  | false |  | true | false | true |  | EV013518 | EV013522 | EV023919 | EV013524 | false | [6 empty] | 18.5 |  | 185 | 92.5 |  | -40..80 | 300 | 500 | Okrągły |  |  | 453
SB7393 | EV000138 | EV000899 |  |  | 0.5 | EV004201 |  |  | 39 | 48 | 24 | EV000494 | EV006304 | EV004527 | EV000154 | EV000154 | false | EV003688 | false | false |  | EV000154 | EV000154 | EV000270 | true | EV000167 | EV000494 |  |  |  | true |  | true |  | false |  | true | false | true |  | EV013518 | EV013522 | EV023919 | EV013524 | false | [6 empty] | 19 |  | 190 | 95 |  | -40..80 | 300 | 500 | Okrągły |  |  | 515
SB7395 | EV000138 | EV000899 |  |  | 0.75 | EV004201 |  |  | 26 | 4 | 2 | EV000494 | EV006304 | EV004527 | EV000154 | EV000154 | false | EV003688 | false | false |  | EV000154 | EV000154 | EV000270 | true | EV000167 | EV000494 |  |  |  | true |  | true |  | false |  | true | false | true |  | EV013518 | EV013522 | EV023919 | EV013524 | false | [6 empty] | 8.4 |  | 84 | 42 |  | -40..80 | 300 | 500 | Okrągły |  |  | 97
SB7396 | EV000138 | EV000899 |  |  | 0.75 | EV004201 |  |  | 26 | 6 | 3 | EV000494 | EV006304 | EV004527 | EV000154 | EV000154 | false | EV003688 | false | false |  | EV000154 | EV000154 | EV000270 | true | EV000167 | EV000494 |  |  |  | true |  | true |  | false |  | true | false | true |  | EV013518 | EV013522 | EV023919 | EV013524 | false | [6 empty] | 9.8 |  | 98 | 49 |  | -40..80 | 300 | 500 | Okrągły |  |  | 120
SB7397 | EV000138 | EV000899 |  |  | 0.75 | EV004201 |  |  | 26 | 8 | 4 | EV000494 | EV006304 | EV004527 | EV000154 | EV000154 | false | EV003688 | false | false |  | EV000154 | EV000154 | EV000270 | true | EV000167 | EV000494 |  |  |  | true |  | true |  | false |  | true | false | true |  | EV013518 | EV013522 | EV023919 | EV013524 | false | [6 empty] | 10.6 |  | 106 | 53 |  | -40..80 | 300 | 500 | Okrągły |  |  | 145
SB7398 | EV000138 | EV000899 |  |  | 0.75 | EV004201 |  |  | 26 | 10 | 5 | EV000494 | EV006304 | EV004527 | EV000154 | EV000154 | false | EV003688 | false | false |  | EV000154 | EV000154 | EV000270 | true | EV000167 | EV000494 |  |  |  | true |  | true |  | false |  | true | false | true |  | EV013518 | EV013522 | EV023919 | EV013524 | false | [6 empty] | 11.6 |  | 116 | 58 |  | -40..80 | 300 | 500 | Okrągły |  |  | 185
SB7399 | EV000138 | EV000899 |  |  | 0.75 | EV004201 |  |  | 26 | 12 | 6 | EV000494 | EV006304 | EV004527 | EV000154 | EV000154 | false | EV003688 | false | false |  | EV000154 | EV000154 | EV000270 | true | EV000167 | EV000494 |  |  |  | true |  | true |  | false |  | true | false | true |  | EV013518 | EV013522 | EV023919 | EV013524 | false | [6 empty] | 12 |  | 120 | 60 |  | -40..80 | 300 | 500 | Okrągły |  |  | 200
SB7400 | EV000138 | EV000899 |  |  | 0.75 | EV004201 |  |  | 26 | 14 | 7 | EV000494 | EV006304 | EV004527 | EV000154 | EV000154 | false | EV003688 | false | false |  | EV000154 | EV000154 | EV000270 | true | EV000167 | EV000494 |  |  |  | true |  | true |  | false |  | true | false | true |  | EV013518 | EV013522 | EV023919 | EV013524 | false | [6 empty] | 13.3 |  | 133 | 66.5 |  | -40..80 | 300 | 500 | Okrągły |  |  | 230
SB7401 | EV000138 | EV000899 |  |  | 0.75 | EV004201 |  |  | 26 | 16 | 8 | EV000494 | EV006304 | EV004527 | EV000154 | EV000154 | false | EV003688 | false | false |  | EV000154 | EV000154 | EV000270 | true | EV000167 | EV000494 |  |  |  | true |  | true |  | false |  | true | false | true |  | EV013518 | EV013522 | EV023919 | EV013524 | false | [6 empty] | 14.1 |  | 141 | 70.5 |  | -40..80 | 300 | 500 | Okrągły |  |  | 260
SB7402 | EV000138 | EV000899 |  |  | 0.75 | EV004201 |  |  | 26 | 20 | 10 | EV000494 | EV006304 | EV004527 | EV000154 | EV000154 | false | EV003688 | false | false |  | EV000154 | EV000154 | EV000270 | true | EV000167 | EV000494 |  |  |  | true |  | true |  | false |  | true | false | true |  | EV013518 | EV013522 | EV023919 | EV013524 | false | [6 empty] | 15.1 |  | 151 | 75.5 |  | -40..80 | 300 | 500 | Okrągły |  |  | 308
SB7403 | EV000138 | EV000899 |  |  | 0.75 | EV004201 |  |  | 26 | 24 | 12 | EV000494 | EV006304 | EV004527 | EV000154 | EV000154 | false | EV003688 | false | false |  | EV000154 | EV000154 | EV000270 | true | EV000167 | EV000494 |  |  |  | true |  | true |  | false |  | true | false | true |  | EV013518 | EV013522 | EV023919 | EV013524 | false | [6 empty] | 16.5 |  | 165 | 82.5 |  | -40..80 | 300 | 500 | Okrągły |  |  | 372
SB7404 | EV000138 | EV000899 |  |  | 0.75 | EV004201 |  |  | 26 | 28 | 14 | EV000494 | EV006304 | EV004527 | EV000154 | EV000154 | false | EV003688 | false | false |  | EV000154 | EV000154 | EV000270 | true | EV000167 | EV000494 |  |  |  | true |  | true |  | false |  | true | false | true |  | EV013518 | EV013522 | EV023919 | EV013524 | false | [6 empty] | 17.4 |  | 174 | 87 |  | -40..80 | 300 | 500 | Okrągły |  |  | 418
SB7405 | EV000138 | EV000899 |  |  | 0.75 | EV004201 |  |  | 26 | 32 | 16 | EV000494 | EV006304 | EV004527 | EV000154 | EV000154 | false | EV003688 | false | false |  | EV000154 | EV000154 | EV000270 | true | EV000167 | EV000494 |  |  |  | true |  | true |  | false |  | true | false | true |  | EV013518 | EV013522 | EV023919 | EV013524 | false | [6 empty] | 18.8 |  | 188 | 94 |  | -40..80 | 300 | 500 | Okrągły |  |  | 488
SB7406 | EV000138 | EV000899 |  |  | 0.75 | EV004201 |  |  | 26 | 36 | 18 | EV000494 | EV006304 | EV004527 | EV000154 | EV000154 | false | EV003688 | false | false |  | EV000154 | EV000154 | EV000270 | true | EV000167 | EV000494 |  |  |  | true |  | true |  | false |  | true | false | true |  | EV013518 | EV013522 | EV023919 | EV013524 | false | [6 empty] | 19.6 |  | 196 | 98 |  | -40..80 | 300 | 500 | Okrągły |  |  | 525
SB7407 | EV000138 | EV000899 |  |  | 0.75 | EV004201 |  |  | 26 | 40 | 20 | EV000494 | EV006304 | EV004527 | EV000154 | EV000154 | false | EV003688 | false | false |  | EV000154 | EV000154 | EV000270 | true | EV000167 | EV000494 |  |  |  | true |  | true |  | false |  | true | false | true |  | EV013518 | EV013522 | EV023919 | EV013524 | false | [6 empty] | 20.2 |  | 202 | 101 |  | -40..80 | 300 | 500 | Okrągły |  |  | 570
SB7408 | EV000138 | EV000899 |  |  | 0.75 | EV004201 |  |  | 26 | 48 | 24 | EV000494 | EV006304 | EV004527 | EV000154 | EV000154 | false | EV003688 | false | false |  | EV000154 | EV000154 | EV000270 | true | EV000167 | EV000494 |  |  |  | true |  | true |  | false |  | true | false | true |  | EV013518 | EV013522 | EV023919 | EV013524 | false | [6 empty] | 20.8 |  | 208 | 104 |  | -40..80 | 300 | 500 | Okrągły |  |  | 652
SB7410 | EV000138 | EV000899 |  |  | 1 | EV004201 |  |  | 19.5 | 4 | 2 | EV000494 | EV006304 | EV004527 | EV000154 | EV000154 | false | EV003688 | false | false |  | EV000154 | EV000154 | EV000270 | true | EV000167 | EV000494 |  |  |  | true |  | true |  | false |  | true | false | true |  | EV013518 | EV013522 | EV023919 | EV013524 | false | [6 empty] | 9.3 |  | 93 | 46.5 |  | -40..80 | 300 | 500 | Okrągły |  |  | 123
SB7411 | EV000138 | EV000899 |  |  | 1 | EV004201 |  |  | 19.5 | 6 | 3 | EV000494 | EV006304 | EV004527 | EV000154 | EV000154 | false | EV003688 | false | false |  | EV000154 | EV000154 | EV000270 | true | EV000167 | EV000494 |  |  |  | true |  | true |  | false |  | true | false | true |  | EV013518 | EV013522 | EV023919 | EV013524 | false | [6 empty] | 10.4 |  | 104 | 52 |  | -40..80 | 300 | 500 | Okrągły |  |  | 138
SB7412 | EV000138 | EV000899 |  |  | 1 | EV004201 |  |  | 19.5 | 8 | 4 | EV000494 | EV006304 | EV004527 | EV000154 | EV000154 | false | EV003688 | false | false |  | EV000154 | EV000154 | EV000270 | true | EV000167 | EV000494 |  |  |  | true |  | true |  | false |  | true | false | true |  | EV013518 | EV013522 | EV023919 | EV013524 | false | [6 empty] | 11.2 |  | 112 | 56 |  | -40..80 | 300 | 500 | Okrągły |  |  | 169
SB7413 | EV000138 | EV000899 |  |  | 1 | EV004201 |  |  | 19.5 | 10 | 5 | EV000494 | EV006304 | EV004527 | EV000154 | EV000154 | false | EV003688 | false | false |  | EV000154 | EV000154 | EV000270 | true | EV000167 | EV000494 |  |  |  | true |  | true |  | false |  | true | false | true |  | EV013518 | EV013522 | EV023919 | EV013524 | false | [6 empty] | 12.3 |  | 123 | 61.5 |  | -40..80 | 300 | 500 | Okrągły |  |  | 214
SB7414 | EV000138 | EV000899 |  |  | 1 | EV004201 |  |  | 19.5 | 12 | 6 | EV000494 | EV006304 | EV004527 | EV000154 | EV000154 | false | EV003688 | false | false |  | EV000154 | EV000154 | EV000270 | true | EV000167 | EV000494 |  |  |  | true |  | true |  | false |  | true | false | true |  | EV013518 | EV013522 | EV023919 | EV013524 | false | [6 empty] | 12.7 |  | 127 | 63.5 |  | -40..80 | 300 | 500 | Okrągły |  |  | 233
SB7415 | EV000138 | EV000899 |  |  | 1 | EV004201 |  |  | 19.5 | 14 | 7 | EV000494 | EV006304 | EV004527 | EV000154 | EV000154 | false | EV003688 | false | false |  | EV000154 | EV000154 | EV000270 | true | EV000167 | EV000494 |  |  |  | true |  | true |  | false |  | true | false | true |  | EV013518 | EV013522 | EV023919 | EV013524 | false | [6 empty] | 14.3 |  | 143 | 71.5 |  | -40..80 | 300 | 500 | Okrągły |  |  | 276
SB7416 | EV000138 | EV000899 |  |  | 1 | EV004201 |  |  | 19.5 | 16 | 8 | EV000494 | EV006304 | EV004527 | EV000154 | EV000154 | false | EV003688 | false | false |  | EV000154 | EV000154 | EV000270 | true | EV000167 | EV000494 |  |  |  | true |  | true |  | false |  | true | false | true |  | EV013518 | EV013522 | EV023919 | EV013524 | false | [6 empty] | 15 |  | 150 | 75 |  | -40..80 | 300 | 500 | Okrągły |  |  | 306
SB7417 | EV000138 | EV000899 |  |  | 1 | EV004201 |  |  | 19.5 | 20 | 10 | EV000494 | EV006304 | EV004527 | EV000154 | EV000154 | false | EV003688 | false | false |  | EV000154 | EV000154 | EV000270 | true | EV000167 | EV000494 |  |  |  | true |  | true |  | false |  | true | false | true |  | EV013518 | EV013522 | EV023919 | EV013524 | false | [6 empty] | 16.4 |  | 164 | 82 |  | -40..80 | 300 | 500 | Okrągły |  |  | 379
SB7418 | EV000138 | EV000899 |  |  | 1 | EV004201 |  |  | 19.5 | 24 | 12 | EV000494 | EV006304 | EV004527 | EV000154 | EV000154 | false | EV003688 | false | false |  | EV000154 | EV000154 | EV000270 | true | EV000167 | EV000494 |  |  |  | true |  | true |  | false |  | true | false | true |  | EV013518 | EV013522 | EV023919 | EV013524 | false | [6 empty] | 17.5 |  | 175 | 87.5 |  | -40..80 | 300 | 500 | Okrągły |  |  | 438
SB7419 | EV000138 | EV000899 |  |  | 1 | EV004201 |  |  | 19.5 | 28 | 14 | EV000494 | EV006304 | EV004527 | EV000154 | EV000154 | false | EV003688 | false | false |  | EV000154 | EV000154 | EV000270 | true | EV000167 | EV000494 |  |  |  | true |  | true |  | false |  | true | false | true |  | EV013518 | EV013522 | EV023919 | EV013524 | false | [6 empty] | 18.7 |  | 187 | 93.5 |  | -40..80 | 300 | 500 | Okrągły |  |  | 506
SB7420 | EV000138 | EV000899 |  |  | 1 | EV004201 |  |  | 19.5 | 32 | 16 | EV000494 | EV006304 | EV004527 | EV000154 | EV000154 | false | EV003688 | false | false |  | EV000154 | EV000154 | EV000270 | true | EV000167 | EV000494 |  |  |  | true |  | true |  | false |  | true | false | true |  | EV013518 | EV013522 | EV023919 | EV013524 | false | [6 empty] | 20 |  | 200 | 100 |  | -40..80 | 300 | 500 | Okrągły |  |  | 575
SB7421 | EV000138 | EV000899 |  |  | 1 | EV004201 |  |  | 19.5 | 36 | 18 | EV000494 | EV006304 | EV004527 | EV000154 | EV000154 | false | EV003688 | false | false |  | EV000154 | EV000154 | EV000270 | true | EV000167 | EV000494 |  |  |  | true |  | true |  | false |  | true | false | true |  | EV013518 | EV013522 | EV023919 | EV013524 | false | [6 empty] | 20.8 |  | 208 | 104 |  | -40..80 | 300 | 500 | Okrągły |  |  | 623
SB7422 | EV000138 | EV000899 |  |  | 1 | EV004201 |  |  | 19.5 | 40 | 20 | EV000494 | EV006304 | EV004527 | EV000154 | EV000154 | false | EV003688 | false | false |  | EV000154 | EV000154 | EV000270 | true | EV000167 | EV000494 |  |  |  | true |  | true |  | false |  | true | false | true |  | EV013518 | EV013522 | EV023919 | EV013524 | false | [6 empty] | 21.7 |  | 217 | 108.5 |  | -40..80 | 300 | 500 | Okrągły |  |  | 688
SB7423 | EV000138 | EV000899 |  |  | 1 | EV004201 |  |  | 19.5 | 48 | 24 | EV000494 | EV006304 | EV004527 | EV000154 | EV000154 | false | EV003688 | false | false |  | EV000154 | EV000154 | EV000270 | true | EV000167 | EV000494 |  |  |  | true |  | true |  | false |  | true | false | true |  | EV013518 | EV013522 | EV023919 | EV013524 | false | [6 empty] | 22.3 |  | 223 | 111.5 |  | -40..80 | 300 | 500 | Okrągły |  |  | 791
SB7425 | EV000138 | EV000899 |  |  | 1.5 | EV004201 |  |  | 13.3 | 4 | 2 | EV000494 | EV006304 | EV004527 | EV000154 | EV000154 | false | EV003688 | false | false |  | EV000154 | EV000154 | EV000270 | true | EV000167 | EV000494 |  |  |  | true |  | true |  | false |  | true | false | true |  | EV013518 | EV013522 | EV023919 | EV013524 | false | [6 empty] | 10.6 |  | 106 | 53 |  | -40..80 | 300 | 500 | Okrągły |  |  | 155
SB7426 | EV000138 | EV000899 |  |  | 1.5 | EV004201 |  |  | 13.3 | 6 | 3 | EV000494 | EV006304 | EV004527 | EV000154 | EV000154 | false | EV003688 | false | false |  | EV000154 | EV000154 | EV000270 | true | EV000167 | EV000494 |  |  |  | true |  | true |  | false |  | true | false | true |  | EV013518 | EV013522 | EV023919 | EV013524 | false | [6 empty] | 12.1 |  | 121 | 60.5 |  | -40..80 | 300 | 500 | Okrągły |  |  | 189
SB7427 | EV000138 | EV000899 |  |  | 1.5 | EV004201 |  |  | 13.3 | 8 | 4 | EV000494 | EV006304 | EV004527 | EV000154 | EV000154 | false | EV003688 | false | false |  | EV000154 | EV000154 | EV000270 | true | EV000167 | EV000494 |  |  |  | true |  | true |  | false |  | true | false | true |  | EV013518 | EV013522 | EV023919 | EV013524 | false | [6 empty] | 13.1 |  | 131 | 65.5 |  | -40..80 | 300 | 500 | Okrągły |  |  | 232
SB7428 | EV000138 | EV000899 |  |  | 1.5 | EV004201 |  |  | 13.3 | 10 | 5 | EV000494 | EV006304 | EV004527 | EV000154 | EV000154 | false | EV003688 | false | false |  | EV000154 | EV000154 | EV000270 | true | EV000167 | EV000494 |  |  |  | true |  | true |  | false |  | true | false | true |  | EV013518 | EV013522 | EV023919 | EV013524 | false | [6 empty] | 14.3 |  | 143 | 71.5 |  | -40..80 | 300 | 500 | Okrągły |  |  | 295
SB7429 | EV000138 | EV000899 |  |  | 1.5 | EV004201 |  |  | 13.3 | 12 | 6 | EV000494 | EV006304 | EV004527 | EV000154 | EV000154 | false | EV003688 | false | false |  | EV000154 | EV000154 | EV000270 | true | EV000167 | EV000494 |  |  |  | true |  | true |  | false |  | true | false | true |  | EV013518 | EV013522 | EV023919 | EV013524 | false | [6 empty] | 14.8 |  | 148 | 74 |  | -40..80 | 300 | 500 | Okrągły |  |  | 320
SB7430 | EV000138 | EV000899 |  |  | 1.5 | EV004201 |  |  | 13.3 | 14 | 7 | EV000494 | EV006304 | EV004527 | EV000154 | EV000154 | false | EV003688 | false | false |  | EV000154 | EV000154 | EV000270 | true | EV000167 | EV000494 |  |  |  | true |  | true |  | false |  | true | false | true |  | EV013518 | EV013522 | EV023919 | EV013524 | false | [6 empty] | 16.9 |  | 169 | 84.5 |  | -40..80 | 300 | 500 | Okrągły |  |  | 387
SB7431 | EV000138 | EV000899 |  |  | 1.5 | EV004201 |  |  | 13.3 | 16 | 8 | EV000494 | EV006304 | EV004527 | EV000154 | EV000154 | false | EV003688 | false | false |  | EV000154 | EV000154 | EV000270 | true | EV000167 | EV000494 |  |  |  | true |  | true |  | false |  | true | false | true |  | EV013518 | EV013522 | EV023919 | EV013524 | false | [6 empty] | 17.7 |  | 177 | 88.5 |  | -40..80 | 300 | 500 | Okrągły |  |  | 429
SB7432 | EV000138 | EV000899 |  |  | 1.5 | EV004201 |  |  | 13.3 | 20 | 10 | EV000494 | EV006304 | EV004527 | EV000154 | EV000154 | false | EV003688 | false | false |  | EV000154 | EV000154 | EV000270 | true | EV000167 | EV000494 |  |  |  | true |  | true |  | false |  | true | false | true |  | EV013518 | EV013522 | EV023919 | EV013524 | false | [6 empty] | 19.1 |  | 191 | 95.5 |  | -40..80 | 300 | 500 | Okrągły |  |  | 521
SB7433 | EV000138 | EV000899 |  |  | 1.5 | EV004201 |  |  | 13.3 | 24 | 12 | EV000494 | EV006304 | EV004527 | EV000154 | EV000154 | false | EV003688 | false | false |  | EV000154 | EV000154 | EV000270 | true | EV000167 | EV000494 |  |  |  | true |  | true |  | false |  | true | false | true |  | EV013518 | EV013522 | EV023919 | EV013524 | false | [6 empty] | 20.4 |  | 204 | 102 |  | -40..80 | 300 | 500 | Okrągły |  |  | 603
SB7434 | EV000138 | EV000899 |  |  | 1.5 | EV004201 |  |  | 13.3 | 28 | 14 | EV000494 | EV006304 | EV004527 | EV000154 | EV000154 | false | EV003688 | false | false |  | EV000154 | EV000154 | EV000270 | true | EV000167 | EV000494 |  |  |  | true |  | true |  | false |  | true | false | true |  | EV013518 | EV013522 | EV023919 | EV013524 | false | [6 empty] | 21.8 |  | 218 | 109 |  | -40..80 | 300 | 500 | Okrągły |  |  | 686
SB7435 | EV000138 | EV000899 |  |  | 1.5 | EV004201 |  |  | 13.3 | 32 | 16 | EV000494 | EV006304 | EV004527 | EV000154 | EV000154 | false | EV003688 | false | false |  | EV000154 | EV000154 | EV000270 | true | EV000167 | EV000494 |  |  |  | true |  | true |  | false |  | true | false | true |  | EV013518 | EV013522 | EV023919 | EV013524 | false | [6 empty] | 23.3 |  | 233 | 116.5 |  | -40..80 | 300 | 500 | Okrągły |  |  | 792
SB7436 | EV000138 | EV000899 |  |  | 1.5 | EV004201 |  |  | 13.3 | 36 | 18 | EV000494 | EV006304 | EV004527 | EV000154 | EV000154 | false | EV003688 | false | false |  | EV000154 | EV000154 | EV000270 | true | EV000167 | EV000494 |  |  |  | true |  | true |  | false |  | true | false | true |  | EV013518 | EV013522 | EV023919 | EV013524 | false | [6 empty] | 24.9 |  | 249 | 124.5 |  | -40..80 | 300 | 500 | Okrągły |  |  | 904
SB7437 | EV000138 | EV000899 |  |  | 1.5 | EV004201 |  |  | 13.3 | 40 | 20 | EV000494 | EV006304 | EV004527 | EV000154 | EV000154 | false | EV003688 | false | false |  | EV000154 | EV000154 | EV000270 | true | EV000167 | EV000494 |  |  |  | true |  | true |  | false |  | true | false | true |  | EV013518 | EV013522 | EV023919 | EV013524 | false | [6 empty] | 25.7 |  | 257 | 128.5 |  | -40..80 | 300 | 500 | Okrągły |  |  | 983
SB7439 | EV000138 | EV000899 |  |  | 2.5 | EV004201 |  |  | 7.98 | 4 | 2 | EV000494 | EV006304 | EV004527 | EV000154 | EV000154 | false | EV003688 | false | false |  | EV000154 | EV000154 | EV000270 | true | EV000167 | EV000494 |  |  |  | true |  | true |  | false |  | true | false | true |  | EV013518 | EV013522 | EV023919 | EV013524 | false | [6 empty] | 12.6 |  | 126 | 63 |  | -40..80 | 300 | 500 | Okrągły |  |  | 224
SB7440 | EV000138 | EV000899 |  |  | 2.5 | EV004201 |  |  | 7.98 | 6 | 3 | EV000494 | EV006304 | EV004527 | EV000154 | EV000154 | false | EV003688 | false | false |  | EV000154 | EV000154 | EV000270 | true | EV000167 | EV000494 |  |  |  | true |  | true |  | false |  | true | false | true |  | EV013518 | EV013522 | EV023919 | EV013524 | false | [6 empty] | 14.3 |  | 143 | 71.5 |  | -40..80 | 300 | 500 | Okrągły |  |  | 270
SB7441 | EV000138 | EV000899 |  |  | 2.5 | EV004201 |  |  | 7.98 | 8 | 4 | EV000494 | EV006304 | EV004527 | EV000154 | EV000154 | false | EV003688 | false | false |  | EV000154 | EV000154 | EV000270 | true | EV000167 | EV000494 |  |  |  | true |  | true |  | false |  | true | false | true |  | EV013518 | EV013522 | EV023919 | EV013524 | false | [6 empty] | 15.5 |  | 155 | 77.5 |  | -40..80 | 300 | 500 | Okrągły |  |  | 333
SB7442 | EV000138 | EV000899 |  |  | 2.5 | EV004201 |  |  | 7.98 | 10 | 5 | EV000494 | EV006304 | EV004527 | EV000154 | EV000154 | false | EV003688 | false | false |  | EV000154 | EV000154 | EV000270 | true | EV000167 | EV000494 |  |  |  | true |  | true |  | false |  | true | false | true |  | EV013518 | EV013522 | EV023919 | EV013524 | false | [6 empty] | 17.1 |  | 171 | 85.5 |  | -40..80 | 300 | 500 | Okrągły |  |  | 434
SB7443 | EV000138 | EV000899 |  |  | 2.5 | EV004201 |  |  | 7.98 | 12 | 6 | EV000494 | EV006304 | EV004527 | EV000154 | EV000154 | false | EV003688 | false | false |  | EV000154 | EV000154 | EV000270 | true | EV000167 | EV000494 |  |  |  | true |  | true |  | false |  | true | false | true |  | EV013518 | EV013522 | EV023919 | EV013524 | false | [6 empty] | 17.7 |  | 177 | 88.5 |  | -40..80 | 300 | 500 | Okrągły |  |  | 476
SB7444 | EV000138 | EV000899 |  |  | 2.5 | EV004201 |  |  | 7.98 | 14 | 7 | EV000494 | EV006304 | EV004527 | EV000154 | EV000154 | false | EV003688 | false | false |  | EV000154 | EV000154 | EV000270 | true | EV000167 | EV000494 |  |  |  | true |  | true |  | false |  | true | false | true |  | EV013518 | EV013522 | EV023919 | EV013524 | false | [6 empty] | 20.1 |  | 201 | 100.5 |  | -40..80 | 300 | 500 | Okrągły |  |  | 560
SB7445 | EV000138 | EV000899 |  |  | 2.5 | EV004201 |  |  | 7.98 | 16 | 8 | EV000494 | EV006304 | EV004527 | EV000154 | EV000154 | false | EV003688 | false | false |  | EV000154 | EV000154 | EV000270 | true | EV000167 | EV000494 |  |  |  | true |  | true |  | false |  | true | false | true |  | EV013518 | EV013522 | EV023919 | EV013524 | false | [6 empty] | 21 |  | 210 | 105 |  | -40..80 | 300 | 500 | Okrągły |  |  | 623
SB7446 | EV000138 | EV000899 |  |  | 2.5 | EV004201 |  |  | 7.98 | 20 | 10 | EV000494 | EV006304 | EV004527 | EV000154 | EV000154 | false | EV003688 | false | false |  | EV000154 | EV000154 | EV000270 | true | EV000167 | EV000494 |  |  |  | true |  | true |  | false |  | true | false | true |  | EV013518 | EV013522 | EV023919 | EV013524 | false | [6 empty] | 22.7 |  | 227 | 113.5 |  | -40..80 | 300 | 500 | Okrągły |  |  | 758
SB7447 | EV000138 | EV000899 |  |  | 2.5 | EV004201 |  |  | 7.98 | 24 | 12 | EV000494 | EV006304 | EV004527 | EV000154 | EV000154 | false | EV003688 | false | false |  | EV000154 | EV000154 | EV000270 | true | EV000167 | EV000494 |  |  |  | true |  | true |  | false |  | true | false | true |  | EV013518 | EV013522 | EV023919 | EV013524 | false | [6 empty] | 24.8 |  | 248 | 124 |  | -40..80 | 300 | 500 | Okrągły |  |  | 924
SB7448 | EV000138 | EV000899 |  |  | 2.5 | EV004201 |  |  | 7.98 | 28 | 14 | EV000494 | EV006304 | EV004527 | EV000154 | EV000154 | false | EV003688 | false | false |  | EV000154 | EV000154 | EV000270 | true | EV000167 | EV000494 |  |  |  | true |  | true |  | false |  | true | false | true |  | EV013518 | EV013522 | EV023919 | EV013524 | false | [6 empty] | 26.4 |  | 264 | 132 |  | -40..80 | 300 | 500 | Okrągły |  |  | 1050
SB7449 | EV000138 | EV000899 |  |  | 2.5 | EV004201 |  |  | 7.98 | 32 | 16 | EV000494 | EV006304 | EV004527 | EV000154 | EV000154 | false | EV003688 | false | false |  | EV000154 | EV000154 | EV000270 | true | EV000167 | EV000494 |  |  |  | true |  | true |  | false |  | true | false | true |  | EV013518 | EV013522 | EV023919 | EV013524 | false | [6 empty] | 28.2 |  | 282 | 141 |  | -40..80 | 300 | 500 | Okrągły |  |  | 1198
S55100 | EV000138 | EV000899 |  |  | 0.5 | EV004201 |  |  | 39 | 2 |  | EV000494 | EV004175 | EV000494 | EV000163 | EV000154 | false | EV003688 | false | false |  | EV000163 | EV000154 | EV000080 | false | EV000167 | EV000494 |  |  |  | true |  | false |  | true |  | false | false | false |  | EV013521 | EV000494 | EV000494 | EV000494 | true | [6 empty] | 5 |  | 37.5 | 20 |  | -40..80 | 300 | 500 | Okrągły |  |  | 36
S55101 | EV000138 | EV000899 |  |  | 0.5 | EV004201 |  |  | 39 | 3 |  | EV000494 | EV004175 | EV000494 | EV000163 | EV000154 | false | EV003688 | false | false |  | EV000163 | EV000154 | EV000080 | false | EV000167 | EV000494 |  |  |  | true |  | false |  | true |  | false | false | false |  | EV013521 | EV000494 | EV000494 | EV000494 | true | [6 empty] | 5.3 |  | 39.75 | 21.2 |  | -40..80 | 300 | 500 | Okrągły |  |  | 44
S55102 | EV000138 | EV000899 |  |  | 0.5 | EV004201 |  |  | 39 | 4 |  | EV000494 | EV004175 | EV000494 | EV000163 | EV000154 | false | EV003688 | false | false |  | EV000163 | EV000154 | EV000080 | false | EV000167 | EV000494 |  |  |  | true |  | false |  | true |  | false | false | false |  | EV013521 | EV000494 | EV000494 | EV000494 | true | [6 empty] | 5.8 |  | 43.5 | 23.2 |  | -40..80 | 300 | 500 | Okrągły |  |  | 52
S55103 | EV000138 | EV000899 |  |  | 0.5 | EV004201 |  |  | 39 | 5 |  | EV000494 | EV004175 | EV000494 | EV000163 | EV000154 | false | EV003688 | false | false |  | EV000163 | EV000154 | EV000080 | false | EV000167 | EV000494 |  |  |  | true |  | false |  | true |  | false | false | false |  | EV013521 | EV000494 | EV000494 | EV000494 | true | [6 empty] | 6.3 |  | 47.25 | 25.2 |  | -40..80 | 300 | 500 | Okrągły |  |  | 62
S55104 | EV000138 | EV000899 |  |  | 0.5 | EV004201 |  |  | 39 | 7 |  | EV000494 | EV004175 | EV000494 | EV000163 | EV000154 | false | EV003688 | false | false |  | EV000163 | EV000154 | EV000080 | false | EV000167 | EV000494 |  |  |  | true |  | false |  | true |  | false | false | false |  | EV013521 | EV000494 | EV000494 | EV000494 | true | [6 empty] | 7 |  | 52.5 | 28 |  | -40..80 | 300 | 500 | Okrągły |  |  | 78
S55105 | EV000138 | EV000899 |  |  | 0.5 | EV004201 |  |  | 39 | 8 |  | EV000494 | EV004175 | EV000494 | EV000163 | EV000154 | false | EV003688 | false | false |  | EV000163 | EV000154 | EV000080 | false | EV000167 | EV000494 |  |  |  | true |  | false |  | true |  | false | false | false |  | EV013521 | EV000494 | EV000494 | EV000494 | true | [6 empty] | 7.7 |  | 57.75 | 30.8 |  | -40..80 | 300 | 500 | Okrągły |  |  | 92
S55140 | EV000138 | EV000899 |  |  | 0.5 | EV004201 |  |  | 39 | 10 |  | EV000494 | EV004175 | EV000494 | EV000163 | EV000154 | false | EV003688 | false | false |  | EV000163 | EV000154 | EV000080 | false | EV000167 | EV000494 |  |  |  | true |  | false |  | true |  | false | false | false |  | EV013521 | EV000494 | EV000494 | EV000494 | true | [6 empty] | 9.4 |  | 70.5 | 37.6 |  | -40..80 | 300 | 500 | Okrągły |  |  | 126
S55106 | EV000138 | EV000899 |  |  | 0.5 | EV004201 |  |  | 39 | 12 |  | EV000494 | EV004175 | EV000494 | EV000163 | EV000154 | false | EV003688 | false | false |  | EV000163 | EV000154 | EV000080 | false | EV000167 | EV000494 |  |  |  | true |  | false |  | true |  | false | false | false |  | EV013521 | EV000494 | EV000494 | EV000494 | true | [6 empty] | 9.4 |  | 70.5 | 37.6 |  | -40..80 | 300 | 500 | Okrągły |  |  | 135
S55141 | EV000138 | EV000899 |  |  | 0.5 | EV004201 |  |  | 39 | 14 |  | EV000494 | EV004175 | EV000494 | EV000163 | EV000154 | false | EV003688 | false | false |  | EV000163 | EV000154 | EV000080 | false | EV000167 | EV000494 |  |  |  | true |  | false |  | true |  | false | false | false |  | EV013521 | EV000494 | EV000494 | EV000494 | true | [6 empty] | 9.8 |  | 73.5 | 39.2 |  | -40..80 | 300 | 500 | Okrągły |  |  | 150
S55142 | EV000138 | EV000899 |  |  | 0.5 | EV004201 |  |  | 39 | 16 |  | EV000494 | EV004175 | EV000494 | EV000163 | EV000154 | false | EV003688 | false | false |  | EV000163 | EV000154 | EV000080 | false | EV000167 | EV000494 |  |  |  | true |  | false |  | true |  | false | false | false |  | EV013521 | EV000494 | EV000494 | EV000494 | true | [6 empty] | 10.4 |  | 78 | 41.6 |  | -40..80 | 300 | 500 | Okrągły |  |  | 170
S55107 | EV000138 | EV000899 |  |  | 0.5 | EV004201 |  |  | 39 | 18 |  | EV000494 | EV004175 | EV000494 | EV000163 | EV000154 | false | EV003688 | false | false |  | EV000163 | EV000154 | EV000080 | false | EV000167 | EV000494 |  |  |  | true |  | false |  | true |  | false | false | false |  | EV013521 | EV000494 | EV000494 | EV000494 | true | [6 empty] | 10.9 |  | 81.75 | 43.6 |  | -40..80 | 300 | 500 | Okrągły |  |  | 185
S55143 | EV000138 | EV000899 |  |  | 0.5 | EV004201 |  |  | 39 | 19 |  | EV000494 | EV004175 | EV000494 | EV000163 | EV000154 | false | EV003688 | false | false |  | EV000163 | EV000154 | EV000080 | false | EV000167 | EV000494 |  |  |  | true |  | false |  | true |  | false | false | false |  | EV013521 | EV000494 | EV000494 | EV000494 | true | [6 empty] | 10.9 |  | 81.75 | 43.6 |  | -40..80 | 300 | 500 | Okrągły |  |  | 190
S55144 | EV000138 | EV000899 |  |  | 0.5 | EV004201 |  |  | 39 | 21 |  | EV000494 | EV004175 | EV000494 | EV000163 | EV000154 | false | EV003688 | false | false |  | EV000163 | EV000154 | EV000080 | false | EV000167 | EV000494 |  |  |  | true |  | false |  | true |  | false | false | false |  | EV013521 | EV000494 | EV000494 | EV000494 | true | [6 empty] | 11.6 |  | 87 | 46.4 |  | -40..80 | 300 | 500 | Okrągły |  |  | 215
S55145 | EV000138 | EV000899 |  |  | 0.5 | EV004201 |  |  | 39 | 25 |  | EV000494 | EV004175 | EV000494 | EV000163 | EV000154 | false | EV003688 | false | false |  | EV000163 | EV000154 | EV000080 | false | EV000167 | EV000494 |  |  |  | true |  | false |  | true |  | false | false | false |  | EV013521 | EV000494 | EV000494 | EV000494 | true | [6 empty] | 13.1 |  | 98.25 | 52.4 |  | -40..80 | 300 | 500 | Okrągły |  |  | 255
S55146 | EV000138 | EV000899 |  |  | 0.5 | EV004201 |  |  | 39 | 27 |  | EV000494 | EV004175 | EV000494 | EV000163 | EV000154 | false | EV003688 | false | false |  | EV000163 | EV000154 | EV000080 | false | EV000167 | EV000494 |  |  |  | true |  | false |  | true |  | false | false | false |  | EV013521 | EV000494 | EV000494 | EV000494 | true | [6 empty] | 13.1 |  | 98.25 | 52.4 |  | -40..80 | 300 | 500 | Okrągły |  |  | 265
S55109 | EV000138 | EV000899 |  |  | 0.5 | EV004201 |  |  | 39 | 30 |  | EV000494 | EV004175 | EV000494 | EV000163 | EV000154 | false | EV003688 | false | false |  | EV000163 | EV000154 | EV000080 | false | EV000167 | EV000494 |  |  |  | true |  | false |  | true |  | false | false | false |  | EV013521 | EV000494 | EV000494 | EV000494 | true | [6 empty] | 13.8 |  | 103.5 | 55.2 |  | -40..80 | 300 | 500 | Okrągły |  |  | 290
S55147 | EV000138 | EV000899 |  |  | 0.5 | EV004201 |  |  | 39 | 34 |  | EV000494 | EV004175 | EV000494 | EV000163 | EV000154 | false | EV003688 | false | false |  | EV000163 | EV000154 | EV000080 | false | EV000167 | EV000494 |  |  |  | true |  | false |  | true |  | false | false | false |  | EV013521 | EV000494 | EV000494 | EV000494 | true | [6 empty] | 14.8 |  | 111 | 59.2 |  | -40..80 | 300 | 500 | Okrągły |  |  | 335
S55110 | EV000138 | EV000899 |  |  | 0.5 | EV004201 |  |  | 39 | 37 |  | EV000494 | EV004175 | EV000494 | EV000163 | EV000154 | false | EV003688 | false | false |  | EV000163 | EV000154 | EV000080 | false | EV000167 | EV000494 |  |  |  | true |  | false |  | true |  | false | false | false |  | EV013521 | EV000494 | EV000494 | EV000494 | true | [6 empty] | 14.8 |  | 111 | 59.2 |  | -40..80 | 300 | 500 | Okrągły |  |  | 345
S55148 | EV000138 | EV000899 |  |  | 0.5 | EV004201 |  |  | 39 | 40 |  | EV000494 | EV004175 | EV000494 | EV000163 | EV000154 | false | EV003688 | false | false |  | EV000163 | EV000154 | EV000080 | false | EV000167 | EV000494 |  |  |  | true |  | false |  | true |  | false | false | false |  | EV013521 | EV000494 | EV000494 | EV000494 | true | [6 empty] | 15.3 |  | 114.75 | 61.2 |  | -40..80 | 300 | 500 | Okrągły |  |  | 370
S55149 | EV000138 | EV000899 |  |  | 0.5 | EV004201 |  |  | 39 | 50 |  | EV000494 | EV004175 | EV000494 | EV000163 | EV000154 | false | EV003688 | false | false |  | EV000163 | EV000154 | EV000080 | false | EV000167 | EV000494 |  |  |  | true |  | false |  | true |  | false | false | false |  | EV013521 | EV000494 | EV000494 | EV000494 | true | [6 empty] | 17.6 |  | 132 | 70.4 |  | -40..80 | 300 | 500 | Okrągły |  |  | 475
S55150 | EV000138 | EV000899 |  |  | 0.5 | EV004201 |  |  | 39 | 61 |  | EV000494 | EV004175 | EV000494 | EV000163 | EV000154 | false | EV003688 | false | false |  | EV000163 | EV000154 | EV000080 | false | EV000167 | EV000494 |  |  |  | true |  | false |  | true |  | false | false | false |  | EV013521 | EV000494 | EV000494 | EV000494 | true | [6 empty] | 18.9 |  | 141.75 | 75.6 |  | -40..80 | 300 | 500 | Okrągły |  |  | 560
S55111 | EV000138 | EV000899 |  |  | 0.75 | EV004201 |  |  | 26 | 2 |  | EV000494 | EV004175 | EV000494 | EV000163 | EV000154 | false | EV003688 | false | false |  | EV000163 | EV000154 | EV000080 | false | EV000167 | EV000494 |  |  |  | true |  | false |  | true |  | false | false | false |  | EV013521 | EV000494 | EV000494 | EV000494 | true | [6 empty] | 5.4 |  | 40.5 | 21.6 |  | -40..80 | 300 | 500 | Okrągły |  |  | 45
S55112 | EV000138 | EV000899 |  |  | 0.75 | EV004201 |  |  | 26 | 3 |  | EV000494 | EV004175 | EV000494 | EV000163 | EV000154 | false | EV003688 | false | false |  | EV000163 | EV000154 | EV000080 | false | EV000167 | EV000494 |  |  |  | true |  | false |  | true |  | false | false | false |  | EV013521 | EV000494 | EV000494 | EV000494 | true | [6 empty] | 5.7 |  | 42.75 | 22.8 |  | -40..80 | 300 | 500 | Okrągły |  |  | 54
S55113 | EV000138 | EV000899 |  |  | 0.75 | EV004201 |  |  | 26 | 4 |  | EV000494 | EV004175 | EV000494 | EV000163 | EV000154 | false | EV003688 | false | false |  | EV000163 | EV000154 | EV000080 | false | EV000167 | EV000494 |  |  |  | true |  | false |  | true |  | false | false | false |  | EV013521 | EV000494 | EV000494 | EV000494 | true | [6 empty] | 6.3 |  | 47.25 | 25.2 |  | -40..80 | 300 | 500 | Okrągły |  |  | 64
S55114 | EV000138 | EV000899 |  |  | 0.75 | EV004201 |  |  | 26 | 5 |  | EV000494 | EV004175 | EV000494 | EV000163 | EV000154 | false | EV003688 | false | false |  | EV000163 | EV000154 | EV000080 | false | EV000167 | EV000494 |  |  |  | true |  | false |  | true |  | false | false | false |  | EV013521 | EV000494 | EV000494 | EV000494 | true | [6 empty] | 7 |  | 52.5 | 28 |  | -40..80 | 300 | 500 | Okrągły |  |  | 80
S55151 | EV000138 | EV000899 |  |  | 0.75 | EV004201 |  |  | 26 | 6 |  | EV000494 | EV004175 | EV000494 | EV000163 | EV000154 | false | EV003688 | false | false |  | EV000163 | EV000154 | EV000080 | false | EV000167 | EV000494 |  |  |  | true |  | false |  | true |  | false | false | false |  | EV013521 | EV000494 | EV000494 | EV000494 | true | [6 empty] | 7.6 |  | 57 | 30.4 |  | -40..80 | 300 | 500 | Okrągły |  |  | 94
S55115 | EV000138 | EV000899 |  |  | 0.75 | EV004201 |  |  | 26 | 7 |  | EV000494 | EV004175 | EV000494 | EV000163 | EV000154 | false | EV003688 | false | false |  | EV000163 | EV000154 | EV000080 | false | EV000167 | EV000494 |  |  |  | true |  | false |  | true |  | false | false | false |  | EV013521 | EV000494 | EV000494 | EV000494 | true | [6 empty] | 7.6 |  | 57 | 30.4 |  | -40..80 | 300 | 500 | Okrągły |  |  | 100
S55116 | EV000138 | EV000899 |  |  | 0.75 | EV004201 |  |  | 26 | 8 |  | EV000494 | EV004175 | EV000494 | EV000163 | EV000154 | false | EV003688 | false | false |  | EV000163 | EV000154 | EV000080 | false | EV000167 | EV000494 |  |  |  | true |  | false |  | true |  | false | false | false |  | EV013521 | EV000494 | EV000494 | EV000494 | true | [6 empty] | 8.4 |  | 63 | 33.6 |  | -40..80 | 300 | 500 | Okrągły |  |  | 116
S55152 | EV000138 | EV000899 |  |  | 0.75 | EV004201 |  |  | 26 | 10 |  | EV000494 | EV004175 | EV000494 | EV000163 | EV000154 | false | EV003688 | false | false |  | EV000163 | EV000154 | EV000080 | false | EV000167 | EV000494 |  |  |  | true |  | false |  | true |  | false | false | false |  | EV013521 | EV000494 | EV000494 | EV000494 | true | [6 empty] | 10.2 |  | 76.5 | 40.8 |  | -40..80 | 300 | 500 | Okrągły |  |  | 158
S55117 | EV000138 | EV000899 |  |  | 0.75 | EV004201 |  |  | 26 | 12 |  | EV000494 | EV004175 | EV000494 | EV000163 | EV000154 | false | EV003688 | false | false |  | EV000163 | EV000154 | EV000080 | false | EV000167 | EV000494 |  |  |  | true |  | false |  | true |  | false | false | false |  | EV013521 | EV000494 | EV000494 | EV000494 | true | [6 empty] | 10.2 |  | 76.5 | 40.8 |  | -40..80 | 300 | 500 | Okrągły |  |  | 168
S55153 | EV000138 | EV000899 |  |  | 0.75 | EV004201 |  |  | 26 | 14 |  | EV000494 | EV004175 | EV000494 | EV000163 | EV000154 | false | EV003688 | false | false |  | EV000163 | EV000154 | EV000080 | false | EV000167 | EV000494 |  |  |  | true |  | false |  | true |  | false | false | false |  | EV013521 | EV000494 | EV000494 | EV000494 | true | [6 empty] | 10.7 |  | 80.25 | 42.8 |  | -40..80 | 300 | 500 | Okrągły |  |  | 190
S55154 | EV000138 | EV000899 |  |  | 0.75 | EV004201 |  |  | 26 | 16 |  | EV000494 | EV004175 | EV000494 | EV000163 | EV000154 | false | EV003688 | false | false |  | EV000163 | EV000154 | EV000080 | false | EV000167 | EV000494 |  |  |  | true |  | false |  | true |  | false | false | false |  | EV013521 | EV000494 | EV000494 | EV000494 | true | [6 empty] | 11.5 |  | 86.25 | 46 |  | -40..80 | 300 | 500 | Okrągły |  |  | 220
S55118 | EV000138 | EV000899 |  |  | 0.75 | EV004201 |  |  | 26 | 18 |  | EV000494 | EV004175 | EV000494 | EV000163 | EV000154 | false | EV003688 | false | false |  | EV000163 | EV000154 | EV000080 | false | EV000167 | EV000494 |  |  |  | true |  | false |  | true |  | false | false | false |  | EV013521 | EV000494 | EV000494 | EV000494 | true | [6 empty] | 12.1 |  | 90.75 | 48.4 |  | -40..80 | 300 | 500 | Okrągły |  |  | 245
S55155 | EV000138 | EV000899 |  |  | 0.75 | EV004201 |  |  | 26 | 19 |  | EV000494 | EV004175 | EV000494 | EV000163 | EV000154 | false | EV003688 | false | false |  | EV000163 | EV000154 | EV000080 | false | EV000167 | EV000494 |  |  |  | true |  | false |  | true |  | false | false | false |  | EV013521 | EV000494 | EV000494 | EV000494 | true | [6 empty] | 12.1 |  | 90.75 | 48.4 |  | -40..80 | 300 | 500 | Okrągły |  |  | 250
S55156 | EV000138 | EV000899 |  |  | 0.75 | EV004201 |  |  | 26 | 21 |  | EV000494 | EV004175 | EV000494 | EV000163 | EV000154 | false | EV003688 | false | false |  | EV000163 | EV000154 | EV000080 | false | EV000167 | EV000494 |  |  |  | true |  | false |  | true |  | false | false | false |  | EV013521 | EV000494 | EV000494 | EV000494 | true | [6 empty] | 12.7 |  | 95.25 | 50.8 |  | -40..80 | 300 | 500 | Okrągły |  |  | 275
S55157 | EV000138 | EV000899 |  |  | 0.75 | EV004201 |  |  | 26 | 25 |  | EV000494 | EV004175 | EV000494 | EV000163 | EV000154 | false | EV003688 | false | false |  | EV000163 | EV000154 | EV000080 | false | EV000167 | EV000494 |  |  |  | true |  | false |  | true |  | false | false | false |  | EV013521 | EV000494 | EV000494 | EV000494 | true | [6 empty] | 14.5 |  | 108.75 | 58 |  | -40..80 | 300 | 500 | Okrągły |  |  | 335
S55158 | EV000138 | EV000899 |  |  | 0.75 | EV004201 |  |  | 26 | 27 |  | EV000494 | EV004175 | EV000494 | EV000163 | EV000154 | false | EV003688 | false | false |  | EV000163 | EV000154 | EV000080 | false | EV000167 | EV000494 |  |  |  | true |  | false |  | true |  | false | false | false |  | EV013521 | EV000494 | EV000494 | EV000494 | true | [6 empty] | 14.5 |  | 108.75 | 58 |  | -40..80 | 300 | 500 | Okrągły |  |  | 345
S55159 | EV000138 | EV000899 |  |  | 0.75 | EV004201 |  |  | 26 | 30 |  | EV000494 | EV004175 | EV000494 | EV000163 | EV000154 | false | EV003688 | false | false |  | EV000163 | EV000154 | EV000080 | false | EV000167 | EV000494 |  |  |  | true |  | false |  | true |  | false | false | false |  | EV013521 | EV000494 | EV000494 | EV000494 | true | [6 empty] | 15 |  | 112.5 | 60 |  | -40..80 | 300 | 500 | Okrągły |  |  | 375
S55160 | EV000138 | EV000899 |  |  | 0.75 | EV004201 |  |  | 26 | 34 |  | EV000494 | EV004175 | EV000494 | EV000163 | EV000154 | false | EV003688 | false | false |  | EV000163 | EV000154 | EV000080 | false | EV000167 | EV000494 |  |  |  | true |  | false |  | true |  | false | false | false |  | EV013521 | EV000494 | EV000494 | EV000494 | true | [6 empty] | 16.6 |  | 124.5 | 66.4 |  | -40..80 | 300 | 500 | Okrągły |  |  | 450
S55161 | EV000138 | EV000899 |  |  | 0.75 | EV004201 |  |  | 26 | 37 |  | EV000494 | EV004175 | EV000494 | EV000163 | EV000154 | false | EV003688 | false | false |  | EV000163 | EV000154 | EV000080 | false | EV000167 | EV000494 |  |  |  | true |  | false |  | true |  | false | false | false |  | EV013521 | EV000494 | EV000494 | EV000494 | true | [6 empty] | 16.6 |  | 124.5 | 66.4 |  | -40..80 | 300 | 500 | Okrągły |  |  | 465
S55162 | EV000138 | EV000899 |  |  | 0.75 | EV004201 |  |  | 26 | 40 |  | EV000494 | EV004175 | EV000494 | EV000163 | EV000154 | false | EV003688 | false | false |  | EV000163 | EV000154 | EV000080 | false | EV000167 | EV000494 |  |  |  | true |  | false |  | true |  | false | false | false |  | EV013521 | EV000494 | EV000494 | EV000494 | true | [6 empty] | 17.2 |  | 129 | 68.8 |  | -40..80 | 300 | 500 | Okrągły |  |  | 500
S55163 | EV000138 | EV000899 |  |  | 0.75 | EV004201 |  |  | 26 | 50 |  | EV000494 | EV004175 | EV000494 | EV000163 | EV000154 | false | EV003688 | false | false |  | EV000163 | EV000154 | EV000080 | false | EV000167 | EV000494 |  |  |  | true |  | false |  | true |  | false | false | false |  | EV013521 | EV000494 | EV000494 | EV000494 | true | [6 empty] | 19.5 |  | 146.25 | 78 |  | -40..80 | 300 | 500 | Okrągły |  |  | 625
S55120 | EV000138 | EV000899 |  |  | 1 | EV004201 |  |  | 19.5 | 2 |  | EV000494 | EV004175 | EV000494 | EV000163 | EV000154 | false | EV003688 | false | false |  | EV000163 | EV000154 | EV000080 | false | EV000167 | EV000494 |  |  |  | true |  | false |  | true |  | false | false | false |  | EV013521 | EV000494 | EV000494 | EV000494 | true | [6 empty] | 5.7 |  | 42.75 | 22.8 |  | -40..80 | 300 | 500 | Okrągły |  |  | 52
S55121 | EV000138 | EV000899 |  |  | 1 | EV004201 |  |  | 19.5 | 3 |  | EV000494 | EV004175 | EV000494 | EV000163 | EV000154 | false | EV003688 | false | false |  | EV000163 | EV000154 | EV000080 | false | EV000167 | EV000494 |  |  |  | true |  | false |  | true |  | false | false | false |  | EV013521 | EV000494 | EV000494 | EV000494 | true | [6 empty] | 6.1 |  | 45.75 | 24.4 |  | -40..80 | 300 | 500 | Okrągły |  |  | 64
S55122 | EV000138 | EV000899 |  |  | 1 | EV004201 |  |  | 19.5 | 4 |  | EV000494 | EV004175 | EV000494 | EV000163 | EV000154 | false | EV003688 | false | false |  | EV000163 | EV000154 | EV000080 | false | EV000167 | EV000494 |  |  |  | true |  | false |  | true |  | false | false | false |  | EV013521 | EV000494 | EV000494 | EV000494 | true | [6 empty] | 6.8 |  | 51 | 27.2 |  | -40..80 | 300 | 500 | Okrągły |  |  | 80
S55123 | EV000138 | EV000899 |  |  | 1 | EV004201 |  |  | 19.5 | 5 |  | EV000494 | EV004175 | EV000494 | EV000163 | EV000154 | false | EV003688 | false | false |  | EV000163 | EV000154 | EV000080 | false | EV000167 | EV000494 |  |  |  | true |  | false |  | true |  | false | false | false |  | EV013521 | EV000494 | EV000494 | EV000494 | true | [6 empty] | 7.4 |  | 55.5 | 29.6 |  | -40..80 | 300 | 500 | Okrągły |  |  | 96
S55164 | EV000138 | EV000899 |  |  | 1 | EV004201 |  |  | 19.5 | 6 |  | EV000494 | EV004175 | EV000494 | EV000163 | EV000154 | false | EV003688 | false | false |  | EV000163 | EV000154 | EV000080 | false | EV000167 | EV000494 |  |  |  | true |  | false |  | true |  | false | false | false |  | EV013521 | EV000494 | EV000494 | EV000494 | true | [6 empty] | 8 |  | 60 | 32 |  | -40..80 | 300 | 500 | Okrągły |  |  | 112
S55124 | EV000138 | EV000899 |  |  | 1 | EV004201 |  |  | 19.5 | 7 |  | EV000494 | EV004175 | EV000494 | EV000163 | EV000154 | false | EV003688 | false | false |  | EV000163 | EV000154 | EV000080 | false | EV000167 | EV000494 |  |  |  | true |  | false |  | true |  | false | false | false |  | EV013521 | EV000494 | EV000494 | EV000494 | true | [6 empty] | 8 |  | 60 | 32 |  | -40..80 | 300 | 500 | Okrągły |  |  | 118
S55125 | EV000138 | EV000899 |  |  | 1 | EV004201 |  |  | 19.5 | 8 |  | EV000494 | EV004175 | EV000494 | EV000163 | EV000154 | false | EV003688 | false | false |  | EV000163 | EV000154 | EV000080 | false | EV000167 | EV000494 |  |  |  | true |  | false |  | true |  | false | false | false |  | EV013521 | EV000494 | EV000494 | EV000494 | true | [6 empty] | 9.3 |  | 69.75 | 37.2 |  | -40..80 | 300 | 500 | Okrągły |  |  | 148
S55165 | EV000138 | EV000899 |  |  | 1 | EV004201 |  |  | 19.5 | 10 |  | EV000494 | EV004175 | EV000494 | EV000163 | EV000154 | false | EV003688 | false | false |  | EV000163 | EV000154 | EV000080 | false | EV000167 | EV000494 |  |  |  | true |  | false |  | true |  | false | false | false |  | EV013521 | EV000494 | EV000494 | EV000494 | true | [6 empty] | 10.9 |  | 81.75 | 43.6 |  | -40..80 | 300 | 500 | Okrągły |  |  | 188
S55126 | EV000138 | EV000899 |  |  | 1 | EV004201 |  |  | 19.5 | 12 |  | EV000494 | EV004175 | EV000494 | EV000163 | EV000154 | false | EV003688 | false | false |  | EV000163 | EV000154 | EV000080 | false | EV000167 | EV000494 |  |  |  | true |  | false |  | true |  | false | false | false |  | EV013521 | EV000494 | EV000494 | EV000494 | true | [6 empty] | 10.9 |  | 81.75 | 43.6 |  | -40..80 | 300 | 500 | Okrągły |  |  | 204
S55167 | EV000138 | EV000899 |  |  | 1 | EV004201 |  |  | 19.5 | 16 |  | EV000494 | EV004175 | EV000494 | EV000163 | EV000154 | false | EV003688 | false | false |  | EV000163 | EV000154 | EV000080 | false | EV000167 | EV000494 |  |  |  | true |  | false |  | true |  | false | false | false |  | EV013521 | EV000494 | EV000494 | EV000494 | true | [6 empty] | 12.2 |  | 91.5 | 48.8 |  | -40..80 | 300 | 500 | Okrągły |  |  | 264
S55127 | EV000138 | EV000899 |  |  | 1 | EV004201 |  |  | 19.5 | 18 |  | EV000494 | EV004175 | EV000494 | EV000163 | EV000154 | false | EV003688 | false | false |  | EV000163 | EV000154 | EV000080 | false | EV000167 | EV000494 |  |  |  | true |  | false |  | true |  | false | false | false |  | EV013521 | EV000494 | EV000494 | EV000494 | true | [6 empty] | 12.8 |  | 96 | 51.2 |  | -40..80 | 300 | 500 | Okrągły |  |  | 294
S55168 | EV000138 | EV000899 |  |  | 1 | EV004201 |  |  | 19.5 | 19 |  | EV000494 | EV004175 | EV000494 | EV000163 | EV000154 | false | EV003688 | false | false |  | EV000163 | EV000154 | EV000080 | false | EV000167 | EV000494 |  |  |  | true |  | false |  | true |  | false | false | false |  | EV013521 | EV000494 | EV000494 | EV000494 | true | [6 empty] | 12.8 |  | 96 | 51.2 |  | -40..80 | 300 | 500 | Okrągły |  |  | 300
S55169 | EV000138 | EV000899 |  |  | 1 | EV004201 |  |  | 19.5 | 21 |  | EV000494 | EV004175 | EV000494 | EV000163 | EV000154 | false | EV003688 | false | false |  | EV000163 | EV000154 | EV000080 | false | EV000167 | EV000494 |  |  |  | true |  | false |  | true |  | false | false | false |  | EV013521 | EV000494 | EV000494 | EV000494 | true | [6 empty] | 13.7 |  | 102.75 | 54.8 |  | -40..80 | 300 | 500 | Okrągły |  |  | 336
S55170 | EV000138 | EV000899 |  |  | 1 | EV004201 |  |  | 19.5 | 25 |  | EV000494 | EV004175 | EV000494 | EV000163 | EV000154 | false | EV003688 | false | false |  | EV000163 | EV000154 | EV000080 | false | EV000167 | EV000494 |  |  |  | true |  | false |  | true |  | false | false | false |  | EV013521 | EV000494 | EV000494 | EV000494 | true | [6 empty] | 15.5 |  | 116.25 | 62 |  | -40..80 | 300 | 500 | Okrągły |  |  | 405
S55171 | EV000138 | EV000899 |  |  | 1 | EV004201 |  |  | 19.5 | 30 |  | EV000494 | EV004175 | EV000494 | EV000163 | EV000154 | false | EV003688 | false | false |  | EV000163 | EV000154 | EV000080 | false | EV000167 | EV000494 |  |  |  | true |  | false |  | true |  | false | false | false |  | EV013521 | EV000494 | EV000494 | EV000494 | true | [6 empty] | 16.4 |  | 123 | 65.6 |  | -40..80 | 300 | 500 | Okrągły |  |  | 470
S55129 | EV000138 | EV000899 |  |  | 1.5 | EV004201 |  |  | 13.3 | 2 |  | EV000494 | EV004175 | EV000494 | EV000163 | EV000154 | false | EV003688 | false | false |  | EV000163 | EV000154 | EV000080 | false | EV000167 | EV000494 |  |  |  | true |  | false |  | true |  | false | false | false |  | EV013521 | EV000494 | EV000494 | EV000494 | true | [6 empty] | 6.7 |  | 50.25 | 26.8 |  | -40..80 | 300 | 500 | Okrągły |  |  | 71
S55130 | EV000138 | EV000899 |  |  | 1.5 | EV004201 |  |  | 13.3 | 3 |  | EV000494 | EV004175 | EV000494 | EV000163 | EV000154 | false | EV003688 | false | false |  | EV000163 | EV000154 | EV000080 | false | EV000167 | EV000494 |  |  |  | true |  | false |  | true |  | false | false | false |  | EV013521 | EV000494 | EV000494 | EV000494 | true | [6 empty] | 7.1 |  | 53.25 | 28.4 |  | -40..80 | 300 | 500 | Okrągły |  |  | 87
S55131 | EV000138 | EV000899 |  |  | 1.5 | EV004201 |  |  | 13.3 | 4 |  | EV000494 | EV004175 | EV000494 | EV000163 | EV000154 | false | EV003688 | false | false |  | EV000163 | EV000154 | EV000080 | false | EV000167 | EV000494 |  |  |  | true |  | false |  | true |  | false | false | false |  | EV013521 | EV000494 | EV000494 | EV000494 | true | [6 empty] | 7.8 |  | 58.5 | 31.2 |  | -40..80 | 300 | 500 | Okrągły |  |  | 110
S55132 | EV000138 | EV000899 |  |  | 1.5 | EV004201 |  |  | 13.3 | 5 |  | EV000494 | EV004175 | EV000494 | EV000163 | EV000154 | false | EV003688 | false | false |  | EV000163 | EV000154 | EV000080 | false | EV000167 | EV000494 |  |  |  | true |  | false |  | true |  | false | false | false |  | EV013521 | EV000494 | EV000494 | EV000494 | true | [6 empty] | 8.5 |  | 63.75 | 34 |  | -40..80 | 300 | 500 | Okrągły |  |  | 130
S55172 | EV000138 | EV000899 |  |  | 1.5 | EV004201 |  |  | 13.3 | 6 |  | EV000494 | EV004175 | EV000494 | EV000163 | EV000154 | false | EV003688 | false | false |  | EV000163 | EV000154 | EV000080 | false | EV000167 | EV000494 |  |  |  | true |  | false |  | true |  | false | false | false |  | EV013521 | EV000494 | EV000494 | EV000494 | true | [6 empty] | 9.6 |  | 72 | 38.4 |  | -40..80 | 300 | 500 | Okrągły |  |  | 162
S55133 | EV000138 | EV000899 |  |  | 1.5 | EV004201 |  |  | 13.3 | 7 |  | EV000494 | EV004175 | EV000494 | EV000163 | EV000154 | false | EV003688 | false | false |  | EV000163 | EV000154 | EV000080 | false | EV000167 | EV000494 |  |  |  | true |  | false |  | true |  | false | false | false |  | EV013521 | EV000494 | EV000494 | EV000494 | true | [6 empty] | 9.6 |  | 72 | 38.4 |  | -40..80 | 300 | 500 | Okrągły |  |  | 172
S55173 | EV000138 | EV000899 |  |  | 1.5 | EV004201 |  |  | 13.3 | 8 |  | EV000494 | EV004175 | EV000494 | EV000163 | EV000154 | false | EV003688 | false | false |  | EV000163 | EV000154 | EV000080 | false | EV000167 | EV000494 |  |  |  | true |  | false |  | true |  | false | false | false |  | EV013521 | EV000494 | EV000494 | EV000494 | true | [6 empty] | 10.6 |  | 79.5 | 42.4 |  | -40..80 | 300 | 500 | Okrągły |  |  | 202
S55174 | EV000138 | EV000899 |  |  | 1.5 | EV004201 |  |  | 13.3 | 10 |  | EV000494 | EV004175 | EV000494 | EV000163 | EV000154 | false | EV003688 | false | false |  | EV000163 | EV000154 | EV000080 | false | EV000167 | EV000494 |  |  |  | true |  | false |  | true |  | false | false | false |  | EV013521 | EV000494 | EV000494 | EV000494 | true | [6 empty] | 12.7 |  | 95.25 | 50.8 |  | -40..80 | 300 | 500 | Okrągły |  |  | 265
S55134 | EV000138 | EV000899 |  |  | 1.5 | EV004201 |  |  | 13.3 | 12 |  | EV000494 | EV004175 | EV000494 | EV000163 | EV000154 | false | EV003688 | false | false |  | EV000163 | EV000154 | EV000080 | false | EV000167 | EV000494 |  |  |  | true |  | false |  | true |  | false | false | false |  | EV013521 | EV000494 | EV000494 | EV000494 | true | [6 empty] | 12.7 |  | 95.25 | 50.8 |  | -40..80 | 300 | 500 | Okrągły |  |  | 285
S55175 | EV000138 | EV000899 |  |  | 1.5 | EV004201 |  |  | 13.3 | 14 |  | EV000494 | EV004175 | EV000494 | EV000163 | EV000154 | false | EV003688 | false | false |  | EV000163 | EV000154 | EV000080 | false | EV000167 | EV000494 |  |  |  | true |  | false |  | true |  | false | false | false |  | EV013521 | EV000494 | EV000494 | EV000494 | true | [6 empty] | 13.5 |  | 101.25 | 54 |  | -40..80 | 300 | 500 | Okrągły |  |  | 325
S55176 | EV000138 | EV000899 |  |  | 1.5 | EV004201 |  |  | 13.3 | 16 |  | EV000494 | EV004175 | EV000494 | EV000163 | EV000154 | false | EV003688 | false | false |  | EV000163 | EV000154 | EV000080 | false | EV000167 | EV000494 |  |  |  | true |  | false |  | true |  | false | false | false |  | EV013521 | EV000494 | EV000494 | EV000494 | true | [6 empty] | 14.3 |  | 107.25 | 57.2 |  | -40..80 | 300 | 500 | Okrągły |  |  | 370
S55177 | EV000138 | EV000899 |  |  | 1.5 | EV004201 |  |  | 13.3 | 19 |  | EV000494 | EV004175 | EV000494 | EV000163 | EV000154 | false | EV003688 | false | false |  | EV000163 | EV000154 | EV000080 | false | EV000167 | EV000494 |  |  |  | true |  | false |  | true |  | false | false | false |  | EV013521 | EV000494 | EV000494 | EV000494 | true | [6 empty] | 15 |  | 112.5 | 60 |  | -40..80 | 300 | 500 | Okrągły |  |  | 420
S55178 | EV000138 | EV000899 |  |  | 1.5 | EV004201 |  |  | 13.3 | 21 |  | EV000494 | EV004175 | EV000494 | EV000163 | EV000154 | false | EV003688 | false | false |  | EV000163 | EV000154 | EV000080 | false | EV000167 | EV000494 |  |  |  | true |  | false |  | true |  | false | false | false |  | EV013521 | EV000494 | EV000494 | EV000494 | true | [6 empty] | 16.2 |  | 121.5 | 64.8 |  | -40..80 | 300 | 500 | Okrągły |  |  | 475
S55179 | EV000138 | EV000899 |  |  | 1.5 | EV004201 |  |  | 13.3 | 25 |  | EV000494 | EV004175 | EV000494 | EV000163 | EV000154 | false | EV003688 | false | false |  | EV000163 | EV000154 | EV000080 | false | EV000167 | EV000494 |  |  |  | true |  | false |  | true |  | false | false | false |  | EV013521 | EV000494 | EV000494 | EV000494 | true | [6 empty] | 18.5 |  | 138.75 | 74 |  | -40..80 | 300 | 500 | Okrągły |  |  | 580
S55180 | EV000138 | EV000899 |  |  | 2.5 | EV004201 |  |  | 7.98 | 2 |  | EV000494 | EV004175 | EV000494 | EV000163 | EV000154 | false | EV003688 | false | false |  | EV000163 | EV000154 | EV000080 | false | EV000167 | EV000494 |  |  |  | true |  | false |  | true |  | false | false | false |  | EV013521 | EV000494 | EV000494 | EV000494 | true | [6 empty] | 7.8 |  | 58.5 | 31.2 |  | -40..80 | 300 | 500 | Okrągły |  |  | 102
S55135 | EV000138 | EV000899 |  |  | 2.5 | EV004201 |  |  | 7.98 | 3 |  | EV000494 | EV004175 | EV000494 | EV000163 | EV000154 | false | EV003688 | false | false |  | EV000163 | EV000154 | EV000080 | false | EV000167 | EV000494 |  |  |  | true |  | false |  | true |  | false | false | false |  | EV013521 | EV000494 | EV000494 | EV000494 | true | [6 empty] | 8.3 |  | 62.25 | 33.2 |  | -40..80 | 300 | 500 | Okrągły |  |  | 126
S55136 | EV000138 | EV000899 |  |  | 2.5 | EV004201 |  |  | 7.98 | 4 |  | EV000494 | EV004175 | EV000494 | EV000163 | EV000154 | false | EV003688 | false | false |  | EV000163 | EV000154 | EV000080 | false | EV000167 | EV000494 |  |  |  | true |  | false |  | true |  | false | false | false |  | EV013521 | EV000494 | EV000494 | EV000494 | true | [6 empty] | 9.5 |  | 71.25 | 38 |  | -40..80 | 300 | 500 | Okrągły |  |  | 166
S55137 | EV000138 | EV000899 |  |  | 2.5 | EV004201 |  |  | 7.98 | 5 |  | EV000494 | EV004175 | EV000494 | EV000163 | EV000154 | false | EV003688 | false | false |  | EV000163 | EV000154 | EV000080 | false | EV000167 | EV000494 |  |  |  | true |  | false |  | true |  | false | false | false |  | EV013521 | EV000494 | EV000494 | EV000494 | true | [6 empty] | 10.4 |  | 78 | 41.6 |  | -40..80 | 300 | 500 | Okrągły |  |  | 200
S55139 | EV000138 | EV000899 |  |  | 2.5 | EV004201 |  |  | 7.98 | 7 |  | EV000494 | EV004175 | EV000494 | EV000163 | EV000154 | false | EV003688 | false | false |  | EV000163 | EV000154 | EV000080 | false | EV000167 | EV000494 |  |  |  | true |  | false |  | true |  | false | false | false |  | EV013521 | EV000494 | EV000494 | EV000494 | true | [6 empty] | 11.5 |  | 86.25 | 46 |  | -40..80 | 300 | 500 | Okrągły |  |  | 260
S55181 | EV000138 | EV000899 |  |  | 2.5 | EV004201 |  |  | 7.98 | 10 |  | EV000494 | EV004175 | EV000494 | EV000163 | EV000154 | false | EV003688 | false | false |  | EV000163 | EV000154 | EV000080 | false | EV000167 | EV000494 |  |  |  | true |  | false |  | true |  | false | false | false |  | EV013521 | EV000494 | EV000494 | EV000494 | true | [6 empty] | 15.2 |  | 114 | 60.8 |  | -40..80 | 300 | 500 | Okrągły |  |  | 390
S55182 | EV000138 | EV000899 |  |  | 2.5 | EV004201 |  |  | 7.98 | 12 |  | EV000494 | EV004175 | EV000494 | EV000163 | EV000154 | false | EV003688 | false | false |  | EV000163 | EV000154 | EV000080 | false | EV000167 | EV000494 |  |  |  | true |  | false |  | true |  | false | false | false |  | EV013521 | EV000494 | EV000494 | EV000494 | true | [6 empty] | 15.2 |  | 114 | 60.8 |  | -40..80 | 300 | 500 | Okrągły |  |  | 425
S55183 | EV000138 | EV000899 |  |  | 2.5 | EV004201 |  |  | 7.98 | 14 |  | EV000494 | EV004175 | EV000494 | EV000163 | EV000154 | false | EV003688 | false | false |  | EV000163 | EV000154 | EV000080 | false | EV000167 | EV000494 |  |  |  | true |  | false |  | true |  | false | false | false |  | EV013521 | EV000494 | EV000494 | EV000494 | true | [6 empty] | 16.4 |  | 123 | 65.6 |  | -40..80 | 300 | 500 | Okrągły |  |  | 495
S55184 | EV000138 | EV000899 |  |  | 2.5 | EV004201 |  |  | 7.98 | 16 |  | EV000494 | EV004175 | EV000494 | EV000163 | EV000154 | false | EV003688 | false | false |  | EV000163 | EV000154 | EV000080 | false | EV000167 | EV000494 |  |  |  | true |  | false |  | true |  | false | false | false |  | EV013521 | EV000494 | EV000494 | EV000494 | true | [6 empty] | 17.3 |  | 129.75 | 69.2 |  | -40..80 | 300 | 500 | Okrągły |  |  | 560
S59520 | EV000138 | EV000899 |  |  | 0.5 | EV004201 |  |  | 39 | 4 | 2 | EV000494 | EV006304 | EV000494 | EV000163 | EV000154 | false | EV003688 | false | false |  | EV000163 | EV000154 | EV000080 | false | EV000167 | EV000494 |  |  |  | true |  | false |  | true |  | false | false | false |  | EV013521 | EV000494 | EV000494 | EV000494 | true | [6 empty] | 7.3 |  | 54.75 | 29.2 |  | -40..80 | 300 | 500 | Okrągły |  |  | 63
S59521 | EV000138 | EV000899 |  |  | 0.5 | EV004201 |  |  | 39 | 6 | 3 | EV000494 | EV006304 | EV000494 | EV000163 | EV000154 | false | EV003688 | false | false |  | EV000163 | EV000154 | EV000080 | false | EV000167 | EV000494 |  |  |  | true |  | false |  | true |  | false | false | false |  | EV013521 | EV000494 | EV000494 | EV000494 | true | [6 empty] | 8.2 |  | 61.5 | 32.8 |  | -40..80 | 300 | 500 | Okrągły |  |  | 72
S59522 | EV000138 | EV000899 |  |  | 0.5 | EV004201 |  |  | 39 | 8 | 4 | EV000494 | EV006304 | EV000494 | EV000163 | EV000154 | false | EV003688 | false | false |  | EV000163 | EV000154 | EV000080 | false | EV000167 | EV000494 |  |  |  | true |  | false |  | true |  | false | false | false |  | EV013521 | EV000494 | EV000494 | EV000494 | true | [6 empty] | 9.3 |  | 69.75 | 37.2 |  | -40..80 | 300 | 500 | Okrągły |  |  | 97
S59523 | EV000138 | EV000899 |  |  | 0.5 | EV004201 |  |  | 39 | 10 | 5 | EV000494 | EV006304 | EV000494 | EV000163 | EV000154 | false | EV003688 | false | false |  | EV000163 | EV000154 | EV000080 | false | EV000167 | EV000494 |  |  |  | true |  | false |  | true |  | false | false | false |  | EV013521 | EV000494 | EV000494 | EV000494 | true | [6 empty] | 10 |  | 75 | 40 |  | -40..80 | 300 | 500 | Okrągły |  |  | 122
S59524 | EV000138 | EV000899 |  |  | 0.5 | EV004201 |  |  | 39 | 12 | 6 | EV000494 | EV006304 | EV000494 | EV000163 | EV000154 | false | EV003688 | false | false |  | EV000163 | EV000154 | EV000080 | false | EV000167 | EV000494 |  |  |  | true |  | false |  | true |  | false | false | false |  | EV013521 | EV000494 | EV000494 | EV000494 | true | [6 empty] | 10.4 |  | 78 | 41.6 |  | -40..80 | 300 | 500 | Okrągły |  |  | 130
S59525 | EV000138 | EV000899 |  |  | 0.5 | EV004201 |  |  | 39 | 14 | 7 | EV000494 | EV006304 | EV000494 | EV000163 | EV000154 | false | EV003688 | false | false |  | EV000163 | EV000154 | EV000080 | false | EV000167 | EV000494 |  |  |  | true |  | false |  | true |  | false | false | false |  | EV013521 | EV000494 | EV000494 | EV000494 | true | [6 empty] | 11.8 |  | 88.5 | 47.2 |  | -40..80 | 300 | 500 | Okrągły |  |  | 156
S59526 | EV000138 | EV000899 |  |  | 0.5 | EV004201 |  |  | 39 | 16 | 8 | EV000494 | EV006304 | EV000494 | EV000163 | EV000154 | false | EV003688 | false | false |  | EV000163 | EV000154 | EV000080 | false | EV000167 | EV000494 |  |  |  | true |  | false |  | true |  | false | false | false |  | EV013521 | EV000494 | EV000494 | EV000494 | true | [6 empty] | 12.3 |  | 92.25 | 49.2 |  | -40..80 | 300 | 500 | Okrągły |  |  | 172
S59527 | EV000138 | EV000899 |  |  | 0.5 | EV004201 |  |  | 39 | 20 | 10 | EV000494 | EV006304 | EV000494 | EV000163 | EV000154 | false | EV003688 | false | false |  | EV000163 | EV000154 | EV000080 | false | EV000167 | EV000494 |  |  |  | true |  | false |  | true |  | false | false | false |  | EV013521 | EV000494 | EV000494 | EV000494 | true | [6 empty] | 13.2 |  | 99 | 52.8 |  | -40..80 | 300 | 500 | Okrągły |  |  | 205
S59528 | EV000138 | EV000899 |  |  | 0.5 | EV004201 |  |  | 39 | 24 | 12 | EV000494 | EV006304 | EV000494 | EV000163 | EV000154 | false | EV003688 | false | false |  | EV000163 | EV000154 | EV000080 | false | EV000167 | EV000494 |  |  |  | true |  | false |  | true |  | false | false | false |  | EV013521 | EV000494 | EV000494 | EV000494 | true | [6 empty] | 14.3 |  | 107.25 | 57.2 |  | -40..80 | 300 | 500 | Okrągły |  |  | 245
S59529 | EV000138 | EV000899 |  |  | 0.5 | EV004201 |  |  | 39 | 28 | 14 | EV000494 | EV006304 | EV000494 | EV000163 | EV000154 | false | EV003688 | false | false |  | EV000163 | EV000154 | EV000080 | false | EV000167 | EV000494 |  |  |  | true |  | false |  | true |  | false | false | false |  | EV013521 | EV000494 | EV000494 | EV000494 | true | [6 empty] | 15.1 |  | 113.25 | 60.4 |  | -40..80 | 300 | 500 | Okrągły |  |  | 275
S59530 | EV000138 | EV000899 |  |  | 0.5 | EV004201 |  |  | 39 | 32 | 16 | EV000494 | EV006304 | EV000494 | EV000163 | EV000154 | false | EV003688 | false | false |  | EV000163 | EV000154 | EV000080 | false | EV000167 | EV000494 |  |  |  | true |  | false |  | true |  | false | false | false |  | EV013521 | EV000494 | EV000494 | EV000494 | true | [6 empty] | 16.6 |  | 124.5 | 66.4 |  | -40..80 | 300 | 500 | Okrągły |  |  | 335
S59531 | EV000138 | EV000899 |  |  | 0.5 | EV004201 |  |  | 39 | 36 | 18 | EV000494 | EV006304 | EV000494 | EV000163 | EV000154 | false | EV003688 | false | false |  | EV000163 | EV000154 | EV000080 | false | EV000167 | EV000494 |  |  |  | true |  | false |  | true |  | false | false | false |  | EV013521 | EV000494 | EV000494 | EV000494 | true | [6 empty] | 17.3 |  | 129.75 | 69.2 |  | -40..80 | 300 | 500 | Okrągły |  |  | 360
S59532 | EV000138 | EV000899 |  |  | 0.5 | EV004201 |  |  | 39 | 40 | 20 | EV000494 | EV006304 | EV000494 | EV000163 | EV000154 | false | EV003688 | false | false |  | EV000163 | EV000154 | EV000080 | false | EV000167 | EV000494 |  |  |  | true |  | false |  | true |  | false | false | false |  | EV013521 | EV000494 | EV000494 | EV000494 | true | [6 empty] | 17.8 |  | 133.5 | 71.2 |  | -40..80 | 300 | 500 | Okrągły |  |  | 390
S59533 | EV000138 | EV000899 |  |  | 0.5 | EV004201 |  |  | 39 | 48 | 24 | EV000494 | EV006304 | EV000494 | EV000163 | EV000154 | false | EV003688 | false | false |  | EV000163 | EV000154 | EV000080 | false | EV000167 | EV000494 |  |  |  | true |  | false |  | true |  | false | false | false |  | EV013521 | EV000494 | EV000494 | EV000494 | true | [6 empty] | 18.5 |  | 138.75 | 74 |  | -40..80 | 300 | 500 | Okrągły |  |  | 455
S59534 | EV000138 | EV000899 |  |  | 0.75 | EV004201 |  |  | 26 | 4 | 2 | EV000494 | EV006304 | EV000494 | EV000163 | EV000154 | false | EV003688 | false | false |  | EV000163 | EV000154 | EV000080 | false | EV000167 | EV000494 |  |  |  | true |  | false |  | true |  | false | false | false |  | EV013521 | EV000494 | EV000494 | EV000494 | true | [6 empty] | 8 |  | 60 | 32 |  | -40..80 | 300 | 500 | Okrągły |  |  | 80
S59535 | EV000138 | EV000899 |  |  | 0.75 | EV004201 |  |  | 26 | 6 | 3 | EV000494 | EV006304 | EV000494 | EV000163 | EV000154 | false | EV003688 | false | false |  | EV000163 | EV000154 | EV000080 | false | EV000167 | EV000494 |  |  |  | true |  | false |  | true |  | false | false | false |  | EV013521 | EV000494 | EV000494 | EV000494 | true | [6 empty] | 9.4 |  | 70.5 | 37.6 |  | -40..80 | 300 | 500 | Okrągły |  |  | 98
S59536 | EV000138 | EV000899 |  |  | 0.75 | EV004201 |  |  | 26 | 8 | 4 | EV000494 | EV006304 | EV000494 | EV000163 | EV000154 | false | EV003688 | false | false |  | EV000163 | EV000154 | EV000080 | false | EV000167 | EV000494 |  |  |  | true |  | false |  | true |  | false | false | false |  | EV013521 | EV000494 | EV000494 | EV000494 | true | [6 empty] | 10.1 |  | 75.75 | 40.4 |  | -40..80 | 300 | 500 | Okrągły |  |  | 122
S59537 | EV000138 | EV000899 |  |  | 0.75 | EV004201 |  |  | 26 | 10 | 5 | EV000494 | EV006304 | EV000494 | EV000163 | EV000154 | false | EV003688 | false | false |  | EV000163 | EV000154 | EV000080 | false | EV000167 | EV000494 |  |  |  | true |  | false |  | true |  | false | false | false |  | EV013521 | EV000494 | EV000494 | EV000494 | true | [6 empty] | 10.9 |  | 81.75 | 43.6 |  | -40..80 | 300 | 500 | Okrągły |  |  | 152
S59538 | EV000138 | EV000899 |  |  | 0.75 | EV004201 |  |  | 26 | 12 | 6 | EV000494 | EV006304 | EV000494 | EV000163 | EV000154 | false | EV003688 | false | false |  | EV000163 | EV000154 | EV000080 | false | EV000167 | EV000494 |  |  |  | true |  | false |  | true |  | false | false | false |  | EV013521 | EV000494 | EV000494 | EV000494 | true | [6 empty] | 11.5 |  | 86.25 | 46 |  | -40..80 | 300 | 500 | Okrągły |  |  | 170
S59539 | EV000138 | EV000899 |  |  | 0.75 | EV004201 |  |  | 26 | 14 | 7 | EV000494 | EV006304 | EV000494 | EV000163 | EV000154 | false | EV003688 | false | false |  | EV000163 | EV000154 | EV000080 | false | EV000167 | EV000494 |  |  |  | true |  | false |  | true |  | false | false | false |  | EV013521 | EV000494 | EV000494 | EV000494 | true | [6 empty] | 12.9 |  | 96.75 | 51.6 |  | -40..80 | 300 | 500 | Okrągły |  |  | 196
S59540 | EV000138 | EV000899 |  |  | 0.75 | EV004201 |  |  | 26 | 16 | 8 | EV000494 | EV006304 | EV000494 | EV000163 | EV000154 | false | EV003688 | false | false |  | EV000163 | EV000154 | EV000080 | false | EV000167 | EV000494 |  |  |  | true |  | false |  | true |  | false | false | false |  | EV013521 | EV000494 | EV000494 | EV000494 | true | [6 empty] | 13.7 |  | 102.75 | 54.8 |  | -40..80 | 300 | 500 | Okrągły |  |  | 225
S59541 | EV000138 | EV000899 |  |  | 0.75 | EV004201 |  |  | 26 | 20 | 10 | EV000494 | EV006304 | EV000494 | EV000163 | EV000154 | false | EV003688 | false | false |  | EV000163 | EV000154 | EV000080 | false | EV000167 | EV000494 |  |  |  | true |  | false |  | true |  | false | false | false |  | EV013521 | EV000494 | EV000494 | EV000494 | true | [6 empty] | 14.6 |  | 109.5 | 58.4 |  | -40..80 | 300 | 500 | Okrągły |  |  | 270
S59542 | EV000138 | EV000899 |  |  | 0.75 | EV004201 |  |  | 26 | 24 | 12 | EV000494 | EV006304 | EV000494 | EV000163 | EV000154 | false | EV003688 | false | false |  | EV000163 | EV000154 | EV000080 | false | EV000167 | EV000494 |  |  |  | true |  | false |  | true |  | false | false | false |  | EV013521 | EV000494 | EV000494 | EV000494 | true | [6 empty] | 16 |  | 120 | 64 |  | -40..80 | 300 | 500 | Okrągły |  |  | 325
S59543 | EV000138 | EV000899 |  |  | 0.75 | EV004201 |  |  | 26 | 28 | 14 | EV000494 | EV006304 | EV000494 | EV000163 | EV000154 | false | EV003688 | false | false |  | EV000163 | EV000154 | EV000080 | false | EV000167 | EV000494 |  |  |  | true |  | false |  | true |  | false | false | false |  | EV013521 | EV000494 | EV000494 | EV000494 | true | [6 empty] | 17 |  | 127.5 | 68 |  | -40..80 | 300 | 500 | Okrągły |  |  | 370
S59544 | EV000138 | EV000899 |  |  | 0.75 | EV004201 |  |  | 26 | 32 | 16 | EV000494 | EV006304 | EV000494 | EV000163 | EV000154 | false | EV003688 | false | false |  | EV000163 | EV000154 | EV000080 | false | EV000167 | EV000494 |  |  |  | true |  | false |  | true |  | false | false | false |  | EV013521 | EV000494 | EV000494 | EV000494 | true | [6 empty] | 18.4 |  | 138 | 73.6 |  | -40..80 | 300 | 500 | Okrągły |  |  | 435
S59545 | EV000138 | EV000899 |  |  | 0.75 | EV004201 |  |  | 26 | 36 | 18 | EV000494 | EV006304 | EV000494 | EV000163 | EV000154 | false | EV003688 | false | false |  | EV000163 | EV000154 | EV000080 | false | EV000167 | EV000494 |  |  |  | true |  | false |  | true |  | false | false | false |  | EV013521 | EV000494 | EV000494 | EV000494 | true | [6 empty] | 19.1 |  | 143.25 | 76.4 |  | -40..80 | 300 | 500 | Okrągły |  |  | 470
S59546 | EV000138 | EV000899 |  |  | 0.75 | EV004201 |  |  | 26 | 40 | 20 | EV000494 | EV006304 | EV000494 | EV000163 | EV000154 | false | EV003688 | false | false |  | EV000163 | EV000154 | EV000080 | false | EV000167 | EV000494 |  |  |  | true |  | false |  | true |  | false | false | false |  | EV013521 | EV000494 | EV000494 | EV000494 | true | [6 empty] | 19.7 |  | 147.75 | 78.8 |  | -40..80 | 300 | 500 | Okrągły |  |  | 510
S59547 | EV000138 | EV000899 |  |  | 0.75 | EV004201 |  |  | 26 | 48 | 24 | EV000494 | EV006304 | EV000494 | EV000163 | EV000154 | false | EV003688 | false | false |  | EV000163 | EV000154 | EV000080 | false | EV000167 | EV000494 |  |  |  | true |  | false |  | true |  | false | false | false |  | EV013521 | EV000494 | EV000494 | EV000494 | true | [6 empty] | 20.3 |  | 152.25 | 81.2 |  | -40..80 | 300 | 500 | Okrągły |  |  | 590
S59548 | EV000138 | EV000899 |  |  | 1 | EV004201 |  |  | 19.5 | 4 | 2 | EV000494 | EV006304 | EV000494 | EV000163 | EV000154 | false | EV003688 | false | false |  | EV000163 | EV000154 | EV000080 | false | EV000167 | EV000494 |  |  |  | true |  | false |  | true |  | false | false | false |  | EV013521 | EV000494 | EV000494 | EV000494 | true | [6 empty] | 8.5 |  | 63.75 | 34 |  | -40..80 | 300 | 500 | Okrągły |  |  | 92
S59549 | EV000138 | EV000899 |  |  | 1 | EV004201 |  |  | 19.5 | 6 | 3 | EV000494 | EV006304 | EV000494 | EV000163 | EV000154 | false | EV003688 | false | false |  | EV000163 | EV000154 | EV000080 | false | EV000167 | EV000494 |  |  |  | true |  | false |  | true |  | false | false | false |  | EV013521 | EV000494 | EV000494 | EV000494 | true | [6 empty] | 9.9 |  | 74.25 | 39.6 |  | -40..80 | 300 | 500 | Okrągły |  |  | 116
S59550 | EV000138 | EV000899 |  |  | 1 | EV004201 |  |  | 19.5 | 8 | 4 | EV000494 | EV006304 | EV000494 | EV000163 | EV000154 | false | EV003688 | false | false |  | EV000163 | EV000154 | EV000080 | false | EV000167 | EV000494 |  |  |  | true |  | false |  | true |  | false | false | false |  | EV013521 | EV000494 | EV000494 | EV000494 | true | [6 empty] | 10.8 |  | 81 | 43.2 |  | -40..80 | 300 | 500 | Okrągły |  |  | 142
S59551 | EV000138 | EV000899 |  |  | 1 | EV004201 |  |  | 19.5 | 10 | 5 | EV000494 | EV006304 | EV000494 | EV000163 | EV000154 | false | EV003688 | false | false |  | EV000163 | EV000154 | EV000080 | false | EV000167 | EV000494 |  |  |  | true |  | false |  | true |  | false | false | false |  | EV013521 | EV000494 | EV000494 | EV000494 | true | [6 empty] | 11.8 |  | 88.5 | 47.2 |  | -40..80 | 300 | 500 | Okrągły |  |  | 184
S59552 | EV000138 | EV000899 |  |  | 1 | EV004201 |  |  | 19.5 | 12 | 6 | EV000494 | EV006304 | EV000494 | EV000163 | EV000154 | false | EV003688 | false | false |  | EV000163 | EV000154 | EV000080 | false | EV000167 | EV000494 |  |  |  | true |  | false |  | true |  | false | false | false |  | EV013521 | EV000494 | EV000494 | EV000494 | true | [6 empty] | 12.2 |  | 91.5 | 48.8 |  | -40..80 | 300 | 500 | Okrągły |  |  | 202
S59553 | EV000138 | EV000899 |  |  | 1 | EV004201 |  |  | 19.5 | 14 | 7 | EV000494 | EV006304 | EV000494 | EV000163 | EV000154 | false | EV003688 | false | false |  | EV000163 | EV000154 | EV000080 | false | EV000167 | EV000494 |  |  |  | true |  | false |  | true |  | false | false | false |  | EV013521 | EV000494 | EV000494 | EV000494 | true | [6 empty] | 13.9 |  | 104.25 | 55.6 |  | -40..80 | 300 | 500 | Okrągły |  |  | 240
S59554 | EV000138 | EV000899 |  |  | 1 | EV004201 |  |  | 19.5 | 16 | 8 | EV000494 | EV006304 | EV000494 | EV000163 | EV000154 | false | EV003688 | false | false |  | EV000163 | EV000154 | EV000080 | false | EV000167 | EV000494 |  |  |  | true |  | false |  | true |  | false | false | false |  | EV013521 | EV000494 | EV000494 | EV000494 | true | [6 empty] | 14.5 |  | 108.75 | 58 |  | -40..80 | 300 | 500 | Okrągły |  |  | 270
S59555 | EV000138 | EV000899 |  |  | 1 | EV004201 |  |  | 19.5 | 20 | 10 | EV000494 | EV006304 | EV000494 | EV000163 | EV000154 | false | EV003688 | false | false |  | EV000163 | EV000154 | EV000080 | false | EV000167 | EV000494 |  |  |  | true |  | false |  | true |  | false | false | false |  | EV013521 | EV000494 | EV000494 | EV000494 | true | [6 empty] | 15.6 |  | 117 | 62.4 |  | -40..80 | 300 | 500 | Okrągły |  |  | 320
S59556 | EV000138 | EV000899 |  |  | 1 | EV004201 |  |  | 19.5 | 24 | 12 | EV000494 | EV006304 | EV000494 | EV000163 | EV000154 | false | EV003688 | false | false |  | EV000163 | EV000154 | EV000080 | false | EV000167 | EV000494 |  |  |  | true |  | false |  | true |  | false | false | false |  | EV013521 | EV000494 | EV000494 | EV000494 | true | [6 empty] | 17 |  | 127.5 | 68 |  | -40..80 | 300 | 500 | Okrągły |  |  | 390
S59557 | EV000138 | EV000899 |  |  | 1 | EV004201 |  |  | 19.5 | 28 | 14 | EV000494 | EV006304 | EV000494 | EV000163 | EV000154 | false | EV003688 | false | false |  | EV000163 | EV000154 | EV000080 | false | EV000167 | EV000494 |  |  |  | true |  | false |  | true |  | false | false | false |  | EV013521 | EV000494 | EV000494 | EV000494 | true | [6 empty] | 18.3 |  | 137.25 | 73.2 |  | -40..80 | 300 | 500 | Okrągły |  |  | 450
S59558 | EV000138 | EV000899 |  |  | 1 | EV004201 |  |  | 19.5 | 32 | 16 | EV000494 | EV006304 | EV000494 | EV000163 | EV000154 | false | EV003688 | false | false |  | EV000163 | EV000154 | EV000080 | false | EV000167 | EV000494 |  |  |  | true |  | false |  | true |  | false | false | false |  | EV013521 | EV000494 | EV000494 | EV000494 | true | [6 empty] | 19.5 |  | 146.25 | 78 |  | -40..80 | 300 | 500 | Okrągły |  |  | 515
S59559 | EV000138 | EV000899 |  |  | 1.5 | EV004201 |  |  | 13.3 | 4 | 2 | EV000494 | EV006304 | EV000494 | EV000163 | EV000154 | false | EV003688 | false | false |  | EV000163 | EV000154 | EV000080 | false | EV000167 | EV000494 |  |  |  | true |  | false |  | true |  | false | false | false |  | EV013521 | EV000494 | EV000494 | EV000494 | true | [6 empty] | 10.1 |  | 75.75 | 40.4 |  | -40..80 | 300 | 500 | Okrągły |  |  | 132
S59560 | EV000138 | EV000899 |  |  | 1.5 | EV004201 |  |  | 13.3 | 6 | 3 | EV000494 | EV006304 | EV000494 | EV000163 | EV000154 | false | EV003688 | false | false |  | EV000163 | EV000154 | EV000080 | false | EV000167 | EV000494 |  |  |  | true |  | false |  | true |  | false | false | false |  | EV013521 | EV000494 | EV000494 | EV000494 | true | [6 empty] | 11.6 |  | 87 | 46.4 |  | -40..80 | 300 | 500 | Okrągły |  |  | 160
S59561 | EV000138 | EV000899 |  |  | 1.5 | EV004201 |  |  | 13.3 | 8 | 4 | EV000494 | EV006304 | EV000494 | EV000163 | EV000154 | false | EV003688 | false | false |  | EV000163 | EV000154 | EV000080 | false | EV000167 | EV000494 |  |  |  | true |  | false |  | true |  | false | false | false |  | EV013521 | EV000494 | EV000494 | EV000494 | true | [6 empty] | 12.6 |  | 94.5 | 50.4 |  | -40..80 | 300 | 500 | Okrągły |  |  | 198
S59562 | EV000138 | EV000899 |  |  | 1.5 | EV004201 |  |  | 13.3 | 10 | 5 | EV000494 | EV006304 | EV000494 | EV000163 | EV000154 | false | EV003688 | false | false |  | EV000163 | EV000154 | EV000080 | false | EV000167 | EV000494 |  |  |  | true |  | false |  | true |  | false | false | false |  | EV013521 | EV000494 | EV000494 | EV000494 | true | [6 empty] | 13.8 |  | 103.5 | 55.2 |  | -40..80 | 300 | 500 | Okrągły |  |  | 258
S59563 | EV000138 | EV000899 |  |  | 1.5 | EV004201 |  |  | 13.3 | 12 | 6 | EV000494 | EV006304 | EV000494 | EV000163 | EV000154 | false | EV003688 | false | false |  | EV000163 | EV000154 | EV000080 | false | EV000167 | EV000494 |  |  |  | true |  | false |  | true |  | false | false | false |  | EV013521 | EV000494 | EV000494 | EV000494 | true | [6 empty] | 14.3 |  | 107.25 | 57.2 |  | -40..80 | 300 | 500 | Okrągły |  |  | 280
S59564 | EV000138 | EV000899 |  |  | 1.5 | EV004201 |  |  | 13.3 | 14 | 7 | EV000494 | EV006304 | EV000494 | EV000163 | EV000154 | false | EV003688 | false | false |  | EV000163 | EV000154 | EV000080 | false | EV000167 | EV000494 |  |  |  | true |  | false |  | true |  | false | false | false |  | EV013521 | EV000494 | EV000494 | EV000494 | true | [6 empty] | 16.4 |  | 123 | 65.6 |  | -40..80 | 300 | 500 | Okrągły |  |  | 340
S59565 | EV000138 | EV000899 |  |  | 1.5 | EV004201 |  |  | 13.3 | 16 | 8 | EV000494 | EV006304 | EV000494 | EV000163 | EV000154 | false | EV003688 | false | false |  | EV000163 | EV000154 | EV000080 | false | EV000167 | EV000494 |  |  |  | true |  | false |  | true |  | false | false | false |  | EV013521 | EV000494 | EV000494 | EV000494 | true | [6 empty] | 17.2 |  | 129 | 68.8 |  | -40..80 | 300 | 500 | Okrągły |  |  | 380
S59566 | EV000138 | EV000899 |  |  | 1.5 | EV004201 |  |  | 13.3 | 20 | 10 | EV000494 | EV006304 | EV000494 | EV000163 | EV000154 | false | EV003688 | false | false |  | EV000163 | EV000154 | EV000080 | false | EV000167 | EV000494 |  |  |  | true |  | false |  | true |  | false | false | false |  | EV013521 | EV000494 | EV000494 | EV000494 | true | [6 empty] | 18.6 |  | 139.5 | 74.4 |  | -40..80 | 300 | 500 | Okrągły |  |  | 465
S59567 | EV000138 | EV000899 |  |  | 1.5 | EV004201 |  |  | 13.3 | 24 | 12 | EV000494 | EV006304 | EV000494 | EV000163 | EV000154 | false | EV003688 | false | false |  | EV000163 | EV000154 | EV000080 | false | EV000167 | EV000494 |  |  |  | true |  | false |  | true |  | false | false | false |  | EV013521 | EV000494 | EV000494 | EV000494 | true | [6 empty] | 19.9 |  | 149.25 | 79.6 |  | -40..80 | 300 | 500 | Okrągły |  |  | 540
S59568 | EV000138 | EV000899 |  |  | 1.5 | EV004201 |  |  | 13.3 | 28 | 14 | EV000494 | EV006304 | EV000494 | EV000163 | EV000154 | false | EV003688 | false | false |  | EV000163 | EV000154 | EV000080 | false | EV000167 | EV000494 |  |  |  | true |  | false |  | true |  | false | false | false |  | EV013521 | EV000494 | EV000494 | EV000494 | true | [6 empty] | 21.1 |  | 158.25 | 84.4 |  | -40..80 | 300 | 500 | Okrągły |  |  | 620
S59569 | EV000138 | EV000899 |  |  | 2.5 | EV004201 |  |  | 7.98 | 4 | 2 | EV000494 | EV006304 | EV000494 | EV000163 | EV000154 | false | EV003688 | false | false |  | EV000163 | EV000154 | EV000080 | false | EV000167 | EV000494 |  |  |  | true |  | false |  | true |  | false | false | false |  | EV013521 | EV000494 | EV000494 | EV000494 | true | [6 empty] | 12.1 |  | 90.75 | 48.4 |  | -40..80 | 300 | 500 | Okrągły |  |  | 192
S59570 | EV000138 | EV000899 |  |  | 2.5 | EV004201 |  |  | 7.98 | 6 | 3 | EV000494 | EV006304 | EV000494 | EV000163 | EV000154 | false | EV003688 | false | false |  | EV000163 | EV000154 | EV000080 | false | EV000167 | EV000494 |  |  |  | true |  | false |  | true |  | false | false | false |  | EV013521 | EV000494 | EV000494 | EV000494 | true | [6 empty] | 13.8 |  | 103.5 | 55.2 |  | -40..80 | 300 | 500 | Okrągły |  |  | 235
S59571 | EV000138 | EV000899 |  |  | 2.5 | EV004201 |  |  | 7.98 | 8 | 4 | EV000494 | EV006304 | EV000494 | EV000163 | EV000154 | false | EV003688 | false | false |  | EV000163 | EV000154 | EV000080 | false | EV000167 | EV000494 |  |  |  | true |  | false |  | true |  | false | false | false |  | EV013521 | EV000494 | EV000494 | EV000494 | true | [6 empty] | 15.1 |  | 113.25 | 60.4 |  | -40..80 | 300 | 500 | Okrągły |  |  | 295
S59572 | EV000138 | EV000899 |  |  | 2.5 | EV004201 |  |  | 7.98 | 10 | 5 | EV000494 | EV006304 | EV000494 | EV000163 | EV000154 | false | EV003688 | false | false |  | EV000163 | EV000154 | EV000080 | false | EV000167 | EV000494 |  |  |  | true |  | false |  | true |  | false | false | false |  | EV013521 | EV000494 | EV000494 | EV000494 | true | [6 empty] | 16.7 |  | 125.25 | 66.8 |  | -40..80 | 300 | 500 | Okrągły |  |  | 385
S59573 | EV000138 | EV000899 |  |  | 2.5 | EV004201 |  |  | 7.98 | 12 | 6 | EV000494 | EV006304 | EV000494 | EV000163 | EV000154 | false | EV003688 | false | false |  | EV000163 | EV000154 | EV000080 | false | EV000167 | EV000494 |  |  |  | true |  | false |  | true |  | false | false | false |  | EV013521 | EV000494 | EV000494 | EV000494 | true | [6 empty] | 17.3 |  | 129.75 | 69.2 |  | -40..80 | 300 | 500 | Okrągły |  |  | 425
S59574 | EV000138 | EV000899 |  |  | 2.5 | EV004201 |  |  | 7.98 | 14 | 7 | EV000494 | EV006304 | EV000494 | EV000163 | EV000154 | false | EV003688 | false | false |  | EV000163 | EV000154 | EV000080 | false | EV000167 | EV000494 |  |  |  | true |  | false |  | true |  | false | false | false |  | EV013521 | EV000494 | EV000494 | EV000494 | true | [6 empty] | 19.6 |  | 147 | 78.4 |  | -40..80 | 300 | 500 | Okrągły |  |  | 500
S59575 | EV000138 | EV000899 |  |  | 2.5 | EV004201 |  |  | 7.98 | 16 | 8 | EV000494 | EV006304 | EV000494 | EV000163 | EV000154 | false | EV003688 | false | false |  | EV000163 | EV000154 | EV000080 | false | EV000167 | EV000494 |  |  |  | true |  | false |  | true |  | false | false | false |  | EV013521 | EV000494 | EV000494 | EV000494 | true | [6 empty] | 20.5 |  | 153.75 | 82 |  | -40..80 | 300 | 500 | Okrągły |  |  | 560
S59576 | EV000138 | EV000899 |  |  | 2.5 | EV004201 |  |  | 7.98 | 20 | 10 | EV000494 | EV006304 | EV000494 | EV000163 | EV000154 | false | EV003688 | false | false |  | EV000163 | EV000154 | EV000080 | false | EV000167 | EV000494 |  |  |  | true |  | false |  | true |  | false | false | false |  | EV013521 | EV000494 | EV000494 | EV000494 | true | [6 empty] | 22.3 |  | 167.25 | 89.2 |  | -40..80 | 300 | 500 | Okrągły |  |  | 690
S59577 | EV000138 | EV000899 |  |  | 2.5 | EV004201 |  |  | 7.98 | 24 | 12 | EV000494 | EV006304 | EV000494 | EV000163 | EV000154 | false | EV003688 | false | false |  | EV000163 | EV000154 | EV000080 | false | EV000167 | EV000494 |  |  |  | true |  | false |  | true |  | false | false | false |  | EV013521 | EV000494 | EV000494 | EV000494 | true | [6 empty] | 23.8 |  | 178.5 | 95.2 |  | -40..80 | 300 | 500 | Okrągły |  |  | 805
SI0150 | EV000138 | EV000899 |  |  | 0.5 | EV004201 |  |  | 39 | 2 |  | EV000494 | EV004175 | EV003607 | EV000163 | EV000154 | false | EV003688 | false | false |  | EV000163 | EV000154 | EV000080 | true | EV000167 | EV000163 |  |  |  | true |  | false |  | true |  | false | false | false |  | EV013521 | EV000494 | EV000494 | EV000494 | true | [6 empty] | 6.9 |  | 69 | 34.5 |  | -40..80 | 300 | 500 | Okrągły |  |  | 77
SI0151 | EV000138 | EV000899 |  |  | 0.5 | EV004201 |  |  | 39 | 3 |  | EV000494 | EV004175 | EV003607 | EV000163 | EV000154 | false | EV003688 | false | false |  | EV000163 | EV000154 | EV000080 | true | EV000167 | EV000163 |  |  |  | true |  | false |  | true |  | false | false | false |  | EV013521 | EV000494 | EV000494 | EV000494 | true | [6 empty] | 7.2 |  | 72 | 36 |  | -40..80 | 300 | 500 | Okrągły |  |  | 85
SI0152 | EV000138 | EV000899 |  |  | 0.5 | EV004201 |  |  | 39 | 4 |  | EV000494 | EV004175 | EV003607 | EV000163 | EV000154 | false | EV003688 | false | false |  | EV000163 | EV000154 | EV000080 | true | EV000167 | EV000163 |  |  |  | true |  | false |  | true |  | false | false | false |  | EV013521 | EV000494 | EV000494 | EV000494 | true | [6 empty] | 7.6 |  | 76 | 38 |  | -40..80 | 300 | 500 | Okrągły |  |  | 98
SI0153 | EV000138 | EV000899 |  |  | 0.5 | EV004201 |  |  | 39 | 5 |  | EV000494 | EV004175 | EV003607 | EV000163 | EV000154 | false | EV003688 | false | false |  | EV000163 | EV000154 | EV000080 | true | EV000167 | EV000163 |  |  |  | true |  | false |  | true |  | false | false | false |  | EV013521 | EV000494 | EV000494 | EV000494 | true | [6 empty] | 8.3 |  | 83 | 41.5 |  | -40..80 | 300 | 500 | Okrągły |  |  | 118
SI0154 | EV000138 | EV000899 |  |  | 0.5 | EV004201 |  |  | 39 | 6 |  | EV000494 | EV004175 | EV003607 | EV000163 | EV000154 | false | EV003688 | false | false |  | EV000163 | EV000154 | EV000080 | true | EV000167 | EV000163 |  |  |  | true |  | false |  | true |  | false | false | false |  | EV013521 | EV000494 | EV000494 | EV000494 | true | [6 empty] | 9.3 |  | 93 | 46.5 |  | -40..80 | 300 | 500 | Okrągły |  |  | 143
SI0155 | EV000138 | EV000899 |  |  | 0.5 | EV004201 |  |  | 39 | 7 |  | EV000494 | EV004175 | EV003607 | EV000163 | EV000154 | false | EV003688 | false | false |  | EV000163 | EV000154 | EV000080 | true | EV000167 | EV000163 |  |  |  | true |  | false |  | true |  | false | false | false |  | EV013521 | EV000494 | EV000494 | EV000494 | true | [6 empty] | 9.3 |  | 93 | 46.5 |  | -40..80 | 300 | 500 | Okrągły |  |  | 147
SI0156 | EV000138 | EV000899 |  |  | 0.5 | EV004201 |  |  | 39 | 8 |  | EV000494 | EV004175 | EV003607 | EV000163 | EV000154 | false | EV003688 | false | false |  | EV000163 | EV000154 | EV000080 | true | EV000167 | EV000163 |  |  |  | true |  | false |  | true |  | false | false | false |  | EV013521 | EV000494 | EV000494 | EV000494 | true | [6 empty] | 10 |  | 100 | 50 |  | -40..80 | 300 | 500 | Okrągły |  |  | 165
SI0157 | EV000138 | EV000899 |  |  | 0.5 | EV004201 |  |  | 39 | 10 |  | EV000494 | EV004175 | EV003607 | EV000163 | EV000154 | false | EV003688 | false | false |  | EV000163 | EV000154 | EV000080 | true | EV000167 | EV000163 |  |  |  | true |  | false |  | true |  | false | false | false |  | EV013521 | EV000494 | EV000494 | EV000494 | true | [6 empty] | 11.5 |  | 115 | 57.5 |  | -40..80 | 300 | 500 | Okrągły |  |  | 208
SI0158 | EV000138 | EV000899 |  |  | 0.5 | EV004201 |  |  | 39 | 12 |  | EV000494 | EV004175 | EV003607 | EV000163 | EV000154 | false | EV003688 | false | false |  | EV000163 | EV000154 | EV000080 | true | EV000167 | EV000163 |  |  |  | true |  | false |  | true |  | false | false | false |  | EV013521 | EV000494 | EV000494 | EV000494 | true | [6 empty] | 11.5 |  | 115 | 57.5 |  | -40..80 | 300 | 500 | Okrągły |  |  | 215
SI0159 | EV000138 | EV000899 |  |  | 0.5 | EV004201 |  |  | 39 | 14 |  | EV000494 | EV004175 | EV003607 | EV000163 | EV000154 | false | EV003688 | false | false |  | EV000163 | EV000154 | EV000080 | true | EV000167 | EV000163 |  |  |  | true |  | false |  | true |  | false | false | false |  | EV013521 | EV000494 | EV000494 | EV000494 | true | [6 empty] | 11.9 |  | 119 | 59.5 |  | -40..80 | 300 | 500 | Okrągły |  |  | 236
SI0160 | EV000138 | EV000899 |  |  | 0.5 | EV004201 |  |  | 39 | 16 |  | EV000494 | EV004175 | EV003607 | EV000163 | EV000154 | false | EV003688 | false | false |  | EV000163 | EV000154 | EV000080 | true | EV000167 | EV000163 |  |  |  | true |  | false |  | true |  | false | false | false |  | EV013521 | EV000494 | EV000494 | EV000494 | true | [6 empty] | 12.4 |  | 124 | 62 |  | -40..80 | 300 | 500 | Okrągły |  |  | 258
SI0161 | EV000138 | EV000899 |  |  | 0.5 | EV004201 |  |  | 39 | 18 |  | EV000494 | EV004175 | EV003607 | EV000163 | EV000154 | false | EV003688 | false | false |  | EV000163 | EV000154 | EV000080 | true | EV000167 | EV000163 |  |  |  | true |  | false |  | true |  | false | false | false |  | EV013521 | EV000494 | EV000494 | EV000494 | true | [6 empty] | 13 |  | 130 | 65 |  | -40..80 | 300 | 500 | Okrągły |  |  | 282
SI0162 | EV000138 | EV000899 |  |  | 0.5 | EV004201 |  |  | 39 | 19 |  | EV000494 | EV004175 | EV003607 | EV000163 | EV000154 | false | EV003688 | false | false |  | EV000163 | EV000154 | EV000080 | true | EV000167 | EV000163 |  |  |  | true |  | false |  | true |  | false | false | false |  | EV013521 | EV000494 | EV000494 | EV000494 | true | [6 empty] | 13 |  | 130 | 65 |  | -40..80 | 300 | 500 | Okrągły |  |  | 286
SI0163 | EV000138 | EV000899 |  |  | 0.5 | EV004201 |  |  | 39 | 20 |  | EV000494 | EV004175 | EV003607 | EV000163 | EV000154 | false | EV003688 | false | false |  | EV000163 | EV000154 | EV000080 | true | EV000167 | EV000163 |  |  |  | true |  | false |  | true |  | false | false | false |  | EV013521 | EV000494 | EV000494 | EV000494 | true | [6 empty] | 13.7 |  | 137 | 68.5 |  | -40..80 | 300 | 500 | Okrągły |  |  | 312
SI0164 | EV000138 | EV000899 |  |  | 0.5 | EV004201 |  |  | 39 | 21 |  | EV000494 | EV004175 | EV003607 | EV000163 | EV000154 | false | EV003688 | false | false |  | EV000163 | EV000154 | EV000080 | true | EV000167 | EV000163 |  |  |  | true |  | false |  | true |  | false | false | false |  | EV013521 | EV000494 | EV000494 | EV000494 | true | [6 empty] | 13.7 |  | 137 | 68.5 |  | -40..80 | 300 | 500 | Okrągły |  |  | 316
SI0166 | EV000138 | EV000899 |  |  | 0.5 | EV004201 |  |  | 39 | 27 |  | EV000494 | EV004175 | EV003607 | EV000163 | EV000154 | false | EV003688 | false | false |  | EV000163 | EV000154 | EV000080 | true | EV000167 | EV000163 |  |  |  | true |  | false |  | true |  | false | false | false |  | EV013521 | EV000494 | EV000494 | EV000494 | true | [6 empty] | 15.2 |  | 152 | 76 |  | -40..80 | 300 | 500 | Okrągły |  |  | 380
SI0167 | EV000138 | EV000899 |  |  | 0.5 | EV004201 |  |  | 39 | 30 |  | EV000494 | EV004175 | EV003607 | EV000163 | EV000154 | false | EV003688 | false | false |  | EV000163 | EV000154 | EV000080 | true | EV000167 | EV000163 |  |  |  | true |  | false |  | true |  | false | false | false |  | EV013521 | EV000494 | EV000494 | EV000494 | true | [6 empty] | 16 |  | 160 | 80 |  | -40..80 | 300 | 500 | Okrągły |  |  | 422
SI0168 | EV000138 | EV000899 |  |  | 0.5 | EV004201 |  |  | 39 | 37 |  | EV000494 | EV004175 | EV003607 | EV000163 | EV000154 | false | EV003688 | false | false |  | EV000163 | EV000154 | EV000080 | true | EV000167 | EV000163 |  |  |  | true |  | false |  | true |  | false | false | false |  | EV013521 | EV000494 | EV000494 | EV000494 | true | [6 empty] | 17.1 |  | 171 | 85.5 |  | -40..80 | 300 | 500 | Okrągły |  |  | 17.1
SI0169 | EV000138 | EV000899 |  |  | 0.75 | EV004201 |  |  | 26 | 2 |  | EV000494 | EV004175 | EV003607 | EV000163 | EV000154 | false | EV003688 | false | false |  | EV000163 | EV000154 | EV000080 | true | EV000167 | EV000163 |  |  |  | true |  | false |  | true |  | false | false | false |  | EV013521 | EV000494 | EV000494 | EV000494 | true | [6 empty] | 7.3 |  | 73 | 36.5 |  | -40..80 | 300 | 500 | Okrągły |  |  | 7.3
SI0170 | EV000138 | EV000899 |  |  | 0.75 | EV004201 |  |  | 26 | 3 |  | EV000494 | EV004175 | EV003607 | EV000163 | EV000154 | false | EV003688 | false | false |  | EV000163 | EV000154 | EV000080 | true | EV000167 | EV000163 |  |  |  | true |  | false |  | true |  | false | false | false |  | EV013521 | EV000494 | EV000494 | EV000494 | true | [6 empty] | 7.6 |  | 76 | 38 |  | -40..80 | 300 | 500 | Okrągły |  |  | 7.6
SI0171 | EV000138 | EV000899 |  |  | 0.75 | EV004201 |  |  | 26 | 4 |  | EV000494 | EV004175 | EV003607 | EV000163 | EV000154 | false | EV003688 | false | false |  | EV000163 | EV000154 | EV000080 | true | EV000167 | EV000163 |  |  |  | true |  | false |  | true |  | false | false | false |  | EV013521 | EV000494 | EV000494 | EV000494 | true | [6 empty] | 8.3 |  | 83 | 41.5 |  | -40..80 | 300 | 500 | Okrągły |  |  | 8.3
SI0172 | EV000138 | EV000899 |  |  | 0.75 | EV004201 |  |  | 26 | 5 |  | EV000494 | EV004175 | EV003607 | EV000163 | EV000154 | false | EV003688 | false | false |  | EV000163 | EV000154 | EV000080 | true | EV000167 | EV000163 |  |  |  | true |  | false |  | true |  | false | false | false |  | EV013521 | EV000494 | EV000494 | EV000494 | true | [6 empty] | 9.3 |  | 93 | 46.5 |  | -40..80 | 300 | 500 | Okrągły |  |  | 9.3
SI0173 | EV000138 | EV000899 |  |  | 0.75 | EV004201 |  |  | 26 | 6 |  | EV000494 | EV004175 | EV003607 | EV000163 | EV000154 | false | EV003688 | false | false |  | EV000163 | EV000154 | EV000080 | true | EV000167 | EV000163 |  |  |  | true |  | false |  | true |  | false | false | false |  | EV013521 | EV000494 | EV000494 | EV000494 | true | [6 empty] | 9.9 |  | 99 | 49.5 |  | -40..80 | 300 | 500 | Okrągły |  |  | 9.9
SI0174 | EV000138 | EV000899 |  |  | 0.75 | EV004201 |  |  | 26 | 7 |  | EV000494 | EV004175 | EV003607 | EV000163 | EV000154 | false | EV003688 | false | false |  | EV000163 | EV000154 | EV000080 | true | EV000167 | EV000163 |  |  |  | true |  | false |  | true |  | false | false | false |  | EV013521 | EV000494 | EV000494 | EV000494 | true | [6 empty] | 9.9 |  | 99 | 49.5 |  | -40..80 | 300 | 500 | Okrągły |  |  | 9.9
SI0175 | EV000138 | EV000899 |  |  | 0.75 | EV004201 |  |  | 26 | 8 |  | EV000494 | EV004175 | EV003607 | EV000163 | EV000154 | false | EV003688 | false | false |  | EV000163 | EV000154 | EV000080 | true | EV000167 | EV000163 |  |  |  | true |  | false |  | true |  | false | false | false |  | EV013521 | EV000494 | EV000494 | EV000494 | true | [6 empty] | 10.6 |  | 106 | 53 |  | -40..80 | 300 | 500 | Okrągły |  |  | 10.6
SI0176 | EV000138 | EV000899 |  |  | 0.75 | EV004201 |  |  | 26 | 10 |  | EV000494 | EV004175 | EV003607 | EV000163 | EV000154 | false | EV003688 | false | false |  | EV000163 | EV000154 | EV000080 | true | EV000167 | EV000163 |  |  |  | true |  | false |  | true |  | false | false | false |  | EV013521 | EV000494 | EV000494 | EV000494 | true | [6 empty] | 12.3 |  | 123 | 61.5 |  | -40..80 | 300 | 500 | Okrągły |  |  | 12.3
SI0177 | EV000138 | EV000899 |  |  | 0.75 | EV004201 |  |  | 26 | 12 |  | EV000494 | EV004175 | EV003607 | EV000163 | EV000154 | false | EV003688 | false | false |  | EV000163 | EV000154 | EV000080 | true | EV000167 | EV000163 |  |  |  | true |  | false |  | true |  | false | false | false |  | EV013521 | EV000494 | EV000494 | EV000494 | true | [6 empty] | 12.3 |  | 123 | 61.5 |  | -40..80 | 300 | 500 | Okrągły |  |  | 12.3
SI0178 | EV000138 | EV000899 |  |  | 0.75 | EV004201 |  |  | 26 | 14 |  | EV000494 | EV004175 | EV003607 | EV000163 | EV000154 | false | EV003688 | false | false |  | EV000163 | EV000154 | EV000080 | true | EV000167 | EV000163 |  |  |  | true |  | false |  | true |  | false | false | false |  | EV013521 | EV000494 | EV000494 | EV000494 | true | [6 empty] | 12.8 |  | 128 | 64 |  | -40..80 | 300 | 500 | Okrągły |  |  | 12.8
SI0179 | EV000138 | EV000899 |  |  | 0.75 | EV004201 |  |  | 26 | 16 |  | EV000494 | EV004175 | EV003607 | EV000163 | EV000154 | false | EV003688 | false | false |  | EV000163 | EV000154 | EV000080 | true | EV000167 | EV000163 |  |  |  | true |  | false |  | true |  | false | false | false |  | EV013521 | EV000494 | EV000494 | EV000494 | true | [6 empty] | 13.6 |  | 136 | 68 |  | -40..80 | 300 | 500 | Okrągły |  |  | 13.6
SI0180 | EV000138 | EV000899 |  |  | 0.75 | EV004201 |  |  | 26 | 18 |  | EV000494 | EV004175 | EV003607 | EV000163 | EV000154 | false | EV003688 | false | false |  | EV000163 | EV000154 | EV000080 | true | EV000167 | EV000163 |  |  |  | true |  | false |  | true |  | false | false | false |  | EV013521 | EV000494 | EV000494 | EV000494 | true | [6 empty] | 14.2 |  | 142 | 71 |  | -40..80 | 300 | 500 | Okrągły |  |  | 14.2
SI0181 | EV000138 | EV000899 |  |  | 0.75 | EV004201 |  |  | 26 | 19 |  | EV000494 | EV004175 | EV003607 | EV000163 | EV000154 | false | EV003688 | false | false |  | EV000163 | EV000154 | EV000080 | true | EV000167 | EV000163 |  |  |  | true |  | false |  | true |  | false | false | false |  | EV013521 | EV000494 | EV000494 | EV000494 | true | [6 empty] | 14.2 |  | 142 | 71 |  | -40..80 | 300 | 500 | Okrągły |  |  | 14.2
SI0182 | EV000138 | EV000899 |  |  | 0.75 | EV004201 |  |  | 26 | 20 |  | EV000494 | EV004175 | EV003607 | EV000163 | EV000154 | false | EV003688 | false | false |  | EV000163 | EV000154 | EV000080 | true | EV000167 | EV000163 |  |  |  | true |  | false |  | true |  | false | false | false |  | EV013521 | EV000494 | EV000494 | EV000494 | true | [6 empty] | 14.7 |  | 147 | 73.5 |  | -40..80 | 300 | 500 | Okrągły |  |  | 14.7
SI0183 | EV000138 | EV000899 |  |  | 0.75 | EV004201 |  |  | 26 | 21 |  | EV000494 | EV004175 | EV003607 | EV000163 | EV000154 | false | EV003688 | false | false |  | EV000163 | EV000154 | EV000080 | true | EV000167 | EV000163 |  |  |  | true |  | false |  | true |  | false | false | false |  | EV013521 | EV000494 | EV000494 | EV000494 | true | [6 empty] | 14.7 |  | 147 | 73.5 |  | -40..80 | 300 | 500 | Okrągły |  |  | 14.7
SI0185 | EV000138 | EV000899 |  |  | 1 | EV004201 |  |  | 19.5 | 2 |  | EV000494 | EV004175 | EV003607 | EV000163 | EV000154 | false | EV003688 | false | false |  | EV000163 | EV000154 | EV000080 | true | EV000167 | EV000163 |  |  |  | true |  | false |  | true |  | false | false | false |  | EV013521 | EV000494 | EV000494 | EV000494 | true | [6 empty] | 7.6 |  | 76 | 38 |  | -40..80 | 300 | 500 | Okrągły |  |  | 7.6
SI0186 | EV000138 | EV000899 |  |  | 1 | EV004201 |  |  | 19.5 | 3 |  | EV000494 | EV004175 | EV003607 | EV000163 | EV000154 | false | EV003688 | false | false |  | EV000163 | EV000154 | EV000080 | true | EV000167 | EV000163 |  |  |  | true |  | false |  | true |  | false | false | false |  | EV013521 | EV000494 | EV000494 | EV000494 | true | [6 empty] | 17.1 |  | 171 | 85.5 |  | -40..80 | 300 | 500 | Okrągły |  |  | 120
SI0187 | EV000138 | EV000899 |  |  | 1 | EV004201 |  |  | 19.5 | 4 |  | EV000494 | EV004175 | EV003607 | EV000163 | EV000154 | false | EV003688 | false | false |  | EV000163 | EV000154 | EV000080 | true | EV000167 | EV000163 |  |  |  | true |  | false |  | true |  | false | false | false |  | EV013521 | EV000494 | EV000494 | EV000494 | true | [6 empty] | 7.3 |  | 73 | 36.5 |  | -40..80 | 300 | 500 | Okrągły |  |  | 146
SI0188 | EV000138 | EV000899 |  |  | 1 | EV004201 |  |  | 19.5 | 5 |  | EV000494 | EV004175 | EV003607 | EV000163 | EV000154 | false | EV003688 | false | false |  | EV000163 | EV000154 | EV000080 | true | EV000167 | EV000163 |  |  |  | true |  | false |  | true |  | false | false | false |  | EV013521 | EV000494 | EV000494 | EV000494 | true | [6 empty] | 7.6 |  | 76 | 38 |  | -40..80 | 300 | 500 | Okrągły |  |  | 168
SI0189 | EV000138 | EV000899 |  |  | 1 | EV004201 |  |  | 19.5 | 6 |  | EV000494 | EV004175 | EV003607 | EV000163 | EV000154 | false | EV003688 | false | false |  | EV000163 | EV000154 | EV000080 | true | EV000167 | EV000163 |  |  |  | true |  | false |  | true |  | false | false | false |  | EV013521 | EV000494 | EV000494 | EV000494 | true | [6 empty] | 8.3 |  | 83 | 41.5 |  | -40..80 | 300 | 500 | Okrągły |  |  | 190
SI0190 | EV000138 | EV000899 |  |  | 1 | EV004201 |  |  | 19.5 | 7 |  | EV000494 | EV004175 | EV003607 | EV000163 | EV000154 | false | EV003688 | false | false |  | EV000163 | EV000154 | EV000080 | true | EV000167 | EV000163 |  |  |  | true |  | false |  | true |  | false | false | false |  | EV013521 | EV000494 | EV000494 | EV000494 | true | [6 empty] | 9.3 |  | 93 | 46.5 |  | -40..80 | 300 | 500 | Okrągły |  |  | 197
SI0191 | EV000138 | EV000899 |  |  | 1 | EV004201 |  |  | 19.5 | 8 |  | EV000494 | EV004175 | EV003607 | EV000163 | EV000154 | false | EV003688 | false | false |  | EV000163 | EV000154 | EV000080 | true | EV000167 | EV000163 |  |  |  | true |  | false |  | true |  | false | false | false |  | EV013521 | EV000494 | EV000494 | EV000494 | true | [6 empty] | 9.9 |  | 99 | 49.5 |  | -40..80 | 300 | 500 | Okrągły |  |  | 229
SI0192 | EV000138 | EV000899 |  |  | 1 | EV004201 |  |  | 19.5 | 10 |  | EV000494 | EV004175 | EV003607 | EV000163 | EV000154 | false | EV003688 | false | false |  | EV000163 | EV000154 | EV000080 | true | EV000167 | EV000163 |  |  |  | true |  | false |  | true |  | false | false | false |  | EV013521 | EV000494 | EV000494 | EV000494 | true | [6 empty] | 9.9 |  | 99 | 49.5 |  | -40..80 | 300 | 500 | Okrągły |  |  | 285
SI0193 | EV000138 | EV000899 |  |  | 1 | EV004201 |  |  | 19.5 | 12 |  | EV000494 | EV004175 | EV003607 | EV000163 | EV000154 | false | EV003688 | false | false |  | EV000163 | EV000154 | EV000080 | true | EV000167 | EV000163 |  |  |  | true |  | false |  | true |  | false | false | false |  | EV013521 | EV000494 | EV000494 | EV000494 | true | [6 empty] | 10.6 |  | 106 | 53 |  | -40..80 | 300 | 500 | Okrągły |  |  | 300
SI0194 | EV000138 | EV000899 |  |  | 1 | EV004201 |  |  | 19.5 | 14 |  | EV000494 | EV004175 | EV003607 | EV000163 | EV000154 | false | EV003688 | false | false |  | EV000163 | EV000154 | EV000080 | true | EV000167 | EV000163 |  |  |  | true |  | false |  | true |  | false | false | false |  | EV013521 | EV000494 | EV000494 | EV000494 | true | [6 empty] | 12.3 |  | 123 | 61.5 |  | -40..80 | 300 | 500 | Okrągły |  |  | 335
SI0195 | EV000138 | EV000899 |  |  | 1 | EV004201 |  |  | 19.5 | 16 |  | EV000494 | EV004175 | EV003607 | EV000163 | EV000154 | false | EV003688 | false | false |  | EV000163 | EV000154 | EV000080 | true | EV000167 | EV000163 |  |  |  | true |  | false |  | true |  | false | false | false |  | EV013521 | EV000494 | EV000494 | EV000494 | true | [6 empty] | 12.3 |  | 123 | 61.5 |  | -40..80 | 300 | 500 | Okrągły |  |  | 371
SI0196 | EV000138 | EV000899 |  |  | 1 | EV004201 |  |  | 19.5 | 18 |  | EV000494 | EV004175 | EV003607 | EV000163 | EV000154 | false | EV003688 | false | false |  | EV000163 | EV000154 | EV000080 | true | EV000167 | EV000163 |  |  |  | true |  | false |  | true |  | false | false | false |  | EV013521 | EV000494 | EV000494 | EV000494 | true | [6 empty] | 12.8 |  | 128 | 64 |  | -40..80 | 300 | 500 | Okrągły |  |  | 406
SI0197 | EV000138 | EV000899 |  |  | 1 | EV004201 |  |  | 19.5 | 19 |  | EV000494 | EV004175 | EV003607 | EV000163 | EV000154 | false | EV003688 | false | false |  | EV000163 | EV000154 | EV000080 | true | EV000167 | EV000163 |  |  |  | true |  | false |  | true |  | false | false | false |  | EV013521 | EV000494 | EV000494 | EV000494 | true | [6 empty] | 13.6 |  | 136 | 68 |  | -40..80 | 300 | 500 | Okrągły |  |  | 414
SI0198 | EV000138 | EV000899 |  |  | 1 | EV004201 |  |  | 19.5 | 20 |  | EV000494 | EV004175 | EV003607 | EV000163 | EV000154 | false | EV003688 | false | false |  | EV000163 | EV000154 | EV000080 | true | EV000167 | EV000163 |  |  |  | true |  | false |  | true |  | false | false | false |  | EV013521 | EV000494 | EV000494 | EV000494 | true | [6 empty] | 14.2 |  | 142 | 71 |  | -40..80 | 300 | 500 | Okrągły |  |  | 457
SI0199 | EV000138 | EV000899 |  |  | 1 | EV004201 |  |  | 19.5 | 21 |  | EV000494 | EV004175 | EV003607 | EV000163 | EV000154 | false | EV003688 | false | false |  | EV000163 | EV000154 | EV000080 | true | EV000167 | EV000163 |  |  |  | true |  | false |  | true |  | false | false | false |  | EV013521 | EV000494 | EV000494 | EV000494 | true | [6 empty] | 14.2 |  | 142 | 71 |  | -40..80 | 300 | 500 | Okrągły |  |  | 463
SI0201 | EV000138 | EV000899 |  |  | 1.5 | EV004201 |  |  | 13.3 | 2 |  | EV000494 | EV004175 | EV003607 | EV000163 | EV000154 | false | EV003688 | false | false |  | EV000163 | EV000154 | EV000080 | true | EV000167 | EV000163 |  |  |  | true |  | false |  | true |  | false | false | false |  | EV013521 | EV000494 | EV000494 | EV000494 | true | [6 empty] | 14.7 |  | 147 | 73.5 |  | -40..80 | 300 | 500 | Okrągły |  |  | 130
SI0202 | EV000138 | EV000899 |  |  | 1.5 | EV004201 |  |  | 13.3 | 3 |  | EV000494 | EV004175 | EV003607 | EV000163 | EV000154 | false | EV003688 | false | false |  | EV000163 | EV000154 | EV000080 | true | EV000167 | EV000163 |  |  |  | true |  | false |  | true |  | false | false | false |  | EV013521 | EV000494 | EV000494 | EV000494 | true | [6 empty] | 16.8 |  | 168 | 84 |  | -40..80 | 300 | 500 | Okrągły |  |  | 158
SI0203 | EV000138 | EV000899 |  |  | 1.5 | EV004201 |  |  | 13.3 | 4 |  | EV000494 | EV004175 | EV003607 | EV000163 | EV000154 | false | EV003688 | false | false |  | EV000163 | EV000154 | EV000080 | true | EV000167 | EV000163 |  |  |  | true |  | false |  | true |  | false | false | false |  | EV013521 | EV000494 | EV000494 | EV000494 | true | [6 empty] | 7.6 |  | 76 | 38 |  | -40..80 | 300 | 500 | Okrągły |  |  | 187
SI0204 | EV000138 | EV000899 |  |  | 1.5 | EV004201 |  |  | 13.3 | 5 |  | EV000494 | EV004175 | EV003607 | EV000163 | EV000154 | false | EV003688 | false | false |  | EV000163 | EV000154 | EV000080 | true | EV000167 | EV000163 |  |  |  | true |  | false |  | true |  | false | false | false |  | EV013521 | EV000494 | EV000494 | EV000494 | true | [6 empty] | 10.1 |  | 101 | 50.5 |  | -40..80 | 300 | 500 | Okrągły |  |  | 214
SI0205 | EV000138 | EV000899 |  |  | 1.5 | EV004201 |  |  | 13.3 | 6 |  | EV000494 | EV004175 | EV003607 | EV000163 | EV000154 | false | EV003688 | false | false |  | EV000163 | EV000154 | EV000080 | true | EV000167 | EV000163 |  |  |  | true |  | false |  | true |  | false | false | false |  | EV013521 | EV000494 | EV000494 | EV000494 | true | [6 empty] | 10.8 |  | 108 | 54 |  | -40..80 | 300 | 500 | Okrągły |  |  | 248
SI0206 | EV000138 | EV000899 |  |  | 1.5 | EV004201 |  |  | 13.3 | 7 |  | EV000494 | EV004175 | EV003607 | EV000163 | EV000154 | false | EV003688 | false | false |  | EV000163 | EV000154 | EV000080 | true | EV000167 | EV000163 |  |  |  | true |  | false |  | true |  | false | false | false |  | EV013521 | EV000494 | EV000494 | EV000494 | true | [6 empty] | 11.7 |  | 117 | 58.5 |  | -40..80 | 300 | 500 | Okrągły |  |  | 259
SI0207 | EV000138 | EV000899 |  |  | 1.5 | EV004201 |  |  | 13.3 | 8 |  | EV000494 | EV004175 | EV003607 | EV000163 | EV000154 | false | EV003688 | false | false |  | EV000163 | EV000154 | EV000080 | true | EV000167 | EV000163 |  |  |  | true |  | false |  | true |  | false | false | false |  | EV013521 | EV000494 | EV000494 | EV000494 | true | [6 empty] | 11.7 |  | 117 | 58.5 |  | -40..80 | 300 | 500 | Okrągły |  |  | 296
SI0208 | EV000138 | EV000899 |  |  | 1.5 | EV004201 |  |  | 13.3 | 10 |  | EV000494 | EV004175 | EV003607 | EV000163 | EV000154 | false | EV003688 | false | false |  | EV000163 | EV000154 | EV000080 | true | EV000167 | EV000163 |  |  |  | true |  | false |  | true |  | false | false | false |  | EV013521 | EV000494 | EV000494 | EV000494 | true | [6 empty] | 12.7 |  | 127 | 63.5 |  | -40..80 | 300 | 500 | Okrągły |  |  | 376
SI0209 | EV000138 | EV000899 |  |  | 1.5 | EV004201 |  |  | 13.3 | 12 |  | EV000494 | EV004175 | EV003607 | EV000163 | EV000154 | false | EV003688 | false | false |  | EV000163 | EV000154 | EV000080 | true | EV000167 | EV000163 |  |  |  | true |  | false |  | true |  | false | false | false |  | EV013521 | EV000494 | EV000494 | EV000494 | true | [6 empty] | 14.8 |  | 148 | 74 |  | -40..80 | 300 | 500 | Okrągły |  |  | 397
SI0210 | EV000138 | EV000899 |  |  | 2.5 | EV004201 |  |  | 7.98 | 2 |  | EV000494 | EV004175 | EV003607 | EV000163 | EV000154 | false | EV003688 | false | false |  | EV000163 | EV000154 | EV000080 | true | EV000167 | EV000163 |  |  |  | true |  | false |  | true |  | false | false | false |  | EV013521 | EV000494 | EV000494 | EV000494 | true | [6 empty] | 14.8 |  | 148 | 74 |  | -40..80 | 300 | 500 | Okrągły |  |  | 180
SI0211 | EV000138 | EV000899 |  |  | 2.5 | EV004201 |  |  | 7.98 | 3 |  | EV000494 | EV004175 | EV003607 | EV000163 | EV000154 | false | EV003688 | false | false |  | EV000163 | EV000154 | EV000080 | true | EV000167 | EV000163 |  |  |  | true |  | false |  | true |  | false | false | false |  | EV013521 | EV000494 | EV000494 | EV000494 | true | [6 empty] | 10.1 |  | 101 | 50.5 |  | -40..80 | 300 | 500 | Okrągły |  |  | 209
SI0212 | EV000138 | EV000899 |  |  | 2.5 | EV004201 |  |  | 7.98 | 4 |  | EV000494 | EV004175 | EV003607 | EV000163 | EV000154 | false | EV003688 | false | false |  | EV000163 | EV000154 | EV000080 | true | EV000167 | EV000163 |  |  |  | true |  | false |  | true |  | false | false | false |  | EV013521 | EV000494 | EV000494 | EV000494 | true | [6 empty] | 10.6 |  | 106 | 53 |  | -40..80 | 300 | 500 | Okrągły |  |  | 252
SI0213 | EV000138 | EV000899 |  |  | 2.5 | EV004201 |  |  | 7.98 | 5 |  | EV000494 | EV004175 | EV003607 | EV000163 | EV000154 | false | EV003688 | false | false |  | EV000163 | EV000154 | EV000080 | true | EV000167 | EV000163 |  |  |  | true |  | false |  | true |  | false | false | false |  | EV013521 | EV000494 | EV000494 | EV000494 | true | [6 empty] | 11.6 |  | 116 | 58 |  | -40..80 | 300 | 500 | Okrągły |  |  | 293
SI0215 | EV000138 | EV000899 |  |  | 2.5 | EV004201 |  |  | 7.98 | 7 |  | EV000494 | EV004175 | EV003607 | EV000163 | EV000154 | false | EV003688 | false | false |  | EV000163 | EV000154 | EV000080 | true | EV000167 | EV000163 |  |  |  | true |  | false |  | true |  | false | false | false |  | EV013521 | EV000494 | EV000494 | EV000494 | true | [6 empty] | 13.6 |  | 136 | 68 |  | -40..80 | 300 | 500 | Okrągły |  |  | 361
SI0217 | EV000138 | EV000899 |  |  | 2.5 | EV004201 |  |  | 7.98 | 10 |  | EV000494 | EV004175 | EV003607 | EV000163 | EV000154 | false | EV003688 | false | false |  | EV000163 | EV000154 | EV000080 | true | EV000167 | EV000163 |  |  |  | true |  | false |  | true |  | false | false | false |  | EV013521 | EV000494 | EV000494 | EV000494 | true | [6 empty] | 14.8 |  | 148 | 74 |  | -40..80 | 300 | 500 | Okrągły |  |  | 537
SI0218 | EV000138 | EV000899 |  |  | 2.5 | EV004201 |  |  | 7.98 | 12 |  | EV000494 | EV004175 | EV003607 | EV000163 | EV000154 | false | EV003688 | false | false |  | EV000163 | EV000154 | EV000080 | true | EV000167 | EV000163 |  |  |  | true |  | false |  | true |  | false | false | false |  | EV013521 | EV000494 | EV000494 | EV000494 | true | [6 empty] | 17.5 |  | 175 | 87.5 |  | -40..80 | 300 | 500 | Okrągły |  |  | 570
S61658 | EV000138 | EV000899 |  |  | 1.5 | EV004201 |  |  | 13.3 | 1 |  | EV000494 | EV004175 | EV000494 | EV000163 | EV000154 | false | EV000207 | false | false |  | EV000163 | EV000154 | EV000270 | false | EV000167 | EV000494 |  |  |  | true |  | false |  | false |  | false | false | false |  | EV013521 | EV000494 | EV000494 | EV000494 | true | [6 empty] | 4.6 |  | 46 | 23 |  | -40..80 | 450 | 750 | Okrągły |  |  | 34
S61576 | EV000138 | EV000899 |  |  | 1.5 | EV004201 |  |  | 13.3 | 2 |  | EV000494 | EV004175 | EV000494 | EV000163 | EV000154 | true | EV000207 | false | false |  | EV000163 | EV000154 | EV000270 | false | EV000167 | EV000494 |  |  |  | true |  | false |  | false |  | false | false | false |  | EV013521 | EV000494 | EV000494 | EV000494 | true | [6 empty] | 7.9 |  | 79 | 39.5 |  | -40..80 | 450 | 750 | Okrągły |  |  | 92
S61578 | EV000138 | EV000899 |  |  | 1.5 | EV004201 |  |  | 13.3 | 3 |  | EV000494 | EV004175 | EV000494 | EV000163 | EV000154 | true | EV000207 | true | false |  | EV000163 | EV000154 | EV000270 | false | EV000167 | EV000494 |  |  |  | true |  | false |  | false |  | false | false | false |  | EV013521 | EV000494 | EV000494 | EV000494 | true | [6 empty] | 8.3 |  | 83 | 41.5 |  | -40..80 | 450 | 750 | Okrągły |  |  | 110
S61580 | EV000138 | EV000899 |  |  | 1.5 | EV004201 |  |  | 13.3 | 4 |  | EV000494 | EV004175 | EV000494 | EV000163 | EV000154 | true | EV000207 | true | false |  | EV000163 | EV000154 | EV000270 | false | EV000167 | EV000494 |  |  |  | true |  | false |  | false |  | false | false | false |  | EV013521 | EV000494 | EV000494 | EV000494 | true | [6 empty] | 9.5 |  | 95 | 47.5 |  | -40..80 | 450 | 750 | Okrągły |  |  | 142
S61582 | EV000138 | EV000899 |  |  | 1.5 | EV004201 |  |  | 13.3 | 5 |  | EV000494 | EV004175 | EV000494 | EV000163 | EV000154 | true | EV000207 | true | false |  | EV000163 | EV000154 | EV000270 | false | EV000167 | EV000494 |  |  |  | true |  | false |  | false |  | false | false | false |  | EV013521 | EV000494 | EV000494 | EV000494 | true | [6 empty] | 10.3 |  | 103 | 51.5 |  | -40..80 | 450 | 750 | Okrągły |  |  | 171
S61584 | EV000138 | EV000899 |  |  | 1.5 | EV004201 |  |  | 13.3 | 6 |  | EV000494 | EV004175 | EV000494 | EV000163 | EV000154 | false | EV000207 | true | false |  | EV000163 | EV000154 | EV000270 | false | EV000167 | EV000494 |  |  |  | true |  | false |  | false |  | false | false | false |  | EV013521 | EV000494 | EV000494 | EV000494 | true | [6 empty] | 11.2 |  | 112 | 56 |  | -40..80 | 450 | 750 | Okrągły |  |  | 201
S61586 | EV000138 | EV000899 |  |  | 1.5 | EV004201 |  |  | 13.3 | 7 |  | EV000494 | EV004175 | EV000494 | EV000163 | EV000154 | false | EV000207 | true | false |  | EV000163 | EV000154 | EV000270 | false | EV000167 | EV000494 |  |  |  | true |  | false |  | false |  | false | false | false |  | EV013521 | EV000494 | EV000494 | EV000494 | true | [6 empty] | 11.2 |  | 112 | 56 |  | -40..80 | 450 | 750 | Okrągły |  |  | 210
S61588 | EV000138 | EV000899 |  |  | 1.5 | EV004201 |  |  | 13.3 | 10 |  | EV000494 | EV004175 | EV000494 | EV000163 | EV000154 | false | EV000207 | true | false |  | EV000163 | EV000154 | EV000270 | false | EV000167 | EV000494 |  |  |  | true |  | false |  | false |  | false | false | false |  | EV013521 | EV000494 | EV000494 | EV000494 | true | [6 empty] | 14.5 |  | 145 | 72.5 |  | -40..80 | 450 | 750 | Okrągły |  |  | 330
S61590 | EV000138 | EV000899 |  |  | 1.5 | EV004201 |  |  | 13.3 | 12 |  | EV000494 | EV004175 | EV000494 | EV000163 | EV000154 | false | EV000207 | true | false |  | EV000163 | EV000154 | EV000270 | false | EV000167 | EV000494 |  |  |  | true |  | false |  | false |  | false | false | false |  | EV013521 | EV000494 | EV000494 | EV000494 | true | [6 empty] | 14.9 |  | 149 | 74.5 |  | -40..80 | 450 | 750 | Okrągły |  |  | 349
S61591 | EV000138 | EV000899 |  |  | 1.5 | EV004201 |  |  | 13.3 | 14 |  | EV000494 | EV004175 | EV000494 | EV000163 | EV000154 | false | EV000207 | true | false |  | EV000163 | EV000154 | EV000270 | false | EV000167 | EV000494 |  |  |  | true |  | false |  | false |  | false | false | false |  | EV013521 | EV000494 | EV000494 | EV000494 | true | [6 empty] | 15.7 |  | 157 | 78.5 |  | -40..80 | 450 | 750 | Okrągły |  |  | 392
S61592 | EV000138 | EV000899 |  |  | 1.5 | EV004201 |  |  | 13.3 | 16 |  | EV000494 | EV004175 | EV000494 | EV000163 | EV000154 | false | EV000207 | true | false |  | EV000163 | EV000154 | EV000270 | false | EV000167 | EV000494 |  |  |  | true |  | false |  | false |  | false | false | false |  | EV013521 | EV000494 | EV000494 | EV000494 | true | [6 empty] | 16.5 |  | 165 | 82.5 |  | -40..80 | 450 | 750 | Okrągły |  |  | 442
S61593 | EV000138 | EV000899 |  |  | 1.5 | EV004201 |  |  | 13.3 | 18 |  | EV000494 | EV004175 | EV000494 | EV000163 | EV000154 | false | EV000207 | true | false |  | EV000163 | EV000154 | EV000270 | false | EV000167 | EV000494 |  |  |  | true |  | false |  | false |  | false | false | false |  | EV013521 | EV000494 | EV000494 | EV000494 | true | [6 empty] | 17.4 |  | 174 | 87 |  | -40..80 | 450 | 750 | Okrągły |  |  | 492
S61595 | EV000138 | EV000899 |  |  | 1.5 | EV004201 |  |  | 13.3 | 24 |  | EV000494 | EV004175 | EV000494 | EV000163 | EV000154 | false | EV000207 | true | false |  | EV000163 | EV000154 | EV000270 | false | EV000167 | EV000494 |  |  |  | true |  | false |  | false |  | false | false | false |  | EV013521 | EV000494 | EV000494 | EV000494 | true | [6 empty] | 20.7 |  | 207 | 103.5 |  | -40..80 | 450 | 750 | Okrągły |  |  | 647
S61596 | EV000138 | EV000899 |  |  | 1.5 | EV004201 |  |  | 13.3 | 30 |  | EV000494 | EV004175 | EV000494 | EV000163 | EV000154 | false | EV000207 | true | false |  | EV000163 | EV000154 | EV000270 | false | EV000167 | EV000494 |  |  |  | true |  | false |  | false |  | false | false | false |  | EV013521 | EV000494 | EV000494 | EV000494 | true | [6 empty] | 21.9 |  | 219 | 109.5 |  | -40..80 | 450 | 750 | Okrągły |  |  | 768
S61597 | EV000138 | EV000899 |  |  | 1.5 | EV004201 |  |  | 13.3 | 37 |  | EV000494 | EV004175 | EV000494 | EV000163 | EV000154 | false | EV000207 | true | false |  | EV000163 | EV000154 | EV000270 | false | EV000167 | EV000494 |  |  |  | true |  | false |  | false |  | false | false | false |  | EV013521 | EV000494 | EV000494 | EV000494 | true | [6 empty] | 24 |  | 240 | 120 |  | -40..80 | 450 | 750 | Okrągły |  |  | 941
S61598 | EV000138 | EV000899 |  |  | 1.5 | EV004201 |  |  | 13.3 | 48 |  | EV000494 | EV004175 | EV000494 | EV000163 | EV000154 | false | EV000207 | true | false |  | EV000163 | EV000154 | EV000270 | false | EV000167 | EV000494 |  |  |  | true |  | false |  | false |  | false | false | false |  | EV013521 | EV000494 | EV000494 | EV000494 | true | [6 empty] | 27.3 |  | 273 | 136.5 |  | -40..80 | 450 | 750 | Okrągły |  |  | 1189
S61599 | EV000138 | EV000899 |  |  | 1.5 | EV004201 |  |  | 13.3 | 61 |  | EV000494 | EV004175 | EV000494 | EV000163 | EV000154 | false | EV000207 | true | false |  | EV000163 | EV000154 | EV000270 | false | EV000167 | EV000494 |  |  |  | true |  | false |  | false |  | false | false | false |  | EV013521 | EV000494 | EV000494 | EV000494 | true | [6 empty] | 30.2 |  | 302 | 151 |  | -40..80 | 450 | 750 | Okrągły |  |  | 1491
S61668 | EV000138 | EV000899 |  |  | 2.5 | EV004201 |  |  | 7.98 | 1 |  | EV000494 | EV004175 | EV000494 | EV000163 | EV000154 | false | EV000207 | false | false |  | EV000163 | EV000154 | EV000270 | false | EV000167 | EV000494 |  |  |  | true |  | false |  | false |  | false | false | false |  | EV013521 | EV000494 | EV000494 | EV000494 | true | [6 empty] | 5.2 |  | 52 | 26 |  | -40..80 | 450 | 750 | Okrągły |  |  | 46
S61600 | EV000138 | EV000899 |  |  | 2.5 | EV004201 |  |  | 7.98 | 2 |  | EV000494 | EV004175 | EV000494 | EV000163 | EV000154 | true | EV000207 | false | false |  | EV000163 | EV000154 | EV000270 | false | EV000167 | EV000494 |  |  |  | true |  | false |  | false |  | false | false | false |  | EV013521 | EV000494 | EV000494 | EV000494 | true | [6 empty] | 9 |  | 90 | 45 |  | -40..80 | 450 | 750 | Okrągły |  |  | 125
S61601 | EV000138 | EV000899 |  |  | 2.5 | EV004201 |  |  | 7.98 | 3 |  | EV000494 | EV004175 | EV000494 | EV000163 | EV000154 | true | EV000207 | true | false |  | EV000163 | EV000154 | EV000270 | false | EV000167 | EV000494 |  |  |  | true |  | false |  | false |  | false | false | false |  | EV013521 | EV000494 | EV000494 | EV000494 | true | [6 empty] | 9.9 |  | 99 | 49.5 |  | -40..80 | 450 | 750 | Okrągły |  |  | 162
S61603 | EV000138 | EV000899 |  |  | 2.5 | EV004201 |  |  | 7.98 | 4 |  | EV000494 | EV004175 | EV000494 | EV000163 | EV000154 | true | EV000207 | true | false |  | EV000163 | EV000154 | EV000270 | false | EV000167 | EV000494 |  |  |  | true |  | false |  | false |  | false | false | false |  | EV013521 | EV000494 | EV000494 | EV000494 | true | [6 empty] | 10.8 |  | 108 | 54 |  | -40..80 | 450 | 750 | Okrągły |  |  | 196
S61605 | EV000138 | EV000899 |  |  | 2.5 | EV004201 |  |  | 7.98 | 5 |  | EV000494 | EV004175 | EV000494 | EV000163 | EV000154 | true | EV000207 | true | false |  | EV000163 | EV000154 | EV000270 | false | EV000167 | EV000494 |  |  |  | true |  | false |  | false |  | false | false | false |  | EV013521 | EV000494 | EV000494 | EV000494 | true | [6 empty] | 11.8 |  | 118 | 59 |  | -40..80 | 450 | 750 | Okrągły |  |  | 237
S61607 | EV000138 | EV000899 |  |  | 2.5 | EV004201 |  |  | 7.98 | 6 |  | EV000494 | EV004175 | EV000494 | EV000163 | EV000154 | false | EV000207 | true | false |  | EV000163 | EV000154 | EV000270 | false | EV000167 | EV000494 |  |  |  | true |  | false |  | false |  | false | false | false |  | EV013521 | EV000494 | EV000494 | EV000494 | true | [6 empty] | 13.3 |  | 133 | 66.5 |  | -40..80 | 450 | 750 | Okrągły |  |  | 292
S61608 | EV000138 | EV000899 |  |  | 2.5 | EV004201 |  |  | 7.98 | 7 |  | EV000494 | EV004175 | EV000494 | EV000163 | EV000154 | false | EV000207 | true | false |  | EV000163 | EV000154 | EV000270 | false | EV000167 | EV000494 |  |  |  | true |  | false |  | false |  | false | false | false |  | EV013521 | EV000494 | EV000494 | EV000494 | true | [6 empty] | 13.3 |  | 133 | 66.5 |  | -40..80 | 450 | 750 | Okrągły |  |  | 308
S61610 | EV000138 | EV000899 |  |  | 2.5 | EV004201 |  |  | 7.98 | 10 |  | EV000494 | EV004175 | EV000494 | EV000163 | EV000154 | false | EV000207 | true | false |  | EV000163 | EV000154 | EV000270 | false | EV000167 | EV000494 |  |  |  | true |  | false |  | false |  | false | false | false |  | EV013521 | EV000494 | EV000494 | EV000494 | true | [6 empty] | 16.7 |  | 167 | 83.5 |  | -40..80 | 450 | 750 | Okrągły |  |  | 461
S61660 | EV000138 | EV000899 |  |  | 2.5 | EV004201 |  |  | 7.98 | 12 |  | EV000494 | EV004175 | EV000494 | EV000163 | EV000154 | false | EV000207 | true | false |  | EV000163 | EV000154 | EV000270 | false | EV000167 | EV000494 |  |  |  | true |  | false |  | false |  | false | false | false |  | EV013521 | EV000494 | EV000494 | EV000494 | true | [6 empty] | 17.2 |  | 172 | 86 |  | -40..80 | 450 | 750 | Okrągły |  |  | 492
S61661 | EV000138 | EV000899 |  |  | 2.5 | EV004201 |  |  | 7.98 | 14 |  | EV000494 | EV004175 | EV000494 | EV000163 | EV000154 | false | EV000207 | true | false |  | EV000163 | EV000154 | EV000270 | false | EV000167 | EV000494 |  |  |  | true |  | false |  | false |  | false | false | false |  | EV013521 | EV000494 | EV000494 | EV000494 | true | [6 empty] | 18.1 |  | 181 | 90.5 |  | -40..80 | 450 | 750 | Okrągły |  |  | 555
S61611 | EV000138 | EV000899 |  |  | 2.5 | EV004201 |  |  | 7.98 | 16 |  | EV000494 | EV004175 | EV000494 | EV000163 | EV000154 | false | EV000207 | true | false |  | EV000163 | EV000154 | EV000270 | false | EV000167 | EV000494 |  |  |  | true |  | false |  | false |  | false | false | false |  | EV013521 | EV000494 | EV000494 | EV000494 | true | [6 empty] | 19.5 |  | 195 | 97.5 |  | -40..80 | 450 | 750 | Okrągły |  |  | 646
S61612 | EV000138 | EV000899 |  |  | 2.5 | EV004201 |  |  | 7.98 | 18 |  | EV000494 | EV004175 | EV000494 | EV000163 | EV000154 | false | EV000207 | true | false |  | EV000163 | EV000154 | EV000270 | false | EV000167 | EV000494 |  |  |  | true |  | false |  | false |  | false | false | false |  | EV013521 | EV000494 | EV000494 | EV000494 | true | [6 empty] | 20.6 |  | 206 | 103 |  | -40..80 | 450 | 750 | Okrągły |  |  | 720
S61662 | EV000138 | EV000899 |  |  | 2.5 | EV004201 |  |  | 7.98 | 24 |  | EV000494 | EV004175 | EV000494 | EV000163 | EV000154 | false | EV000207 | true | false |  | EV000163 | EV000154 | EV000270 | false | EV000167 | EV000494 |  |  |  | true |  | false |  | false |  | false | false | false |  | EV013521 | EV000494 | EV000494 | EV000494 | true | [6 empty] | 24.4 |  | 244 | 122 |  | -40..80 | 450 | 750 | Okrągły |  |  | 944
S61663 | EV000138 | EV000899 |  |  | 2.5 | EV004201 |  |  | 7.98 | 30 |  | EV000494 | EV004175 | EV000494 | EV000163 | EV000154 | false | EV000207 | true | false |  | EV000163 | EV000154 | EV000270 | false | EV000167 | EV000494 |  |  |  | true |  | false |  | false |  | false | false | false |  | EV013521 | EV000494 | EV000494 | EV000494 | true | [6 empty] | 25.8 |  | 258 | 129 |  | -40..80 | 450 | 750 | Okrągły |  |  | 1126
S61664 | EV000138 | EV000899 |  |  | 2.5 | EV004201 |  |  | 7.98 | 37 |  | EV000494 | EV004175 | EV000494 | EV000163 | EV000154 | false | EV000207 | true | false |  | EV000163 | EV000154 | EV000270 | false | EV000167 | EV000494 |  |  |  | true |  | false |  | false |  | false | false | false |  | EV013521 | EV000494 | EV000494 | EV000494 | true | [6 empty] | 27.9 |  | 279 | 139.5 |  | -40..80 | 450 | 750 | Okrągły |  |  | 1349
S61665 | EV000138 | EV000899 |  |  | 2.5 | EV004201 |  |  | 7.98 | 48 |  | EV000494 | EV004175 | EV000494 | EV000163 | EV000154 | false | EV000207 | true | false |  | EV000163 | EV000154 | EV000270 | false | EV000167 | EV000494 |  |  |  | true |  | false |  | false |  | false | false | false |  | EV013521 | EV000494 | EV000494 | EV000494 | true | [6 empty] | 32.2 |  | 322 | 161 |  | -40..80 | 450 | 750 | Okrągły |  |  | 1744
S61616 | EV000138 | EV000899 |  |  | 2.5 | EV004201 |  |  | 7.98 | 61 |  | EV000494 | EV004175 | EV000494 | EV000163 | EV000154 | false | EV000207 | true | false |  | EV000163 | EV000154 | EV000270 | false | EV000167 | EV000494 |  |  |  | true |  | false |  | false |  | false | false | false |  | EV013521 | EV000494 | EV000494 | EV000494 | true | [6 empty] | 35.6 |  | 356 | 178 |  | -40..80 | 450 | 750 | Okrągły |  |  | 2186
S61659 | EV000138 | EV000899 |  |  | 4 | EV004201 |  |  | 4.95 | 1 |  | EV000494 | EV004175 | EV000494 | EV000163 | EV000154 | false | EV000207 | false | false |  | EV000163 | EV000154 | EV000270 | false | EV000167 | EV000494 |  |  |  | true |  | false |  | false |  | false | false | false |  | EV013521 | EV000494 | EV000494 | EV000494 | true | [6 empty] | 6.1 |  | 61 | 30.5 |  | -40..80 | 450 | 750 | Okrągły |  |  | 69
S61617 | EV000138 | EV000899 |  |  | 4 | EV004201 |  |  | 4.95 | 2 |  | EV000494 | EV004175 | EV000494 | EV000163 | EV000154 | true | EV000207 | false | false |  | EV000163 | EV000154 | EV000270 | false | EV000167 | EV000163 |  |  |  | true |  | false |  | false |  | false | false | false |  | EV013521 | EV000494 | EV000494 | EV000494 | true | [6 empty] | 12.2 |  | 122 | 61 |  | -40..80 | 450 | 750 | Okrągły |  |  | 244
S61618 | EV000138 | EV000899 |  |  | 4 | EV004201 |  |  | 4.95 | 3 |  | EV000494 | EV004175 | EV000494 | EV000163 | EV000154 | true | EV000207 | true | false |  | EV000163 | EV000154 | EV000270 | false | EV000167 | EV000163 |  |  |  | true |  | false |  | false |  | false | false | false |  | EV013521 | EV000494 | EV000494 | EV000494 | true | [6 empty] | 13.2 |  | 132 | 66 |  | -40..80 | 450 | 750 | Okrągły |  |  | 301
S61619 | EV000138 | EV000899 |  |  | 4 | EV004201 |  |  | 4.95 | 4 |  | EV000494 | EV004175 | EV000494 | EV000163 | EV000154 | true | EV000207 | true | false |  | EV000163 | EV000154 | EV000270 | false | EV000167 | EV000163 |  |  |  | true |  | false |  | false |  | false | false | false |  | EV013521 | EV000494 | EV000494 | EV000494 | true | [6 empty] | 14.4 |  | 144 | 72 |  | -40..80 | 450 | 750 | Okrągły |  |  | 363
S61620 | EV000138 | EV000899 |  |  | 4 | EV004201 |  |  | 4.95 | 5 |  | EV000494 | EV004175 | EV000494 | EV000163 | EV000154 | true | EV000207 | true | false |  | EV000163 | EV000154 | EV000270 | false | EV000167 | EV000163 |  |  |  | true |  | false |  | false |  | false | false | false |  | EV013521 | EV000494 | EV000494 | EV000494 | true | [6 empty] | 15.4 |  | 154 | 77 |  | -40..80 | 450 | 750 | Okrągły |  |  | 424
S61621 | EV000138 | EV000899 |  |  | 4 | EV004201 |  |  | 4.95 | 7 |  | EV000494 | EV004175 | EV000494 | EV000163 | EV000154 | false | EV000207 | true | false |  | EV000163 | EV000154 | EV000270 | false | EV000167 | EV000163 |  |  |  | true |  | false |  | false |  | false | false | false |  | EV013521 | EV000494 | EV000494 | EV000494 | true | [6 empty] | 16.6 |  | 166 | 83 |  | -40..80 | 450 | 750 | Okrągły |  |  | 519
S61666 | EV000138 | EV000899 |  |  | 4 | EV004201 |  |  | 4.95 | 10 |  | EV000494 | EV004175 | EV000494 | EV000163 | EV000154 | false | EV000207 | true | false |  | EV000163 | EV000154 | EV000270 | false | EV000167 | EV000163 |  |  |  | true |  | false |  | false |  | false | false | false |  | EV013521 | EV000494 | EV000494 | EV000494 | true | [6 empty] | 21 |  | 210 | 105 |  | -40..80 | 450 | 750 | Okrągły |  |  | 741
S61669 | EV000138 | EV000899 |  |  | 6 | EV004201 |  |  | 3.3 | 1 |  | EV000494 | EV004175 | EV000494 | EV000163 | EV000154 | false | EV000207 | false | false |  | EV000163 | EV000154 | EV000270 | false | EV000167 | EV000163 |  |  |  | true |  | false |  | false |  | false | false | false |  | EV013521 | EV000494 | EV000494 | EV000494 | true | [6 empty] | 6.6 |  | 66 | 33 |  | -40..80 | 450 | 750 | Okrągły |  |  | 88
S61623 | EV000138 | EV000899 |  |  | 6 | EV004201 |  |  | 3.3 | 3 |  | EV000494 | EV004175 | EV000494 | EV000163 | EV000154 | true | EV000207 | true | false |  | EV000163 | EV000154 | EV000270 | false | EV000167 | EV000163 |  |  |  | true |  | false |  | false |  | false | false | false |  | EV013521 | EV000494 | EV000494 | EV000494 | true | [6 empty] | 14.3 |  | 143 | 71.5 |  | -40..80 | 450 | 750 | Okrągły |  |  | 374
S61624 | EV000138 | EV000899 |  |  | 6 | EV004201 |  |  | 3.3 | 4 |  | EV000494 | EV004175 | EV000494 | EV000163 | EV000154 | true | EV000207 | true | false |  | EV000163 | EV000154 | EV000270 | false | EV000167 | EV000163 |  |  |  | true |  | false |  | false |  | false | false | false |  | EV013521 | EV000494 | EV000494 | EV000494 | true | [6 empty] | 15.6 |  | 156 | 78 |  | -40..80 | 450 | 750 | Okrągły |  |  | 456
S61625 | EV000138 | EV000899 |  |  | 6 | EV004201 |  |  | 3.3 | 5 |  | EV000494 | EV004175 | EV000494 | EV000163 | EV000154 | true | EV000207 | true | false |  | EV000163 | EV000154 | EV000270 | false | EV000167 | EV000163 |  |  |  | true |  | false |  | false |  | false | false | false |  | EV013521 | EV000494 | EV000494 | EV000494 | true | [6 empty] | 16.8 |  | 168 | 84 |  | -40..80 | 450 | 750 | Okrągły |  |  | 537
S61626 | EV000138 | EV000899 |  |  | 6 | EV004201 |  |  | 3.3 | 7 |  | EV000494 | EV004175 | EV000494 | EV000163 | EV000154 | false | EV000207 | true | false |  | EV000163 | EV000154 | EV000270 | false | EV000167 | EV000163 |  |  |  | true |  | false |  | false |  | false | false | false |  | EV013521 | EV000494 | EV000494 | EV000494 | true | [6 empty] | 18.1 |  | 181 | 90.5 |  | -40..80 | 450 | 750 | Okrągły |  |  | 664
S61671 | EV000138 | EV000899 |  |  | 6 | EV004201 |  |  | 3.3 | 10 |  | EV000494 | EV004175 | EV000494 | EV000163 | EV000154 | false | EV000207 | true | false |  | EV000163 | EV000154 | EV000270 | false | EV000167 | EV000163 |  |  |  | true |  | false |  | false |  | false | false | false |  | EV013521 | EV000494 | EV000494 | EV000494 | true | [6 empty] | 23 |  | 230 | 115 |  | -40..80 | 450 | 750 | Okrągły |  |  | 949
S61673 | EV000138 | EV000899 |  |  | 10 | EV004201 |  |  | 1.91 | 1 |  | EV000494 | EV004175 | EV000494 | EV000163 | EV000154 | false | EV000207 | false | false |  | EV000163 | EV000154 | EV000270 | false | EV000167 | EV000163 |  |  |  | true |  | false |  | false |  | false | false | false |  | EV013521 | EV000494 | EV000494 | EV000494 | true | [6 empty] | 7.7 |  | 77 | 38.5 |  | -40..80 | 450 | 750 | Okrągły |  |  | 134
S61627 | EV000138 | EV000899 |  |  | 10 | EV004201 |  |  | 1.91 | 3 |  | EV000494 | EV004175 | EV000494 | EV000163 | EV000154 | true | EV000207 | true | false |  | EV000163 | EV000154 | EV000270 | false | EV000167 | EV000163 |  |  |  | true |  | false |  | false |  | false | false | false |  | EV013521 | EV000494 | EV000494 | EV000494 | true | [6 empty] | 17 |  | 170 | 85 |  | -40..80 | 450 | 750 | Okrągły |  |  | 571
S61628 | EV000138 | EV000899 |  |  | 10 | EV004201 |  |  | 1.91 | 4 |  | EV000494 | EV004175 | EV000494 | EV000163 | EV000154 | true | EV000207 | true | false |  | EV000163 | EV000154 | EV000270 | false | EV000167 | EV000163 |  |  |  | true |  | false |  | false |  | false | false | false |  | EV013521 | EV000494 | EV000494 | EV000494 | true | [6 empty] | 18.7 |  | 187 | 93.5 |  | -40..80 | 450 | 750 | Okrągły |  |  | 703
S61629 | EV000138 | EV000899 |  |  | 10 | EV004201 |  |  | 1.91 | 5 |  | EV000494 | EV004175 | EV000494 | EV000163 | EV000154 | true | EV000207 | true | false |  | EV000163 | EV000154 | EV000270 | false | EV000167 | EV000163 |  |  |  | true |  | false |  | false |  | false | false | false |  | EV013521 | EV000494 | EV000494 | EV000494 | true | [6 empty] | 20.5 |  | 205 | 102.5 |  | -40..80 | 450 | 750 | Okrągły |  |  | 854
S61630 | EV000138 | EV000899 |  |  | 10 | EV004201 |  |  | 1.91 | 7 |  | EV000494 | EV004175 | EV000494 | EV000163 | EV000154 | false | EV000207 | true | false |  | EV000163 | EV000154 | EV000270 | false | EV000167 | EV000163 |  |  |  | true |  | false |  | false |  | false | false | false |  | EV013521 | EV000494 | EV000494 | EV000494 | true | [6 empty] | 22.2 |  | 222 | 111 |  | -40..80 | 450 | 750 | Okrągły |  |  | 1063
S61677 | EV000138 | EV000899 |  |  | 16 | EV004201 |  |  | 1.21 | 1 |  | EV000494 | EV004175 | EV000494 | EV000163 | EV000154 | false | EV000207 | false | false |  | EV000163 | EV000154 | EV000270 | false | EV000167 | EV000163 |  |  |  | true |  | false |  | false |  | false | false | false |  | EV013521 | EV000494 | EV000494 | EV000494 | true | [6 empty] | 8.6 |  | 86 | 43 |  | -40..80 | 450 | 750 | Okrągły |  |  | 190
S61631 | EV000138 | EV000899 |  |  | 16 | EV004201 |  |  | 1.21 | 3 |  | EV000494 | EV004175 | EV000494 | EV000163 | EV000154 | true | EV000207 | true | false |  | EV000163 | EV000154 | EV000270 | false | EV000167 | EV000163 |  |  |  | true |  | false |  | false |  | false | false | false |  | EV013521 | EV000494 | EV000494 | EV000494 | true | [6 empty] | 19.4 |  | 194 | 97 |  | -40..80 | 450 | 750 | Okrągły |  |  | 799
S61632 | EV000138 | EV000899 |  |  | 16 | EV004201 |  |  | 1.21 | 4 |  | EV000494 | EV004175 | EV000494 | EV000163 | EV000154 | true | EV000207 | true | false |  | EV000163 | EV000154 | EV000270 | false | EV000167 | EV000163 |  |  |  | true |  | false |  | false |  | false | false | false |  | EV013521 | EV000494 | EV000494 | EV000494 | true | [6 empty] | 21.3 |  | 213 | 106.5 |  | -40..80 | 450 | 750 | Okrągły |  |  | 992
S61633 | EV000138 | EV000899 |  |  | 16 | EV004201 |  |  | 1.21 | 5 |  | EV000494 | EV004175 | EV000494 | EV000163 | EV000154 | true | EV000207 | true | false |  | EV000163 | EV000154 | EV000270 | false | EV000167 | EV000163 |  |  |  | true |  | false |  | false |  | false | false | false |  | EV013521 | EV000494 | EV000494 | EV000494 | true | [6 empty] | 23 |  | 230 | 115 |  | -40..80 | 450 | 750 | Okrągły |  |  | 1181
S61634 | EV000138 | EV000899 |  |  | 16 | EV004201 |  |  | 1.21 | 7 |  | EV000494 | EV004175 | EV000494 | EV000163 | EV000154 | false | EV000207 | true | false |  | EV000163 | EV000154 | EV000270 | false | EV000167 | EV000163 |  |  |  | true |  | false |  | false |  | false | false | false |  | EV013521 | EV000494 | EV000494 | EV000494 | true | [6 empty] | 25.3 |  | 253 | 126.5 |  | -40..80 | 450 | 750 | Okrągły |  |  | 1521
S61681 | EV000138 | EV000899 |  |  | 25 | EV004201 |  |  | 0.78 | 1 |  | EV000494 | EV004175 | EV000494 | EV000163 | EV000154 | false | EV000207 | false | false |  | EV000163 | EV000154 | EV000270 | false | EV000167 | EV000163 |  |  |  | true |  | false |  | false |  | false | false | false |  | EV013521 | EV000494 | EV000494 | EV000494 | true | [6 empty] | 11 |  | 110 | 55 |  | -40..80 | 450 | 750 | Okrągły |  |  | 321
S61635 | EV000138 | EV000899 |  |  | 25 | EV004201 |  |  | 0.78 | 3 |  | EV000494 | EV004175 | EV000494 | EV000163 | EV000154 | true | EV000207 | true | false |  | EV000163 | EV000154 | EV000270 | false | EV000167 | EV000163 |  |  |  | true |  | false |  | false |  | false | false | false |  | EV013521 | EV000494 | EV000494 | EV000494 | true | [6 empty] | 24.5 |  | 245 | 122.5 |  | -40..80 | 450 | 750 | Okrągły |  |  | 1309
S61636 | EV000138 | EV000899 |  |  | 25 | EV004201 |  |  | 0.78 | 4 |  | EV000494 | EV004175 | EV000494 | EV000163 | EV000154 | true | EV000207 | true | false |  | EV000163 | EV000154 | EV000270 | false | EV000167 | EV000163 |  |  |  | true |  | false |  | false |  | false | false | false |  | EV013521 | EV000494 | EV000494 | EV000494 | true | [6 empty] | 27 |  | 270 | 135 |  | -40..80 | 450 | 750 | Okrągły |  |  | 1633
S61637 | EV000138 | EV000899 |  |  | 25 | EV004201 |  |  | 0.78 | 5 |  | EV000494 | EV004175 | EV000494 | EV000163 | EV000154 | true | EV000207 | true | false |  | EV000163 | EV000154 | EV000270 | false | EV000167 | EV000163 |  |  |  | true |  | false |  | false |  | false | false | false |  | EV013521 | EV000494 | EV000494 | EV000494 | true | [6 empty] | 29.6 |  | 296 | 148 |  | -40..80 | 450 | 750 | Okrągły |  |  | 1979
S61683 | EV000138 | EV000899 |  |  | 35 | EV004201 |  |  | 0.554 | 1 |  | EV000494 | EV004175 | EV000494 | EV000163 | EV000154 | false | EV000207 | false | false |  | EV000163 | EV000154 | EV000270 | false | EV000167 | EV000163 |  |  |  | true |  | false |  | false |  | false | false | false |  | EV013521 | EV000494 | EV000494 | EV000494 | true | [6 empty] | 12 |  | 120 | 60 |  | -40..80 | 450 | 750 | Okrągły |  |  | 395
S61638 | EV000138 | EV000899 |  |  | 35 | EV004201 |  |  | 0.554 | 3 |  | EV000494 | EV004175 | EV000494 | EV000163 | EV000154 | true | EV000207 | true | false |  | EV000163 | EV000154 | EV000270 | false | EV000167 | EV000163 |  |  |  | true |  | false |  | false |  | false | false | false |  | EV013521 | EV000494 | EV000494 | EV000494 | true | [6 empty] | 26.6 |  | 266 | 133 |  | -40..80 | 450 | 750 | Okrągły |  |  | 1593
S61639 | EV000138 | EV000899 |  |  | 35 | EV004201 |  |  | 0.554 | 4 |  | EV000494 | EV004175 | EV000494 | EV000163 | EV000154 | true | EV000207 | true | false |  | EV000163 | EV000154 | EV000270 | false | EV000167 | EV000163 |  |  |  | true |  | false |  | false |  | false | false | false |  | EV013521 | EV000494 | EV000494 | EV000494 | true | [6 empty] | 29.9 |  | 299 | 149.5 |  | -40..80 | 450 | 750 | Okrągły |  |  | 2023
S61640 | EV000138 | EV000899 |  |  | 35 | EV004201 |  |  | 0.554 | 5 |  | EV000494 | EV004175 | EV000494 | EV000163 | EV000154 | true | EV000207 | true | false |  | EV000163 | EV000154 | EV000270 | false | EV000167 | EV000163 |  |  |  | true |  | false |  | false |  | false | false | false |  | EV013521 | EV000494 | EV000494 | EV000494 | true | [6 empty] | 32.3 |  | 323 | 161.5 |  | -40..80 | 450 | 750 | Okrągły |  |  | 2420
S61667 | EV000138 | EV000899 |  |  | 50 | EV004201 |  |  | 0.386 | 1 |  | EV000494 | EV004175 | EV000494 | EV000163 | EV000154 | false | EV000207 | false | false |  | EV000163 | EV000154 | EV000270 | false | EV000167 | EV000163 |  |  |  | true |  | false |  | false |  | false | false | false |  | EV013521 | EV000494 | EV000494 | EV000494 | true | [6 empty] | 14.4 |  | 144 | 72 |  | -40..80 | 450 | 750 | Okrągły |  |  | 560
S61641 | EV000138 | EV000899 |  |  | 50 | EV004201 |  |  | 0.386 | 3 |  | EV000494 | EV004175 | EV000494 | EV000163 | EV000154 | true | EV000207 | true | false |  | EV000163 | EV000154 | EV000270 | false | EV000167 | EV000163 |  |  |  | true |  | false |  | false |  | false | false | false |  | EV013521 | EV000494 | EV000494 | EV000494 | true | [6 empty] | 31.3 |  | 313 | 156.5 |  | -40..80 | 450 | 750 | Okrągły |  |  | 2212
S61642 | EV000138 | EV000899 |  |  | 50 | EV004201 |  |  | 0.386 | 4 |  | EV000494 | EV004175 | EV000494 | EV000163 | EV000154 | true | EV000207 | true | false |  | EV000163 | EV000154 | EV000270 | false | EV000167 | EV000163 |  |  |  | true |  | false |  | false |  | false | false | false |  | EV013521 | EV000494 | EV000494 | EV000494 | true | [6 empty] | 35.2 |  | 352 | 176 |  | -40..80 | 450 | 750 | Okrągły |  |  | 2810
S61643 | EV000138 | EV000899 |  |  | 50 | EV004201 |  |  | 0.386 | 5 |  | EV000494 | EV004175 | EV000494 | EV000163 | EV000154 | true | EV000207 | true | false |  | EV000163 | EV000154 | EV000270 | false | EV000167 | EV000163 |  |  |  | true |  | false |  | false |  | false | false | false |  | EV013521 | EV000494 | EV000494 | EV000494 | true | [6 empty] | 38.1 |  | 381 | 190.5 |  | -40..80 | 450 | 750 | Okrągły |  |  | 3371
S61686 | EV000138 | EV000899 |  |  | 70 | EV004201 |  |  | 0.272 | 1 |  | EV000494 | EV004175 | EV000494 | EV000163 | EV000154 | false | EV000207 | false | false |  | EV000163 | EV000154 | EV000270 | false | EV000167 | EV000163 |  |  |  | true |  | false |  | false |  | false | false | false |  | EV013521 | EV000494 | EV000494 | EV000494 | true | [6 empty] | 16.2 |  | 162 | 81 |  | -40..80 | 450 | 750 | Okrągły |  |  | 771
S61644 | EV000138 | EV000899 |  |  | 70 | EV004201 |  |  | 0.272 | 3 |  | EV000494 | EV004175 | EV000494 | EV000163 | EV000154 | true | EV000207 | true | false |  | EV000163 | EV000154 | EV000270 | false | EV000167 | EV000163 |  |  |  | true |  | false |  | false |  | false | false | false |  | EV013521 | EV000494 | EV000494 | EV000494 | true | [6 empty] | 36 |  | 360 | 180 |  | -40..80 | 450 | 750 | Okrągły |  |  | 3061
S61645 | EV000138 | EV000899 |  |  | 70 | EV004201 |  |  | 0.272 | 4 |  | EV000494 | EV004175 | EV000494 | EV000163 | EV000154 | true | EV000207 | true | false |  | EV000163 | EV000154 | EV000270 | false | EV000167 | EV000163 |  |  |  | true |  | false |  | false |  | false | false | false |  | EV013521 | EV000494 | EV000494 | EV000494 | true | [6 empty] | 40 |  | 400 | 200 |  | -40..80 | 450 | 750 | Okrągły |  |  | 3856
S61646 | EV000138 | EV000899 |  |  | 70 | EV004201 |  |  | 0.272 | 5 |  | EV000494 | EV004175 | EV000494 | EV000163 | EV000154 | true | EV000207 | true | false |  | EV000163 | EV000154 | EV000270 | false | EV000167 | EV000163 |  |  |  | true |  | false |  | false |  | false | false | false |  | EV013521 | EV000494 | EV000494 | EV000494 | true | [6 empty] | 43.7 |  | 437 | 218.5 |  | -40..80 | 450 | 750 | Okrągły |  |  | 4681
S61688 | EV000138 | EV000899 |  |  | 95 | EV004201 |  |  | 0.206 | 1 |  | EV000494 | EV004175 | EV000494 | EV000163 | EV000154 | false | EV000207 | false | false |  | EV000163 | EV000154 | EV000270 | false | EV000167 | EV000163 |  |  |  | true |  | false |  | false |  | false | false | false |  | EV013521 | EV000494 | EV000494 | EV000494 | true | [6 empty] | 18.3 |  | 183 | 91.5 |  | -40..80 | 450 | 750 | Okrągły |  |  | 1001
S61647 | EV000138 | EV000899 |  |  | 95 | EV004201 |  |  | 0.206 | 3 |  | EV000494 | EV004175 | EV000494 | EV000163 | EV000154 | true | EV000207 | true | false |  | EV000163 | EV000154 | EV000270 | false | EV000167 | EV000163 |  |  |  | true |  | false |  | false |  | false | false | false |  | EV013521 | EV000494 | EV000494 | EV000494 | true | [6 empty] | 40.5 |  | 405 | 202.5 |  | -40..80 | 450 | 750 | Okrągły |  |  | 3940
S61648 | EV000138 | EV000899 |  |  | 95 | EV004201 |  |  | 0.206 | 4 |  | EV000494 | EV004175 | EV000494 | EV000163 | EV000154 | true | EV000207 | true | false |  | EV000163 | EV000154 | EV000270 | false | EV000167 | EV000163 |  |  |  | true |  | false |  | false |  | false | false | false |  | EV013521 | EV000494 | EV000494 | EV000494 | true | [6 empty] | 45.5 |  | 455 | 227.5 |  | -40..80 | 450 | 750 | Okrągły |  |  | 5023
S61655 | EV000138 | EV000899 |  |  | 120 | EV004201 |  |  | 0.161 | 1 |  | EV000494 | EV004175 | EV000494 | EV000163 | EV000154 | false | EV000207 | false | false |  | EV000163 | EV000154 | EV000270 | false | EV000167 | EV000163 |  |  |  | true |  | false |  | false |  | false | false | false |  | EV013521 | EV000494 | EV000494 | EV000494 | true | [6 empty] | 19.9 |  | 199 | 99.5 |  | -40..80 | 450 | 750 | Okrągły |  |  | 1245
S61650 | EV000138 | EV000899 |  |  | 120 | EV004201 |  |  | 0.161 | 3 |  | EV000494 | EV004175 | EV000494 | EV000163 | EV000154 | true | EV000207 | true | false |  | EV000163 | EV000154 | EV000270 | false | EV000167 | EV000163 |  |  |  | true |  | false |  | false |  | false | false | false |  | EV013521 | EV000494 | EV000494 | EV000494 | true | [6 empty] | 43.4 |  | 434 | 217 |  | -40..80 | 450 | 750 | Okrągły |  |  | 4774
S61651 | EV000138 | EV000899 |  |  | 120 | EV004201 |  |  | 0.161 | 4 |  | EV000494 | EV004175 | EV000494 | EV000163 | EV000154 | true | EV000207 | true | false |  | EV000163 | EV000154 | EV000270 | false | EV000167 | EV000163 |  |  |  | true |  | false |  | false |  | false | false | false |  | EV013521 | EV000494 | EV000494 | EV000494 | true | [6 empty] | 48.3 |  | 483 | 241.5 |  | -40..80 | 450 | 750 | Okrągły |  |  | 6054
S61693 | EV000138 | EV000899 |  |  | 150 | EV004201 |  |  | 0.129 | 1 |  | EV000494 | EV004175 | EV000494 | EV000163 | EV000154 | false | EV000207 | false | false |  | EV000163 | EV000154 | EV000270 | false | EV000167 | EV000163 |  |  |  | true |  | false |  | false |  | false | false | false |  | EV013521 | EV000494 | EV000494 | EV000494 | true | [6 empty] | 22.6 |  | 226 | 113 |  | -40..80 | 450 | 750 | Okrągły |  |  | 1531
S61652 | EV000138 | EV000899 |  |  | 150 | EV004201 |  |  | 0.129 | 4 |  | EV000494 | EV004175 | EV000494 | EV000163 | EV000154 | true | EV000207 | true | false |  | EV000163 | EV000154 | EV000270 | false | EV000167 | EV000163 |  |  |  | true |  | false |  | false |  | false | false | false |  | EV013521 | EV000494 | EV000494 | EV000494 | true | [6 empty] | 55.9 |  | 559 | 279.5 |  | -40..80 | 450 | 750 | Okrągły |  |  | 7629
S61653 | EV000138 | EV000899 |  |  | 185 | EV004201 |  |  | 0.106 | 4 |  | EV000494 | EV004175 | EV000494 | EV000163 | EV000154 | true | EV000207 | true | false |  | EV000163 | EV000154 | EV000270 | false | EV000167 | EV000163 |  |  |  | true |  | false |  | false |  | false | false | false |  | EV013521 | EV000494 | EV000494 | EV000494 | true | [6 empty] | 62.7 |  | 627 | 313.5 |  | -40..80 | 450 | 750 | Okrągły |  |  | 9600
S61654 | EV000138 | EV000899 |  |  | 240 | EV004201 |  |  | 0.0801 | 4 |  | EV000494 | EV004175 | EV000494 | EV000163 | EV000154 | true | EV000207 | true | false |  | EV000163 | EV000154 | EV000270 | false | EV000167 | EV000163 |  |  |  | true |  | false |  | false |  | false | false | false |  | EV013521 | EV000494 | EV000494 | EV000494 | true | [6 empty] | 68.4 |  | 684 | 342 |  | -40..80 | 450 | 750 | Okrągły |  |  | 11609
S62700 | EV000138 | EV000899 |  |  | 1.5 | EV004201 |  |  | 13.3 | 2 |  | EV000494 | EV004175 | EV003607 | EV000163 | EV000154 | true | EV000207 | false | false |  | EV000163 | EV000154 | EV000270 | true | EV000167 | EV000163 |  |  |  | true |  | false |  | false |  | false | false | false |  | EV013521 | EV000494 | EV000494 | EV000494 | true | [6 empty] | 10.5 |  | 105 | 52.5 |  | -40..80 | 450 | 750 | Okrągły |  |  | 180
S62701 | EV000138 | EV000899 |  |  | 1.5 | EV004201 |  |  | 13.3 | 3 |  | EV000494 | EV004175 | EV003607 | EV000163 | EV000154 | true | EV000207 | true | false |  | EV000163 | EV000154 | EV000270 | true | EV000167 | EV000163 |  |  |  | true |  | false |  | false |  | false | false | false |  | EV013521 | EV000494 | EV000494 | EV000494 | true | [6 empty] | 10.9 |  | 109 | 54.5 |  | -40..80 | 450 | 750 | Okrągły |  |  | 204
S62703 | EV000138 | EV000899 |  |  | 1.5 | EV004201 |  |  | 13.3 | 5 |  | EV000494 | EV004175 | EV003607 | EV000163 | EV000154 | true | EV000207 | true | false |  | EV000163 | EV000154 | EV000270 | true | EV000167 | EV000163 |  |  |  | true |  | false |  | false |  | false | false | false |  | EV013521 | EV000494 | EV000494 | EV000494 | true | [6 empty] | 12.9 |  | 129 | 64.5 |  | -40..80 | 450 | 750 | Okrągły |  |  | 288
S62705 | EV000138 | EV000899 |  |  | 1.5 | EV004201 |  |  | 13.3 | 7 |  | EV000494 | EV004175 | EV003607 | EV000163 | EV000154 | false | EV000207 | true | false |  | EV000163 | EV000154 | EV000270 | true | EV000167 | EV000163 |  |  |  | true |  | false |  | false |  | false | false | false |  | EV013521 | EV000494 | EV000494 | EV000494 | true | [6 empty] | 13.8 |  | 138 | 69 |  | -40..80 | 450 | 750 | Okrągły |  |  | 337
S62706 | EV000138 | EV000899 |  |  | 1.5 | EV004201 |  |  | 13.3 | 10 |  | EV000494 | EV004175 | EV003607 | EV000163 | EV000154 | false | EV000207 | true | false |  | EV000163 | EV000154 | EV000270 | true | EV000167 | EV000163 |  |  |  | true |  | false |  | false |  | false | false | false |  | EV013521 | EV000494 | EV000494 | EV000494 | true | [6 empty] | 16.8 |  | 168 | 84 |  | -40..80 | 450 | 750 | Okrągły |  |  | 474
S62711 | EV000138 | EV000899 |  |  | 2.5 | EV004201 |  |  | 7.98 | 2 |  | EV000494 | EV004175 | EV003607 | EV000163 | EV000154 | true | EV000207 | false | false |  | EV000163 | EV000154 | EV000270 | true | EV000167 | EV000163 |  |  |  | true |  | false |  | false |  | false | false | false |  | EV013521 | EV000494 | EV000494 | EV000494 | true | [6 empty] | 11.6 |  | 116 | 58 |  | -40..80 | 450 | 750 | Okrągły |  |  | 232
S62712 | EV000138 | EV000899 |  |  | 2.5 | EV004201 |  |  | 7.98 | 3 |  | EV000494 | EV004175 | EV003607 | EV000163 | EV000154 | true | EV000207 | true | false |  | EV000163 | EV000154 | EV000270 | true | EV000167 | EV000163 |  |  |  | true |  | false |  | false |  | false | false | false |  | EV013521 | EV000494 | EV000494 | EV000494 | true | [6 empty] | 12.1 |  | 121 | 60.5 |  | -40..80 | 450 | 750 | Okrągły |  |  | 265
S62713 | EV000138 | EV000899 |  |  | 2.5 | EV004201 |  |  | 7.98 | 4 |  | EV000494 | EV004175 | EV003607 | EV000163 | EV000154 | true | EV000207 | true | false |  | EV000163 | EV000154 | EV000270 | true | EV000167 | EV000163 |  |  |  | true |  | false |  | false |  | false | false | false |  | EV013521 | EV000494 | EV000494 | EV000494 | true | [6 empty] | 13.4 |  | 134 | 67 |  | -40..80 | 450 | 750 | Okrągły |  |  | 321
S62714 | EV000138 | EV000899 |  |  | 2.5 | EV004201 |  |  | 7.98 | 5 |  | EV000494 | EV004175 | EV003607 | EV000163 | EV000154 | true | EV000207 | true | false |  | EV000163 | EV000154 | EV000270 | true | EV000167 | EV000163 |  |  |  | true |  | false |  | false |  | false | false | false |  | EV013521 | EV000494 | EV000494 | EV000494 | true | [6 empty] | 14.4 |  | 144 | 72 |  | -40..80 | 450 | 750 | Okrągły |  |  | 372
S62716 | EV000138 | EV000899 |  |  | 2.5 | EV004201 |  |  | 7.98 | 7 |  | EV000494 | EV004175 | EV003607 | EV000163 | EV000154 | false | EV000207 | true | false |  | EV000163 | EV000154 | EV000270 | true | EV000167 | EV000163 |  |  |  | true |  | false |  | false |  | false | false | false |  | EV013521 | EV000494 | EV000494 | EV000494 | true | [6 empty] | 15.4 |  | 154 | 77 |  | -40..80 | 450 | 750 | Okrągły |  |  | 450
S62717 | EV000138 | EV000899 |  |  | 2.5 | EV004201 |  |  | 7.98 | 10 |  | EV000494 | EV004175 | EV003607 | EV000163 | EV000154 | false | EV000207 | true | false |  | EV000163 | EV000154 | EV000270 | true | EV000167 | EV000163 |  |  |  | true |  | false |  | false |  | false | false | false |  | EV013521 | EV000494 | EV000494 | EV000494 | true | [6 empty] | 19.4 |  | 194 | 97 |  | -40..80 | 450 | 750 | Okrągły |  |  | 651
S62719 | EV000138 | EV000899 |  |  | 2.5 | EV004201 |  |  | 7.98 | 14 |  | EV000494 | EV004175 | EV003607 | EV000163 | EV000154 | false | EV000207 | true | false |  | EV000163 | EV000154 | EV000270 | true | EV000167 | EV000163 |  |  |  | true |  | false |  | false |  | false | false | false |  | EV013521 | EV000494 | EV000494 | EV000494 | true | [6 empty] | 20.8 |  | 208 | 104 |  | -40..80 | 450 | 750 | Okrągły |  |  | 800
S62720 | EV000138 | EV000899 |  |  | 2.5 | EV004201 |  |  | 7.98 | 16 |  | EV000494 | EV004175 | EV003607 | EV000163 | EV000154 | false | EV000207 | true | false |  | EV000163 | EV000154 | EV000270 | true | EV000167 | EV000163 |  |  |  | true |  | false |  | false |  | false | false | false |  | EV013521 | EV000494 | EV000494 | EV000494 | true | [6 empty] | 21.8 |  | 218 | 109 |  | -40..80 | 450 | 750 | Okrągły |  |  | 892
S62721 | EV000138 | EV000899 |  |  | 2.5 | EV004201 |  |  | 7.98 | 18 |  | EV000494 | EV004175 | EV003607 | EV000163 | EV000154 | false | EV000207 | true | false |  | EV000163 | EV000154 | EV000270 | true | EV000167 | EV000163 |  |  |  | true |  | false |  | false |  | false | false | false |  | EV013521 | EV000494 | EV000494 | EV000494 | true | [6 empty] | 22.8 |  | 228 | 114 |  | -40..80 | 450 | 750 | Okrągły |  |  | 983
S62722 | EV000138 | EV000899 |  |  | 4 | EV004201 |  |  | 4.95 | 2 |  | EV000494 | EV004175 | EV003607 | EV000163 | EV000154 | true | EV000207 | false | false |  | EV000163 | EV000154 | EV000270 | true | EV000167 | EV000163 |  |  |  | true |  | false |  | false |  | false | false | false |  | EV013521 | EV000494 | EV000494 | EV000494 | true | [6 empty] | 13.2 |  | 132 | 66 |  | -40..80 | 450 | 750 | Okrągły |  |  | 336
S62723 | EV000138 | EV000899 |  |  | 4 | EV004201 |  |  | 4.95 | 3 |  | EV000494 | EV004175 | EV003607 | EV000163 | EV000154 | true | EV000207 | true | false |  | EV000163 | EV000154 | EV000270 | true | EV000167 | EV000163 |  |  |  | true |  | false |  | false |  | false | false | false |  | EV013521 | EV000494 | EV000494 | EV000494 | true | [6 empty] | 13.8 |  | 138 | 69 |  | -40..80 | 450 | 750 | Okrągły |  |  | 390
S62724 | EV000138 | EV000899 |  |  | 4 | EV004201 |  |  | 4.95 | 4 |  | EV000494 | EV004175 | EV003607 | EV000163 | EV000154 | true | EV000207 | true | false |  | EV000163 | EV000154 | EV000270 | true | EV000167 | EV000163 |  |  |  | true |  | false |  | false |  | false | false | false |  | EV013521 | EV000494 | EV000494 | EV000494 | true | [6 empty] | 15 |  | 150 | 75 |  | -40..80 | 450 | 750 | Okrągły |  |  | 465
S62725 | EV000138 | EV000899 |  |  | 4 | EV004201 |  |  | 4.95 | 5 |  | EV000494 | EV004175 | EV003607 | EV000163 | EV000154 | true | EV000207 | true | false |  | EV000163 | EV000154 | EV000270 | true | EV000167 | EV000163 |  |  |  | true |  | false |  | false |  | false | false | false |  | EV013521 | EV000494 | EV000494 | EV000494 | true | [6 empty] | 16 |  | 160 | 80 |  | -40..80 | 450 | 750 | Okrągły |  |  | 536
S62727 | EV000138 | EV000899 |  |  | 4 | EV004201 |  |  | 4.95 | 7 |  | EV000494 | EV004175 | EV003607 | EV000163 | EV000154 | false | EV000207 | true | false |  | EV000163 | EV000154 | EV000270 | true | EV000167 | EV000163 |  |  |  | true |  | false |  | false |  | false | false | false |  | EV013521 | EV000494 | EV000494 | EV000494 | true | [6 empty] | 17.4 |  | 174 | 87 |  | -40..80 | 450 | 750 | Okrągły |  |  | 683
S62729 | EV000138 | EV000899 |  |  | 6 | EV004201 |  |  | 3.3 | 2 |  | EV000494 | EV004175 | EV003607 | EV000163 | EV000154 | true | EV000207 | false | false |  | EV000163 | EV000154 | EV000270 | true | EV000167 | EV000163 |  |  |  | true |  | false |  | false |  | false | false | false |  | EV013521 | EV000494 | EV000494 | EV000494 | true | [6 empty] | 14.2 |  | 142 | 71 |  | -40..80 | 450 | 750 | Okrągły |  |  | 408
S62730 | EV000138 | EV000899 |  |  | 6 | EV004201 |  |  | 3.3 | 3 |  | EV000494 | EV004175 | EV003607 | EV000163 | EV000154 | true | EV000207 | true | false |  | EV000163 | EV000154 | EV000270 | true | EV000167 | EV000163 |  |  |  | true |  | false |  | false |  | false | false | false |  | EV013521 | EV000494 | EV000494 | EV000494 | true | [6 empty] | 14.9 |  | 149 | 74.5 |  | -40..80 | 450 | 750 | Okrągły |  |  | 480
S62731 | EV000138 | EV000899 |  |  | 6 | EV004201 |  |  | 3.3 | 4 |  | EV000494 | EV004175 | EV003607 | EV000163 | EV000154 | true | EV000207 | true | false |  | EV000163 | EV000154 | EV000270 | true | EV000167 | EV000163 |  |  |  | true |  | false |  | false |  | false | false | false |  | EV013521 | EV000494 | EV000494 | EV000494 | true | [6 empty] | 16.2 |  | 162 | 81 |  | -40..80 | 450 | 750 | Okrągły |  |  | 581
S62732 | EV000138 | EV000899 |  |  | 6 | EV004201 |  |  | 3.3 | 5 |  | EV000494 | EV004175 | EV003607 | EV000163 | EV000154 | true | EV000207 | true | false |  | EV000163 | EV000154 | EV000270 | true | EV000167 | EV000163 |  |  |  | true |  | false |  | false |  | false | false | false |  | EV013521 | EV000494 | EV000494 | EV000494 | true | [6 empty] | 17.6 |  | 176 | 88 |  | -40..80 | 450 | 750 | Okrągły |  |  | 712
S62734 | EV000138 | EV000899 |  |  | 6 | EV004201 |  |  | 3.3 | 7 |  | EV000494 | EV004175 | EV003607 | EV000163 | EV000154 | false | EV000207 | true | false |  | EV000163 | EV000154 | EV000270 | true | EV000167 | EV000163 |  |  |  | true |  | false |  | false |  | false | false | false |  | EV013521 | EV000494 | EV000494 | EV000494 | true | [6 empty] | 19.3 |  | 193 | 96.5 |  | -40..80 | 450 | 750 | Okrągły |  |  | 886
S62736 | EV000138 | EV000899 |  |  | 10 | EV004201 |  |  | 1.91 | 2 |  | EV000494 | EV004175 | EV003607 | EV000163 | EV000154 | true | EV000207 | false | false |  | EV000163 | EV000154 | EV000270 | true | EV000167 | EV000163 |  |  |  | true |  | false |  | false |  | false | false | false |  | EV013521 | EV000494 | EV000494 | EV000494 | true | [6 empty] | 17 |  | 170 | 85 |  | -40..80 | 450 | 750 | Okrągły |  |  | 623
S62737 | EV000138 | EV000899 |  |  | 10 | EV004201 |  |  | 1.91 | 3 |  | EV000494 | EV004175 | EV003607 | EV000163 | EV000154 | true | EV000207 | true | false |  | EV000163 | EV000154 | EV000270 | true | EV000167 | EV000163 |  |  |  | true |  | false |  | false |  | false | false | false |  | EV013521 | EV000494 | EV000494 | EV000494 | true | [6 empty] | 17.8 |  | 178 | 89 |  | -40..80 | 450 | 750 | Okrągły |  |  | 738
S62738 | EV000138 | EV000899 |  |  | 10 | EV004201 |  |  | 1.91 | 4 |  | EV000494 | EV004175 | EV003607 | EV000163 | EV000154 | true | EV000207 | true | false |  | EV000163 | EV000154 | EV000270 | true | EV000167 | EV000163 |  |  |  | true |  | false |  | false |  | false | false | false |  | EV013521 | EV000494 | EV000494 | EV000494 | true | [6 empty] | 19.9 |  | 199 | 99.5 |  | -40..80 | 450 | 750 | Okrągły |  |  | 916
S62739 | EV000138 | EV000899 |  |  | 10 | EV004201 |  |  | 1.91 | 5 |  | EV000494 | EV004175 | EV003607 | EV000163 | EV000154 | true | EV000207 | true | false |  | EV000163 | EV000154 | EV000270 | true | EV000167 | EV000163 |  |  |  | true |  | false |  | false |  | false | false | false |  | EV013521 | EV000494 | EV000494 | EV000494 | true | [6 empty] | 21.3 |  | 213 | 106.5 |  | -40..80 | 450 | 750 | Okrągły |  |  | 1073
S62741 | EV000138 | EV000899 |  |  | 10 | EV004201 |  |  | 1.91 | 7 |  | EV000494 | EV004175 | EV003607 | EV000163 | EV000154 | false | EV000207 | true | false |  | EV000163 | EV000154 | EV000270 | true | EV000167 | EV000163 |  |  |  | true |  | false |  | false |  | false | false | false |  | EV013521 | EV000494 | EV000494 | EV000494 | true | [6 empty] | 23 |  | 230 | 115 |  | -40..80 | 450 | 750 | Okrągły |  |  | 1317
S62743 | EV000138 | EV000899 |  |  | 16 | EV004201 |  |  | 1.21 | 2 |  | EV000494 | EV004175 | EV003607 | EV000163 | EV000154 | true | EV000207 | false | false |  | EV000163 | EV000154 | EV000270 | true | EV000167 | EV000163 |  |  |  | true |  | false |  | false |  | false | false | false |  | EV013521 | EV000494 | EV000494 | EV000494 | true | [6 empty] | 18.8 |  | 188 | 94 |  | -40..80 | 450 | 750 | Okrągły |  |  | 810
S62744 | EV000138 | EV000899 |  |  | 16 | EV004201 |  |  | 1.21 | 3 |  | EV000494 | EV004175 | EV003607 | EV000163 | EV000154 | true | EV000207 | true | false |  | EV000163 | EV000154 | EV000270 | true | EV000167 | EV000163 |  |  |  | true |  | false |  | false |  | false | false | false |  | EV013521 | EV000494 | EV000494 | EV000494 | true | [6 empty] | 20.2 |  | 202 | 101 |  | -40..80 | 450 | 750 | Okrągły |  |  | 1007
S62745 | EV000138 | EV000899 |  |  | 16 | EV004201 |  |  | 1.21 | 4 |  | EV000494 | EV004175 | EV003607 | EV000163 | EV000154 | true | EV000207 | true | false |  | EV000163 | EV000154 | EV000270 | true | EV000167 | EV000163 |  |  |  | true |  | false |  | false |  | false | false | false |  | EV013521 | EV000494 | EV000494 | EV000494 | true | [6 empty] | 22.1 |  | 221 | 110.5 |  | -40..80 | 450 | 750 | Okrągły |  |  | 1236
S62746 | EV000138 | EV000899 |  |  | 16 | EV004201 |  |  | 1.21 | 5 |  | EV000494 | EV004175 | EV003607 | EV000163 | EV000154 | true | EV000207 | true | false |  | EV000163 | EV000154 | EV000270 | true | EV000167 | EV000163 |  |  |  | true |  | false |  | false |  | false | false | false |  | EV013521 | EV000494 | EV000494 | EV000494 | true | [6 empty] | 24.2 |  | 242 | 121 |  | -40..80 | 450 | 750 | Okrągły |  |  | 1482
S62748 | EV000138 | EV000899 |  |  | 16 | EV004201 |  |  | 1.21 | 7 |  | EV000494 | EV004175 | EV003607 | EV000163 | EV000154 | false | EV000207 | true | false |  | EV000163 | EV000154 | EV000270 | true | EV000167 | EV000163 |  |  |  | true |  | false |  | false |  | false | false | false |  | EV013521 | EV000494 | EV000494 | EV000494 | true | [6 empty] | 26.1 |  | 261 | 130.5 |  | -40..80 | 450 | 750 | Okrągły |  |  | 1851
S62750 | EV000138 | EV000899 |  |  | 25 | EV004201 |  |  | 0.78 | 2 |  | EV000494 | EV004175 | EV003607 | EV000163 | EV000154 | true | EV000207 | false | false |  | EV000163 | EV000154 | EV000270 | true | EV000167 | EV000163 |  |  |  | true |  | false |  | false |  | false | false | false |  | EV013521 | EV000494 | EV000494 | EV000494 | true | [6 empty] | 24 |  | 240 | 120 |  | -40..80 | 450 | 750 | Okrągły |  |  | 1254
S62751 | EV000138 | EV000899 |  |  | 25 | EV004201 |  |  | 0.78 | 3 |  | EV000494 | EV004175 | EV003607 | EV000163 | EV000154 | true | EV000207 | true | false |  | EV000163 | EV000154 | EV000270 | true | EV000167 | EV000163 |  |  |  | true |  | false |  | false |  | false | false | false |  | EV013521 | EV000494 | EV000494 | EV000494 | true | [6 empty] | 25.3 |  | 253 | 126.5 |  | -40..80 | 450 | 750 | Okrągły |  |  | 1529
S62752 | EV000138 | EV000899 |  |  | 25 | EV004201 |  |  | 0.78 | 4 |  | EV000494 | EV004175 | EV003607 | EV000163 | EV000154 | true | EV000207 | true | false |  | EV000163 | EV000154 | EV000270 | true | EV000167 | EV000163 |  |  |  | true |  | false |  | false |  | false | false | false |  | EV013521 | EV000494 | EV000494 | EV000494 | true | [6 empty] | 27.8 |  | 278 | 139 |  | -40..80 | 450 | 750 | Okrągły |  |  | 1882
S62753 | EV000138 | EV000899 |  |  | 25 | EV004201 |  |  | 0.78 | 5 |  | EV000494 | EV004175 | EV003607 | EV000163 | EV000154 | true | EV000207 | true | false |  | EV000163 | EV000154 | EV000270 | true | EV000167 | EV000163 |  |  |  | true |  | false |  | false |  | false | false | false |  | EV013521 | EV000494 | EV000494 | EV000494 | true | [6 empty] | 30.4 |  | 304 | 152 |  | -40..80 | 450 | 750 | Okrągły |  |  | 2260
S62754 | EV000138 | EV000899 |  |  | 35 | EV004201 |  |  | 0.554 | 2 |  | EV000494 | EV004175 | EV003607 | EV000163 | EV000154 | true | EV000207 | false | false |  | EV000163 | EV000154 | EV000270 | true | EV000167 | EV000163 |  |  |  | true |  | false |  | false |  | false | false | false |  | EV013521 | EV000494 | EV000494 | EV000494 | true | [6 empty] | 26 |  | 260 | 130 |  | -40..80 | 450 | 750 | Okrągły |  |  | 1555
S62755 | EV000138 | EV000899 |  |  | 35 | EV004201 |  |  | 0.554 | 3 |  | EV000494 | EV004175 | EV003607 | EV000163 | EV000154 | true | EV000207 | true | false |  | EV000163 | EV000154 | EV000270 | true | EV000167 | EV000163 |  |  |  | true |  | false |  | false |  | false | false | false |  | EV013521 | EV000494 | EV000494 | EV000494 | true | [6 empty] | 27.4 |  | 274 | 137 |  | -40..80 | 450 | 750 | Okrągły |  |  | 1924
S62756 | EV000138 | EV000899 |  |  | 35 | EV004201 |  |  | 0.554 | 4 |  | EV000494 | EV004175 | EV003607 | EV000163 | EV000154 | true | EV000207 | true | false |  | EV000163 | EV000154 | EV000270 | true | EV000167 | EV000163 |  |  |  | true |  | false |  | false |  | false | false | false |  | EV013521 | EV000494 | EV000494 | EV000494 | true | [6 empty] | 30.7 |  | 307 | 153.5 |  | -40..80 | 450 | 750 | Okrągły |  |  | 2420
S62757 | EV000138 | EV000899 |  |  | 35 | EV004201 |  |  | 0.554 | 5 |  | EV000494 | EV004175 | EV003607 | EV000163 | EV000154 | true | EV000207 | true | false |  | EV000163 | EV000154 | EV000270 | true | EV000167 | EV000163 |  |  |  | true |  | false |  | false |  | false | false | false |  | EV013521 | EV000494 | EV000494 | EV000494 | true | [6 empty] | 33.1 |  | 331 | 165.5 |  | -40..80 | 450 | 750 | Okrągły |  |  | 2878
S62758 | EV000138 | EV000899 |  |  | 50 | EV004201 |  |  | 0.386 | 2 |  | EV000494 | EV004175 | EV003607 | EV000163 | EV000154 | true | EV000207 | false | false |  | EV000163 | EV000154 | EV000270 | true | EV000167 | EV000163 |  |  |  | true |  | false |  | false |  | false | false | false |  | EV013521 | EV000494 | EV000494 | EV000494 | true | [6 empty] | 30.4 |  | 304 | 152 |  | -40..80 | 450 | 750 | Okrągły |  |  | 2123
S62759 | EV000138 | EV000899 |  |  | 50 | EV004201 |  |  | 0.386 | 3 |  | EV000494 | EV004175 | EV003607 | EV000163 | EV000154 | true | EV000207 | true | false |  | EV000163 | EV000154 | EV000270 | true | EV000167 | EV000163 |  |  |  | true |  | false |  | false |  | false | false | false |  | EV013521 | EV000494 | EV000494 | EV000494 | true | [6 empty] | 32.1 |  | 321 | 160.5 |  | -40..80 | 450 | 750 | Okrągły |  |  | 2642
S62760 | EV000138 | EV000899 |  |  | 50 | EV004201 |  |  | 0.386 | 4 |  | EV000494 | EV004175 | EV003607 | EV000163 | EV000154 | true | EV000207 | true | false |  | EV000163 | EV000154 | EV000270 | true | EV000167 | EV000163 |  |  |  | true |  | false |  | false |  | false | false | false |  | EV013521 | EV000494 | EV000494 | EV000494 | true | [6 empty] | 36.2 |  | 362 | 181 |  | -40..80 | 450 | 750 | Okrągły |  |  | 3406
S62761 | EV000138 | EV000899 |  |  | 50 | EV004201 |  |  | 0.386 | 5 |  | EV000494 | EV004175 | EV003607 | EV000163 | EV000154 | true | EV000207 | true | false |  | EV000163 | EV000154 | EV000270 | true | EV000167 | EV000163 |  |  |  | true |  | false |  | false |  | false | false | false |  | EV013521 | EV000494 | EV000494 | EV000494 | true | [6 empty] | 39.1 |  | 391 | 195.5 |  | -40..80 | 450 | 750 | Okrągły |  |  | 4056
S62762 | EV000138 | EV000899 |  |  | 70 | EV004201 |  |  | 0.272 | 2 |  | EV000494 | EV004175 | EV003607 | EV000163 | EV000154 | true | EV000207 | false | false |  | EV000163 | EV000154 | EV000270 | true | EV000167 | EV000163 |  |  |  | true |  | false |  | false |  | false | false | false |  | EV013521 | EV000494 | EV000494 | EV000494 | true | [6 empty] | 35 |  | 350 | 175 |  | -40..80 | 450 | 750 | Okrągły |  |  | 2881
S62763 | EV000138 | EV000899 |  |  | 70 | EV004201 |  |  | 0.272 | 3 |  | EV000494 | EV004175 | EV003607 | EV000163 | EV000154 | true | EV000207 | true | false |  | EV000163 | EV000154 | EV000270 | true | EV000167 | EV000163 |  |  |  | true |  | false |  | false |  | false | false | false |  | EV013521 | EV000494 | EV000494 | EV000494 | true | [6 empty] | 37 |  | 370 | 185 |  | -40..80 | 450 | 750 | Okrągły |  |  | 3600
S62764 | EV000138 | EV000899 |  |  | 70 | EV004201 |  |  | 0.272 | 4 |  | EV000494 | EV004175 | EV003607 | EV000163 | EV000154 | true | EV000207 | true | false |  | EV000163 | EV000154 | EV000270 | true | EV000167 | EV000163 |  |  |  | true |  | false |  | false |  | false | false | false |  | EV013521 | EV000494 | EV000494 | EV000494 | true | [6 empty] | 41 |  | 410 | 205 |  | -40..80 | 450 | 750 | Okrągły |  |  | 4496
S62765 | EV000138 | EV000899 |  |  | 70 | EV004201 |  |  | 0.272 | 5 |  | EV000494 | EV004175 | EV003607 | EV000163 | EV000154 | true | EV000207 | true | false |  | EV000163 | EV000154 | EV000270 | true | EV000167 | EV000163 |  |  |  | true |  | false |  | false |  | false | false | false |  | EV013521 | EV000494 | EV000494 | EV000494 | true | [6 empty] | 44.7 |  | 447 | 223.5 |  | -40..80 | 450 | 750 | Okrągły |  |  | 5417
S62766 | EV000138 | EV000899 |  |  | 95 | EV004201 |  |  | 0.206 | 2 |  | EV000494 | EV004175 | EV003607 | EV000163 | EV000154 | true | EV000207 | false | false |  | EV000163 | EV000154 | EV000270 | true | EV000167 | EV000163 |  |  |  | true |  | false |  | false |  | false | false | false |  | EV013521 | EV000494 | EV000494 | EV000494 | true | [6 empty] | 39.2 |  | 392 | 196 |  | -40..80 | 450 | 750 | Okrągły |  |  | 3699
S62767 | EV000138 | EV000899 |  |  | 95 | EV004201 |  |  | 0.206 | 3 |  | EV000494 | EV004175 | EV003607 | EV000163 | EV000154 | true | EV000207 | true | false |  | EV000163 | EV000154 | EV000270 | true | EV000167 | EV000163 |  |  |  | true |  | false |  | false |  | false | false | false |  | EV013521 | EV000494 | EV000494 | EV000494 | true | [6 empty] | 41.9 |  | 419 | 209.5 |  | -40..80 | 450 | 750 | Okrągły |  |  | 4704
S62768 | EV000138 | EV000899 |  |  | 95 | EV004201 |  |  | 0.206 | 4 |  | EV000494 | EV004175 | EV003607 | EV000163 | EV000154 | true | EV000207 | true | false |  | EV000163 | EV000154 | EV000270 | true | EV000167 | EV000163 |  |  |  | true |  | false |  | false |  | false | false | false |  | EV013521 | EV000494 | EV000494 | EV000494 | true | [6 empty] | 46.5 |  | 465 | 232.5 |  | -40..80 | 450 | 750 | Okrągły |  |  | 5898
S62769 | EV000138 | EV000899 |  |  | 120 | EV004201 |  |  | 0.161 | 3 |  | EV000494 | EV004175 | EV003607 | EV000163 | EV000154 | true | EV000207 | true | false |  | EV000163 | EV000154 | EV000270 | true | EV000167 | EV000163 |  |  |  | true |  | false |  | false |  | false | false | false |  | EV013521 | EV000494 | EV000494 | EV000494 | true | [6 empty] | 44.4 |  | 444 | 222 |  | -40..80 | 450 | 750 | Okrągły |  |  | 5595
S62770 | EV000138 | EV000899 |  |  | 120 | EV004201 |  |  | 0.161 | 4 |  | EV000494 | EV004175 | EV003607 | EV000163 | EV000154 | true | EV000207 | true | false |  | EV000163 | EV000154 | EV000270 | true | EV000167 | EV000163 |  |  |  | true |  | false |  | false |  | false | false | false |  | EV013521 | EV000494 | EV000494 | EV000494 | true | [6 empty] | 49.3 |  | 493 | 246.5 |  | -40..80 | 450 | 750 | Okrągły |  |  | 7056
S62771 | EV000138 | EV000899 |  |  | 150 | EV004201 |  |  | 0.129 | 3 |  | EV000494 | EV004175 | EV003607 | EV000163 | EV000154 | true | EV000207 | true | false |  | EV000163 | EV000154 | EV000270 | true | EV000167 | EV000163 |  |  |  | true |  | false |  | false |  | false | false | false |  | EV013521 | EV000494 | EV000494 | EV000494 | true | [6 empty] | 51.1 |  | 511 | 255.5 |  | -40..80 | 450 | 750 | Okrągły |  |  | 7081
S62772 | EV000138 | EV000899 |  |  | 150 | EV004201 |  |  | 0.129 | 4 |  | EV000494 | EV004175 | EV003607 | EV000163 | EV000154 | true | EV000207 | true | false |  | EV000163 | EV000154 | EV000270 | true | EV000167 | EV000163 |  |  |  | true |  | false |  | false |  | false | false | false |  | EV013521 | EV000494 | EV000494 | EV000494 | true | [6 empty] | 56.9 |  | 569 | 284.5 |  | -40..80 | 450 | 750 | Okrągły |  |  | 8922
S62773 | EV000138 | EV000899 |  |  | 185 | EV004201 |  |  | 0.106 | 4 |  | EV000494 | EV004175 | EV003607 | EV000163 | EV000154 | true | EV000207 | true | false |  | EV000163 | EV000154 | EV000270 | true | EV000167 | EV000163 |  |  |  | true |  | false |  | false |  | false | false | false |  | EV013521 | EV000494 | EV000494 | EV000494 | true | [6 empty] | 63.7 |  | 637 | 318.5 |  | -40..80 | 450 | 750 | Okrągły |  |  | 10946
S62774 | EV000138 | EV000899 |  |  | 240 | EV004201 |  |  | 0.0801 | 4 |  | EV000494 | EV004175 | EV003607 | EV000163 | EV000154 | true | EV000207 | true | false |  | EV000163 | EV000154 | EV000270 | true | EV000167 | EV000163 |  |  |  | true |  | false |  | false |  | false | false | false |  | EV013521 | EV000494 | EV000494 | EV000494 | true | [6 empty] | 69.4 |  | 694 | 347 |  | -40..80 | 450 | 750 | Okrągły |  |  | 13478

## EC003251
tekst do 32 znaków Unikalny identyfikator produktu | EV000072 / Aluminium EV000138 / Miedź EV000154 / Inne | EV000899 / Bez pokrycia EV001481 / Cynowanie EV000154 / Inne | liczba | EV023451 / 0000 EV005311 / 000 EV008738 / 00 EV000601 / 0 EV000599 / 1 EV000600 / 2 EV000070 / 4 EV002393 / 6 EV002700 / 8 EV007985 / 10 EV007990 / 12 EV013860 / 14 EV007993 / 16 EV013861 / 18 EV007999 / 20 EV020009 / 22 EV016270 / 23 EV003428 / 24 EV003429 / 26 EV003430 / 27 EV001761 / 28 EV000154 / Inne | liczba | liczba | EV004199 / Klasa 1 = jednodrutowa EV004200 / Klasa 2 = wielodrutowa EV004201 / Klasa 5 = wielodrutowa giętka EV004202 / Klasa 6 = wielodrutowa bardzo giętka | liczba | liczba | liczba | EV000167 / Okrągły EV015996 / Profilowy (Milliken) EV004203 / Sektorowy | liczba | EV000169 / Guma EV006301 / Mika + polietylen sieciowany (XLPE) EV003699 / Papier EV000163 / Polichlorek winylu (PVC) EV001108 / Poliolefina EV000154 / Inne | EV004192 / Guma - octan etylenowo-winylowy (EVA) EV004193 / Guma - silikon (SIR) EV006293 / Guma (HEPR) EV017109 / Guma EPDM (pianka EPDM) EV004191 / Guma etylenowo-propylenowa (EPR) EV000157 / Polietylen (PE) EV006313 / Polietylen usieciowany (XLPE VPE) EV001608 / Polipropylen (PP) EV000154 / Inne | true / Tak false / Nie | EV003688 / Cyfry EV000207 / Kolor EV016219 / Kolory i liczby EV007283 / Taśma barwiąca EV000494 / Brak EV000154 / Inne | true / Tak false / Nie | true / Tak false / Nie | true / Tak false / Nie | true / Tak false / Nie | true / Tak false / Nie | true / Tak false / Nie | true / Tak false / Nie | true / Tak false / Nie | EV006316 / Al / PE (aluminium/polietylen) EV004247 / Al / PE / PA (aluminium/polietylen/poliamid) EV004191 / Guma etylenowo-propylenowa (EPR) EV000163 / Polichlorek winylu (PVC) EV004190 / Poliuretan (PUR) EV000494 / Brak EV000154 / Inne | EV006120 / Drut EV004234 / Obwój EV003607 / Oplot EV016267 / Taśma wzmacniająca EV000494 / Brak EV000154 / Inne | EV000072 / Aluminium EV000138 / Miedź EV000179 / Stal EV000154 / Inne | true / Tak false / Nie | liczba | liczba | liczba | EV000072 / Aluminium EV000138 / Miedź EV000133 / Żelazo EV000494 / Brak EV000154 / Inne | liczba | EV000169 / Guma EV017109 / Guma EPDM (pianka EPDM) EV001752 / Materiał tekstylny EV000402 / Poliamid (PA) EV000163 / Polichlorek winylu (PVC) EV001108 / Poliolefina EV004190 / Poliuretan (PUR) EV000494 / Brak EV000154 / Inne | EV004192 / Guma - octan etylenowo-winylowy (EVA) EV022529 / Guma - polichloropren (PCP) EV004193 / Guma - silikon (SIR) EV006292 / Guma (CPE/CSP) EV004191 / Guma etylenowo-propylenowa (EPR) EV000157 / Polietylen (PE) EV006313 / Polietylen usieciowany (XLPE VPE) EV001608 / Polipropylen (PP) EV000154 / Inne | EV013082 / Bezbarwny EV000202 / Biały EV000083 / Brązowy EV000206 / Czarny EV000233 / Czerwony EV003609 / Fioletowy EV000080 / Niebieski EV000236 / Pomarańczowy EV000258 / Różowy EV000270 / Szary EV001560 / Turkusowy EV003822 / Wielobarwny EV000235 / Zielony EV000234 / Żółty EV000154 / Inne | EV000167 / Okrągły EV000880 / Płaski EV000154 / Inne | true / Tak false / Nie | true / Tak false / Nie | true / Tak false / Nie | true / Tak false / Nie | true / Tak false / Nie | true / Tak false / Nie | true / Tak false / Nie | true / Tak false / Nie | true / Tak false / Nie | true / Tak false / Nie | true / Tak false / Nie | true / Tak false / Nie | true / Tak false / Nie | EV013527 / Aca EV013517 / B1ca EV013518 / B2ca EV013519 / Cca EV013520 / Dca EV013521 / Eca EV013528 / Fca EV000494 / Brak | EV023916 / s1 EV013522 / s1a EV013523 / s1b EV023917 / s2 EV023918 / s3 EV000494 / Brak | EV023919 / d0 EV023920 / d1 EV023921 / d2 EV000494 / Brak | EV013524 / a1 EV013525 / a2 EV013526 / a3 EV000494 / Brak | EV020074 / 30 min EV020075 / 60 min EV020076 / 90 min EV020077 / 120 min EV000494 / Brak | EV020074 / 30 min EV020075 / 60 min EV020076 / 90 min EV020077 / 120 min EV000494 / Brak | EV020074 / 30 min EV020075 / 60 min EV020076 / 90 min EV020077 / 120 min EV000494 / Brak | EV018879 / 15 min EV020074 / 30 min EV020075 / 60 min EV020076 / 90 min EV020077 / 120 min EV000494 / Brak | true / Tak false / Nie | true / Tak false / Nie | liczba | liczba | liczba | liczba | liczba | liczba | liczba | liczba1..liczba2 | liczba1..liczba2 | liczba | liczba | liczba | true / Tak false / Nie | true / Tak false / Nie | true / Tak false / Nie | true / Tak false / Nie | true / Tak false / Nie | true / Tak false / Nie | true / Tak false / Nie | true / Tak false / Nie
| EC003251 Kabel zasilający >= 1 kV, do instalacji stałych | EC003251 Kabel zasilający >= 1 kV, do instalacji stałych | EC003251 Kabel zasilający >= 1 kV, do instalacji stałych | EC003251 Kabel zasilający >= 1 kV, do instalacji stałych | EC003251 Kabel zasilający >= 1 kV, do instalacji stałych | EC003251 Kabel zasilający >= 1 kV, do instalacji stałych | EC003251 Kabel zasilający >= 1 kV, do instalacji stałych | EC003251 Kabel zasilający >= 1 kV, do instalacji stałych | EC003251 Kabel zasilający >= 1 kV, do instalacji stałych | EC003251 Kabel zasilający >= 1 kV, do instalacji stałych | EC003251 Kabel zasilający >= 1 kV, do instalacji stałych | EC003251 Kabel zasilający >= 1 kV, do instalacji stałych | EC003251 Kabel zasilający >= 1 kV, do instalacji stałych | EC003251 Kabel zasilający >= 1 kV, do instalacji stałych | EC003251 Kabel zasilający >= 1 kV, do instalacji stałych | EC003251 Kabel zasilający >= 1 kV, do instalacji stałych | EC003251 Kabel zasilający >= 1 kV, do instalacji stałych | EC003251 Kabel zasilający >= 1 kV, do instalacji stałych | EC003251 Kabel zasilający >= 1 kV, do instalacji stałych | EC003251 Kabel zasilający >= 1 kV, do instalacji stałych | EC003251 Kabel zasilający >= 1 kV, do instalacji stałych | EC003251 Kabel zasilający >= 1 kV, do instalacji stałych | EC003251 Kabel zasilający >= 1 kV, do instalacji stałych | EC003251 Kabel zasilający >= 1 kV, do instalacji stałych | EC003251 Kabel zasilający >= 1 kV, do instalacji stałych | EC003251 Kabel zasilający >= 1 kV, do instalacji stałych | EC003251 Kabel zasilający >= 1 kV, do instalacji stałych | EC003251 Kabel zasilający >= 1 kV, do instalacji stałych | EC003251 Kabel zasilający >= 1 kV, do instalacji stałych | EC003251 Kabel zasilający >= 1 kV, do instalacji stałych | EC003251 Kabel zasilający >= 1 kV, do instalacji stałych | EC003251 Kabel zasilający >= 1 kV, do instalacji stałych | EC003251 Kabel zasilający >= 1 kV, do instalacji stałych | EC003251 Kabel zasilający >= 1 kV, do instalacji stałych | EC003251 Kabel zasilający >= 1 kV, do instalacji stałych | EC003251 Kabel zasilający >= 1 kV, do instalacji stałych | EC003251 Kabel zasilający >= 1 kV, do instalacji stałych | EC003251 Kabel zasilający >= 1 kV, do instalacji stałych | EC003251 Kabel zasilający >= 1 kV, do instalacji stałych | EC003251 Kabel zasilający >= 1 kV, do instalacji stałych | EC003251 Kabel zasilający >= 1 kV, do instalacji stałych | EC003251 Kabel zasilający >= 1 kV, do instalacji stałych | EC003251 Kabel zasilający >= 1 kV, do instalacji stałych | EC003251 Kabel zasilający >= 1 kV, do instalacji stałych | EC003251 Kabel zasilający >= 1 kV, do instalacji stałych | EC003251 Kabel zasilający >= 1 kV, do instalacji stałych | EC003251 Kabel zasilający >= 1 kV, do instalacji stałych | EC003251 Kabel zasilający >= 1 kV, do instalacji stałych | EC003251 Kabel zasilający >= 1 kV, do instalacji stałych | EC003251 Kabel zasilający >= 1 kV, do instalacji stałych | EC003251 Kabel zasilający >= 1 kV, do instalacji stałych | EC003251 Kabel zasilający >= 1 kV, do instalacji stałych | EC003251 Kabel zasilający >= 1 kV, do instalacji stałych | EC003251 Kabel zasilający >= 1 kV, do instalacji stałych | EC003251 Kabel zasilający >= 1 kV, do instalacji stałych | EC003251 Kabel zasilający >= 1 kV, do instalacji stałych | EC003251 Kabel zasilający >= 1 kV, do instalacji stałych | EC003251 Kabel zasilający >= 1 kV, do instalacji stałych | EC003251 Kabel zasilający >= 1 kV, do instalacji stałych | EC003251 Kabel zasilający >= 1 kV, do instalacji stałych | EC003251 Kabel zasilający >= 1 kV, do instalacji stałych | EC003251 Kabel zasilający >= 1 kV, do instalacji stałych | EC003251 Kabel zasilający >= 1 kV, do instalacji stałych | EC003251 Kabel zasilający >= 1 kV, do instalacji stałych | EC003251 Kabel zasilający >= 1 kV, do instalacji stałych | EC003251 Kabel zasilający >= 1 kV, do instalacji stałych | EC003251 Kabel zasilający >= 1 kV, do instalacji stałych | EC003251 Kabel zasilający >= 1 kV, do instalacji stałych | EC003251 Kabel zasilający >= 1 kV, do instalacji stałych | EC003251 Kabel zasilający >= 1 kV, do instalacji stałych | EC003251 Kabel zasilający >= 1 kV, do instalacji stałych | EC003251 Kabel zasilający >= 1 kV, do instalacji stałych | EC003251 Kabel zasilający >= 1 kV, do instalacji stałych | EC003251 Kabel zasilający >= 1 kV, do instalacji stałych | EC003251 Kabel zasilający >= 1 kV, do instalacji stałych | EC003251 Kabel zasilający >= 1 kV, do instalacji stałych | EC003251 Kabel zasilający >= 1 kV, do instalacji stałych | EC003251 Kabel zasilający >= 1 kV, do instalacji stałych | EC003251 Kabel zasilający >= 1 kV, do instalacji stałych | EC003251 Kabel zasilający >= 1 kV, do instalacji stałych
Product ID | EF001622 Materiał żyły | EF010804 Rodzaj powierzchni żyły | EF000060 Znamionowy przekrój żyły [mm²] | EF011789 Rozmiar AWG | EF011790 Znamionowy przekrój żyły (AWG) [kcmil] | EF001621 Średnica żyły [mm] | EF001632 Klasa żyły | EF017357 Liczba drutów w jednym przewodzie | EF017358 Średnica pojedynczego drutu [mm] | EF013551 Rezystancja żyły przy 20 ° C [Ω/km] | EF001620 Kształt żyły | EF001792 Liczba żył | EF000061 Materiał izolacji żyły | EF011805 Gatunek materiału izolacji żyły | EF013766 Identyfikacja żyły zgodnie z HD 308 S2 | EF000067 Identyfikacja żył | EF001637 Uszczelnienie promieniowe | EF001638 Elementy światłowodowe | EF007468 Z przewodem ochronnym | EF001700 Wewnętrzna warstwa półprzewodząca | EF001701 Zewnętrzna warstwa półprzewodząca | EF001791 Ekran | EF001029 Żyła uziemiająca | EF001027 Powłoka ołowiana | EF003804 Bariera ochronna | EF001683 Pancerz/zbrojenie | EF013440 Materiał wzmocnienia/zbrojenia | EF011012 Kabel z uszczelnieniem promieniowym | EF001697 Liczba żył pomocniczych | EF001696 Przekrój znamionowy żyły pomocniczej [mm²] | EF011792 Przekrój znamionowy żyły pomocniczej (AWG) | EF003795 Żyła koncentryczna | EF001800 Znamionowy przekrój żyły koncentrycznej [mm²] | EF001625 Materiał powłoki zewnętrznej | EF011806 Gatunek materiału powłoki zewnętrznej | EF001618 Kolor powłoki/izolacji | EF013532 Geometria kabla | EF008389 Zewnętrzna warstwa przewodząca | EF001795 Uszczelnienie wzdłużne żyły | EF001704 Uszczelnienie wzdłużne ekranu | EF016492 Ognioodporność zgodnie z IEC 60332-1-2 | EF016493 Ognioodporność zgodnie z IEC 60332-3-21 (kat. A F/R) | EF016494 Ognioodporność zgodnie z IEC 60332-3-22 (kat. A) | EF016495 Ognioodporność zgodnie z IEC 60332-3-23 (kat. B) | EF016496 Ognioodporność zgodnie z IEC 60332-3-24 (kat. C) | EF016497 Ognioodporność zgodnie z IEC 60332-3-25 (kat. D) | EF003799 Niska emisja dymów zgodnie z IEC 61034-2 | EF016498 Bezhalogenowy zgodnie z IEC 60754-1 | EF003792 Bezhalogenowy zgodnie z IEC 60754-2 | EF016500 Bezhalogenowy zgodnie z IEC 60754-3 | EF011577 Klasa reakcji na ogień wg EN 13501-6 | EF011578 Klasa emisji dymu wg EN 13501-6 | EF011579 Klasa wytwarzania płonących kropel/cząstek wg EN 13501-6 | EF011580 Klasa kwasowości wg EN 13501-6 | EF016616 Podtrzymanie funkcji zgodnie z IEC 60331-1 | EF016617 Podtrzymanie funkcji zgodnie z IEC 60331-2 | EF016618 Podtrzymanie funkcji zgodnie z IEC 60331-3 | EF016621 Podtrzymanie funkcji zgodnie z EN 50200 | EF016490 Podtrzymanie funkcji zgodnie z EN 50200 załącznik E | EF009770 Olejoodporny (zgodnie z IEC 60811-404) | EF003796 Szerokość przewodu około [mm] | EF003797 Wysokość przewodu około [mm] | EF003921 Przybliżona średnica zewnętrzna [mm] | EF011803 Min. dopuszczalny promień zginania w instalacjach stałych [mm] | EF013801 Maks. wytrzymałość na rozciąganie podczas montażu [kN] | EF000167 Ciężar [kg/km] | EF003803 Maksymalna temperatura żyły [°C] | EF001685 Dopuszczalna temperatura otoczenia kabla podczas montażu [°C] | EF001686 Dopuszczalna temperatura otoczenia kabla po montażu (bez wibracji) [°C] | EF001790 Napięcie znamionowe U0 [kV] | EF001615 Napięcie znamionowe U [kV] | EF013442 Znamionowy równoważny przekrój zbrojenia [mm²] | EF000024 Odporność na promieniowanie UV | EF003689 Do instalacji podziemnych | EF013771 Nadaje się jako przewód instalacyjny | EF013772 Certyfikowany do zastosowań morskich | EF013773 Odpowiedni jako kabel średniego napięcia | EF013774 Odpowiedni jako kabel wysokiego napięcia | EF013775 Certyfikowany jako kabel do oświetlenia lotnisk | EF007960 Kabel z ochroną przed gryzoniami
B63800 | EV000138 | EV000899 | 1.5 |  |  |  | EV004199 |  |  | 12.1 | EV000167 | 1 | EV000154 | EV000154 | false | EV000207 |  |  | false |  |  | false | false |  | EV000494 | EV000494 | [5 empty] | EV000494 |  | EV000154 | EV000154 | EV000236 | EV000167 |  |  |  | true |  | false | true | false | false | true |  | true |  | EV013520 | EV023917 | EV023921 | EV013524 | EV000494 |  |  | EV020077 | true | true |  |  | 6 | 60 |  | 53 | 90 | -5..50 | -40..90 | 0.6 | 1 |  | true | false | true |  | false
B63801 | EV000138 | EV000899 | 2.5 |  |  |  | EV004199 |  |  | 7.41 | EV000167 | 1 | EV000154 | EV000154 | false | EV000207 |  |  | false |  |  | false | false |  | EV000494 | EV000494 | [5 empty] | EV000494 |  | EV000154 | EV000154 | EV000236 | EV000167 |  |  |  | true |  | false | true | false | false | true |  | true |  | EV013520 | EV023917 | EV023921 | EV013524 | EV000494 |  |  | EV020077 | true | true |  |  | 6.4 | 64 |  | 65 | 90 | -5..50 | -40..90 | 0.6 | 1 |  | true | false | true |  | false
B63802 | EV000138 | EV000899 | 4 |  |  |  | EV004199 |  |  | 4.61 | EV000167 | 1 | EV000154 | EV000154 | false | EV000207 |  |  | false |  |  | false | false |  | EV000494 | EV000494 | [5 empty] | EV000494 |  | EV000154 | EV000154 | EV000236 | EV000167 |  |  |  | true |  | false | true | false | false | true |  | true |  | EV013520 | EV023917 | EV023921 | EV013524 | EV000494 |  |  | EV020077 | true | true |  |  | 6.8 | 68 |  | 84 | 90 | -5..50 | -40..90 | 0.6 | 1 |  | true | false | true |  | false
B63803 | EV000138 | EV000899 | 6 |  |  |  | EV004199 |  |  | 3.08 | EV000167 | 1 | EV000154 | EV000154 | false | EV000207 |  |  | false |  |  | false | false |  | EV000494 | EV000494 | [5 empty] | EV000494 |  | EV000154 | EV000154 | EV000236 | EV000167 |  |  |  | true |  | false | true | false | false | true |  | true |  | EV013520 | EV023917 | EV023921 | EV013524 | EV000494 |  |  | EV020077 | true | true |  |  | 7.3 | 73 |  | 105 | 90 | -5..50 | -40..90 | 0.6 | 1 |  | true | false | true |  | false
B63804 | EV000138 | EV000899 | 10 |  |  |  | EV004199 |  |  | 1.83 | EV000167 | 1 | EV000154 | EV000154 | false | EV000207 |  |  | false |  |  | false | false |  | EV000494 | EV000494 | [5 empty] | EV000494 |  | EV000154 | EV000154 | EV000236 | EV000167 |  |  |  | true |  | false | true | false | false | true |  | true |  | EV013520 | EV023917 | EV023921 | EV013524 | EV000494 |  |  | EV020077 | true | true |  |  | 8.1 | 81 |  | 150 | 90 | -5..50 | -40..90 | 0.6 | 1 |  | true | false | true |  | false
B63805 | EV000138 | EV000899 | 16 |  |  |  | EV004199 |  |  | 1.15 | EV000167 | 1 | EV000154 | EV000154 | false | EV000207 |  |  | false |  |  | false | false |  | EV000494 | EV000494 | [5 empty] | EV000494 |  | EV000154 | EV000154 | EV000236 | EV000167 |  |  |  | true |  | false | true | false | false | true |  | true |  | EV013520 | EV023917 | EV023921 | EV013524 | EV000494 |  |  | EV020077 | true | true |  |  | 9.1 | 91 |  | 220 | 90 | -5..50 | -40..90 | 0.6 | 1 |  | true | false | true |  | false
B63806 | EV000138 | EV000899 | 25 |  |  |  | EV004200 |  |  | 0.727 | EV000167 | 1 | EV000154 | EV000154 | false | EV000207 |  |  | false |  |  | false | false |  | EV000494 | EV000494 | [5 empty] | EV000494 |  | EV000154 | EV000154 | EV000236 | EV000167 |  |  |  | true |  | false | true | false | false | true |  | true |  | EV013520 | EV023917 | EV023921 | EV013524 | EV000494 |  |  | EV020077 | true | true |  |  | 11.2 | 112 |  | 330 | 90 | -5..50 | -40..90 | 0.6 | 1 |  | true | false | true |  | false
B63807 | EV000138 | EV000899 | 35 |  |  |  | EV004200 |  |  | 0.524 | EV000167 | 1 | EV000154 | EV000154 | false | EV000207 |  |  | false |  |  | false | false |  | EV000494 | EV000494 | [5 empty] | EV000494 |  | EV000154 | EV000154 | EV000236 | EV000167 |  |  |  | true |  | false | true | false | false | true |  | true |  | EV013520 | EV023917 | EV023921 | EV013524 | EV000494 |  |  | EV020077 | true | true |  |  | 12.3 | 123 |  | 425 | 90 | -5..50 | -40..90 | 0.6 | 1 |  | true | false | true |  | false
B63808 | EV000138 | EV000899 | 50 |  |  |  | EV004200 |  |  | 0.387 | EV000167 | 1 | EV000154 | EV000154 | false | EV000207 |  |  | false |  |  | false | false |  | EV000494 | EV000494 | [5 empty] | EV000494 |  | EV000154 | EV000154 | EV000236 | EV000167 |  |  |  | true |  | false | true | false | false | true |  | true |  | EV013520 | EV023917 | EV023921 | EV013524 | EV000494 |  |  | EV020077 | true | true |  |  | 14.4 | 144 |  | 588 | 90 | -5..50 | -40..90 | 0.6 | 1 |  | true | false | true |  | false
B63809 | EV000138 | EV000899 | 70 |  |  |  | EV004200 |  |  | 0.268 | EV000167 | 1 | EV000154 | EV000154 | false | EV000207 |  |  | false |  |  | false | false |  | EV000494 | EV000494 | [5 empty] | EV000494 |  | EV000154 | EV000154 | EV000236 | EV000167 |  |  |  | true |  | false | true | false | false | true |  | true |  | EV013520 | EV023917 | EV023921 | EV013524 | EV000494 |  |  | EV020077 | true | true |  |  | 15.8 | 158 |  | 775 | 90 | -5..50 | -40..90 | 0.6 | 1 |  | true | false | true |  | false
B63810 | EV000138 | EV000899 | 95 |  |  |  | EV004200 |  |  | 0.193 | EV000167 | 1 | EV000154 | EV000154 | false | EV000207 |  |  | false |  |  | false | false |  | EV000494 | EV000494 | [5 empty] | EV000494 |  | EV000154 | EV000154 | EV000236 | EV000167 |  |  |  | true |  | false | true | false | false | true |  | true |  | EV013520 | EV023917 | EV023921 | EV013524 | EV000494 |  |  | EV020077 | true | true |  |  | 17.9 | 179 |  | 1060 | 90 | -5..50 | -40..90 | 0.6 | 1 |  | true | false | true |  | false
B63811 | EV000138 | EV000899 | 120 |  |  |  | EV004200 |  |  | 0.153 | EV000167 | 1 | EV000154 | EV000154 | false | EV000207 |  |  | false |  |  | false | false |  | EV000494 | EV000494 | [5 empty] | EV000494 |  | EV000154 | EV000154 | EV000236 | EV000167 |  |  |  | true |  | false | true | false | false | true |  | true |  | EV013520 | EV023917 | EV023921 | EV013524 | EV000494 |  |  | EV020077 | true | true |  |  | 19.6 | 196 |  | 1280 | 90 | -5..50 | -40..90 | 0.6 | 1 |  | true | false | true |  | false
B63812 | EV000138 | EV000899 | 150 |  |  |  | EV004200 |  |  | 0.124 | EV000167 | 1 | EV000154 | EV000154 | false | EV000207 |  |  | false |  |  | false | false |  | EV000494 | EV000494 | [5 empty] | EV000494 |  | EV000154 | EV000154 | EV000236 | EV000167 |  |  |  | true |  | false | true | false | false | true |  | true |  | EV013520 | EV023917 | EV023921 | EV013524 | EV020077 |  |  | EV000494 | false | true |  |  | 22.2 | 222 |  | 1640 | 90 | -5..50 | -40..90 | 0.6 | 1 |  | true | false | true |  | false
B63813 | EV000138 | EV000899 | 185 |  |  |  | EV004200 |  |  | 0.0991 | EV000167 | 1 | EV000154 | EV000154 | false | EV000207 |  |  | false |  |  | false | false |  | EV000494 | EV000494 | [5 empty] | EV000494 |  | EV000154 | EV000154 | EV000236 | EV000167 |  |  |  | true |  | false | true | false | false | true |  | true |  | EV013520 | EV023917 | EV023921 | EV013524 | EV020077 |  |  | EV000494 | false | true |  |  | 23.9 | 239 |  | 1990 | 90 | -5..50 | -40..90 | 0.6 | 1 |  | true | false | true |  | false
B63814 | EV000138 | EV000899 | 240 |  |  |  | EV004200 |  |  | 0.0754 | EV000167 | 1 | EV000154 | EV000154 | false | EV000207 |  |  | false |  |  | false | false |  | EV000494 | EV000494 | [5 empty] | EV000494 |  | EV000154 | EV000154 | EV000236 | EV000167 |  |  |  | true |  | false | true | false | false | true |  | true |  | EV013520 | EV023917 | EV023921 | EV013524 | EV020077 |  |  | EV000494 | false | true |  |  | 27.6 | 276 |  | 2545 | 90 | -5..50 | -40..90 | 0.6 | 1 |  | true | false | true |  | false
B63815 | EV000138 | EV000899 | 300 |  |  |  | EV004200 |  |  | 0.0601 | EV000167 | 1 | EV000154 | EV000154 | false | EV000207 |  |  | false |  |  | false | false |  | EV000494 | EV000494 | [5 empty] | EV000494 |  | EV000154 | EV000154 | EV000236 | EV000167 |  |  |  | true |  | false | true | false | false | true |  | true |  | EV013520 | EV023917 | EV023921 | EV013524 | EV020077 |  |  | EV000494 | false | true |  |  | 29.7 | 297 |  | 3090 | 90 | -5..50 | -40..90 | 0.6 | 1 |  | true | false | true |  | false
B63819 | EV000138 | EV000899 | 1.5 |  |  |  | EV004199 |  |  | 12.1 | EV000167 | 2 | EV000154 | EV000154 | true | EV000207 |  |  | false |  |  | false | false |  | EV000494 | EV000494 | [5 empty] | EV000494 |  | EV000154 | EV000154 | EV000236 | EV000167 |  |  |  | true |  | false | true | false | false | true |  | true |  | EV013519 | EV023917 | EV023919 | EV013524 | EV000494 |  |  | EV020077 | true | true |  |  | 10.4 | 104 |  | 131 | 90 | -5..50 | -40..90 | 0.6 | 1 |  | true | false | true |  | false
B63820 | EV000138 | EV000899 | 2.5 |  |  |  | EV004199 |  |  | 7.41 | EV000167 | 2 | EV000154 | EV000154 | true | EV000207 |  |  | false |  |  | false | false |  | EV000494 | EV000494 | [5 empty] | EV000494 |  | EV000154 | EV000154 | EV000236 | EV000167 |  |  |  | true |  | false | true | false | false | true |  | true |  | EV013519 | EV023917 | EV023919 | EV013524 | EV000494 |  |  | EV020077 | true | true |  |  | 11.2 | 112 |  | 160 | 90 | -5..50 | -40..90 | 0.6 | 1 |  | true | false | true |  | false
B63821 | EV000138 | EV000899 | 4 |  |  |  | EV004199 |  |  | 4.61 | EV000167 | 2 | EV000154 | EV000154 | true | EV000207 |  |  | false |  |  | false | false |  | EV000494 | EV000494 | [5 empty] | EV000494 |  | EV000154 | EV000154 | EV000236 | EV000167 |  |  |  | true |  | false | true | false | false | true |  | true |  | EV013519 | EV023917 | EV023919 | EV013524 | EV000494 |  |  | EV020077 | true | true |  |  | 12.1 | 121 |  | 202 | 90 | -5..50 | -40..90 | 0.6 | 1 |  | true | false | true |  | false
B63822 | EV000138 | EV000899 | 6 |  |  |  | EV004199 |  |  | 3.08 | EV000167 | 2 | EV000154 | EV000154 | true | EV000207 |  |  | false |  |  | false | false |  | EV000494 | EV000494 | [5 empty] | EV000494 |  | EV000154 | EV000154 | EV000236 | EV000167 |  |  |  | true |  | false | true | false | false | true |  | true |  | EV013519 | EV023917 | EV023919 | EV013524 | EV000494 |  |  | EV020077 | true | true |  |  | 13.1 | 131 |  | 255 | 90 | -5..50 | -40..90 | 0.6 | 1 |  | true | false | true |  | false
B63823 | EV000138 | EV000899 | 10 |  |  |  | EV004199 |  |  | 1.83 | EV000167 | 2 | EV000154 | EV000154 | true | EV000207 |  |  | false |  |  | false | false |  | EV000494 | EV000494 | [5 empty] | EV000494 |  | EV000154 | EV000154 | EV000236 | EV000167 |  |  |  | true |  | false | true | false | false | true |  | true |  | EV013519 | EV023917 | EV023919 | EV013524 | EV000494 |  |  | EV020077 | true | true |  |  | 14.7 | 147 |  | 350 | 90 | -5..50 | -40..90 | 0.6 | 1 |  | true | false | true |  | false
B63824 | EV000138 | EV000899 | 16 |  |  |  | EV004199 |  |  | 1.15 | EV000167 | 2 | EV000154 | EV000154 | true | EV000207 |  |  | false |  |  | false | false |  | EV000494 | EV000494 | [5 empty] | EV000494 |  | EV000154 | EV000154 | EV000236 | EV000167 |  |  |  | true |  | false | true | false | false | true |  | true |  | EV013519 | EV023917 | EV023919 | EV013524 | EV000494 |  |  | EV020077 | true | true |  |  | 16.7 | 167 |  | 505 | 90 | -5..50 | -40..90 | 0.6 | 1 |  | true | false | true |  | false
B63825 | EV000138 | EV000899 | 25 |  |  |  | EV004200 |  |  | 0.727 | EV000167 | 2 | EV000154 | EV000154 | true | EV000207 |  |  | false |  |  | false | false |  | EV000494 | EV000494 | [5 empty] | EV000494 |  | EV000154 | EV000154 | EV000236 | EV000167 |  |  |  | true |  | false | true | false | false | true |  | true |  | EV013519 | EV023917 | EV023919 | EV013524 | EV020077 |  |  | EV000494 | false | true |  |  | 20.8 | 208 |  | 770 | 90 | -5..50 | -40..90 | 0.6 | 1 |  | true | false | true |  | false
B63826 | EV000138 | EV000899 | 35 |  |  |  | EV004200 |  |  | 0.524 | EV000167 | 2 | EV000154 | EV000154 | true | EV000207 |  |  | false |  |  | false | false |  | EV000494 | EV000494 | [5 empty] | EV000494 |  | EV000154 | EV000154 | EV000236 | EV000167 |  |  |  | true |  | false | true | false | false | true |  | true |  | EV013519 | EV023917 | EV023919 | EV013524 | EV020077 |  |  | EV000494 | false | true |  |  | 23.1 | 231 |  | 985 | 90 | -5..50 | -40..90 | 0.6 | 1 |  | true | false | true |  | false
B63827 | EV000138 | EV000899 | 50 |  |  |  | EV004200 |  |  | 0.387 | EV000167 | 2 | EV000154 | EV000154 | true | EV000207 |  |  | false |  |  | false | false |  | EV000494 | EV000494 | [5 empty] | EV000494 |  | EV000154 | EV000154 | EV000236 | EV000167 |  |  |  | true |  | false | true | false | false | true |  | true |  | EV013519 | EV023917 | EV023919 | EV013524 | EV020077 |  |  | EV000494 | false | true |  |  | 27.4 | 274 |  | 1365 | 90 | -5..50 | -40..90 | 0.6 | 1 |  | true | false | true |  | false
B63828 | EV000138 | EV000899 | 70 |  |  |  | EV004200 |  |  | 0.268 | EV000167 | 2 | EV000154 | EV000154 | true | EV000207 |  |  | false |  |  | false | false |  | EV000494 | EV000494 | [5 empty] | EV000494 |  | EV000154 | EV000154 | EV000236 | EV000167 |  |  |  | true |  | false | true | false | false | true |  | true |  | EV013519 | EV023917 | EV023919 | EV013524 | EV020077 |  |  | EV000494 | false | true |  |  | 30.2 | 302 |  | 1790 | 90 | -5..50 | -40..90 | 0.6 | 1 |  | true | false | true |  | false
B63895 | EV000138 | EV000899 | 1.5 |  |  |  | EV004199 |  |  | 12.1 | EV000167 | 3 | EV000154 | EV000154 | true | EV000207 |  |  | true |  |  | false | false |  | EV000494 | EV000494 | [5 empty] | EV000494 |  | EV000154 | EV000154 | EV000236 | EV000167 |  |  |  | true |  | false | true | false | false | true |  | true |  | EV013519 | EV023917 | EV023919 | EV013524 | EV000494 |  |  | EV020077 | true | true |  |  | 11 | 110 |  | 150 | 90 | -5..50 | -40..90 | 0.6 | 1 |  | true | false | true |  | false
B63896 | EV000138 | EV000899 | 2.5 |  |  |  | EV004199 |  |  | 7.41 | EV000167 | 3 | EV000154 | EV000154 | true | EV000207 |  |  | true |  |  | false | false |  | EV000494 | EV000494 | [5 empty] | EV000494 |  | EV000154 | EV000154 | EV000236 | EV000167 |  |  |  | true |  | false | true | false | false | true |  | true |  | EV013519 | EV023917 | EV023919 | EV013524 | EV000494 |  |  | EV020077 | true | true |  |  | 11.8 | 118 |  | 186 | 90 | -5..50 | -40..90 | 0.6 | 1 |  | true | false | true |  | false
B63897 | EV000138 | EV000899 | 4 |  |  |  | EV004199 |  |  | 4.61 | EV000167 | 3 | EV000154 | EV000154 | true | EV000207 |  |  | true |  |  | false | false |  | EV000494 | EV000494 | [5 empty] | EV000494 |  | EV000154 | EV000154 | EV000236 | EV000167 |  |  |  | true |  | false | true | false | false | true |  | true |  | EV013519 | EV023917 | EV023919 | EV013524 | EV000494 |  |  | EV020077 | true | true |  |  | 12.8 | 128 |  | 240 | 90 | -5..50 | -40..90 | 0.6 | 1 |  | true | false | true |  | false
B63898 | EV000138 | EV000899 | 6 |  |  |  | EV004199 |  |  | 3.08 | EV000167 | 3 | EV000154 | EV000154 | true | EV000207 |  |  | true |  |  | false | false |  | EV000494 | EV000494 | [5 empty] | EV000494 |  | EV000154 | EV000154 | EV000236 | EV000167 |  |  |  | true |  | false | true | false | false | true |  | true |  | EV013519 | EV023917 | EV023919 | EV013524 | EV000494 |  |  | EV020077 | true | true |  |  | 13.8 | 138 |  | 325 | 90 | -5..50 | -40..90 | 0.6 | 1 |  | true | false | true |  | false
B63899 | EV000138 | EV000899 | 10 |  |  |  | EV004199 |  |  | 1.83 | EV000167 | 3 | EV000154 | EV000154 | true | EV000207 |  |  | true |  |  | false | false |  | EV000494 | EV000494 | [5 empty] | EV000494 |  | EV000154 | EV000154 | EV000236 | EV000167 |  |  |  | true |  | false | true | false | false | true |  | true |  | EV013519 | EV023917 | EV023919 | EV013524 | EV000494 |  |  | EV020077 | true | true |  |  | 15.5 | 155 |  | 460 | 90 | -5..50 | -40..90 | 0.6 | 1 |  | true | false | true |  | false
B63900 | EV000138 | EV000899 | 16 |  |  |  | EV004199 |  |  | 1.15 | EV000167 | 3 | EV000154 | EV000154 | true | EV000207 |  |  | true |  |  | false | false |  | EV000494 | EV000494 | [5 empty] | EV000494 |  | EV000154 | EV000154 | EV000236 | EV000167 |  |  |  | true |  | false | true | false | false | true |  | true |  | EV013519 | EV023917 | EV023919 | EV013524 | EV000494 |  |  | EV020077 | true | true |  |  | 17.7 | 177 |  | 675 | 90 | -5..50 | -40..90 | 0.6 | 1 |  | true | false | true |  | false
B63901 | EV000138 | EV000899 | 25 |  |  |  | EV004200 |  |  | 0.727 | EV000167 | 3 | EV000154 | EV000154 | true | EV000207 |  |  | true |  |  | false | false |  | EV000494 | EV000494 | [5 empty] | EV000494 |  | EV000154 | EV000154 | EV000236 | EV000167 |  |  |  | true |  | false | true | false | false | true |  | true |  | EV013519 | EV023917 | EV023919 | EV013524 | EV020077 |  |  | EV000494 | false | true |  |  | 22.1 | 221 |  | 1035 | 90 | -5..50 | -40..90 | 0.6 | 1 |  | true | false | true |  | false
B63902 | EV000138 | EV000899 | 35 |  |  |  | EV004200 |  |  | 0.524 | EV000167 | 3 | EV000154 | EV000154 | true | EV000207 |  |  | true |  |  | false | false |  | EV000494 | EV000494 | [5 empty] | EV000494 |  | EV000154 | EV000154 | EV000236 | EV000167 |  |  |  | true |  | false | true | false | false | true |  | true |  | EV013519 | EV023917 | EV023919 | EV013524 | EV020077 |  |  | EV000494 | false | true |  |  | 24.6 | 246 |  | 1335 | 90 | -5..50 | -40..90 | 0.6 | 1 |  | true | false | true |  | false
B63903 | EV000138 | EV000899 | 50 |  |  |  | EV004200 |  |  | 0.387 | EV000167 | 3 | EV000154 | EV000154 | true | EV000207 |  |  | true |  |  | false | false |  | EV000494 | EV000494 | [5 empty] | EV000494 |  | EV000154 | EV000154 | EV000236 | EV000167 |  |  |  | true |  | false | true | false | false | true |  | true |  | EV013519 | EV023917 | EV023919 | EV013524 | EV020077 |  |  | EV000494 | false | true |  |  | 29.3 | 293 |  | 1870 | 90 | -5..50 | -40..90 | 0.6 | 1 |  | true | false | true |  | false
B63904 | EV000138 | EV000899 | 70 |  |  |  | EV004200 |  |  | 0.268 | EV000167 | 3 | EV000154 | EV000154 | true | EV000207 |  |  | true |  |  | false | false |  | EV000494 | EV000494 | [5 empty] | EV000494 |  | EV000154 | EV000154 | EV000236 | EV000167 |  |  |  | true |  | false | true | false | false | true |  | true |  | EV013519 | EV023917 | EV023919 | EV013524 | EV020077 |  |  | EV000494 | false | true |  |  | 32.3 | 323 |  | 2460 | 90 | -5..50 | -40..90 | 0.6 | 1 |  | true | false | true |  | false
B63905 | EV000138 | EV000899 | 95 |  |  |  | EV004200 |  |  | 0.193 | EV000167 | 3 | EV000154 | EV000154 | true | EV000207 |  |  | true |  |  | false | false |  | EV000494 | EV000494 | [5 empty] | EV000494 |  | EV000154 | EV000154 | EV000236 | EV000167 |  |  |  | true |  | false | true | false | false | true |  | true |  | EV013519 | EV023917 | EV023919 | EV013524 | EV020077 |  |  | EV000494 | false | true |  |  | 36.7 | 367 |  | 3380 | 90 | -5..50 | -40..90 | 0.6 | 1 |  | true | false | true |  | false
B63906 | EV000138 | EV000899 | 120 |  |  |  | EV004200 |  |  | 0.153 | EV000167 | 3 | EV000154 | EV000154 | true | EV000207 |  |  | true |  |  | false | false |  | EV000494 | EV000494 | [5 empty] | EV000494 |  | EV000154 | EV000154 | EV000236 | EV000167 |  |  |  | true |  | false | true | false | false | true |  | true |  | EV013519 | EV023917 | EV023919 | EV013524 | EV020077 |  |  | EV000494 | false | true |  |  | 40.5 | 405 |  | 4090 | 90 | -5..50 | -40..90 | 0.6 | 1 |  | true | false | true |  | false
B63907 | EV000138 | EV000899 | 150 |  |  |  | EV004200 |  |  | 0.124 | EV000167 | 3 | EV000154 | EV000154 | true | EV000207 |  |  | true |  |  | false | false |  | EV000494 | EV000494 | [5 empty] | EV000494 |  | EV000154 | EV000154 | EV000236 | EV000167 |  |  |  | true |  | false | true | false | false | true |  | true |  | EV013519 | EV023917 | EV023919 | EV013524 | EV020077 |  |  | EV000494 | false | true |  |  | 46 | 460 |  | 5255 | 90 | -5..50 | -40..90 | 0.6 | 1 |  | true | false | true |  | false
B63908 | EV000138 | EV000899 | 185 |  |  |  | EV004200 |  |  | 0.0991 | EV000167 | 3 | EV000154 | EV000154 | true | EV000207 |  |  | true |  |  | false | false |  | EV000494 | EV000494 | [5 empty] | EV000494 |  | EV000154 | EV000154 | EV000236 | EV000167 |  |  |  | true |  | false | true | false | false | true |  | true |  | EV013519 | EV023917 | EV023919 | EV013524 | EV020077 |  |  | EV000494 | false | true |  |  | 49.8 | 498 |  | 6370 | 90 | -5..50 | -40..90 | 0.6 | 1 |  | true | false | true |  | false
B63909 | EV000138 | EV000899 | 240 |  |  |  | EV004200 |  |  | 0.0754 | EV000167 | 3 | EV000154 | EV000154 | true | EV000207 |  |  | true |  |  | false | false |  | EV000494 | EV000494 | [5 empty] | EV000494 |  | EV000154 | EV000154 | EV000236 | EV000167 |  |  |  | true |  | false | true | false | false | true |  | true |  | EV013519 | EV023917 | EV023919 | EV013524 | EV020077 |  |  | EV000494 | false | true |  |  | 57.6 | 576 |  | 8190 | 90 | -5..50 | -40..90 | 0.6 | 1 |  | true | false | true |  | false
B63910 | EV000138 | EV000899 | 1.5 |  |  |  | EV004199 |  |  | 12.1 | EV000167 | 4 | EV000154 | EV000154 | true | EV000207 |  |  | true |  |  | false | false |  | EV000494 | EV000494 | [5 empty] | EV000494 |  | EV000154 | EV000154 | EV000236 | EV000167 |  |  |  | true |  | false | true | false | false | true |  | true |  | EV013519 | EV023917 | EV023919 | EV013524 | EV000494 |  |  | EV020077 | true | true |  |  | 11.9 | 119 |  | 186 | 90 | -5..50 | -40..90 | 0.6 | 1 |  | true | false | true |  | false
B63911 | EV000138 | EV000899 | 2.5 |  |  |  | EV004199 |  |  | 7.41 | EV000167 | 4 | EV000154 | EV000154 | true | EV000207 |  |  | true |  |  | false | false |  | EV000494 | EV000494 | [5 empty] | EV000494 |  | EV000154 | EV000154 | EV000236 | EV000167 |  |  |  | true |  | false | true | false | false | true |  | true |  | EV013519 | EV023917 | EV023919 | EV013524 | EV000494 |  |  | EV020077 | true | true |  |  | 12.8 | 128 |  | 235 | 90 | -5..50 | -40..90 | 0.6 | 1 |  | true | false | true |  | false
B63912 | EV000138 | EV000899 | 4 |  |  |  | EV004199 |  |  | 4.61 | EV000167 | 4 | EV000154 | EV000154 | true | EV000207 |  |  | true |  |  | false | false |  | EV000494 | EV000494 | [5 empty] | EV000494 |  | EV000154 | EV000154 | EV000236 | EV000167 |  |  |  | true |  | false | true | false | false | true |  | true |  | EV013519 | EV023917 | EV023919 | EV013524 | EV000494 |  |  | EV020077 | true | true |  |  | 13.9 | 139 |  | 305 | 90 | -5..50 | -40..90 | 0.6 | 1 |  | true | false | true |  | false
B63913 | EV000138 | EV000899 | 6 |  |  |  | EV004199 |  |  | 3.08 | EV000167 | 4 | EV000154 | EV000154 | true | EV000207 |  |  | true |  |  | false | false |  | EV000494 | EV000494 | [5 empty] | EV000494 |  | EV000154 | EV000154 | EV000236 | EV000167 |  |  |  | true |  | false | true | false | false | true |  | true |  | EV013519 | EV023917 | EV023919 | EV013524 | EV000494 |  |  | EV020077 | true | true |  |  | 15.1 | 151 |  | 412 | 90 | -5..50 | -40..90 | 0.6 | 1 |  | true | false | true |  | false
B63914 | EV000138 | EV000899 | 10 |  |  |  | EV004199 |  |  | 1.83 | EV000167 | 4 | EV000154 | EV000154 | true | EV000207 |  |  | true |  |  | false | false |  | EV000494 | EV000494 | [5 empty] | EV000494 |  | EV000154 | EV000154 | EV000236 | EV000167 |  |  |  | true |  | false | true | false | false | true |  | true |  | EV013519 | EV023917 | EV023919 | EV013524 | EV000494 |  |  | EV020077 | true | true |  |  | 17 | 170 |  | 590 | 90 | -5..50 | -40..90 | 0.6 | 1 |  | true | false | true |  | false
B63915 | EV000138 | EV000899 | 16 |  |  |  | EV004199 |  |  | 1.15 | EV000167 | 4 | EV000154 | EV000154 | true | EV000207 |  |  | true |  |  | false | false |  | EV000494 | EV000494 | [5 empty] | EV000494 |  | EV000154 | EV000154 | EV000236 | EV000167 |  |  |  | true |  | false | true | false | false | true |  | true |  | EV013519 | EV023917 | EV023919 | EV013524 | EV000494 |  |  | EV020077 | true | true |  |  | 19.5 | 195 |  | 875 | 90 | -5..50 | -40..90 | 0.6 | 1 |  | true | false | true |  | false
B63916 | EV000138 | EV000899 | 25 |  |  |  | EV004200 |  |  | 0.727 | EV000167 | 4 | EV000154 | EV000154 | true | EV000207 |  |  | true |  |  | false | false |  | EV000494 | EV000494 | [5 empty] | EV000494 |  | EV000154 | EV000154 | EV000236 | EV000167 |  |  |  | true |  | false | true | false | false | true |  | true |  | EV013519 | EV023917 | EV023919 | EV013524 | EV020077 |  |  | EV000494 | false | true |  |  | 24.4 | 244 |  | 1355 | 90 | -5..50 | -40..90 | 0.6 | 1 |  | true | false | true |  | false
B63917 | EV000138 | EV000899 | 35 |  |  |  | EV004200 |  |  | 0.524 | EV000167 | 4 | EV000154 | EV000154 | true | EV000207 |  |  | true |  |  | false | false |  | EV000494 | EV000494 | [5 empty] | EV000494 |  | EV000154 | EV000154 | EV000236 | EV000167 |  |  |  | true |  | false | true | false | false | true |  | true |  | EV013519 | EV023917 | EV023919 | EV013524 | EV020077 |  |  | EV000494 | false | true |  |  | 27.2 | 272 |  | 1760 | 90 | -5..50 | -40..90 | 0.6 | 1 |  | true | false | true |  | false
B63918 | EV000138 | EV000899 | 50 |  |  |  | EV004200 |  |  | 0.387 | EV000167 | 4 | EV000154 | EV000154 | true | EV000207 |  |  | true |  |  | false | false |  | EV000494 | EV000494 | [5 empty] | EV000494 |  | EV000154 | EV000154 | EV000236 | EV000167 |  |  |  | true |  | false | true | false | false | true |  | true |  | EV013519 | EV023917 | EV023919 | EV013524 | EV020077 |  |  | EV000494 | false | true |  |  | 32.6 | 326 |  | 2480 | 90 | -5..50 | -40..90 | 0.6 | 1 |  | true | false | true |  | false
B63919 | EV000138 | EV000899 | 70 |  |  |  | EV004200 |  |  | 0.268 | EV000167 | 4 | EV000154 | EV000154 | true | EV000207 |  |  | true |  |  | false | false |  | EV000494 | EV000494 | [5 empty] | EV000494 |  | EV000154 | EV000154 | EV000236 | EV000167 |  |  |  | true |  | false | true | false | false | true |  | true |  | EV013519 | EV023917 | EV023919 | EV013524 | EV020077 |  |  | EV000494 | false | true |  |  | 36 | 360 |  | 3280 | 90 | -5..50 | -40..90 | 0.6 | 1 |  | true | false | true |  | false
B63920 | EV000138 | EV000899 | 95 |  |  |  | EV004200 |  |  | 0.193 | EV000167 | 4 | EV000154 | EV000154 | true | EV000207 |  |  | true |  |  | false | false |  | EV000494 | EV000494 | [5 empty] | EV000494 |  | EV000154 | EV000154 | EV000236 | EV000167 |  |  |  | true |  | false | true | false | false | true |  | true |  | EV013519 | EV023917 | EV023919 | EV013524 | EV020077 |  |  | EV000494 | false | true |  |  | 41.1 | 411 |  | 4490 | 90 | -5..50 | -40..90 | 0.6 | 1 |  | true | false | true |  | false
B63921 | EV000138 | EV000899 | 120 |  |  |  | EV004200 |  |  | 0.153 | EV000167 | 4 | EV000154 | EV000154 | true | EV000207 |  |  | true |  |  | false | false |  | EV000494 | EV000494 | [5 empty] | EV000494 |  | EV000154 | EV000154 | EV000236 | EV000167 |  |  |  | true |  | false | true | false | false | true |  | true |  | EV013519 | EV023917 | EV023919 | EV013524 | EV020077 |  |  | EV000494 | false | true |  |  | 45.2 | 452 |  | 5440 | 90 | -5..50 | -40..90 | 0.6 | 1 |  | true | false | true |  | false
B63922 | EV000138 | EV000899 | 150 |  |  |  | EV004200 |  |  | 0.124 | EV000167 | 4 | EV000154 | EV000154 | true | EV000207 |  |  | true |  |  | false | false |  | EV000494 | EV000494 | [5 empty] | EV000494 |  | EV000154 | EV000154 | EV000236 | EV000167 |  |  |  | true |  | false | true | false | false | true |  | true |  | EV013519 | EV023917 | EV023919 | EV013524 | EV020077 |  |  | EV000494 | false | true |  |  | 51.4 | 514 |  | 6995 | 90 | -5..50 | -40..90 | 0.6 | 1 |  | true | false | true |  | false
B63923 | EV000138 | EV000899 | 185 |  |  |  | EV004200 |  |  | 0.0991 | EV000167 | 4 | EV000154 | EV000154 | true | EV000207 |  |  | true |  |  | false | false |  | EV000494 | EV000494 | [5 empty] | EV000494 |  | EV000154 | EV000154 | EV000236 | EV000167 |  |  |  | true |  | false | true | false | false | true |  | true |  | EV013519 | EV023917 | EV023919 | EV013524 | EV020077 |  |  | EV000494 | false | true |  |  | 57.4 | 574 |  | 8640 | 90 | -5..50 | -40..90 | 0.6 | 1 |  | true | false | true |  | false
B63924 | EV000138 | EV000899 | 240 |  |  |  | EV004200 |  |  | 0.0754 | EV000167 | 4 | EV000154 | EV000154 | true | EV000207 |  |  | true |  |  | false | false |  | EV000494 | EV000494 | [5 empty] | EV000494 |  | EV000154 | EV000154 | EV000236 | EV000167 |  |  |  | true |  | false | true | false | false | true |  | true |  | EV013519 | EV023917 | EV023919 | EV013524 | EV020077 |  |  | EV000494 | false | true |  |  | 64.3 | 643 |  | 10910 | 90 | -5..50 | -40..90 | 0.6 | 1 |  | true | false | true |  | false
B63925 | EV000138 | EV000899 | 1.5 |  |  |  | EV004199 |  |  | 12.1 | EV000167 | 5 | EV000154 | EV000154 | true | EV000207 |  |  | true |  |  | false | false |  | EV000494 | EV000494 | [5 empty] | EV000494 |  | EV000154 | EV000154 | EV000236 | EV000167 |  |  |  | true |  | false | true | false | false | true |  | true |  | EV013519 | EV023917 | EV023919 | EV013524 | EV000494 |  |  | EV020077 | true | true |  |  | 12.9 | 129 |  | 225 | 90 | -5..50 | -40..90 | 0.6 | 1 |  | true | false | true |  | false
B63926 | EV000138 | EV000899 | 2.5 |  |  |  | EV004199 |  |  | 7.41 | EV000167 | 5 | EV000154 | EV000154 | true | EV000207 |  |  | true |  |  | false | false |  | EV000494 | EV000494 | [5 empty] | EV000494 |  | EV000154 | EV000154 | EV000236 | EV000167 |  |  |  | true |  | false | true | false | false | true |  | true |  | EV013519 | EV023917 | EV023919 | EV013524 | EV000494 |  |  | EV020077 | true | true |  |  | 14 | 140 |  | 285 | 90 | -5..50 | -40..90 | 0.6 | 1 |  | true | false | true |  | false
B63927 | EV000138 | EV000899 | 4 |  |  |  | EV004199 |  |  | 4.61 | EV000167 | 5 | EV000154 | EV000154 | true | EV000207 |  |  | true |  |  | false | false |  | EV000494 | EV000494 | [5 empty] | EV000494 |  | EV000154 | EV000154 | EV000236 | EV000167 |  |  |  | true |  | false | true | false | false | true |  | true |  | EV013519 | EV023917 | EV023919 | EV013524 | EV000494 |  |  | EV020077 | true | true |  |  | 15.2 | 152 |  | 372 | 90 | -5..50 | -40..90 | 0.6 | 1 |  | true | false | true |  | false
B63928 | EV000138 | EV000899 | 6 |  |  |  | EV004199 |  |  | 3.08 | EV000167 | 5 | EV000154 | EV000154 | true | EV000207 |  |  | true |  |  | false | false |  | EV000494 | EV000494 | [5 empty] | EV000494 |  | EV000154 | EV000154 | EV000236 | EV000167 |  |  |  | true |  | false | true | false | false | true |  | true |  | EV013519 | EV023917 | EV023919 | EV013524 | EV000494 |  |  | EV020077 | true | true |  |  | 16.5 | 165 |  | 482 | 90 | -5..50 | -40..90 | 0.6 | 1 |  | true | false | true |  | false
B63929 | EV000138 | EV000899 | 10 |  |  |  | EV004199 |  |  | 1.83 | EV000167 | 5 | EV000154 | EV000154 | true | EV000207 |  |  | true |  |  | false | false |  | EV000494 | EV000494 | [5 empty] | EV000494 |  | EV000154 | EV000154 | EV000236 | EV000167 |  |  |  | true |  | false | true | false | false | true |  | true |  | EV013519 | EV023917 | EV023919 | EV013524 | EV000494 |  |  | EV020077 | true | true |  |  | 18.7 | 187 |  | 700 | 90 | -5..50 | -40..90 | 0.6 | 1 |  | true | false | true |  | false
B63930 | EV000138 | EV000899 | 16 |  |  |  | EV004199 |  |  | 1.15 | EV000167 | 5 | EV000154 | EV000154 | true | EV000207 |  |  | true |  |  | false | false |  | EV000494 | EV000494 | [5 empty] | EV000494 |  | EV000154 | EV000154 | EV000236 | EV000167 |  |  |  | true |  | false | true | false | false | true |  | true |  | EV013519 | EV023917 | EV023919 | EV013524 | EV020077 |  |  | EV000494 | false | true |  |  | 21.4 | 214 |  | 1045 | 90 | -5..50 | -40..90 | 0.6 | 1 |  | true | false | true |  | false
B63931 | EV000138 | EV000899 | 25 |  |  |  | EV004200 |  |  | 0.727 | EV000167 | 5 | EV000154 | EV000154 | true | EV000207 |  |  | true |  |  | false | false |  | EV000494 | EV000494 | [5 empty] | EV000494 |  | EV000154 | EV000154 | EV000236 | EV000167 |  |  |  | true |  | false | true | false | false | true |  | true |  | EV013519 | EV023917 | EV023919 | EV013524 | EV020077 |  |  | EV000494 | false | true |  |  | 27 | 270 |  | 1620 | 90 | -5..50 | -40..90 | 0.6 | 1 |  | true | false | true |  | false
B63932 | EV000138 | EV000899 | 35 |  |  |  | EV004200 |  |  | 0.524 | EV000167 | 5 | EV000154 | EV000154 | true | EV000207 |  |  | true |  |  | false | false |  | EV000494 | EV000494 | [5 empty] | EV000494 |  | EV000154 | EV000154 | EV000236 | EV000167 |  |  |  | true |  | false | true | false | false | true |  | true |  | EV013519 | EV023917 | EV023919 | EV013524 | EV020077 |  |  | EV000494 | false | true |  |  | 30.3 | 303 |  | 2110 | 90 | -5..50 | -40..90 | 0.6 | 1 |  | true | false | true |  | false
B63933 | EV000138 | EV000899 | 50 |  |  |  | EV004200 |  |  | 0.387 | EV000167 | 5 | EV000154 | EV000154 | true | EV000207 |  |  | true |  |  | false | false |  | EV000494 | EV000494 | [5 empty] | EV000494 |  | EV000154 | EV000154 | EV000236 | EV000167 |  |  |  | true |  | false | true | false | false | true |  | true |  | EV013519 | EV023917 | EV023919 | EV013524 | EV020077 |  |  | EV000494 | false | true |  |  | 36.3 | 363 |  | 2995 | 90 | -5..50 | -40..90 | 0.6 | 1 |  | true | false | true |  | false
B63934 | EV000138 | EV000899 | 70 |  |  |  | EV004200 |  |  | 0.268 | EV000167 | 5 | EV000154 | EV000154 | true | EV000207 |  |  | true |  |  | false | false |  | EV000494 | EV000494 | [5 empty] | EV000494 |  | EV000154 | EV000154 | EV000236 | EV000167 |  |  |  | true |  | false | true | false | false | true |  | true |  | EV013519 | EV023917 | EV023919 | EV013524 | EV020077 |  |  | EV000494 | false | true |  |  | 40.1 | 401 |  | 3975 | 90 | -5..50 | -40..90 | 0.6 | 1 |  | true | false | true |  | false
B63935 | EV000138 | EV000899 | 95 |  |  |  | EV004200 |  |  | 0.193 | EV000167 | 5 | EV000154 | EV000154 | true | EV000207 |  |  | true |  |  | false | false |  | EV000494 | EV000494 | [5 empty] | EV000494 |  | EV000154 | EV000154 | EV000236 | EV000167 |  |  |  | true |  | false | true | false | false | true |  | true |  | EV013519 | EV023917 | EV023919 | EV013524 | EV020077 |  |  | EV000494 | false | true |  |  | 45.8 | 458 |  | 5460 | 90 | -5..50 | -40..90 | 0.6 | 1 |  | true | false | true |  | false
B63936 | EV000138 | EV000899 | 120 |  |  |  | EV004200 |  |  | 0.153 | EV000167 | 5 | EV000154 | EV000154 | true | EV000207 |  |  | true |  |  | false | false |  | EV000494 | EV000494 | [5 empty] | EV000494 |  | EV000154 | EV000154 | EV000236 | EV000167 |  |  |  | true |  | false | true | false | false | true |  | true |  | EV013519 | EV023917 | EV023919 | EV013524 | EV020077 |  |  | EV000494 | false | true |  |  | 50.4 | 504 |  | 6615 | 90 | -5..50 | -40..90 | 0.6 | 1 |  | true | false | true |  | false
B63937 | EV000138 | EV000899 | 150 |  |  |  | EV004200 |  |  | 0.124 | EV000167 | 5 | EV000154 | EV000154 | true | EV000207 |  |  | true |  |  | false | false |  | EV000494 | EV000494 | [5 empty] | EV000494 |  | EV000154 | EV000154 | EV000236 | EV000167 |  |  |  | true |  | false | true | false | false | true |  | true |  | EV013519 | EV023917 | EV023919 | EV013524 | EV020077 |  |  | EV000494 | false | true |  |  | 57.4 | 574 |  | 8505 | 90 | -5..50 | -40..90 | 0.6 | 1 |  | true | false | true |  | false
B63938 | EV000138 | EV000899 | 185 |  |  |  | EV004200 |  |  | 0.0991 | EV000167 | 5 | EV000154 | EV000154 | true | EV000207 |  |  | true |  |  | false | false |  | EV000494 | EV000494 | [5 empty] | EV000494 |  | EV000154 | EV000154 | EV000236 | EV000167 |  |  |  | true |  | false | true | false | false | true |  | true |  | EV013519 | EV023917 | EV023919 | EV013524 | EV020077 |  |  | EV000494 | false | true |  |  | 62 | 620 |  | 10320 | 90 | -5..50 | -40..90 | 0.6 | 1 |  | true | false | true |  | false
B63942 | EV000138 | EV000899 | 1.5 |  |  |  | EV004199 |  |  | 12.1 | EV000167 | 7 | EV000154 | EV000154 | false | EV003688 |  |  | true |  |  | false | false |  | EV000494 | EV000494 | [5 empty] | EV000494 |  | EV000154 | EV000154 | EV000236 | EV000167 |  |  |  | true |  | false | true | false | false | true |  | true |  | EV013519 | EV023917 | EV023919 | EV013524 | EV000494 |  |  | EV020077 | true | true |  |  | 14 | 140 |  | 276 | 90 | -5..50 | -40..90 | 0.6 | 1 |  | true | false | true |  | false
B63943 | EV000138 | EV000899 | 2.5 |  |  |  | EV004199 |  |  | 7.41 | EV000167 | 7 | EV000154 | EV000154 | false | EV003688 |  |  | true |  |  | false | false |  | EV000494 | EV000494 | [5 empty] | EV000494 |  | EV000154 | EV000154 | EV000236 | EV000167 |  |  |  | true |  | false | true | false | false | true |  | true |  | EV013519 | EV023917 | EV023919 | EV013524 | EV000494 |  |  | EV020077 | true | true |  |  | 15.1 | 151 |  | 357 | 90 | -5..50 | -40..90 | 0.6 | 1 |  | true | false | true |  | false
B63944 | EV000138 | EV000899 | 4 |  |  |  | EV004199 |  |  | 4.61 | EV000167 | 7 | EV000154 | EV000154 | false | EV003688 |  |  | true |  |  | false | false |  | EV000494 | EV000494 | [5 empty] | EV000494 |  | EV000154 | EV000154 | EV000236 | EV000167 |  |  |  | true |  | false | true | false | false | true |  | true |  | EV013519 | EV023917 | EV023919 | EV013524 | EV000494 |  |  | EV020077 | true | true |  |  | 16.5 | 165 |  | 473 | 90 | -5..50 | -40..90 | 0.6 | 1 |  | true | false | true |  | false
B63945 | EV000138 | EV000899 | 6 |  |  |  | EV004199 |  |  | 3.08 | EV000167 | 7 | EV000154 | EV000154 | false | EV003688 |  |  | true |  |  | false | false |  | EV000494 | EV000494 | [5 empty] | EV000494 |  | EV000154 | EV000154 | EV000236 | EV000167 |  |  |  | true |  | false | true | false | false | true |  | true |  | EV013519 | EV023917 | EV023919 | EV013524 | EV000494 |  |  | EV020077 | true | true |  |  | 18 | 180 |  | 620 | 90 | -5..50 | -40..90 | 0.6 | 1 |  | true | false | true |  | false
B63946 | EV000138 | EV000899 | 10 |  |  |  | EV004199 |  |  | 1.83 | EV000167 | 7 | EV000154 | EV000154 | false | EV003688 |  |  | true |  |  | false | false |  | EV000494 | EV000494 | [5 empty] | EV000494 |  | EV000154 | EV000154 | EV000236 | EV000167 |  |  |  | true |  | false | true | false | false | true |  | true |  | EV013519 | EV023917 | EV023919 | EV013524 | EV020077 |  |  | EV000494 | false | true |  |  | 20.4 | 204 |  | 915 | 90 | -5..50 | -40..90 | 0.6 | 1 |  | true | false | true |  | false
B63947 | EV000138 | EV000899 | 1.5 |  |  |  | EV004199 |  |  | 12.1 | EV000167 | 10 | EV000154 | EV000154 | false | EV003688 |  |  | true |  |  | false | false |  | EV000494 | EV000494 | [5 empty] | EV000494 |  | EV000154 | EV000154 | EV000236 | EV000167 |  |  |  | true |  | false | true | false | false | true |  | true |  | EV013519 | EV023917 | EV023919 | EV013524 | EV000494 |  |  | EV020077 | true | true |  |  | 17.6 | 176 |  | 392 | 90 | -5..50 | -40..90 | 0.6 | 1 |  | true | false | true |  | false
B63948 | EV000138 | EV000899 | 2.5 |  |  |  | EV004199 |  |  | 7.41 | EV000167 | 10 | EV000154 | EV000154 | false | EV003688 |  |  | true |  |  | false | false |  | EV000494 | EV000494 | [5 empty] | EV000494 |  | EV000154 | EV000154 | EV000236 | EV000167 |  |  |  | true |  | false | true | false | false | true |  | true |  | EV013519 | EV023917 | EV023919 | EV013524 | EV000494 |  |  | EV020077 | true | true |  |  | 19.1 | 191 |  | 510 | 90 | -5..50 | -40..90 | 0.6 | 1 |  | true | false | true |  | false
B63949 | EV000138 | EV000899 | 4 |  |  |  | EV004199 |  |  | 4.61 | EV000167 | 10 | EV000154 | EV000154 | false | EV003688 |  |  | true |  |  | false | false |  | EV000494 | EV000494 | [5 empty] | EV000494 |  | EV000154 | EV000154 | EV000236 | EV000167 |  |  |  | true |  | false | true | false | false | true |  | true |  | EV013519 | EV023917 | EV023919 | EV013524 | EV020077 |  |  | EV000494 | false | true |  |  | 20.9 | 209 |  | 665 | 90 | -5..50 | -40..90 | 0.6 | 1 |  | true | false | true |  | false
B63950 | EV000138 | EV000899 | 1.5 |  |  |  | EV004199 |  |  | 12.1 | EV000167 | 12 | EV000154 | EV000154 | false | EV003688 |  |  | true |  |  | false | false |  | EV000494 | EV000494 | [5 empty] | EV000494 |  | EV000154 | EV000154 | EV000236 | EV000167 |  |  |  | true |  | false | true | false | false | true |  | true |  | EV013519 | EV023917 | EV023919 | EV013524 | EV000494 |  |  | EV020077 | true | true |  |  | 18.1 | 181 |  | 437 | 90 | -5..50 | -40..90 | 0.6 | 1 |  | true | false | true |  | false
B63951 | EV000138 | EV000899 | 2.5 |  |  |  | EV004199 |  |  | 7.41 | EV000167 | 12 | EV000154 | EV000154 | false | EV003688 |  |  | true |  |  | false | false |  | EV000494 | EV000494 | [5 empty] | EV000494 |  | EV000154 | EV000154 | EV000236 | EV000167 |  |  |  | true |  | false | true | false | false | true |  | true |  | EV013519 | EV023917 | EV023919 | EV013524 | EV000494 |  |  | EV020077 | true | true |  |  | 19.7 | 197 |  | 572 | 90 | -5..50 | -40..90 | 0.6 | 1 |  | true | false | true |  | false
B63952 | EV000138 | EV000899 | 4 |  |  |  | EV004199 |  |  | 4.61 | EV000167 | 12 | EV000154 | EV000154 | false | EV003688 |  |  | true |  |  | false | false |  | EV000494 | EV000494 | [5 empty] | EV000494 |  | EV000154 | EV000154 | EV000236 | EV000167 |  |  |  | true |  | false | true | false | false | true |  | true |  | EV013519 | EV023917 | EV023919 | EV013524 | EV020077 |  |  | EV000494 | false | true |  |  | 21.6 | 216 |  | 770 | 90 | -5..50 | -40..90 | 0.6 | 1 |  | true | false | true |  | false
B63953 | EV000138 | EV000899 | 1.5 |  |  |  | EV004199 |  |  | 12.1 | EV000167 | 14 | EV000154 | EV000154 | false | EV003688 |  |  | true |  |  | false | false |  | EV000494 | EV000494 | [5 empty] | EV000494 |  | EV000154 | EV000154 | EV000236 | EV000167 |  |  |  | true |  | false | true | false | false | true |  | true |  | EV013519 | EV023916 | EV023921 | EV013524 | EV000494 |  |  | EV020077 | true | true |  |  | 19.4 | 194 |  | 520 | 90 | -5..50 | -40..90 | 0.6 | 1 |  | true | false | true |  | false
B63954 | EV000138 | EV000899 | 2.5 |  |  |  | EV004199 |  |  | 7.41 | EV000167 | 14 | EV000154 | EV000154 | false | EV003688 |  |  | true |  |  | false | false |  | EV000494 | EV000494 | [5 empty] | EV000494 |  | EV000154 | EV000154 | EV000236 | EV000167 |  |  |  | true |  | false | true | false | false | true |  | true |  | EV013519 | EV023917 | EV023919 | EV013524 | EV020077 |  |  | EV000494 | false | true |  |  | 21.1 | 211 |  | 675 | 90 | -5..50 | -40..90 | 0.6 | 1 |  | true | false | true |  | false
B63955 | EV000138 | EV000899 | 4 |  |  |  | EV004199 |  |  | 4.61 | EV000167 | 14 | EV000154 | EV000154 | false | EV003688 |  |  | true |  |  | false | false |  | EV000494 | EV000494 | [5 empty] | EV000494 |  | EV000154 | EV000154 | EV000236 | EV000167 |  |  |  | true |  | false | true | false | false | true |  | true |  | EV013519 | EV023917 | EV023919 | EV013524 | EV020077 |  |  | EV000494 | false | true |  |  | 23.1 | 231 |  | 910 | 90 | -5..50 | -40..90 | 0.6 | 1 |  | true | false | true |  | false
B63956 | EV000138 | EV000899 | 1.5 |  |  |  | EV004199 |  |  | 12.1 | EV000167 | 19 | EV000154 | EV000154 | false | EV003688 |  |  | true |  |  | false | false |  | EV000494 | EV000494 | [5 empty] | EV000494 |  | EV000154 | EV000154 | EV000236 | EV000167 |  |  |  | true |  | false | true | false | false | true |  | true |  | EV013519 | EV023916 | EV023921 | EV013524 | EV020077 |  |  | EV000494 | false | true |  |  | 21.5 | 215 |  | 665 | 90 | -5..50 | -40..90 | 0.6 | 1 |  | true | false | true |  | false
B63957 | EV000138 | EV000899 | 2.5 |  |  |  | EV004199 |  |  | 7.41 | EV000167 | 19 | EV000154 | EV000154 | false | EV003688 |  |  | true |  |  | false | false |  | EV000494 | EV000494 | [5 empty] | EV000494 |  | EV000154 | EV000154 | EV000236 | EV000167 |  |  |  | true |  | false | true | false | false | true |  | true |  | EV013519 | EV023916 | EV023921 | EV013524 | EV020077 |  |  | EV000494 | false | true |  |  | 23.4 | 234 |  | 875 | 90 | -5..50 | -40..90 | 0.6 | 1 |  | true | false | true |  | false
B63958 | EV000138 | EV000899 | 4 |  |  |  | EV004199 |  |  | 4.61 | EV000167 | 19 | EV000154 | EV000154 | false | EV003688 |  |  | true |  |  | false | false |  | EV000494 | EV000494 | [5 empty] | EV000494 |  | EV000154 | EV000154 | EV000236 | EV000167 |  |  |  | true |  | false | true | false | false | true |  | true |  | EV013519 | EV023916 | EV023921 | EV013524 | EV020077 |  |  | EV000494 | false | true |  |  | 25.7 | 257 |  | 1185 | 90 | -5..50 | -40..90 | 0.6 | 1 |  | true | false | true |  | false
B63959 | EV000138 | EV000899 | 1.5 |  |  |  | EV004199 |  |  | 12.1 | EV000167 | 24 | EV000154 | EV000154 | false | EV003688 |  |  | true |  |  | false | false |  | EV000494 | EV000494 | [5 empty] | EV000494 |  | EV000154 | EV000154 | EV000236 | EV000167 |  |  |  | true |  | false | true | false | false | true |  | true |  | EV013519 | EV023916 | EV023921 | EV013524 | EV020077 |  |  | EV000494 | false | true |  |  | 25.1 | 251 |  | 835 | 90 | -5..50 | -40..90 | 0.6 | 1 |  | true | false | true |  | false
B63960 | EV000138 | EV000899 | 2.5 |  |  |  | EV004199 |  |  | 7.41 | EV000167 | 24 | EV000154 | EV000154 | false | EV003688 |  |  | true |  |  | false | false |  | EV000494 | EV000494 | [5 empty] | EV000494 |  | EV000154 | EV000154 | EV000236 | EV000167 |  |  |  | true |  | false | true | false | false | true |  | true |  | EV013519 | EV023916 | EV023921 | EV013524 | EV020077 |  |  | EV000494 | false | true |  |  | 27.5 | 275 |  | 1105 | 90 | -5..50 | -40..90 | 0.6 | 1 |  | true | false | true |  | false
B63961 | EV000138 | EV000899 | 1.5 |  |  |  | EV004199 |  |  | 12.1 | EV000167 | 30 | EV000154 | EV000154 | false | EV003688 |  |  | true |  |  | false | false |  | EV000494 | EV000494 | [5 empty] | EV000494 |  | EV000154 | EV000154 | EV000236 | EV000167 |  |  |  | true |  | false | true | false | false | true |  | true |  | EV013519 | EV023916 | EV023921 | EV013524 | EV020077 |  |  | EV000494 | false | true |  |  | 26.6 | 266 |  | 995 | 90 | -5..50 | -40..90 | 0.6 | 1 |  | true | false | true |  | false
B63962 | EV000138 | EV000899 | 2.5 |  |  |  | EV004199 |  |  | 7.41 | EV000167 | 30 | EV000154 | EV000154 | false | EV003688 |  |  | true |  |  | false | false |  | EV000494 | EV000494 | [5 empty] | EV000494 |  | EV000154 | EV000154 | EV000236 | EV000167 |  |  |  | true |  | false | true | false | false | true |  | true |  | EV013519 | EV023916 | EV023921 | EV013524 | EV020077 |  |  | EV000494 | false | true |  |  | 29.2 | 292 |  | 1335 | 90 | -5..50 | -40..90 | 0.6 | 1 |  | true | false | true |  | false
B63963 | EV000138 | EV000899 | 1.5 |  |  |  | EV004199 |  |  | 12.1 | EV000167 | 48 | EV000154 | EV000154 | false | EV003688 |  |  | true |  |  | false | false |  | EV000494 | EV000494 | [5 empty] | EV000494 |  | EV000154 | EV000154 | EV000236 | EV000167 |  |  |  | true |  | false | true | false | false | true |  | true |  | EV013519 | EV023916 | EV023921 | EV013524 | EV020077 |  |  | EV000494 | false | true |  |  | 33.1 | 331 |  | 1550 | 90 | -5..50 | -40..90 | 0.6 | 1 |  | true | false | true |  | false
B63964 | EV000138 | EV000899 | 2.5 |  |  |  | EV004199 |  |  | 7.41 | EV000167 | 48 | EV000154 | EV000154 | false | EV003688 |  |  | true |  |  | false | false |  | EV000494 | EV000494 | [5 empty] | EV000494 |  | EV000154 | EV000154 | EV000236 | EV000167 |  |  |  | true |  | false | true | false | false | true |  | true |  | EV013519 | EV023916 | EV023921 | EV013524 | EV020077 |  |  | EV000494 | false | true |  |  | 36.4 | 364 |  | 2085 | 90 | -5..50 | -40..90 | 0.6 | 1 |  | true | false | true |  | false
B63740 | EV000138 | EV000899 | 1.5 |  |  |  | EV004199 |  |  | 12.1 | EV000167 | 2 | EV000154 | EV000154 | true | EV000207 |  |  | false |  |  | false | false |  | EV000154 | EV000494 | [5 empty] | EV000138 | 1.5 | EV000154 | EV000154 | EV000236 | EV000167 |  |  |  | true |  | false | true | false | false | true |  | true |  | EV013520 | EV013523 | EV023921 | EV013524 | EV000494 |  |  | EV020077 | true | true |  |  | 12 | 120 |  | 172 | 90 | -5..50 | -40..90 | 0.6 | 1 |  | true | false | true |  | false
B63741 | EV000138 | EV000899 | 2.5 |  |  |  | EV004199 |  |  | 7.41 | EV000167 | 2 | EV000154 | EV000154 | true | EV000207 |  |  | false |  |  | false | false |  | EV000154 | EV000494 | [5 empty] | EV000138 | 2.5 | EV000154 | EV000154 | EV000236 | EV000167 |  |  |  | true |  | false | true | false | false | true |  | true |  | EV013520 | EV013523 | EV023921 | EV013524 | EV000494 |  |  | EV020077 | true | true |  |  | 13 | 130 |  | 210 | 90 | -5..50 | -40..90 | 0.6 | 1 |  | true | false | true |  | false
B63742 | EV000138 | EV000899 | 4 |  |  |  | EV004199 |  |  | 4.61 | EV000167 | 2 | EV000154 | EV000154 | true | EV000207 |  |  | false |  |  | false | false |  | EV000154 | EV000494 | [5 empty] | EV000138 | 4 | EV000154 | EV000154 | EV000236 | EV000167 |  |  |  | true |  | false | true | false | false | true |  | true |  | EV013520 | EV013523 | EV023921 | EV013524 | EV000494 |  |  | EV020077 | true | true |  |  | 14.1 | 141 |  | 266 | 90 | -5..50 | -40..90 | 0.6 | 1 |  | true | false | true |  | false
B63743 | EV000138 | EV000899 | 6 |  |  |  | EV004199 |  |  | 3.08 | EV000167 | 2 | EV000154 | EV000154 | true | EV000207 |  |  | false |  |  | false | false |  | EV000154 | EV000494 | [5 empty] | EV000138 | 6 | EV000154 | EV000154 | EV000236 | EV000167 |  |  |  | true |  | false | true | false | false | true |  | true |  | EV013520 | EV013523 | EV023921 | EV013524 | EV000494 |  |  | EV020077 | true | true |  |  | 15.5 | 155 |  | 337 | 90 | -5..50 | -40..90 | 0.6 | 1 |  | true | false | true |  | false
B63744 | EV000138 | EV000899 | 10 |  |  |  | EV004199 |  |  | 1.83 | EV000167 | 2 | EV000154 | EV000154 | true | EV000207 |  |  | false |  |  | false | false |  | EV000154 | EV000494 | [5 empty] | EV000138 | 10 | EV000154 | EV000154 | EV000236 | EV000167 |  |  |  | true |  | false | true | false | false | true |  | true |  | EV013520 | EV013523 | EV023921 | EV013524 | EV000494 |  |  | EV020077 | true | true |  |  | 17.5 | 175 |  | 475 | 90 | -5..50 | -40..90 | 0.6 | 1 |  | true | false | true |  | false
B63745 | EV000138 | EV000899 | 16 |  |  |  | EV004199 |  |  | 1.15 | EV000167 | 2 | EV000154 | EV000154 | true | EV000207 |  |  | false |  |  | false | false |  | EV000154 | EV000494 | [5 empty] | EV000138 | 16 | EV000154 | EV000154 | EV000236 | EV000167 |  |  |  | true |  | false | true | false | false | true |  | true |  | EV013520 | EV013523 | EV023921 | EV013524 | EV000494 |  |  | EV020077 | true | true |  |  | 19.5 | 195 |  | 685 | 90 | -5..50 | -40..90 | 0.6 | 1 |  | true | false | true |  | false
B63746 | EV000138 | EV000899 | 25 |  |  |  | EV004200 |  |  | 0.727 | EV000167 | 2 | EV000154 | EV000154 | true | EV000207 |  |  | false |  |  | false | false |  | EV000154 | EV000494 | [5 empty] | EV000138 | 16 | EV000154 | EV000154 | EV000236 | EV000167 |  |  |  | true |  | false | true | false | false | true |  | true |  | EV013520 | EV013523 | EV023921 | EV013524 | EV020077 |  |  | EV000494 | false | true |  |  | 23.6 | 236 |  | 955 | 90 | -5..50 | -40..90 | 0.6 | 1 |  | true | false | true |  | false
B63747 | EV000138 | EV000899 | 35 |  |  |  | EV004200 |  |  | 0.524 | EV000167 | 2 | EV000154 | EV000154 | true | EV000207 |  |  | false |  |  | false | false |  | EV000154 | EV000494 | [5 empty] | EV000138 | 16 | EV000154 | EV000154 | EV000236 | EV000167 |  |  |  | true |  | false | true | false | false | true |  | true |  | EV013520 | EV013523 | EV023921 | EV013524 | EV020077 |  |  | EV000494 | false | true |  |  | 25.9 | 259 |  | 1170 | 90 | -5..50 | -40..90 | 0.6 | 1 |  | true | false | true |  | false
B63748 | EV000138 | EV000899 | 50 |  |  |  | EV004200 |  |  | 0.387 | EV000167 | 2 | EV000154 | EV000154 | true | EV000207 |  |  | false |  |  | false | false |  | EV000154 | EV000494 | [5 empty] | EV000138 | 25 | EV000154 | EV000154 | EV000236 | EV000167 |  |  |  | true |  | false | true | false | false | true |  | true |  | EV013520 | EV013523 | EV023921 | EV013524 | EV020077 |  |  | EV000494 | false | true |  |  | 30.4 | 304 |  | 1635 | 90 | -5..50 | -40..90 | 0.6 | 1 |  | true | false | true |  | false
B63749 | EV000138 | EV000899 | 70 |  |  |  | EV004200 |  |  | 0.268 | EV000167 | 2 | EV000154 | EV000154 | true | EV000207 |  |  | false |  |  | false | false |  | EV000154 | EV000494 | [5 empty] | EV000138 | 35 | EV000154 | EV000154 | EV000236 | EV000167 |  |  |  | true |  | false | true | false | false | true |  | true |  | EV013520 | EV013523 | EV023921 | EV013524 | EV020077 |  |  | EV000494 | false | true |  |  | 33.8 | 338 |  | 2170 | 90 | -5..50 | -40..90 | 0.6 | 1 |  | true | false | true |  | false
B63750 | EV000138 | EV000899 | 1.5 |  |  |  | EV004199 |  |  | 12.1 | EV000167 | 3 | EV000154 | EV000154 | true | EV000207 |  |  | false |  |  | false | false |  | EV000154 | EV000494 | [5 empty] | EV000138 | 1.5 | EV000154 | EV000154 | EV000236 | EV000167 |  |  |  | true |  | false | true | false | false | true |  | true |  | EV013520 | EV013523 | EV023921 | EV013524 | EV000494 |  |  | EV020077 | true | true |  |  | 12.6 | 126 |  | 190 | 90 | -5..50 | -40..90 | 0.6 | 1 |  | true | false | true |  | false
B63751 | EV000138 | EV000899 | 2.5 |  |  |  | EV004199 |  |  | 7.41 | EV000167 | 3 | EV000154 | EV000154 | true | EV000207 |  |  | false |  |  | false | false |  | EV000154 | EV000494 | [5 empty] | EV000138 | 2.5 | EV000154 | EV000154 | EV000236 | EV000167 |  |  |  | true |  | false | true | false | false | true |  | true |  | EV013520 | EV013523 | EV023921 | EV013524 | EV000494 |  |  | EV020077 | true | true |  |  | 13.6 | 136 |  | 236 | 90 | -5..50 | -40..90 | 0.6 | 1 |  | true | false | true |  | false
B63752 | EV000138 | EV000899 | 4 |  |  |  | EV004199 |  |  | 4.61 | EV000167 | 3 | EV000154 | EV000154 | true | EV000207 |  |  | false |  |  | false | false |  | EV000154 | EV000494 | [5 empty] | EV000138 | 4 | EV000154 | EV000154 | EV000236 | EV000167 |  |  |  | true |  | false | true | false | false | true |  | true |  | EV013520 | EV013523 | EV023921 | EV013524 | EV000494 |  |  | EV020077 | true | true |  |  | 14.8 | 148 |  | 305 | 90 | -5..50 | -40..90 | 0.6 | 1 |  | true | false | true |  | false
B63753 | EV000138 | EV000899 | 6 |  |  |  | EV004199 |  |  | 3.08 | EV000167 | 3 | EV000154 | EV000154 | true | EV000207 |  |  | false |  |  | false | false |  | EV000154 | EV000494 | [5 empty] | EV000138 | 6 | EV000154 | EV000154 | EV000236 | EV000167 |  |  |  | true |  | false | true | false | false | true |  | true |  | EV013520 | EV013523 | EV023921 | EV013524 | EV000494 |  |  | EV020077 | true | true |  |  | 16.2 | 162 |  | 410 | 90 | -5..50 | -40..90 | 0.6 | 1 |  | true | false | true |  | false
B63754 | EV000138 | EV000899 | 10 |  |  |  | EV004199 |  |  | 1.83 | EV000167 | 3 | EV000154 | EV000154 | true | EV000207 |  |  | false |  |  | false | false |  | EV000154 | EV000494 | [5 empty] | EV000138 | 10 | EV000154 | EV000154 | EV000236 | EV000167 |  |  |  | true |  | false | true | false | false | true |  | true |  | EV013520 | EV013523 | EV023921 | EV013524 | EV000494 |  |  | EV020077 | true | true |  |  | 18.3 | 183 |  | 585 | 90 | -5..50 | -40..90 | 0.6 | 1 |  | true | false | true |  | false
B63755 | EV000138 | EV000899 | 16 |  |  |  | EV004199 |  |  | 1.15 | EV000167 | 3 | EV000154 | EV000154 | true | EV000207 |  |  | false |  |  | false | false |  | EV000154 | EV000494 | [5 empty] | EV000138 | 16 | EV000154 | EV000154 | EV000236 | EV000167 |  |  |  | true |  | false | true | false | false | true |  | true |  | EV013520 | EV013523 | EV023921 | EV013524 | EV020077 |  |  | EV000494 | false | true |  |  | 20.5 | 205 |  | 855 | 90 | -5..50 | -40..90 | 0.6 | 1 |  | true | false | true |  | false
B63756 | EV000138 | EV000899 | 25 |  |  |  | EV004200 |  |  | 0.727 | EV000167 | 3 | EV000154 | EV000154 | true | EV000207 |  |  | false |  |  | false | false |  | EV000154 | EV000494 | [5 empty] | EV000138 | 16 | EV000154 | EV000154 | EV000236 | EV000167 |  |  |  | true |  | false | true | false | false | true |  | true |  | EV013520 | EV013523 | EV023921 | EV013524 | EV020077 |  |  | EV000494 | false | true |  |  | 24.9 | 249 |  | 1225 | 90 | -5..50 | -40..90 | 0.6 | 1 |  | true | false | true |  | false
B63757 | EV000138 | EV000899 | 35 |  |  |  | EV004200 |  |  | 0.524 | EV000167 | 3 | EV000154 | EV000154 | true | EV000207 |  |  | false |  |  | false | false |  | EV000154 | EV000494 | [5 empty] | EV000138 | 16 | EV000154 | EV000154 | EV000236 | EV000167 |  |  |  | true |  | false | true | false | false | true |  | true |  | EV013520 | EV013523 | EV023921 | EV013524 | EV020077 |  |  | EV000494 | false | true |  |  | 27.4 | 274 |  | 1525 | 90 | -5..50 | -40..90 | 0.6 | 1 |  | true | false | true |  | false
B63758 | EV000138 | EV000899 | 50 |  |  |  | EV004200 |  |  | 0.387 | EV000167 | 3 | EV000154 | EV000154 | true | EV000207 |  |  | false |  |  | false | false |  | EV000154 | EV000494 | [5 empty] | EV000138 | 25 | EV000154 | EV000154 | EV000236 | EV000167 |  |  |  | true |  | false | true | false | false | true |  | true |  | EV013520 | EV013523 | EV023921 | EV013524 | EV020077 |  |  | EV000494 | false | true |  |  | 32.4 | 324 |  | 2140 | 90 | -5..50 | -40..90 | 0.6 | 1 |  | true | false | true |  | false
B63759 | EV000138 | EV000899 | 70 |  |  |  | EV004200 |  |  | 0.268 | EV000167 | 3 | EV000154 | EV000154 | true | EV000207 |  |  | false |  |  | false | false |  | EV000154 | EV000494 | [5 empty] | EV000138 | 35 | EV000154 | EV000154 | EV000236 | EV000167 |  |  |  | true |  | false | true | false | false | true |  | true |  | EV013520 | EV013523 | EV023921 | EV013524 | EV020077 |  |  | EV000494 | false | true |  |  | 35.9 | 359 |  | 2850 | 90 | -5..50 | -40..90 | 0.6 | 1 |  | true | false | true |  | false
B63760 | EV000138 | EV000899 | 95 |  |  |  | EV004200 |  |  | 0.193 | EV000167 | 3 | EV000154 | EV000154 | true | EV000207 |  |  | false |  |  | false | false |  | EV000154 | EV000494 | [5 empty] | EV000138 | 50 | EV000154 | EV000154 | EV000236 | EV000167 |  |  |  | true |  | false | true | false | false | true |  | true |  | EV013520 | EV013523 | EV023921 | EV013524 | EV020077 |  |  | EV000494 | false | true |  |  | 40.6 | 406 |  | 3870 | 90 | -5..50 | -40..90 | 0.6 | 1 |  | true | false | true |  | false
B63761 | EV000138 | EV000899 | 120 |  |  |  | EV004200 |  |  | 0.153 | EV000167 | 3 | EV000154 | EV000154 | true | EV000207 |  |  | false |  |  | false | false |  | EV000154 | EV000494 | [5 empty] | EV000138 | 70 | EV000154 | EV000154 | EV000236 | EV000167 |  |  |  | true |  | false | true | false | false | true |  | true |  | EV013520 | EV013523 | EV023921 | EV013524 | EV020077 |  |  | EV000494 | false | true |  |  | 45 | 450 |  | 4876 | 90 | -5..50 | -40..90 | 0.6 | 1 |  | true | false | true |  | false
B63762 | EV000138 | EV000899 | 150 |  |  |  | EV004200 |  |  | 0.124 | EV000167 | 3 | EV000154 | EV000154 | true | EV000207 |  |  | false |  |  | false | false |  | EV000154 | EV000494 | [5 empty] | EV000138 | 70 | EV000154 | EV000154 | EV000236 | EV000167 |  |  |  | true |  | false | true | false | false | true |  | true |  | EV013520 | EV013523 | EV023921 | EV013524 | EV020077 |  |  | EV000494 | false | true |  |  | 50.5 | 505 |  | 5970 | 90 | -5..50 | -40..90 | 0.6 | 1 |  | true | false | true |  | false
B63763 | EV000138 | EV000899 | 185 |  |  |  | EV004200 |  |  | 0.0991 | EV000167 | 3 | EV000154 | EV000154 | true | EV000207 |  |  | false |  |  | false | false |  | EV000154 | EV000494 | [5 empty] | EV000138 | 95 | EV000154 | EV000154 | EV000236 | EV000167 |  |  |  | true |  | false | true | false | false | true |  | true |  | EV013520 | EV013523 | EV023921 | EV013524 | EV020077 |  |  | EV000494 | false | true |  |  | 54.5 | 545 |  | 7335 | 90 | -5..50 | -40..90 | 0.6 | 1 |  | true | false | true |  | false
B63764 | EV000138 | EV000899 | 240 |  |  |  | EV004200 |  |  | 0.0754 | EV000167 | 3 | EV000154 | EV000154 | true | EV000207 |  |  | false |  |  | false | false |  | EV000154 | EV000494 | [5 empty] | EV000138 | 120 | EV000154 | EV000154 | EV000236 | EV000167 |  |  |  | true |  | false | true | false | false | true |  | true |  | EV013520 | EV013523 | EV023921 | EV013524 | EV020077 |  |  | EV000494 | false | true |  |  | 62.3 | 623 |  | 9538 | 90 | -5..50 | -40..90 | 0.6 | 1 |  | true | false | true |  | false
B63767 | EV000138 | EV000899 | 1.5 |  |  |  | EV004199 |  |  | 12.1 | EV000167 | 4 | EV000154 | EV000154 | true | EV000207 |  |  | false |  |  | false | false |  | EV000154 | EV000494 | [5 empty] | EV000138 | 1.5 | EV000154 | EV000154 | EV000236 | EV000167 |  |  |  | true |  | false | true | false | false | true |  | true |  | EV013520 | EV013523 | EV023921 | EV013524 | EV000494 |  |  | EV020077 | true | true |  |  | 13.5 | 135 |  | 226 | 90 | -5..50 | -40..90 | 0.6 | 1 |  | true | false | true |  | false
B63768 | EV000138 | EV000899 | 2.5 |  |  |  | EV004199 |  |  | 7.41 | EV000167 | 4 | EV000154 | EV000154 | true | EV000207 |  |  | false |  |  | false | false |  | EV000154 | EV000494 | [5 empty] | EV000138 | 2.5 | EV000154 | EV000154 | EV000236 | EV000167 |  |  |  | true |  | false | true | false | false | true |  | true |  | EV013520 | EV013523 | EV023921 | EV013524 | EV000494 |  |  | EV020077 | true | true |  |  | 14.6 | 146 |  | 287 | 90 | -5..50 | -40..90 | 0.6 | 1 |  | true | false | true |  | false
B63769 | EV000138 | EV000899 | 4 |  |  |  | EV004199 |  |  | 4.61 | EV000167 | 4 | EV000154 | EV000154 | true | EV000207 |  |  | false |  |  | false | false |  | EV000154 | EV000494 | [5 empty] | EV000138 | 4 | EV000154 | EV000154 | EV000236 | EV000167 |  |  |  | true |  | false | true | false | false | true |  | true |  | EV013520 | EV013523 | EV023921 | EV013524 | EV000494 |  |  | EV020077 | true | true |  |  | 15.9 | 159 |  | 372 | 90 | -5..50 | -40..90 | 0.6 | 1 |  | true | false | true |  | false
B63770 | EV000138 | EV000899 | 6 |  |  |  | EV004199 |  |  | 3.08 | EV000167 | 4 | EV000154 | EV000154 | true | EV000207 |  |  | false |  |  | false | false |  | EV000154 | EV000494 | [5 empty] | EV000138 | 6 | EV000154 | EV000154 | EV000236 | EV000167 |  |  |  | true |  | false | true | false | false | true |  | true |  | EV013520 | EV013523 | EV023921 | EV013524 | EV000494 |  |  | EV020077 | true | true |  |  | 17.5 | 175 |  | 500 | 90 | -5..50 | -40..90 | 0.6 | 1 |  | true | false | true |  | false
B63771 | EV000138 | EV000899 | 10 |  |  |  | EV004199 |  |  | 1.83 | EV000167 | 4 | EV000154 | EV000154 | true | EV000207 |  |  | false |  |  | false | false |  | EV000154 | EV000494 | [5 empty] | EV000138 | 10 | EV000154 | EV000154 | EV000236 | EV000167 |  |  |  | true |  | false | true | false | false | true |  | true |  | EV013520 | EV013523 | EV023921 | EV013524 | EV000494 |  |  | EV020077 | true | true |  |  | 19.8 | 198 |  | 720 | 90 | -5..50 | -40..90 | 0.6 | 1 |  | true | false | true |  | false
B63772 | EV000138 | EV000899 | 16 |  |  |  | EV004199 |  |  | 1.15 | EV000167 | 4 | EV000154 | EV000154 | true | EV000207 |  |  | false |  |  | false | false |  | EV000154 | EV000494 | [5 empty] | EV000138 | 16 | EV000154 | EV000154 | EV000236 | EV000167 |  |  |  | true |  | false | true | false | false | true |  | true |  | EV013520 | EV013523 | EV023921 | EV013524 | EV020077 |  |  | EV000494 | false | true |  |  | 22.3 | 223 |  | 1060 | 90 | -5..50 | -40..90 | 0.6 | 1 |  | true | false | true |  | false
B63773 | EV000138 | EV000899 | 25 |  |  |  | EV004200 |  |  | 0.727 | EV000167 | 4 | EV000154 | EV000154 | true | EV000207 |  |  | false |  |  | false | false |  | EV000154 | EV000494 | [5 empty] | EV000138 | 16 | EV000154 | EV000154 | EV000236 | EV000167 |  |  |  | true |  | false | true | false | false | true |  | true |  | EV013520 | EV013523 | EV023921 | EV013524 | EV020077 |  |  | EV000494 | false | true |  |  | 27.2 | 272 |  | 1545 | 90 | -5..50 | -40..90 | 0.6 | 1 |  | true | false | true |  | false
B63774 | EV000138 | EV000899 | 35 |  |  |  | EV004200 |  |  | 0.524 | EV000167 | 4 | EV000154 | EV000154 | true | EV000207 |  |  | false |  |  | false | false |  | EV000154 | EV000494 | [5 empty] | EV000138 | 16 | EV000154 | EV000154 | EV000236 | EV000167 |  |  |  | true |  | false | true | false | false | true |  | true |  | EV013520 | EV013523 | EV023921 | EV013524 | EV020077 |  |  | EV000494 | false | true |  |  | 30 | 300 |  | 1955 | 90 | -5..50 | -40..90 | 0.6 | 1 |  | true | false | true |  | false
B63775 | EV000138 | EV000899 | 50 |  |  |  | EV004200 |  |  | 0.387 | EV000167 | 4 | EV000154 | EV000154 | true | EV000207 |  |  | false |  |  | false | false |  | EV000154 | EV000494 | [5 empty] | EV000138 | 25 | EV000154 | EV000154 | EV000236 | EV000167 |  |  |  | true |  | false | true | false | false | true |  | true |  | EV013520 | EV013523 | EV023921 | EV013524 | EV020077 |  |  | EV000494 | false | true |  |  | 35.7 | 357 |  | 2750 | 90 | -5..50 | -40..90 | 0.6 | 1 |  | true | false | true |  | false
B63776 | EV000138 | EV000899 | 70 |  |  |  | EV004200 |  |  | 0.268 | EV000167 | 4 | EV000154 | EV000154 | true | EV000207 |  |  | false |  |  | false | false |  | EV000154 | EV000494 | [5 empty] | EV000138 | 35 | EV000154 | EV000154 | EV000236 | EV000167 |  |  |  | true |  | false | true | false | false | true |  | true |  | EV013520 | EV013523 | EV023921 | EV013524 | EV020077 |  |  | EV000494 | false | true |  |  | 39.6 | 396 |  | 3655 | 90 | -5..50 | -40..90 | 0.6 | 1 |  | true | false | true |  | false
B63777 | EV000138 | EV000899 | 95 |  |  |  | EV004200 |  |  | 0.193 | EV000167 | 4 | EV000154 | EV000154 | true | EV000207 |  |  | false |  |  | false | false |  | EV000154 | EV000494 | [5 empty] | EV000138 | 50 | EV000154 | EV000154 | EV000236 | EV000167 |  |  |  | true |  | false | true | false | false | true |  | true |  | EV013520 | EV013523 | EV023921 | EV013524 | EV020077 |  |  | EV000494 | false | true |  |  | 44.9 | 449 |  | 4985 | 90 | -5..50 | -40..90 | 0.6 | 1 |  | true | false | true |  | false
B63778 | EV000138 | EV000899 | 120 |  |  |  | EV004200 |  |  | 0.153 | EV000167 | 4 | EV000154 | EV000154 | true | EV000207 |  |  | false |  |  | false | false |  | EV000154 | EV000494 | [5 empty] | EV000138 | 70 | EV000154 | EV000154 | EV000236 | EV000167 |  |  |  | true |  | false | true | false | false | true |  | true |  | EV013520 | EV013523 | EV023921 | EV013524 | EV020077 |  |  | EV000494 | false | true |  |  | 49.7 | 497 |  | 6256 | 90 | -5..50 | -40..90 | 0.6 | 1 |  | true | false | true |  | false
B63779 | EV000138 | EV000899 | 150 |  |  |  | EV004200 |  |  | 0.124 | EV000167 | 4 | EV000154 | EV000154 | true | EV000207 |  |  | false |  |  | false | false |  | EV000154 | EV000494 | [5 empty] | EV000138 | 70 | EV000154 | EV000154 | EV000236 | EV000167 |  |  |  | true |  | false | true | false | false | true |  | true |  | EV013520 | EV013523 | EV023921 | EV013524 | EV020077 |  |  | EV000494 | false | true |  |  | 55.9 | 559 |  | 7705 | 90 | -5..50 | -40..90 | 0.6 | 1 |  | true | false | true |  | false
B63780 | EV000138 | EV000899 | 185 |  |  |  | EV004200 |  |  | 0.0991 | EV000167 | 4 | EV000154 | EV000154 | true | EV000207 |  |  | false |  |  | false | false |  | EV000154 | EV000494 | [5 empty] | EV000138 | 95 | EV000154 | EV000154 | EV000236 | EV000167 |  |  |  | true |  | false | true | false | false | true |  | true |  | EV013520 | EV013523 | EV023921 | EV013524 | EV020077 |  |  | EV000494 | false | true |  |  | 62.1 | 621 |  | 9610 | 90 | -5..50 | -40..90 | 0.6 | 1 |  | true | false | true |  | false
B63781 | EV000138 | EV000899 | 240 |  |  |  | EV004200 |  |  | 0.0754 | EV000167 | 4 | EV000154 | EV000154 | true | EV000207 |  |  | false |  |  | false | false |  | EV000154 | EV000494 | [5 empty] | EV000138 | 120 | EV000154 | EV000154 | EV000236 | EV000167 |  |  |  | true |  | false | true | false | false | true |  | true |  | EV013520 | EV013523 | EV023921 | EV013524 | EV020077 |  |  | EV000494 | false | true |  |  | 69.1 | 691 |  | 12110 | 90 | -5..50 | -40..90 | 0.6 | 1 |  | true | false | true |  | false
B63782 | EV000138 | EV000899 | 1.5 |  |  |  | EV004199 |  |  | 12.1 | EV000167 | 7 | EV000154 | EV000154 | false | EV003688 |  |  | false |  |  | false | false |  | EV000154 | EV000494 | [5 empty] | EV000138 | 2.5 | EV000154 | EV000154 | EV000236 | EV000167 |  |  |  | true |  | false | true | false | false | true |  | true |  | EV013520 | EV013523 | EV023921 | EV013524 | EV000494 |  |  | EV020077 | true | true |  |  | 15.8 | 158 |  | 297 | 90 | -5..50 | -40..90 | 0.6 | 1 |  | true | false | true |  | false
B63783 | EV000138 | EV000899 | 2.5 |  |  |  | EV004199 |  |  | 7.41 | EV000167 | 7 | EV000154 | EV000154 | false | EV003688 |  |  | false |  |  | false | false |  | EV000154 | EV000494 | [5 empty] | EV000138 | 2.5 | EV000154 | EV000154 | EV000236 | EV000167 |  |  |  | true |  | false | true | false | false | true |  | true |  | EV013520 | EV013523 | EV023921 | EV013524 | EV000494 |  |  | EV020077 | true | true |  |  | 16.9 | 169 |  | 380 | 90 | -5..50 | -40..90 | 0.6 | 1 |  | true | false | true |  | false
B63784 | EV000138 | EV000899 | 4 |  |  |  | EV004199 |  |  | 4.61 | EV000167 | 7 | EV000154 | EV000154 | false | EV003688 |  |  | false |  |  | false | false |  | EV000154 | EV000494 | [5 empty] | EV000138 | 4 | EV000154 | EV000154 | EV000236 | EV000167 |  |  |  | true |  | false | true | false | false | true |  | true |  | EV013520 | EV013523 | EV023921 | EV013524 | EV000494 |  |  | EV020077 | true | true |  |  | 18.5 | 185 |  | 498 | 90 | -5..50 | -40..90 | 0.6 | 1 |  | true | false | true |  | false
B63785 | EV000138 | EV000899 | 6 |  |  |  | EV004199 |  |  | 3.08 | EV000167 | 7 | EV000154 | EV000154 | false | EV003688 |  |  | false |  |  | false | false |  | EV000154 | EV000494 | [5 empty] | EV000138 | 6 | EV000154 | EV000154 | EV000236 | EV000167 |  |  |  | true |  | false | true | false | false | true |  | true |  | EV013520 | EV013523 | EV023921 | EV013524 | EV000494 |  |  | EV020077 | true | true |  |  | 20 | 200 |  | 650 | 90 | -5..50 | -40..90 | 0.6 | 1 |  | true | false | true |  | false
B63786 | EV000138 | EV000899 | 1.5 |  |  |  | EV004199 |  |  | 12.1 | EV000167 | 10 | EV000154 | EV000154 | false | EV003688 |  |  | false |  |  | false | false |  | EV000154 | EV000494 | [5 empty] | EV000138 | 2.5 | EV000154 | EV000154 | EV000236 | EV000167 |  |  |  | true |  | false | true | false | false | true |  | true |  | EV013519 | EV013523 | EV023921 | EV013524 | EV000494 |  |  | EV020077 | true | true |  |  | 19.2 | 192 |  | 415 | 90 | -5..50 | -40..90 | 0.6 | 1 |  | true | false | true |  | false
B63787 | EV000138 | EV000899 | 1.5 |  |  |  | EV004199 |  |  | 12.1 | EV000167 | 12 | EV000154 | EV000154 | false | EV003688 |  |  | false |  |  | false | false |  | EV000154 | EV000494 | [5 empty] | EV000138 | 2.5 | EV000154 | EV000154 | EV000236 | EV000167 |  |  |  | true |  | false | true | false | false | true |  | true |  | EV013519 | EV013523 | EV023921 | EV013524 | EV000494 |  |  | EV020077 | true | true |  |  | 19.7 | 197 |  | 460 | 90 | -5..50 | -40..90 | 0.6 | 1 |  | true | false | true |  | false
B64000 | EV000138 | EV000899 | 16 |  |  |  | EV004199 |  |  | 1.15 | EV000167 | 1 | EV001108 | EV006313 | false | EV000207 |  |  | false |  |  | false | false |  | EV000494 | EV000494 | [5 empty] | EV000494 |  | EV000154 | EV000154 | EV000206 | EV000167 |  |  |  | true |  | false | false | true | false | true |  | true |  | EV013518 | EV013523 | EV023919 | EV013524 | EV000494 |  |  | EV000494 | false | true |  |  | 8.8 | 132 |  | 208 | 90 | -5..50 | -40..90 | 0.6 | 1 |  | true | false | true |  | false
B64001 | EV000138 | EV000899 | 25 |  |  |  | EV004200 |  |  | 0.727 | EV000167 | 1 | EV001108 | EV006313 | false | EV000207 |  |  | false |  |  | false | false |  | EV000494 | EV000494 | [5 empty] | EV000494 |  | EV000154 | EV000154 | EV000206 | EV000167 |  |  |  | true |  | false | false | true | false | true |  | true |  | EV013518 | EV013523 | EV023919 | EV013524 | EV000494 |  |  | EV000494 | false | true |  |  | 10.8 | 162 |  | 308 | 90 | -5..50 | -40..90 | 0.6 | 1 |  | true | false | true |  | false
B64002 | EV000138 | EV000899 | 35 |  |  |  | EV004200 |  |  | 0.524 | EV000167 | 1 | EV001108 | EV006313 | false | EV000207 |  |  | false |  |  | false | false |  | EV000494 | EV000494 | [5 empty] | EV000494 |  | EV000154 | EV000154 | EV000206 | EV000167 |  |  |  | true |  | false | false | true | false | true |  | true |  | EV013518 | EV013523 | EV023919 | EV013524 | EV000494 |  |  | EV000494 | false | true |  |  | 11.9 | 178.5 |  | 405 | 90 | -5..50 | -40..90 | 0.6 | 1 |  | true | false | true |  | false
B64003 | EV000138 | EV000899 | 50 |  |  |  | EV004200 |  |  | 0.387 | EV000167 | 1 | EV001108 | EV006313 | false | EV000207 |  |  | false |  |  | false | false |  | EV000494 | EV000494 | [5 empty] | EV000494 |  | EV000154 | EV000154 | EV000206 | EV000167 |  |  |  | true |  | false | false | true | false | true |  | true |  | EV013518 | EV013523 | EV023919 | EV013524 | EV000494 |  |  | EV000494 | false | true |  |  | 13.5 | 202.5 |  | 545 | 90 | -5..50 | -40..90 | 0.6 | 1 |  | true | false | true |  | false
B64004 | EV000138 | EV000899 | 70 |  |  |  | EV004200 |  |  | 0.268 | EV000167 | 1 | EV001108 | EV006313 | false | EV000207 |  |  | false |  |  | false | false |  | EV000494 | EV000494 | [5 empty] | EV000494 |  | EV000154 | EV000154 | EV000206 | EV000167 |  |  |  | true |  | false | false | true | false | true |  | true |  | EV013518 | EV013523 | EV023919 | EV013524 | EV000494 |  |  | EV000494 | false | true |  |  | 15 | 225 |  | 730 | 90 | -5..50 | -40..90 | 0.6 | 1 |  | true | false | true |  | false
B64005 | EV000138 | EV000899 | 95 |  |  |  | EV004200 |  |  | 0.193 | EV000167 | 1 | EV001108 | EV006313 | false | EV000207 |  |  | false |  |  | false | false |  | EV000494 | EV000494 | [5 empty] | EV000494 |  | EV000154 | EV000154 | EV000206 | EV000167 |  |  |  | true |  | false | false | true | false | true |  | true |  | EV013518 | EV013523 | EV023919 | EV013524 | EV000494 |  |  | EV000494 | false | true |  |  | 16.9 | 253.5 |  | 995 | 90 | -5..50 | -40..90 | 0.6 | 1 |  | true | false | true |  | false
B64006 | EV000138 | EV000899 | 120 |  |  |  | EV004200 |  |  | 0.153 | EV000167 | 1 | EV001108 | EV006313 | false | EV000207 |  |  | false |  |  | false | false |  | EV000494 | EV000494 | [5 empty] | EV000494 |  | EV000154 | EV000154 | EV000206 | EV000167 |  |  |  | true |  | false | false | true | false | true |  | true |  | EV013518 | EV013523 | EV023919 | EV013524 | EV000494 |  |  | EV000494 | false | true |  |  | 18.8 | 282 |  | 1218 | 90 | -5..50 | -40..90 | 0.6 | 1 |  | true | false | true |  | false
B64007 | EV000138 | EV000899 | 150 |  |  |  | EV004200 |  |  | 0.124 | EV000167 | 1 | EV001108 | EV006313 | false | EV000207 |  |  | false |  |  | false | false |  | EV000494 | EV000494 | [5 empty] | EV000494 |  | EV000154 | EV000154 | EV000206 | EV000167 |  |  |  | true |  | false | false | true | false | true |  | true |  | EV013518 | EV013523 | EV023919 | EV013524 | EV000494 |  |  | EV000494 | false | true |  |  | 21.1 | 316.5 |  | 1553 | 90 | -5..50 | -40..90 | 0.6 | 1 |  | true | false | true |  | false
B64008 | EV000138 | EV000899 | 185 |  |  |  | EV004200 |  |  | 0.0991 | EV000167 | 1 | EV001108 | EV006313 | false | EV000207 |  |  | false |  |  | false | false |  | EV000494 | EV000494 | [5 empty] | EV000494 |  | EV000154 | EV000154 | EV000206 | EV000167 |  |  |  | true |  | false | false | true | false | true |  | true |  | EV013518 | EV013523 | EV023919 | EV013524 | EV000494 |  |  | EV000494 | false | true |  |  | 23 | 345 |  | 1898 | 90 | -5..50 | -40..90 | 0.6 | 1 |  | true | false | true |  | false
B64009 | EV000138 | EV000899 | 240 |  |  |  | EV004200 |  |  | 0.0754 | EV000167 | 1 | EV001108 | EV006313 | false | EV000207 |  |  | false |  |  | false | false |  | EV000494 | EV000494 | [5 empty] | EV000494 |  | EV000154 | EV000154 | EV000206 | EV000167 |  |  |  | true |  | false | false | true | false | true |  | true |  | EV013518 | EV013523 | EV023919 | EV013524 | EV000494 |  |  | EV000494 | false | true |  |  | 26.3 | 394.5 |  | 2420 | 90 | -5..50 | -40..90 | 0.6 | 1 |  | true | false | true |  | false
B64010 | EV000138 | EV000899 | 300 |  |  |  | EV004200 |  |  | 0.0601 | EV000167 | 1 | EV001108 | EV006313 | false | EV000207 |  |  | false |  |  | false | false |  | EV000494 | EV000494 | [5 empty] | EV000494 |  | EV000154 | EV000154 | EV000206 | EV000167 |  |  |  | true |  | false | false | true | false | true |  | true |  | EV013518 | EV013523 | EV023919 | EV013524 | EV000494 |  |  | EV000494 | false | true |  |  | 28.3 | 424.5 |  | 3052 | 90 | -5..50 | -40..90 | 0.6 | 1 |  | true | false | true |  | false
B64050 | EV000138 | EV000899 | 1.5 |  |  |  | EV004199 |  |  | 12.1 | EV000167 | 3 | EV001108 | EV006313 | true | EV000207 |  |  | true |  |  | false | false |  | EV000154 | EV000494 | [5 empty] | EV000494 |  | EV000154 | EV000154 | EV000206 | EV000167 |  |  |  | true |  | false | false | true | false | true |  | true |  | EV013518 | EV013522 | EV023919 | EV013524 | EV000494 |  |  | EV000494 | false | true |  |  | 9.3 | 111.6 |  | 150 | 90 | -5..50 | -40..90 | 0.6 | 1 |  | true | false | true |  | false
B64051 | EV000138 | EV000899 | 2.5 |  |  |  | EV004199 |  |  | 7.41 | EV000167 | 3 | EV001108 | EV006313 | true | EV000207 |  |  | true |  |  | false | false |  | EV000154 | EV000494 | [5 empty] | EV000494 |  | EV000154 | EV000154 | EV000206 | EV000167 |  |  |  | true |  | false | false | true | false | true |  | true |  | EV013518 | EV013522 | EV023919 | EV013524 | EV000494 |  |  | EV000494 | false | true |  |  | 10.6 | 127.2 |  | 192 | 90 | -5..50 | -40..90 | 0.6 | 1 |  | true | false | true |  | false
B64052 | EV000138 | EV000899 | 4 |  |  |  | EV004199 |  |  | 4.61 | EV000167 | 3 | EV001108 | EV006313 | true | EV000207 |  |  | true |  |  | false | false |  | EV000154 | EV000494 | [5 empty] | EV000494 |  | EV000154 | EV000154 | EV000206 | EV000167 |  |  |  | true |  | false | false | true | false | true |  | true |  | EV013518 | EV013522 | EV023919 | EV013524 | EV000494 |  |  | EV000494 | false | true |  |  | 11.6 | 139.2 |  | 251 | 90 | -5..50 | -40..90 | 0.6 | 1 |  | true | false | true |  | false
B64056 | EV000138 | EV000899 | 1.5 |  |  |  | EV004199 |  |  | 12.1 | EV000167 | 4 | EV001108 | EV006313 | true | EV000207 |  |  | true |  |  | false | false |  | EV000154 | EV000494 | [5 empty] | EV000494 |  | EV000154 | EV000154 | EV000206 | EV000167 |  |  |  | true |  | false | false | true | false | true |  | true |  | EV013518 | EV013522 | EV023919 | EV013524 | EV000494 |  |  | EV000494 | false | true |  |  | 10.6 | 127.2 |  | 178 | 90 | -5..50 | -40..90 | 0.6 | 1 |  | true | false | true |  | false
B64057 | EV000138 | EV000899 | 2.5 |  |  |  | EV004199 |  |  | 7.41 | EV000167 | 4 | EV001108 | EV006313 | true | EV000207 |  |  | true |  |  | false | false |  | EV000154 | EV000494 | [5 empty] | EV000494 |  | EV000154 | EV000154 | EV000206 | EV000167 |  |  |  | true |  | false | false | true | false | true |  | true |  | EV013518 | EV013522 | EV023919 | EV013524 | EV000494 |  |  | EV000494 | false | true |  |  | 11.6 | 139.2 |  | 231 | 90 | -5..50 | -40..90 | 0.6 | 1 |  | true | false | true |  | false
B64058 | EV000138 | EV000899 | 4 |  |  |  | EV004199 |  |  | 4.61 | EV000167 | 4 | EV001108 | EV006313 | true | EV000207 |  |  | true |  |  | false | false |  | EV000154 | EV000494 | [5 empty] | EV000494 |  | EV000154 | EV000154 | EV000206 | EV000167 |  |  |  | true |  | false | false | true | false | true |  | true |  | EV013518 | EV013522 | EV023919 | EV013524 | EV000494 |  |  | EV000494 | false | true |  |  | 12.7 | 152.4 |  | 306 | 90 | -5..50 | -40..90 | 0.6 | 1 |  | true | false | true |  | false
B64060 | EV000138 | EV000899 | 10 |  |  |  | EV004199 |  |  | 1.83 | EV000167 | 4 | EV001108 | EV006313 | true | EV000207 |  |  | true |  |  | false | false |  | EV000154 | EV000494 | [5 empty] | EV000494 |  | EV000154 | EV000154 | EV000206 | EV000167 |  |  |  | true |  | false | false | true | false | true |  | true |  | EV013518 | EV013522 | EV023919 | EV013524 | EV000494 |  |  | EV000494 | false | true |  |  | 16.1 | 193.2 |  | 591 | 90 | -5..50 | -40..90 | 0.6 | 1 |  | true | false | true |  | false
B64061 | EV000138 | EV000899 | 16 |  |  |  | EV004199 |  |  | 1.15 | EV000167 | 4 | EV001108 | EV006313 | true | EV000207 |  |  | true |  |  | false | false |  | EV000154 | EV000494 | [5 empty] | EV000494 |  | EV000154 | EV000154 | EV000206 | EV000167 |  |  |  | true |  | false | true | false | false | true |  | true |  | EV013518 | EV013522 | EV023919 | EV013524 | EV000494 |  |  | EV000494 | false | true |  |  | 18.6 | 223.2 |  | 888 | 90 | -5..50 | -40..90 | 0.6 | 1 |  | true | false | true |  | false
B64062 | EV000138 | EV000899 | 1.5 |  |  |  | EV004199 |  |  | 12.1 | EV000167 | 5 | EV001108 | EV006313 | true | EV000207 |  |  | true |  |  | false | false |  | EV000154 | EV000494 | [5 empty] | EV000494 |  | EV000154 | EV000154 | EV000206 | EV000167 |  |  |  | true |  | false | false | true | false | true |  | true |  | EV013518 | EV013522 | EV023919 | EV013524 | EV000494 |  |  | EV000494 | false | true |  |  | 11.3 | 135.6 |  | 205 | 90 | -5..50 | -40..90 | 0.6 | 1 |  | true | false | true |  | false
B64063 | EV000138 | EV000899 | 2.5 |  |  |  | EV004199 |  |  | 7.41 | EV000167 | 5 | EV001108 | EV006313 | true | EV000207 |  |  | true |  |  | false | false |  | EV000154 | EV000494 | [5 empty] | EV000494 |  | EV000154 | EV000154 | EV000206 | EV000167 |  |  |  | true |  | false | false | true | false | true |  | true |  | EV013518 | EV013522 | EV023919 | EV013524 | EV000494 |  |  | EV000494 | false | true |  |  | 12.4 | 148.8 |  | 270 | 90 | -5..50 | -40..90 | 0.6 | 1 |  | true | false | true |  | false
B64064 | EV000138 | EV000899 | 4 |  |  |  | EV004199 |  |  | 4.61 | EV000167 | 5 | EV001108 | EV006313 | true | EV000207 |  |  | true |  |  | false | false |  | EV000154 | EV000494 | [5 empty] | EV000494 |  | EV000154 | EV000154 | EV000206 | EV000167 |  |  |  | true |  | false | false | true | false | true |  | true |  | EV013518 | EV013522 | EV023919 | EV013524 | EV000494 |  |  | EV000494 | false | true |  |  | 13.6 | 163.2 |  | 360 | 90 | -5..50 | -40..90 | 0.6 | 1 |  | true | false | true |  | false
B64065 | EV000138 | EV000899 | 6 |  |  |  | EV004199 |  |  | 3.08 | EV000167 | 5 | EV001108 | EV006313 | true | EV000207 |  |  | true |  |  | false | false |  | EV000154 | EV000494 | [5 empty] | EV000494 |  | EV000154 | EV000154 | EV000206 | EV000167 |  |  |  | true |  | false | false | true | false | true |  | true |  | EV013518 | EV013522 | EV023919 | EV013524 | EV000494 |  |  | EV000494 | false | true |  |  | 14.9 | 178.8 |  | 474 | 90 | -5..50 | -40..90 | 0.6 | 1 |  | true | false | true |  | false
B64066 | EV000138 | EV000899 | 10 |  |  |  | EV004199 |  |  | 1.83 | EV000167 | 5 | EV001108 | EV006313 | true | EV000207 |  |  | true |  |  | false | false |  | EV000154 | EV000494 | [5 empty] | EV000494 |  | EV000154 | EV000154 | EV000206 | EV000167 |  |  |  | true |  | false | false | true | false | true |  | true |  | EV013518 | EV013522 | EV023919 | EV013524 | EV000494 |  |  | EV000494 | false | true |  |  | 17.3 | 207.6 |  | 704 | 90 | -5..50 | -40..90 | 0.6 | 1 |  | true | false | true |  | false
B64067 | EV000138 | EV000899 | 16 |  |  |  | EV004199 |  |  | 1.15 | EV000167 | 5 | EV001108 | EV006313 | true | EV000207 |  |  | true |  |  | false | false |  | EV000154 | EV000494 | [5 empty] | EV000494 |  | EV000154 | EV000154 | EV000206 | EV000167 |  |  |  | true |  | false | true | false | false | true |  | true |  | EV013518 | EV013522 | EV023919 | EV013524 | EV000494 |  |  | EV000494 | false | true |  |  | 20 | 240 |  | 1069 | 90 | -5..50 | -40..90 | 0.6 | 1 |  | true | false | true |  | false
B64068 | EV000138 | EV000899 | 25 |  |  |  | EV004200 |  |  | 0.727 | EV000167 | 5 | EV001108 | EV006313 | true | EV000207 |  |  | true |  |  | false | false |  | EV000154 | EV000494 | [5 empty] | EV000494 |  | EV000154 | EV000154 | EV000206 | EV000167 |  |  |  | true |  | false | true | false | false | true |  | true |  | EV013518 | EV013522 | EV023919 | EV013524 | EV000494 |  |  | EV000494 | false | true |  |  | 26.7 | 320.4 |  | 1700 | 90 | -5..50 | -40..90 | 0.6 | 1 |  | true | false | true |  | false
B64069 | EV000138 | EV000899 | 35 |  |  |  | EV004200 |  |  | 0.524 | EV000167 | 5 | EV001108 | EV006313 | true | EV000207 |  |  | true |  |  | false | false |  | EV000154 | EV000494 | [5 empty] | EV000494 |  | EV000154 | EV000154 | EV000206 | EV000167 |  |  |  | true |  | false | true | false | false | true |  | true |  | EV013518 | EV013522 | EV023919 | EV013524 | EV000494 |  |  | EV000494 | false | true |  |  | 29.4 | 352.8 |  | 2225 | 90 | -5..50 | -40..90 | 0.6 | 1 |  | true | false | true |  | false
B64080 | EV000138 | EV000899 | 1.5 |  |  |  | EV004199 |  |  | 12.1 | EV000167 | 2 | EV001108 | EV006313 | true | EV000207 |  |  | false |  |  | false | false |  | EV000154 | EV000494 | [5 empty] | EV000494 |  | EV000154 | EV000154 | EV000206 | EV000167 |  |  |  | true |  | false | false | true | false | true |  | true |  | EV013518 | EV013522 | EV023919 | EV013524 | EV000494 |  |  | EV000494 | false | true |  |  | 9.4 | 112.8 |  | 132 | 90 | -5..50 | -40..90 | 0.6 | 1 |  | true | false | true |  | false
B64085 | EV000138 | EV000899 | 16 |  |  |  | EV004199 |  |  | 1.15 | EV000167 | 2 | EV001108 | EV006313 | true | EV000207 |  |  | false |  |  | false | false |  | EV000154 | EV000494 | [5 empty] | EV000494 |  | EV000154 | EV000154 | EV000206 | EV000167 |  |  |  | true |  | false | true | false | false | true |  | true |  | EV013518 | EV013522 | EV023919 | EV013524 | EV000494 |  |  | EV000494 | false | true |  |  | 16.5 | 198 |  | 580 | 90 | -5..50 | -40..90 | 0.6 | 1 |  | true | false | true |  | false
B61800 | EV000138 | EV000899 | 1.5 |  |  |  | EV004199 |  |  | 12.1 | EV000167 | 2 | EV001108 | EV006313 | true | EV000207 |  |  | false |  |  | false | false |  | EV000154 | EV000494 | [5 empty] | EV000138 | 1.5 | EV000154 | EV000154 | EV000206 | EV000167 |  |  |  | true |  | false | false | true | false | true |  | true |  | EV013520 | EV013523 | EV023919 | EV013524 | EV000494 |  |  | EV000494 | false | false |  |  | 11 | 165 |  | 171 | 90 | -5..50 | -30..90 | 0.6 | 1 |  | false | false | true |  | false
B61801 | EV000138 | EV000899 | 2.5 |  |  |  | EV004199 |  |  | 7.41 | EV000167 | 2 | EV001108 | EV006313 | true | EV000207 |  |  | false |  |  | false | false |  | EV000154 | EV000494 | [5 empty] | EV000138 | 2.5 | EV000154 | EV000154 | EV000206 | EV000167 |  |  |  | true |  | false | false | true | false | true |  | true |  | EV013520 | EV013523 | EV023919 | EV013524 | EV000494 |  |  | EV000494 | false | false |  |  | 12 | 180 |  | 214 | 90 | -5..50 | -30..90 | 0.6 | 1 |  | false | false | true |  | false
B61802 | EV000138 | EV000899 | 4 |  |  |  | EV004199 |  |  | 4.61 | EV000167 | 2 | EV001108 | EV006313 | true | EV000207 |  |  | false |  |  | false | false |  | EV000154 | EV000494 | [5 empty] | EV000138 | 4 | EV000154 | EV000154 | EV000206 | EV000167 |  |  |  | true |  | false | false | true | false | true |  | true |  | EV013520 | EV013523 | EV023919 | EV013524 | EV000494 |  |  | EV000494 | false | false |  |  | 13.2 | 198 |  | 280 | 90 | -5..50 | -30..90 | 0.6 | 1 |  | false | false | true |  | false
B61803 | EV000138 | EV000899 | 6 |  |  |  | EV004199 |  |  | 3.08 | EV000167 | 2 | EV001108 | EV006313 | true | EV000207 |  |  | false |  |  | false | false |  | EV000154 | EV000494 | [5 empty] | EV000138 | 6 | EV000154 | EV000154 | EV000206 | EV000167 |  |  |  | true |  | false | false | true | false | true |  | true |  | EV013520 | EV013523 | EV023919 | EV013524 | EV000494 |  |  | EV000494 | false | false |  |  | 14.6 | 219 |  | 358 | 90 | -5..50 | -30..90 | 0.6 | 1 |  | false | false | true |  | false
B61804 | EV000138 | EV000899 | 10 |  |  |  | EV004199 |  |  | 1.83 | EV000167 | 2 | EV001108 | EV006313 | true | EV000207 |  |  | false |  |  | false | false |  | EV000154 | EV000494 | [5 empty] | EV000138 | 10 | EV000154 | EV000154 | EV000206 | EV000167 |  |  |  | true |  | false | false | true | false | true |  | true |  | EV013520 | EV013523 | EV023919 | EV013524 | EV000494 |  |  | EV000494 | false | false |  |  | 16.7 | 250.5 |  | 569 | 90 | -5..50 | -30..90 | 0.6 | 1 |  | false | false | true |  | false
B61805 | EV000138 | EV000899 | 16 |  |  |  | EV004199 |  |  | 1.15 | EV000167 | 2 | EV001108 | EV006313 | true | EV000207 |  |  | false |  |  | false | false |  | EV000154 | EV000494 | [5 empty] | EV000138 | 16 | EV000154 | EV000154 | EV000206 | EV000167 |  |  |  | true |  | false | false | true | false | true |  | true |  | EV013520 | EV013523 | EV023919 | EV013524 | EV000494 |  |  | EV000494 | false | false |  |  | 18.8 | 282 |  | 750 | 90 | -5..50 | -30..90 | 0.6 | 1 |  | false | false | true |  | false
B61806 | EV000138 | EV000899 | 25 |  |  |  | EV004200 |  |  | 0.727 | EV000167 | 2 | EV001108 | EV006313 | true | EV000207 |  |  | false |  |  | false | false |  | EV000154 | EV000494 | [5 empty] | EV000138 | 16 | EV000154 | EV000154 | EV000206 | EV000167 |  |  |  | true |  | false | false | true | false | true |  | true |  | EV013520 | EV013523 | EV023919 | EV013524 | EV000494 |  |  | EV000494 | false | false |  |  | 22.7 | 340.5 |  | 1068 | 90 | -5..50 | -30..90 | 0.6 | 1 |  | false | false | true |  | false
B61807 | EV000138 | EV000899 | 35 |  |  |  | EV004200 |  |  | 0.524 | EV000167 | 2 | EV001108 | EV006313 | true | EV000207 |  |  | false |  |  | false | false |  | EV000154 | EV000494 | [5 empty] | EV000138 | 16 | EV000154 | EV000154 | EV000206 | EV000167 |  |  |  | true |  | false | false | true | false | true |  | true |  | EV013520 | EV013523 | EV023919 | EV013524 | EV000494 |  |  | EV000494 | false | false |  |  | 25.1 | 376.5 |  | 1334 | 90 | -5..50 | -30..90 | 0.6 | 1 |  | false | false | true |  | false
B61808 | EV000138 | EV000899 | 50 |  |  |  | EV004200 |  |  | 0.387 | EV000167 | 2 | EV001108 | EV006313 | true | EV000207 |  |  | false |  |  | false | false |  | EV000154 | EV000494 | [5 empty] | EV000138 | 25 | EV000154 | EV000154 | EV000206 | EV000167 |  |  |  | true |  | false | false | true | false | true |  | true |  | EV013520 | EV013523 | EV023919 | EV013524 | EV000494 |  |  | EV000494 | false | false |  |  | 28.8 | 432 |  | 1818 | 90 | -5..50 | -30..90 | 0.6 | 1 |  | false | false | true |  | false
B61809 | EV000138 | EV000899 | 70 |  |  |  | EV004200 |  |  | 0.268 | EV000167 | 2 | EV001108 | EV006313 | true | EV000207 |  |  | false |  |  | false | false |  | EV000154 | EV000494 | [5 empty] | EV000138 | 35 | EV000154 | EV000154 | EV000206 | EV000167 |  |  |  | true |  | false | false | true | false | true |  | true |  | EV013520 | EV013523 | EV023919 | EV013524 | EV000494 |  |  | EV000494 | false | false |  |  | 32.4 | 486 |  | 2424 | 90 | -5..50 | -30..90 | 0.6 | 1 |  | false | false | true |  | false
B61815 | EV000138 | EV000899 | 1.5 |  |  |  | EV004199 |  |  | 12.1 | EV000167 | 3 | EV001108 | EV006313 | true | EV000207 |  |  | false |  |  | false | false |  | EV000154 | EV000494 | [5 empty] | EV000138 | 1.5 | EV000154 | EV000154 | EV000206 | EV000167 |  |  |  | true |  | false | false | true | false | true |  | true |  | EV013520 | EV013523 | EV023919 | EV013524 | EV000494 |  |  | EV000494 | false | false |  |  | 11.5 | 172.5 |  | 188 | 90 | -5..50 | -30..90 | 0.6 | 1 |  | false | false | true |  | false
B61816 | EV000138 | EV000899 | 2.5 |  |  |  | EV004199 |  |  | 7.41 | EV000167 | 3 | EV001108 | EV006313 | true | EV000207 |  |  | false |  |  | false | false |  | EV000154 | EV000494 | [5 empty] | EV000138 | 2.5 | EV000154 | EV000154 | EV000206 | EV000167 |  |  |  | true |  | false | false | true | false | true |  | true |  | EV013520 | EV013523 | EV023919 | EV013524 | EV000494 |  |  | EV000494 | false | false |  |  | 12.4 | 186 |  | 240 | 90 | -5..50 | -30..90 | 0.6 | 1 |  | false | false | true |  | false
B61817 | EV000138 | EV000899 | 4 |  |  |  | EV004199 |  |  | 4.61 | EV000167 | 3 | EV001108 | EV006313 | true | EV000207 |  |  | false |  |  | false | false |  | EV000154 | EV000494 | [5 empty] | EV000138 | 4 | EV000154 | EV000154 | EV000206 | EV000167 |  |  |  | true |  | false | false | true | false | true |  | true |  | EV013520 | EV013523 | EV023919 | EV013524 | EV000494 |  |  | EV000494 | false | false |  |  | 13.7 | 205.5 |  | 319 | 90 | -5..50 | -30..90 | 0.6 | 1 |  | false | false | true |  | false
B61818 | EV000138 | EV000899 | 6 |  |  |  | EV004199 |  |  | 3.08 | EV000167 | 3 | EV001108 | EV006313 | true | EV000207 |  |  | false |  |  | false | false |  | EV000154 | EV000494 | [5 empty] | EV000138 | 6 | EV000154 | EV000154 | EV000206 | EV000167 |  |  |  | true |  | false | false | true | false | true |  | true |  | EV013520 | EV013523 | EV023919 | EV013524 | EV000494 |  |  | EV000494 | false | false |  |  | 15.2 | 228 |  | 414 | 90 | -5..50 | -30..90 | 0.6 | 1 |  | false | false | true |  | false
B61819 | EV000138 | EV000899 | 10 |  |  |  | EV004199 |  |  | 1.83 | EV000167 | 3 | EV001108 | EV006313 | true | EV000207 |  |  | false |  |  | false | false |  | EV000154 | EV000494 | [5 empty] | EV000138 | 10 | EV000154 | EV000154 | EV000206 | EV000167 |  |  |  | true |  | false | false | true | false | true |  | true |  | EV013520 | EV013523 | EV023919 | EV013524 | EV000494 |  |  | EV000494 | false | false |  |  | 17.4 | 261 |  | 606 | 90 | -5..50 | -30..90 | 0.6 | 1 |  | false | false | true |  | false
B61820 | EV000138 | EV000899 | 16 |  |  |  | EV004199 |  |  | 1.15 | EV000167 | 3 | EV001108 | EV006313 | true | EV000207 |  |  | false |  |  | false | false |  | EV000154 | EV000494 | [5 empty] | EV000138 | 16 | EV000154 | EV000154 | EV000206 | EV000167 |  |  |  | true |  | false | false | true | false | true |  | true |  | EV013520 | EV013523 | EV023919 | EV013524 | EV000494 |  |  | EV000494 | false | false |  |  | 19.7 | 295.5 |  | 892 | 90 | -5..50 | -30..90 | 0.6 | 1 |  | false | false | true |  | false
B61821 | EV000138 | EV000899 | 25 |  |  |  | EV004200 |  |  | 0.727 | EV000167 | 3 | EV001108 | EV006313 | true | EV000207 |  |  | false |  |  | false | false |  | EV000154 | EV000494 | [5 empty] | EV000138 | 16 | EV000154 | EV000154 | EV000206 | EV000167 |  |  |  | true |  | false | false | true | false | true |  | true |  | EV013520 | EV013523 | EV023919 | EV013524 | EV000494 |  |  | EV000494 | false | false |  |  | 24 | 360 |  | 1288 | 90 | -5..50 | -30..90 | 0.6 | 1 |  | false | false | true |  | false
B61822 | EV000138 | EV000899 | 35 |  |  |  | EV004200 |  |  | 0.524 | EV000167 | 3 | EV001108 | EV006313 | true | EV000207 |  |  | false |  |  | false | false |  | EV000154 | EV000494 | [5 empty] | EV000138 | 16 | EV000154 | EV000154 | EV000206 | EV000167 |  |  |  | true |  | false | false | true | false | true |  | true |  | EV013520 | EV013523 | EV023919 | EV013524 | EV000494 |  |  | EV000494 | false | false |  |  | 26.5 | 397.5 |  | 1632 | 90 | -5..50 | -30..90 | 0.6 | 1 |  | false | false | true |  | false
B61823 | EV000138 | EV000899 | 50 |  |  |  | EV004200 |  |  | 0.387 | EV000167 | 3 | EV001108 | EV006313 | true | EV000207 |  |  | false |  |  | false | false |  | EV000154 | EV000494 | [5 empty] | EV000138 | 25 | EV000154 | EV000154 | EV000206 | EV000167 |  |  |  | true |  | false | false | true | false | true |  | true |  | EV013520 | EV013523 | EV023919 | EV013524 | EV000494 |  |  | EV000494 | false | false |  |  | 30.4 | 456 |  | 2229 | 90 | -5..50 | -30..90 | 0.6 | 1 |  | false | false | true |  | false
B61824 | EV000138 | EV000899 | 70 |  |  |  | EV004200 |  |  | 0.268 | EV000167 | 3 | EV001108 | EV006313 | true | EV000207 |  |  | false |  |  | false | false |  | EV000154 | EV000494 | [5 empty] | EV000138 | 35 | EV000154 | EV000154 | EV000206 | EV000167 |  |  |  | true |  | false | false | true | false | true |  | true |  | EV013520 | EV013523 | EV023919 | EV013524 | EV000494 |  |  | EV000494 | false | false |  |  | 34.7 | 520.5 |  | 3030 | 90 | -5..50 | -30..90 | 0.6 | 1 |  | false | false | true |  | false
B61825 | EV000138 | EV000899 | 95 |  |  |  | EV004200 |  |  | 0.193 | EV000167 | 3 | EV001108 | EV006313 | true | EV000207 |  |  | false |  |  | false | false |  | EV000154 | EV000494 | [5 empty] | EV000138 | 50 | EV000154 | EV000154 | EV000206 | EV000167 |  |  |  | true |  | false | false | true | false | true |  | true |  | EV013520 | EV013523 | EV023919 | EV013524 | EV000494 |  |  | EV000494 | false | false |  |  | 38.8 | 582 |  | 4050 | 90 | -5..50 | -30..90 | 0.6 | 1 |  | false | false | true |  | false
B61826 | EV000138 | EV000899 | 120 |  |  |  | EV004200 |  |  | 0.153 | EV000167 | 3 | EV001108 | EV006313 | true | EV000207 |  |  | false |  |  | false | false |  | EV000154 | EV000494 | [5 empty] | EV000138 | 70 | EV000154 | EV000154 | EV000206 | EV000167 |  |  |  | true |  | false | false | true | false | true |  | true |  | EV013520 | EV013523 | EV023919 | EV013524 | EV000494 |  |  | EV000494 | false | false |  |  | 43.1 | 646.5 |  | 5033 | 90 | -5..50 | -30..90 | 0.6 | 1 |  | false | false | true |  | false
B61827 | EV000138 | EV000899 | 1.5 |  |  |  | EV004199 |  |  | 12.1 | EV000167 | 4 | EV001108 | EV006313 | true | EV000207 |  |  | false |  |  | false | false |  | EV000154 | EV000494 | [5 empty] | EV000138 | 1.5 | EV000154 | EV000154 | EV000206 | EV000167 |  |  |  | true |  | false | false | true | false | true |  | true |  | EV013520 | EV013523 | EV023919 | EV013524 | EV000494 |  |  | EV000494 | false | false |  |  | 12.2 | 183 |  | 215 | 90 | -5..50 | -30..90 | 0.6 | 1 |  | false | false | true |  | false
B61828 | EV000138 | EV000899 | 2.5 |  |  |  | EV004199 |  |  | 7.41 | EV000167 | 4 | EV001108 | EV006313 | true | EV000207 |  |  | false |  |  | false | false |  | EV000154 | EV000494 | [5 empty] | EV000138 | 2.5 | EV000154 | EV000154 | EV000206 | EV000167 |  |  |  | true |  | false | false | true | false | true |  | true |  | EV013520 | EV013523 | EV023919 | EV013524 | EV000494 |  |  | EV000494 | false | false |  |  | 13.3 | 199.5 |  | 278 | 90 | -5..50 | -30..90 | 0.6 | 1 |  | false | false | true |  | false
B61829 | EV000138 | EV000899 | 4 |  |  |  | EV004199 |  |  | 4.61 | EV000167 | 4 | EV001108 | EV006313 | true | EV000207 |  |  | false |  |  | false | false |  | EV000154 | EV000494 | [5 empty] | EV000138 | 4 | EV000154 | EV000154 | EV000206 | EV000167 |  |  |  | true |  | false | false | true | false | true |  | true |  | EV013520 | EV013523 | EV023919 | EV013524 | EV000494 |  |  | EV000494 | false | false |  |  | 14.7 | 220.5 |  | 371 | 90 | -5..50 | -30..90 | 0.6 | 1 |  | false | false | true |  | false
B61830 | EV000138 | EV000899 | 6 |  |  |  | EV004199 |  |  | 3.08 | EV000167 | 4 | EV001108 | EV006313 | true | EV000207 |  |  | false |  |  | false | false |  | EV000154 | EV000494 | [5 empty] | EV000138 | 6 | EV000154 | EV000154 | EV000206 | EV000167 |  |  |  | true |  | false | false | true | false | true |  | true |  | EV013520 | EV013523 | EV023919 | EV013524 | EV000494 |  |  | EV000494 | false | false |  |  | 16.3 | 244.5 |  | 487 | 90 | -5..50 | -30..90 | 0.6 | 1 |  | false | false | true |  | false
B61831 | EV000138 | EV000899 | 10 |  |  |  | EV004199 |  |  | 1.83 | EV000167 | 4 | EV001108 | EV006313 | true | EV000207 |  |  | false |  |  | false | false |  | EV000154 | EV000494 | [5 empty] | EV000138 | 10 | EV000154 | EV000154 | EV000206 | EV000167 |  |  |  | true |  | false | false | true | false | true |  | true |  | EV013520 | EV013523 | EV023919 | EV013524 | EV000494 |  |  | EV000494 | false | false |  |  | 18.7 | 280.5 |  | 720 | 90 | -5..50 | -30..90 | 0.6 | 1 |  | false | false | true |  | false
B61832 | EV000138 | EV000899 | 16 |  |  |  | EV004199 |  |  | 1.15 | EV000167 | 4 | EV001108 | EV006313 | true | EV000207 |  |  | false |  |  | false | false |  | EV000154 | EV000494 | [5 empty] | EV000138 | 16 | EV000154 | EV000154 | EV000206 | EV000167 |  |  |  | true |  | false | false | true | false | true |  | true |  | EV013520 | EV013523 | EV023919 | EV013524 | EV000494 |  |  | EV000494 | false | false |  |  | 21.3 | 319.5 |  | 1081 | 90 | -5..50 | -30..90 | 0.6 | 1 |  | false | false | true |  | false
B61833 | EV000138 | EV000899 | 25 |  |  |  | EV004200 |  |  | 0.727 | EV000167 | 4 | EV001108 | EV006313 | true | EV000207 |  |  | false |  |  | false | false |  | EV000154 | EV000494 | [5 empty] | EV000138 | 16 | EV000154 | EV000154 | EV000206 | EV000167 |  |  |  | true |  | false | false | true | false | true |  | true |  | EV013520 | EV013523 | EV023919 | EV013524 | EV000494 |  |  | EV000494 | false | false |  |  | 26.1 | 391.5 |  | 1567 | 90 | -5..50 | -30..90 | 0.6 | 1 |  | false | false | true |  | false
B61834 | EV000138 | EV000899 | 35 |  |  |  | EV004200 |  |  | 0.524 | EV000167 | 4 | EV001108 | EV006313 | true | EV000207 |  |  | false |  |  | false | false |  | EV000154 | EV000494 | [5 empty] | EV000138 | 16 | EV000154 | EV000154 | EV000206 | EV000167 |  |  |  | true |  | false | false | true | false | true |  | true |  | EV013520 | EV013523 | EV023919 | EV013524 | EV000494 |  |  | EV000494 | false | false |  |  | 29.3 | 439.5 |  | 2028 | 90 | -5..50 | -30..90 | 0.6 | 1 |  | false | false | true |  | false
B61835 | EV000138 | EV000899 | 50 |  |  |  | EV004200 |  |  | 0.387 | EV000167 | 4 | EV001108 | EV006313 | true | EV000207 |  |  | false |  |  | false | false |  | EV000154 | EV000494 | [5 empty] | EV000138 | 25 | EV000154 | EV000154 | EV000206 | EV000167 |  |  |  | true |  | false | false | true | false | true |  | true |  | EV013520 | EV013523 | EV023919 | EV013524 | EV000494 |  |  | EV000494 | false | false |  |  | 33.7 | 505.5 |  | 2781 | 90 | -5..50 | -30..90 | 0.6 | 1 |  | false | false | true |  | false
B61836 | EV000138 | EV000899 | 70 |  |  |  | EV004200 |  |  | 0.268 | EV000167 | 4 | EV001108 | EV006313 | true | EV000207 |  |  | false |  |  | false | false |  | EV000154 | EV000494 | [5 empty] | EV000138 | 35 | EV000154 | EV000154 | EV000206 | EV000167 |  |  |  | true |  | false | false | true | false | true |  | true |  | EV013520 | EV013523 | EV023919 | EV013524 | EV000494 |  |  | EV000494 | false | false |  |  | 38 | 570 |  | 3736 | 90 | -5..50 | -30..90 | 0.6 | 1 |  | false | false | true |  | false
B61837 | EV000138 | EV000899 | 95 |  |  |  | EV004200 |  |  | 0.193 | EV000167 | 4 | EV001108 | EV006313 | true | EV000207 |  |  | false |  |  | false | false |  | EV000154 | EV000494 | [5 empty] | EV000138 | 50 | EV000154 | EV000154 | EV000206 | EV000167 |  |  |  | true |  | false | false | true | false | true |  | true |  | EV013520 | EV013523 | EV023919 | EV013524 | EV000494 |  |  | EV000494 | false | false |  |  | 42.5 | 637.5 |  | 5012 | 90 | -5..50 | -30..90 | 0.6 | 1 |  | false | false | true |  | false
B61838 | EV000138 | EV000899 | 120 |  |  |  | EV004200 |  |  | 0.153 | EV000167 | 4 | EV001108 | EV006313 | true | EV000207 |  |  | false |  |  | false | false |  | EV000154 | EV000494 | [5 empty] | EV000138 | 70 | EV000154 | EV000154 | EV000206 | EV000167 |  |  |  | true |  | false | false | true | false | true |  | true |  | EV013520 | EV013523 | EV023919 | EV013524 | EV000494 |  |  | EV000494 | false | false |  |  | 47.6 | 714 |  | 6264 | 90 | -5..50 | -30..90 | 0.6 | 1 |  | false | false | true |  | false
B61839 | EV000138 | EV000899 | 1.5 |  |  |  | EV004199 |  |  | 12.1 | EV000167 | 7 | EV001108 | EV006313 | false | EV016219 |  |  | false |  |  | false | false |  | EV000154 | EV000494 | [5 empty] | EV000138 | 2.5 | EV000154 | EV000154 | EV000206 | EV000167 |  |  |  | true |  | false | false | true | false | true |  | true |  | EV013520 | EV013523 | EV023919 | EV013524 | EV000494 |  |  | EV000494 | false | false |  |  | 14.1 | 211.5 |  | 298 | 90 | -5..50 | -30..90 | 0.6 | 1 |  | false | false | true |  | false
B61840 | EV000138 | EV000899 | 2.5 |  |  |  | EV004199 |  |  | 7.41 | EV000167 | 7 | EV001108 | EV006313 | false | EV016219 |  |  | false |  |  | false | false |  | EV000154 | EV000494 | [5 empty] | EV000138 | 2.5 | EV000154 | EV000154 | EV000206 | EV000167 |  |  |  | true |  | false | false | true | false | true |  | true |  | EV013520 | EV013523 | EV023919 | EV013524 | EV000494 |  |  | EV000494 | false | false |  |  | 15.2 | 228 |  | 383 | 90 | -5..50 | -30..90 | 0.6 | 1 |  | false | false | true |  | false
B61841 | EV000138 | EV000899 | 4 |  |  |  | EV004199 |  |  | 4.61 | EV000167 | 7 | EV001108 | EV006313 | false | EV016219 |  |  | false |  |  | false | false |  | EV000154 | EV000494 | [5 empty] | EV000138 | 4 | EV000154 | EV000154 | EV000206 | EV000167 |  |  |  | true |  | false | false | true | false | true |  | true |  | EV013520 | EV013523 | EV023919 | EV013524 | EV000494 |  |  | EV000494 | false | false |  |  | 16.9 | 253.5 |  | 522 | 90 | -5..50 | -30..90 | 0.6 | 1 |  | false | false | true |  | false
B61842 | EV000138 | EV000899 | 1.5 |  |  |  | EV004199 |  |  | 12.1 | EV000167 | 10 | EV001108 | EV006313 | false | EV016219 |  |  | false |  |  | false | false |  | EV000154 | EV000494 | [5 empty] | EV000138 | 2.5 | EV000154 | EV000154 | EV000206 | EV000167 |  |  |  | true |  | false | false | true | false | true |  | true |  | EV013520 | EV013523 | EV023919 | EV013524 | EV000494 |  |  | EV000494 | false | false |  |  | 16.9 | 253.5 |  | 395 | 90 | -5..50 | -30..90 | 0.6 | 1 |  | false | false | true |  | false
B61843 | EV000138 | EV000899 | 2.5 |  |  |  | EV004199 |  |  | 7.41 | EV000167 | 10 | EV001108 | EV006313 | false | EV016219 |  |  | false |  |  | false | false |  | EV000154 | EV000494 | [5 empty] | EV000138 | 4 | EV000154 | EV000154 | EV000206 | EV000167 |  |  |  | true |  | false | false | true | false | true |  | true |  | EV013520 | EV013523 | EV023919 | EV013524 | EV000494 |  |  | EV000494 | false | false |  |  | 18.7 | 280.5 |  | 530 | 90 | -5..50 | -30..90 | 0.6 | 1 |  | false | false | true |  | false
B61844 | EV000138 | EV000899 | 4 |  |  |  | EV004199 |  |  | 4.61 | EV000167 | 10 | EV001108 | EV006313 | false | EV016219 |  |  | false |  |  | false | false |  | EV000154 | EV000494 | [5 empty] | EV000138 | 6 | EV000154 | EV000154 | EV000206 | EV000167 |  |  |  | true |  | false | false | true | false | true |  | true |  | EV013520 | EV013523 | EV023919 | EV013524 | EV000494 |  |  | EV000494 | false | false |  |  | 20.6 | 309 |  | 722 | 90 | -5..50 | -30..90 | 0.6 | 1 |  | false | false | true |  | false
B61845 | EV000138 | EV000899 | 1.5 |  |  |  | EV004200 |  |  | 12.1 | EV000167 | 12 | EV001108 | EV006313 | false | EV016219 |  |  | false |  |  | false | false |  | EV000154 | EV000494 | [5 empty] | EV000138 | 2.5 | EV000154 | EV000154 | EV000206 | EV000167 |  |  |  | true |  | false | false | true | false | true |  | true |  | EV013520 | EV013523 | EV023919 | EV013524 | EV000494 |  |  | EV000494 | false | false |  |  | 17.3 | 259.5 |  | 434 | 90 | -5..50 | -30..90 | 0.6 | 1 |  | false | false | true |  | false
B61846 | EV000138 | EV000899 | 2.5 |  |  |  | EV004200 |  |  | 7.41 | EV000167 | 12 | EV001108 | EV006313 | false | EV016219 |  |  | false |  |  | false | false |  | EV000154 | EV000494 | [5 empty] | EV000138 | 4 | EV000154 | EV000154 | EV000206 | EV000167 |  |  |  | true |  | false | false | true | false | true |  | true |  | EV013520 | EV013523 | EV023919 | EV013524 | EV000494 |  |  | EV000494 | false | false |  |  | 19.2 | 288 |  | 587 | 90 | -5..50 | -30..90 | 0.6 | 1 |  | false | false | true |  | false
B61848 | EV000138 | EV000899 | 1.5 |  |  |  | EV004200 |  |  | 12.1 | EV000167 | 14 | EV001108 | EV006313 | false | EV016219 |  |  | false |  |  | false | false |  | EV000154 | EV000494 | [5 empty] | EV000138 | 2.5 | EV000154 | EV000154 | EV000206 | EV000167 |  |  |  | true |  | false | false | true | false | true |  | true |  | EV013520 | EV013523 | EV023919 | EV013524 | EV000494 |  |  | EV000494 | false | false |  |  | 18.1 | 271.5 |  | 479 | 90 | -5..50 | -30..90 | 0.6 | 1 |  | false | false | true |  | false
B61851 | EV000138 | EV000899 | 1.5 |  |  |  | EV004200 |  |  | 12.1 | EV000167 | 19 | EV001108 | EV006313 | false | EV016219 |  |  | false |  |  | false | false |  | EV000154 | EV000494 | [5 empty] | EV000138 | 4 | EV000154 | EV000154 | EV000206 | EV000167 |  |  |  | true |  | false | false | true | false | true |  | true |  | EV013520 | EV013523 | EV023919 | EV013524 | EV000494 |  |  | EV000494 | false | false |  |  | 20 | 300 |  | 603 | 90 | -5..50 | -30..90 | 0.6 | 1 |  | false | false | true |  | false
B61863 | EV000138 | EV000899 | 150 |  |  |  | EV004200 |  |  | 0.124 | EV000167 | 3 | EV001108 | EV006313 | true | EV000207 |  |  | false |  |  | false | false |  | EV000154 | EV000494 | [5 empty] | EV000138 | 70 | EV000154 | EV000154 | EV000206 | EV000167 |  |  |  | true |  | false | false | true | false | true |  | true |  | EV013520 | EV013523 | EV023919 | EV013524 | EV000494 |  |  | EV000494 | false | false |  |  | 48.9 | 733.5 |  | 6340 | 90 | -5..50 | -30..90 | 0.6 | 1 |  | false | false | true |  | false
B61864 | EV000138 | EV000899 | 185 |  |  |  | EV004200 |  |  | 0.0991 | EV000167 | 3 | EV001108 | EV006313 | true | EV000207 |  |  | false |  |  | false | false |  | EV000154 | EV000494 | [5 empty] | EV000138 | 95 | EV000154 | EV000154 | EV000206 | EV000167 |  |  |  | true |  | false | false | true | false | true |  | true |  | EV013520 | EV013523 | EV023919 | EV013524 | EV000494 |  |  | EV000494 | false | false |  |  | 52.4 | 786 |  | 7756 | 90 | -5..50 | -30..90 | 0.6 | 1 |  | false | false | true |  | false
B61865 | EV000138 | EV000899 | 150 |  |  |  | EV004200 |  |  | 0.124 | EV000167 | 4 | EV001108 | EV006313 | true | EV000207 |  |  | false |  |  | false | false |  | EV000154 | EV000494 | [5 empty] | EV000138 | 70 | EV000154 | EV000154 | EV000206 | EV000167 |  |  |  | true |  | false | false | true | false | true |  | true |  | EV013520 | EV013523 | EV023919 | EV013524 | EV000494 |  |  | EV000494 | false | false |  |  | 53.7 | 805.5 |  | 7866 | 90 | -5..50 | -30..90 | 0.6 | 1 |  | false | false | true |  | false
B61866 | EV000138 | EV000899 | 185 |  |  |  | EV004200 |  |  | 0.0991 | EV000167 | 4 | EV001108 | EV006313 | true | EV000207 |  |  | false |  |  | false | false |  | EV000154 | EV000494 | [5 empty] | EV000138 | 95 | EV000154 | EV000154 | EV000206 | EV000167 |  |  |  | true |  | false | false | true | false | true |  | true |  | EV013520 | EV013523 | EV023919 | EV013524 | EV000494 |  |  | EV000494 | false | false |  |  | 57.7 | 865.5 |  | 9615 | 90 | -5..50 | -30..90 | 0.6 | 1 |  | false | false | true |  | false
B61867 | EV000138 | EV000899 | 240 |  |  |  | EV004200 |  |  | 0.0754 | EV000167 | 3 | EV001108 | EV006313 | true | EV000207 |  |  | false |  |  | false | false |  | EV000154 | EV000494 | [5 empty] | EV000138 | 120 | EV000154 | EV000154 | EV000206 | EV000167 |  |  |  | true |  | false | false | true | false | true |  | true |  | EV013520 | EV013523 | EV023919 | EV013524 | EV000494 |  |  | EV000494 | false | false |  |  | 58.9 | 883.5 |  | 9847 | 90 | -5..50 | -30..90 | 0.6 | 1 |  | false | false | true |  | false
B61868 | EV000138 | EV000899 | 240 |  |  |  | EV004200 |  |  | 0.0754 | EV000167 | 4 | EV001108 | EV006313 | true | EV000207 |  |  | false |  |  | false | false |  | EV000154 | EV000494 | [5 empty] | EV000138 | 120 | EV000154 | EV000154 | EV000206 | EV000167 |  |  |  | true |  | false | false | true | false | true |  | true |  | EV013520 | EV013523 | EV023919 | EV013524 | EV000494 |  |  | EV000494 | false | false |  |  | 65.1 | 976.5 |  | 12224 | 90 | -5..50 | -30..90 | 0.6 | 1 |  | false | false | true |  | false
B61623 | EV000138 | EV000899 | 1.5 |  |  |  | EV004199 |  |  | 12.1 | EV000167 | 3 | EV001108 | EV006313 | true | EV000207 |  |  | true |  |  | false | false |  | EV000154 | EV000494 | [5 empty] | EV000494 |  | EV000154 | EV000154 | EV000206 | EV000167 |  |  |  | true |  | false | false | true | false | true |  | true |  | EV013520 | EV023916 | EV023919 | EV013524 | EV000494 |  |  | EV000494 | false | false |  |  | 9.3 | 111.6 |  | 134 | 90 | -5..50 | -40..90 | 0.6 | 1 |  | false | false | true |  | false
B61624 | EV000138 | EV000899 | 2.5 |  |  |  | EV004199 |  |  | 7.41 | EV000167 | 3 | EV001108 | EV006313 | true | EV000207 |  |  | true |  |  | false | false |  | EV000154 | EV000494 | [5 empty] | EV000494 |  | EV000154 | EV000154 | EV000206 | EV000167 |  |  |  | true |  | false | false | true | false | true |  | true |  | EV013520 | EV023916 | EV023919 | EV013524 | EV000494 |  |  | EV000494 | false | false |  |  | 10.1 | 121.2 |  | 174 | 90 | -5..50 | -40..90 | 0.6 | 1 |  | false | false | true |  | false
B61625 | EV000138 | EV000899 | 4 |  |  |  | EV004199 |  |  | 4.61 | EV000167 | 3 | EV001108 | EV006313 | true | EV000207 |  |  | true |  |  | false | false |  | EV000154 | EV000494 | [5 empty] | EV000494 |  | EV000154 | EV000154 | EV000206 | EV000167 |  |  |  | true |  | false | false | true | false | true |  | true |  | EV013520 | EV023916 | EV023919 | EV013524 | EV000494 |  |  | EV000494 | false | false |  |  | 11.1 | 133.2 |  | 231 | 90 | -5..50 | -40..90 | 0.6 | 1 |  | false | false | true |  | false
B61626 | EV000138 | EV000899 | 6 |  |  |  | EV004199 |  |  | 3.08 | EV000167 | 3 | EV001108 | EV006313 | true | EV000207 |  |  | true |  |  | false | false |  | EV000154 | EV000494 | [5 empty] | EV000494 |  | EV000154 | EV000154 | EV000206 | EV000167 |  |  |  | true |  | false | false | true | false | true |  | true |  | EV013520 | EV023916 | EV023919 | EV013524 | EV000494 |  |  | EV000494 | false | false |  |  | 12.2 | 146.4 |  | 302 | 90 | -5..50 | -40..90 | 0.6 | 1 |  | false | false | true |  | false
B61627 | EV000138 | EV000899 | 10 |  |  |  | EV004199 |  |  | 1.83 | EV000167 | 3 | EV001108 | EV006313 | true | EV000207 |  |  | true |  |  | false | false |  | EV000154 | EV000494 | [5 empty] | EV000494 |  | EV000154 | EV000154 | EV000206 | EV000167 |  |  |  | true |  | false | false | true | false | true |  | true |  | EV013520 | EV023916 | EV023919 | EV013524 | EV000494 |  |  | EV000494 | false | false |  |  | 14.2 | 170.4 |  | 454 | 90 | -5..50 | -40..90 | 0.6 | 1 |  | false | false | true |  | false
B61628 | EV000138 | EV000899 | 16 |  |  |  | EV004199 |  |  | 1.15 | EV000167 | 3 | EV001108 | EV006313 | true | EV000207 |  |  | true |  |  | false | false |  | EV000154 | EV000494 | [5 empty] | EV000494 |  | EV000154 | EV000154 | EV000206 | EV000167 |  |  |  | true |  | false | false | true | false | true |  | true |  | EV013520 | EV023916 | EV023919 | EV013524 | EV000494 |  |  | EV000494 | false | false |  |  | 16.4 | 196.8 |  | 683 | 90 | -5..50 | -40..90 | 0.6 | 1 |  | false | false | true |  | false
B61629 | EV000138 | EV000899 | 25 |  |  |  | EV004200 |  |  | 0.727 | EV000167 | 3 | EV001108 | EV006313 | true | EV000207 |  |  | true |  |  | false | false |  | EV000154 | EV000494 | [5 empty] | EV000494 |  | EV000154 | EV000154 | EV000206 | EV000167 |  |  |  | true |  | false | false | true | false | true |  | true |  | EV013520 | EV023916 | EV023919 | EV013524 | EV000494 |  |  | EV000494 | false | false |  |  | 20.9 | 250.8 |  | 1070 | 90 | -5..50 | -40..90 | 0.6 | 1 |  | false | false | true |  | false
B61630 | EV000138 | EV000899 | 35 |  |  |  | EV004200 |  |  | 0.524 | EV000167 | 3 | EV001108 | EV006313 | true | EV000207 |  |  | true |  |  | false | false |  | EV000154 | EV000494 | [5 empty] | EV000494 |  | EV000154 | EV000154 | EV000206 | EV000167 |  |  |  | true |  | false | false | true | false | true |  | true |  | EV013520 | EV023916 | EV023919 | EV013524 | EV000494 |  |  | EV000494 | false | false |  |  | 23.5 | 282 |  | 1407 | 90 | -5..50 | -40..90 | 0.6 | 1 |  | false | false | true |  | false
B61631 | EV000138 | EV000899 | 50 |  |  |  | EV004200 |  |  | 0.387 | EV000167 | 3 | EV001108 | EV006313 | true | EV000207 |  |  | true |  |  | false | false |  | EV000154 | EV000494 | [5 empty] | EV000494 |  | EV000154 | EV000154 | EV000206 | EV000167 |  |  |  | true |  | false | false | true | false | true |  | true |  | EV013520 | EV023916 | EV023919 | EV013524 | EV000494 |  |  | EV000494 | false | false |  |  | 27.4 | 328.8 |  | 1937 | 90 | -5..50 | -40..90 | 0.6 | 1 |  | false | false | true |  | false
B61632 | EV000138 | EV000899 | 70 |  |  |  | EV004200 |  |  | 0.268 | EV000167 | 3 | EV001108 | EV006313 | true | EV000207 |  |  | true |  |  | false | false |  | EV000154 | EV000494 | [5 empty] | EV000494 |  | EV000154 | EV000154 | EV000206 | EV000167 |  |  |  | true |  | false | false | true | false | true |  | true |  | EV013520 | EV023916 | EV023919 | EV013524 | EV000494 |  |  | EV000494 | false | false |  |  | 31.1 | 373.2 |  | 2631 | 90 | -5..50 | -40..90 | 0.6 | 1 |  | false | false | true |  | false
B61633 | EV000138 | EV000899 | 95 |  |  |  | EV004200 |  |  | 0.193 | EV000167 | 3 | EV001108 | EV006313 | true | EV000207 |  |  | true |  |  | false | false |  | EV000154 | EV000494 | [5 empty] | EV000494 |  | EV000154 | EV000154 | EV000206 | EV000167 |  |  |  | true |  | false | false | true | false | true |  | true |  | EV013520 | EV023916 | EV023919 | EV013524 | EV000494 |  |  | EV000494 | false | false |  |  | 34.9 | 418.8 |  | 3531 | 90 | -5..50 | -40..90 | 0.6 | 1 |  | false | false | true |  | false
B61634 | EV000138 | EV000899 | 120 |  |  |  | EV004200 |  |  | 0.153 | EV000167 | 3 | EV001108 | EV006313 | true | EV000207 |  |  | true |  |  | false | false |  | EV000154 | EV000494 | [5 empty] | EV000494 |  | EV000154 | EV000154 | EV000206 | EV000167 |  |  |  | true |  | false | false | true | false | true |  | true |  | EV013520 | EV023916 | EV023919 | EV013524 | EV000494 |  |  | EV000494 | false | false |  |  | 38.9 | 466.8 |  | 4352 | 90 | -5..50 | -40..90 | 0.6 | 1 |  | false | false | true |  | false
B61635 | EV000138 | EV000899 | 1.5 |  |  |  | EV004199 |  |  | 12.1 | EV000167 | 4 | EV001108 | EV006313 | true | EV000207 |  |  | true |  |  | false | false |  | EV000154 | EV000494 | [5 empty] | EV000494 |  | EV000154 | EV000154 | EV000206 | EV000167 |  |  |  | true |  | false | false | true | false | true |  | true |  | EV013520 | EV023916 | EV023919 | EV013524 | EV000494 |  |  | EV000494 | false | false |  |  | 10 | 120 |  | 157 | 90 | -5..50 | -40..90 | 0.6 | 1 |  | false | false | true |  | false
B61636 | EV000138 | EV000899 | 2.5 |  |  |  | EV004199 |  |  | 7.41 | EV000167 | 4 | EV001108 | EV006313 | true | EV000207 |  |  | true |  |  | false | false |  | EV000154 | EV000494 | [5 empty] | EV000494 |  | EV000154 | EV000154 | EV000206 | EV000167 |  |  |  | true |  | false | false | true | false | true |  | true |  | EV013520 | EV023916 | EV023919 | EV013524 | EV000494 |  |  | EV000494 | false | false |  |  | 10.9 | 130.8 |  | 207 | 90 | -5..50 | -40..90 | 0.6 | 1 |  | false | false | true |  | false
B61637 | EV000138 | EV000899 | 4 |  |  |  | EV004199 |  |  | 4.61 | EV000167 | 4 | EV001108 | EV006313 | true | EV000207 |  |  | true |  |  | false | false |  | EV000154 | EV000494 | [5 empty] | EV000494 |  | EV000154 | EV000154 | EV000206 | EV000167 |  |  |  | true |  | false | false | true | false | true |  | true |  | EV013520 | EV023916 | EV023919 | EV013524 | EV000494 |  |  | EV000494 | false | false |  |  | 12.1 | 145.2 |  | 278 | 90 | -5..50 | -40..90 | 0.6 | 1 |  | false | false | true |  | false
B61638 | EV000138 | EV000899 | 6 |  |  |  | EV004199 |  |  | 3.08 | EV000167 | 4 | EV001108 | EV006313 | true | EV000207 |  |  | true |  |  | false | false |  | EV000154 | EV000494 | [5 empty] | EV000494 |  | EV000154 | EV000154 | EV000206 | EV000167 |  |  |  | true |  | false | false | true | false | true |  | true |  | EV013520 | EV023916 | EV023919 | EV013524 | EV000494 |  |  | EV000494 | false | false |  |  | 13.3 | 159.6 |  | 372 | 90 | -5..50 | -40..90 | 0.6 | 1 |  | false | false | true |  | false
B61639 | EV000138 | EV000899 | 10 |  |  |  | EV004199 |  |  | 1.83 | EV000167 | 4 | EV001108 | EV006313 | true | EV000207 |  |  | true |  |  | false | false |  | EV000154 | EV000494 | [5 empty] | EV000494 |  | EV000154 | EV000154 | EV000206 | EV000167 |  |  |  | true |  | false | false | true | false | true |  | true |  | EV013520 | EV023916 | EV023919 | EV013524 | EV000494 |  |  | EV000494 | false | false |  |  | 15.5 | 186 |  | 564 | 90 | -5..50 | -40..90 | 0.6 | 1 |  | false | false | true |  | false
B61647 | EV000138 | EV000899 | 1.5 |  |  |  | EV004199 |  |  | 12.1 | EV000167 | 5 | EV001108 | EV006313 | true | EV000207 |  |  | true |  |  | false | false |  | EV000154 | EV000494 | [5 empty] | EV000494 |  | EV000154 | EV000154 | EV000206 | EV000167 |  |  |  | true |  | false | false | true | false | true |  | true |  | EV013520 | EV023916 | EV023919 | EV013524 | EV000494 |  |  | EV000494 | false | false |  |  | 10.8 | 129.6 |  | 184 | 90 | -5..50 | -40..90 | 0.6 | 1 |  | false | false | true |  | false
B61648 | EV000138 | EV000899 | 2.5 |  |  |  | EV004199 |  |  | 7.41 | EV000167 | 5 | EV001108 | EV006313 | true | EV000207 |  |  | true |  |  | false | false |  | EV000154 | EV000494 | [5 empty] | EV000494 |  | EV000154 | EV000154 | EV000206 | EV000167 |  |  |  | true |  | false | false | true | false | true |  | true |  | EV013520 | EV023916 | EV023919 | EV013524 | EV000494 |  |  | EV000494 | false | false |  |  | 11.9 | 142.8 |  | 245 | 90 | -5..50 | -40..90 | 0.6 | 1 |  | false | false | true |  | false
B61649 | EV000138 | EV000899 | 4 |  |  |  | EV004199 |  |  | 4.61 | EV000167 | 5 | EV001108 | EV006313 | true | EV000207 |  |  | true |  |  | false | false |  | EV000154 | EV000494 | [5 empty] | EV000494 |  | EV000154 | EV000154 | EV000206 | EV000167 |  |  |  | true |  | false | false | true | false | true |  | true |  | EV013520 | EV023916 | EV023919 | EV013524 | EV000494 |  |  | EV000494 | false | false |  |  | 13.1 | 157.2 |  | 333 | 90 | -5..50 | -40..90 | 0.6 | 1 |  | false | false | true |  | false
B61650 | EV000138 | EV000899 | 6 |  |  |  | EV004199 |  |  | 3.08 | EV000167 | 5 | EV001108 | EV006313 | true | EV000207 |  |  | true |  |  | false | false |  | EV000154 | EV000494 | [5 empty] | EV000494 |  | EV000154 | EV000154 | EV000206 | EV000167 |  |  |  | true |  | false | false | true | false | true |  | true |  | EV013520 | EV023916 | EV023919 | EV013524 | EV000494 |  |  | EV000494 | false | false |  |  | 14.7 | 176.4 |  | 455 | 90 | -5..50 | -40..90 | 0.6 | 1 |  | false | false | true |  | false
B61651 | EV000138 | EV000899 | 10 |  |  |  | EV004199 |  |  | 1.83 | EV000167 | 5 | EV001108 | EV006313 | true | EV000207 |  |  | true |  |  | false | false |  | EV000154 | EV000494 | [5 empty] | EV000494 |  | EV000154 | EV000154 | EV000206 | EV000167 |  |  |  | true |  | false | false | true | false | true |  | true |  | EV013520 | EV023916 | EV023919 | EV013524 | EV000494 |  |  | EV000494 | false | false |  |  | 17 | 204 |  | 682 | 90 | -5..50 | -40..90 | 0.6 | 1 |  | false | false | true |  | false
B61652 | EV000138 | EV000899 | 16 |  |  |  | EV004199 |  |  | 1.15 | EV000167 | 5 | EV001108 | EV006313 | true | EV000207 |  |  | true |  |  | false | false |  | EV000154 | EV000494 | [5 empty] | EV000494 |  | EV000154 | EV000154 | EV000206 | EV000167 |  |  |  | true |  | false | false | true | false | true |  | true |  | EV013520 | EV023916 | EV023919 | EV013524 | EV000494 |  |  | EV000494 | false | false |  |  | 20 | 240 |  | 1054 | 90 | -5..50 | -40..90 | 0.6 | 1 |  | false | false | true |  | false
B61653 | EV000138 | EV000899 | 25 |  |  |  | EV004200 |  |  | 0.727 | EV000167 | 5 | EV001108 | EV006313 | true | EV000207 |  |  | true |  |  | false | false |  | EV000154 | EV000494 | [5 empty] | EV000494 |  | EV000154 | EV000154 | EV000206 | EV000167 |  |  |  | true |  | false | false | true | false | true |  | true |  | EV013520 | EV023916 | EV023919 | EV013524 | EV000494 |  |  | EV000494 | false | false |  |  | 25.6 | 307.2 |  | 1649 | 90 | -5..50 | -40..90 | 0.6 | 1 |  | false | false | true |  | false
B61654 | EV000138 | EV000899 | 35 |  |  |  | EV004200 |  |  | 0.524 | EV000167 | 5 | EV001108 | EV006313 | true | EV000207 |  |  | true |  |  | false | false |  | EV000154 | EV000494 | [5 empty] | EV000494 |  | EV000154 | EV000154 | EV000206 | EV000167 |  |  |  | true |  | false | false | true | false | true |  | true |  | EV013520 | EV023916 | EV023919 | EV013524 | EV000494 |  |  | EV000494 | false | false |  |  | 28.8 | 345.6 |  | 2181 | 90 | -5..50 | -40..90 | 0.6 | 1 |  | false | false | true |  | false
B61655 | EV000138 | EV000899 | 50 |  |  |  | EV004200 |  |  | 0.387 | EV000167 | 5 | EV001108 | EV006313 | true | EV000207 |  |  | true |  |  | false | false |  | EV000154 | EV000494 | [5 empty] | EV000494 |  | EV000154 | EV000154 | EV000206 | EV000167 |  |  |  | true |  | false | false | true | false | true |  | true |  | EV013520 | EV023916 | EV023919 | EV013524 | EV000494 |  |  | EV000494 | false | false |  |  | 33.8 | 405.6 |  | 3023 | 90 | -5..50 | -40..90 | 0.6 | 1 |  | false | false | true |  | false
B61656 | EV000138 | EV000899 | 2.5 |  |  |  | EV004199 |  |  | 7.41 | EV000167 | 14 | EV001108 | EV006313 | false | EV016219 |  |  | true |  |  | false | false |  | EV000154 | EV000494 | [5 empty] | EV000494 |  | EV000154 | EV000154 | EV000206 | EV000167 |  |  |  | true |  | false | false | true | false | true |  | true |  | EV013520 | EV023916 | EV023919 | EV013524 | EV000494 |  |  | EV000494 | false | false |  |  | 18 | 216 |  | 571 | 90 | -5..50 | -40..90 | 0.6 | 1 |  | false | false | true |  | false
B61657 | EV000138 | EV000899 | 2.5 |  |  |  | EV004199 |  |  | 7.41 | EV000167 | 24 | EV001108 | EV006313 | false | EV016219 |  |  | true |  |  | false | false |  | EV000154 | EV000494 | [5 empty] | EV000494 |  | EV000154 | EV000154 | EV000206 | EV000167 |  |  |  | true |  | false | false | true | false | true |  | true |  | EV013520 | EV023916 | EV023919 | EV013524 | EV000494 |  |  | EV000494 | false | false |  |  | 23.6 | 283.2 |  | 942 | 90 | -5..50 | -40..90 | 0.6 | 1 |  | false | false | true |  | false
B61658 | EV000138 | EV000899 | 1.5 |  |  |  | EV004199 |  |  | 12.1 | EV000167 | 7 | EV001108 | EV006313 | false | EV016219 |  |  | true |  |  | false | false |  | EV000154 | EV000494 | [5 empty] | EV000494 |  | EV000154 | EV000154 | EV000206 | EV000167 |  |  |  | true |  | false | false | true | false | true |  | true |  | EV013520 | EV023916 | EV023919 | EV013524 | EV000494 |  |  | EV000494 | false | false |  |  | 11.9 | 142.8 |  | 231 | 90 | -5..50 | -40..90 | 0.6 | 1 |  | false | false | true |  | false
B61659 | EV000138 | EV000899 | 2.5 |  |  |  | EV004199 |  |  | 7.41 | EV000167 | 7 | EV001108 | EV006313 | false | EV016219 |  |  | true |  |  | false | false |  | EV000154 | EV000494 | [5 empty] | EV000494 |  | EV000154 | EV000154 | EV000206 | EV000167 |  |  |  | true |  | false | false | true | false | true |  | true |  | EV013520 | EV023916 | EV023919 | EV013524 | EV000494 |  |  | EV000494 | false | false |  |  | 13 | 156 |  | 311 | 90 | -5..50 | -40..90 | 0.6 | 1 |  | false | false | true |  | false
B61660 | EV000138 | EV000899 | 4 |  |  |  | EV004199 |  |  | 4.61 | EV000167 | 7 | EV001108 | EV006313 | false | EV016219 |  |  | true |  |  | false | false |  | EV000154 | EV000494 | [5 empty] | EV000494 |  | EV000154 | EV000154 | EV000206 | EV000167 |  |  |  | true |  | false | false | true | false | true |  | true |  | EV013520 | EV023916 | EV023919 | EV013524 | EV000494 |  |  | EV000494 | false | false |  |  | 14.9 | 178.8 |  | 447 | 90 | -5..50 | -40..90 | 0.6 | 1 |  | false | false | true |  | false
B61661 | EV000138 | EV000899 | 1.5 |  |  |  | EV004199 |  |  | 12.1 | EV000167 | 10 | EV001108 | EV006313 | false | EV016219 |  |  | true |  |  | false | false |  | EV000154 | EV000494 | [5 empty] | EV000494 |  | EV000154 | EV000154 | EV000206 | EV000167 |  |  |  | true |  | false | false | true | false | true |  | true |  | EV013520 | EV023916 | EV023919 | EV013524 | EV000494 |  |  | EV000494 | false | false |  |  | 15.1 | 181.2 |  | 335 | 90 | -5..50 | -40..90 | 0.6 | 1 |  | false | false | true |  | false
B61662 | EV000138 | EV000899 | 2.5 |  |  |  | EV004199 |  |  | 7.41 | EV000167 | 10 | EV001108 | EV006313 | false | EV016219 |  |  | true |  |  | false | false |  | EV000154 | EV000494 | [5 empty] | EV000494 |  | EV000154 | EV000154 | EV000206 | EV000167 |  |  |  | true |  | false | false | true | false | true |  | true |  | EV013520 | EV023916 | EV023919 | EV013524 | EV000494 |  |  | EV000494 | false | false |  |  | 16.7 | 200.4 |  | 452 | 90 | -5..50 | -40..90 | 0.6 | 1 |  | false | false | true |  | false
B61663 | EV000138 | EV000899 | 4 |  |  |  | EV004199 |  |  | 4.61 | EV000167 | 10 | EV001108 | EV006313 | false | EV016219 |  |  | true |  |  | false | false |  | EV000154 | EV000494 | [5 empty] | EV000494 |  | EV000154 | EV000154 | EV000206 | EV000167 |  |  |  | true |  | false | false | true | false | true |  | true |  | EV013520 | EV023916 | EV023919 | EV013524 | EV000494 |  |  | EV000494 | false | false |  |  | 18.6 | 223.2 |  | 623 | 90 | -5..50 | -40..90 | 0.6 | 1 |  | false | false | true |  | false
B61664 | EV000138 | EV000899 | 1.5 |  |  |  | EV004199 |  |  | 12.1 | EV000167 | 12 | EV001108 | EV006313 | false | EV016219 |  |  | true |  |  | false | false |  | EV000154 | EV000494 | [5 empty] | EV000494 |  | EV000154 | EV000154 | EV000206 | EV000167 |  |  |  | true |  | false | false | true | false | true |  | true |  | EV013520 | EV023916 | EV023919 | EV013524 | EV000494 |  |  | EV000494 | false | false |  |  | 15.5 | 186 |  | 373 | 90 | -5..50 | -40..90 | 0.6 | 1 |  | false | false | true |  | false
B61665 | EV000138 | EV000899 | 2.5 |  |  |  | EV004199 |  |  | 7.41 | EV000167 | 12 | EV001108 | EV006313 | false | EV016219 |  |  | true |  |  | false | false |  | EV000154 | EV000494 | [5 empty] | EV000494 |  | EV000154 | EV000154 | EV000206 | EV000167 |  |  |  | true |  | false | false | true | false | true |  | true |  | EV013520 | EV023916 | EV023919 | EV013524 | EV000494 |  |  | EV000494 | false | false |  |  | 17.2 | 206.4 |  | 508 | 90 | -5..50 | -40..90 | 0.6 | 1 |  | false | false | true |  | false
B61666 | EV000138 | EV000899 | 4 |  |  |  | EV004199 |  |  | 4.61 | EV000167 | 12 | EV001108 | EV006313 | false | EV016219 |  |  | true |  |  | false | false |  | EV000154 | EV000494 | [5 empty] | EV000494 |  | EV000154 | EV000154 | EV000206 | EV000167 |  |  |  | true |  | false | false | true | false | true |  | true |  | EV013520 | EV023916 | EV023919 | EV013524 | EV000494 |  |  | EV000494 | false | false |  |  | 19.2 | 230.4 |  | 707 | 90 | -5..50 | -40..90 | 0.6 | 1 |  | false | false | true |  | false
B61667 | EV000138 | EV000899 | 1.5 |  |  |  | EV004199 |  |  | 12.1 | EV000167 | 14 | EV001108 | EV006313 | false | EV016219 |  |  | true |  |  | false | false |  | EV000154 | EV000494 | [5 empty] | EV000494 |  | EV000154 | EV000154 | EV000206 | EV000167 |  |  |  | true |  | false | false | true | false | true |  | true |  | EV013520 | EV023916 | EV023919 | EV013524 | EV000494 |  |  | EV000494 | false | false |  |  | 16.3 | 195.6 |  | 416 | 90 | -5..50 | -40..90 | 0.6 | 1 |  | false | false | true |  | false
B61668 | EV000138 | EV000899 | 4 |  |  |  | EV004199 |  |  | 4.61 | EV000167 | 14 | EV001108 | EV006313 | false | EV016219 |  |  | true |  |  | false | false |  | EV000154 | EV000494 | [5 empty] | EV000494 |  | EV000154 | EV000154 | EV000206 | EV000167 |  |  |  | true |  | false | false | true | false | true |  | true |  | EV013520 | EV023916 | EV023919 | EV013524 | EV000494 |  |  | EV000494 | false | false |  |  | 20.1 | 241.2 |  | 799 | 90 | -5..50 | -40..90 | 0.6 | 1 |  | false | false | true |  | false
B61669 | EV000138 | EV000899 | 1.5 |  |  |  | EV004199 |  |  | 12.1 | EV000167 | 19 | EV001108 | EV006313 | false | EV016219 |  |  | true |  |  | false | false |  | EV000154 | EV000494 | [5 empty] | EV000494 |  | EV000154 | EV000154 | EV000206 | EV000167 |  |  |  | true |  | false | false | true | false | true |  | true |  | EV013520 | EV023916 | EV023919 | EV013524 | EV000494 |  |  | EV000494 | false | false |  |  | 18.4 | 220.8 |  | 546 | 90 | -5..50 | -40..90 | 0.6 | 1 |  | false | false | true |  | false
B61670 | EV000138 | EV000899 | 2.5 |  |  |  | EV004199 |  |  | 7.41 | EV000167 | 19 | EV001108 | EV006313 | false | EV016219 |  |  | true |  |  | false | false |  | EV000154 | EV000494 | [5 empty] | EV000494 |  | EV000154 | EV000154 | EV000206 | EV000167 |  |  |  | true |  | false | false | true | false | true |  | true |  | EV013520 | EV023916 | EV023919 | EV013524 | EV000494 |  |  | EV000494 | false | false |  |  | 20.4 | 244.8 |  | 752 | 90 | -5..50 | -40..90 | 0.6 | 1 |  | false | false | true |  | false
B61671 | EV000138 | EV000899 | 4 |  |  |  | EV004199 |  |  | 4.61 | EV000167 | 19 | EV001108 | EV006313 | false | EV016219 |  |  | true |  |  | false | false |  | EV000154 | EV000494 | [5 empty] | EV000494 |  | EV000154 | EV000154 | EV000206 | EV000167 |  |  |  | true |  | false | false | true | false | true |  | true |  | EV013520 | EV023916 | EV023919 | EV013524 | EV000494 |  |  | EV000494 | false | false |  |  | 22.7 | 272.4 |  | 1057 | 90 | -5..50 | -40..90 | 0.6 | 1 |  | false | false | true |  | false
B61672 | EV000138 | EV000899 | 1.5 |  |  |  | EV004199 |  |  | 12.1 | EV000167 | 24 | EV001108 | EV006313 | false | EV016219 |  |  | true |  |  | false | false |  | EV000154 | EV000494 | [5 empty] | EV000494 |  | EV000154 | EV000154 | EV000206 | EV000167 |  |  |  | true |  | false | false | true | false | true |  | true |  | EV013520 | EV023916 | EV023919 | EV013524 | EV000494 |  |  | EV000494 | false | false |  |  | 21.2 | 254.4 |  | 681 | 90 | -5..50 | -40..90 | 0.6 | 1 |  | false | false | true |  | false
B61673 | EV000138 | EV000899 | 1.5 |  |  |  | EV004199 |  |  | 12.1 | EV000167 | 30 | EV001108 | EV006313 | false | EV016219 |  |  | true |  |  | false | false |  | EV000154 | EV000494 | [5 empty] | EV000494 |  | EV000154 | EV000154 | EV000206 | EV000167 |  |  |  | true |  | false | false | true | false | true |  | true |  | EV013520 | EV023916 | EV023919 | EV013524 | EV000494 |  |  | EV000494 | false | false |  |  | 22.4 | 268.8 |  | 800 | 90 | -5..50 | -40..90 | 0.6 | 1 |  | false | false | true |  | false
B61674 | EV000138 | EV000899 | 2.5 |  |  |  | EV004199 |  |  | 7.41 | EV000167 | 30 | EV001108 | EV006313 | false | EV016219 |  |  | true |  |  | false | false |  | EV000154 | EV000494 | [5 empty] | EV000494 |  | EV000154 | EV000154 | EV000206 | EV000167 |  |  |  | true |  | false | false | true | false | true |  | true |  | EV013520 | EV023916 | EV023919 | EV013524 | EV000494 |  |  | EV000494 | false | false |  |  | 24.9 | 298.8 |  | 1119 | 90 | -5..50 | -40..90 | 0.6 | 1 |  | false | false | true |  | false
B61675 | EV000138 | EV000899 | 1.5 |  |  |  | EV004199 |  |  | 12.1 | EV000167 | 40 | EV001108 | EV006313 | false | EV016219 |  |  | true |  |  | false | false |  | EV000154 | EV000494 | [5 empty] | EV000494 |  | EV000154 | EV000154 | EV000206 | EV000167 |  |  |  | true |  | false | false | true | false | true |  | true |  | EV013528 | EV000494 | EV000494 | EV000494 | EV000494 |  |  | EV000494 | false | false |  |  | 24.8 | 297.6 |  | 1010 | 90 | -5..50 | -40..90 | 0.6 | 1 |  | false | false | true |  | false
B61676 | EV000138 | EV000899 | 2.5 |  |  |  | EV004199 |  |  | 7.41 | EV000167 | 40 | EV001108 | EV006313 | false | EV016219 |  |  | true |  |  | false | false |  | EV000154 | EV000494 | [5 empty] | EV000494 |  | EV000154 | EV000154 | EV000206 | EV000167 |  |  |  | true |  | false | false | true | false | true |  | true |  | EV013520 | EV023916 | EV023919 | EV013524 | EV000494 |  |  | EV000494 | false | false |  |  | 27.7 | 332.4 |  | 1427 | 90 | -5..50 | -40..90 | 0.6 | 1 |  | false | false | true |  | false
B61678 | EV000138 | EV000899 | 150 |  |  |  | EV004200 |  |  | 0.124 | EV000167 | 4 | EV001108 | EV006313 | true | EV000207 |  |  | true |  |  | false | false |  | EV000154 | EV000494 | [5 empty] | EV000494 |  | EV000154 | EV000154 | EV000206 | EV000167 |  |  |  | true |  | false | false | true | false | true |  | true |  | EV013520 | EV023916 | EV023919 | EV013524 | EV000494 |  |  | EV000494 | false | false |  |  | 49.1 | 589.2 |  | 7114 | 90 | -5..50 | -40..90 | 0.6 | 1 |  | false | false | true |  | false
B61680 | EV000138 | EV000899 | 1.5 |  |  |  | EV004199 |  |  | 12.1 | EV000167 | 37 | EV001108 | EV006313 | false | EV016219 |  |  | true |  |  | false | false |  | EV000154 | EV000494 | [5 empty] | EV000494 |  | EV000154 | EV000154 | EV000206 | EV000167 |  |  |  | true |  | false | false | true | false | true |  | true |  | EV013528 | EV000494 | EV000494 | EV000494 | EV000494 |  |  | EV000494 | false | false |  |  | 24.4 | 292.8 |  | 949 | 90 | -5..50 | -40..90 | 0.6 | 1 |  | false | false | true |  | false
B61681 | EV000138 | EV000899 | 2.5 |  |  |  | EV004199 |  |  | 7.41 | EV000167 | 37 | EV001108 | EV006313 | false | EV016219 |  |  | true |  |  | false | false |  | EV000154 | EV000494 | [5 empty] | EV000494 |  | EV000154 | EV000154 | EV000206 | EV000167 |  |  |  | true |  | false | false | true | false | true |  | true |  | EV013520 | EV023916 | EV023919 | EV013524 | EV000494 |  |  | EV000494 | false | false |  |  | 27.2 | 326.4 |  | 1337 | 90 | -5..50 | -40..90 | 0.6 | 1 |  | false | false | true |  | false
B61682 | EV000138 | EV000899 | 70 |  |  |  | EV004200 |  |  | 0.268 | EV000167 | 5 | EV001108 | EV006313 | true | EV000207 |  |  | true |  |  | false | false |  | EV000154 | EV000494 | [5 empty] | EV000494 |  | EV000154 | EV000154 | EV000206 | EV000167 |  |  |  | true |  | false | false | true | false | true |  | true |  | EV013520 | EV023916 | EV023919 | EV013524 | EV000494 |  |  | EV000494 | false | false |  |  | 38.5 | 462 |  | 4114 | 90 | -5..50 | -40..90 | 0.6 | 1 |  | false | false | true |  | false
B61683 | EV000138 | EV000899 | 25 |  |  |  | EV004200 |  |  | 0.727 | EV000167 | 4 | EV001108 | EV006313 | true | EV000207 |  |  | true |  |  | false | false |  | EV000154 | EV000494 | [5 empty] | EV000494 |  | EV000154 | EV000154 | EV000206 | EV000167 |  |  |  | true |  | false | false | true | false | true |  | true |  | EV013520 | EV023916 | EV023919 | EV013524 | EV000494 |  |  | EV000494 | false | false |  |  | 23 | 276 |  | 1343 | 90 | -5..50 | -40..90 | 0.6 | 1 |  | false | false | true |  | false
B61684 | EV000138 | EV000899 | 16 |  |  |  | EV004199 |  |  | 1.15 | EV000167 | 4 | EV001108 | EV006313 | true | EV000207 |  |  | true |  |  | false | false |  | EV000154 | EV000494 | [5 empty] | EV000494 |  | EV000154 | EV000154 | EV000206 | EV000167 |  |  |  | true |  | false | false | true | false | true |  | true |  | EV013520 | EV023916 | EV023919 | EV013524 | EV000494 |  |  | EV000494 | false | false |  |  | 18 | 216 |  | 858 | 90 | -5..50 | -40..90 | 0.6 | 1 |  | false | false | true |  | false
B61685 | EV000138 | EV000899 | 6 |  |  |  | EV004199 |  |  | 3.08 | EV000167 | 7 | EV001108 | EV006313 | false | EV016219 |  |  | true |  |  | false | false |  | EV000154 | EV000494 | [5 empty] | EV000494 |  | EV000154 | EV000154 | EV000206 | EV000167 |  |  |  | true |  | false | false | true | false | true |  | true |  | EV013520 | EV023916 | EV023919 | EV013524 | EV000494 |  |  | EV000494 | false | false |  |  | 16.4 | 196.8 |  | 600 | 90 | -5..50 | -40..90 | 0.6 | 1 |  | false | false | true |  | false
B61686 | EV000138 | EV000899 | 35 |  |  |  | EV004200 |  |  | 0.524 | EV000167 | 4 | EV001108 | EV006313 | true | EV000207 |  |  | true |  |  | false | false |  | EV000154 | EV000494 | [5 empty] | EV000494 |  | EV000154 | EV000154 | EV000206 | EV000167 |  |  |  | true |  | false | false | true | false | true |  | true |  | EV013520 | EV023916 | EV023919 | EV013524 | EV000494 |  |  | EV000494 | false | false |  |  | 26.1 | 313.2 |  | 1790 | 90 | -5..50 | -40..90 | 0.6 | 1 |  | false | false | true |  | false
B61687 | EV000138 | EV000899 | 70 |  |  |  | EV004200 |  |  | 0.268 | EV000167 | 4 | EV001108 | EV006313 | true | EV000207 |  |  | true |  |  | false | false |  | EV000154 | EV000494 | [5 empty] | EV000494 |  | EV000154 | EV000154 | EV000206 | EV000167 |  |  |  | true |  | false | false | true | false | true |  | true |  | EV013520 | EV023916 | EV023919 | EV013524 | EV000494 |  |  | EV000494 | false | false |  |  | 34.4 | 412.8 |  | 3327 | 90 | -5..50 | -40..90 | 0.6 | 1 |  | false | false | true |  | false
B61713 | EV000138 | EV000899 | 150 |  |  |  | EV004200 |  |  | 0.124 | EV000167 | 3 | EV001108 | EV006313 | true | EV000207 |  |  | true |  |  | false | false |  | EV000154 | EV000494 | [5 empty] | EV000494 |  | EV000154 | EV000154 | EV000206 | EV000167 |  |  |  | true |  | false | false | true | false | true |  | true |  | EV013520 | EV023916 | EV023919 | EV013524 | EV000494 |  |  | EV000494 | false | false |  |  | 44.3 | 531.6 |  | 5599 | 90 | -5..50 | -40..90 | 0.6 | 1 |  | false | false | true |  | false
B61714 | EV000138 | EV000899 | 185 |  |  |  | EV004200 |  |  | 0.0991 | EV000167 | 3 | EV001108 | EV006313 | true | EV000207 |  |  | true |  |  | false | false |  | EV000154 | EV000494 | [5 empty] | EV000494 |  | EV000154 | EV000154 | EV000206 | EV000167 |  |  |  | true |  | false | false | true | false | true |  | true |  | EV013520 | EV023916 | EV023919 | EV013524 | EV000494 |  |  | EV000494 | false | false |  |  | 47.9 | 574.8 |  | 6759 | 90 | -5..50 | -40..90 | 0.6 | 1 |  | false | false | true |  | false
B61715 | EV000138 | EV000899 | 240 |  |  |  | EV004200 |  |  | 0.0754 | EV000167 | 3 | EV001108 | EV006313 | true | EV000207 |  |  | true |  |  | false | false |  | EV000154 | EV000494 | [5 empty] | EV000494 |  | EV000154 | EV000154 | EV000206 | EV000167 |  |  |  | true |  | false | false | true | false | true |  | true |  | EV013520 | EV023916 | EV023919 | EV013524 | EV000494 |  |  | EV000494 | false | false |  |  | 54.4 | 652.8 |  | 8628 | 90 | -5..50 | -40..90 | 0.6 | 1 |  | false | false | true |  | false
B61717 | EV000138 | EV000899 | 50 |  |  |  | EV004200 |  |  | 0.387 | EV000167 | 4 | EV001108 | EV006313 | true | EV000207 |  |  | true |  |  | false | false |  | EV000154 | EV000494 | [5 empty] | EV000494 |  | EV000154 | EV000154 | EV000206 | EV000167 |  |  |  | true |  | false | false | true | false | true |  | true |  | EV013520 | EV023916 | EV023919 | EV013524 | EV000494 |  |  | EV000494 | false | false |  |  | 30.6 | 367.2 |  | 2480 | 90 | -5..50 | -40..90 | 0.6 | 1 |  | false | false | true |  | false
B61718 | EV000138 | EV000899 | 95 |  |  |  | EV004200 |  |  | 0.193 | EV000167 | 4 | EV001108 | EV006313 | true | EV000207 |  |  | true |  |  | false | false |  | EV000154 | EV000494 | [5 empty] | EV000494 |  | EV000154 | EV000154 | EV000206 | EV000167 |  |  |  | true |  | false | false | true | false | true |  | true |  | EV013520 | EV023916 | EV023919 | EV013524 | EV000494 |  |  | EV000494 | false | false |  |  | 39.1 | 469.2 |  | 4533 | 90 | -5..50 | -40..90 | 0.6 | 1 |  | false | false | true |  | false
B61719 | EV000138 | EV000899 | 120 |  |  |  | EV004200 |  |  | 0.153 | EV000167 | 4 | EV001108 | EV006313 | true | EV000207 |  |  | true |  |  | false | false |  | EV000154 | EV000494 | [5 empty] | EV000494 |  | EV000154 | EV000154 | EV000206 | EV000167 |  |  |  | true |  | false | false | true | false | true |  | true |  | EV013520 | EV023916 | EV023919 | EV013524 | EV000494 |  |  | EV000494 | false | false |  |  | 43.1 | 517.2 |  | 5525 | 90 | -5..50 | -40..90 | 0.6 | 1 |  | false | false | true |  | false
B61720 | EV000138 | EV000899 | 185 |  |  |  | EV004200 |  |  | 0.0991 | EV000167 | 4 | EV001108 | EV006313 | true | EV000207 |  |  | true |  |  | false | false |  | EV000154 | EV000494 | [5 empty] | EV000494 |  | EV000154 | EV000154 | EV000206 | EV000167 |  |  |  | true |  | false | false | true | false | true |  | true |  | EV013520 | EV023916 | EV023919 | EV013524 | EV000494 |  |  | EV000494 | false | false |  |  | 53.1 | 637.2 |  | 8606 | 90 | -5..50 | -40..90 | 0.6 | 1 |  | false | false | true |  | false
B61721 | EV000138 | EV000899 | 240 |  |  |  | EV004200 |  |  | 0.0754 | EV000167 | 4 | EV001108 | EV006313 | true | EV000207 |  |  | true |  |  | false | false |  | EV000154 | EV000494 | [5 empty] | EV000494 |  | EV000154 | EV000154 | EV000206 | EV000167 |  |  |  | true |  | false | false | true | false | true |  | true |  | EV013520 | EV023916 | EV023919 | EV013524 | EV000494 |  |  | EV000494 | false | false |  |  | 60.4 | 724.8 |  | 10990 | 90 | -5..50 | -40..90 | 0.6 | 1 |  | false | false | true |  | false
B61722 | EV000138 | EV000899 | 95 |  |  |  | EV004200 |  |  | 0.193 | EV000167 | 5 | EV001108 | EV006313 | true | EV000207 |  |  | true |  |  | false | false |  | EV000154 | EV000494 | [5 empty] | EV000494 |  | EV000154 | EV000154 | EV000206 | EV000167 |  |  |  | true |  | false | false | true | false | true |  | true |  | EV013520 | EV023916 | EV023919 | EV013524 | EV000494 |  |  | EV000494 | false | false |  |  | 43.2 | 518.4 |  | 5548 | 90 | -5..50 | -40..90 | 0.6 | 1 |  | false | false | true |  | false
B61723 | EV000138 | EV000899 | 120 |  |  |  | EV004200 |  |  | 0.153 | EV000167 | 5 | EV001108 | EV006313 | true | EV000207 |  |  | true |  |  | false | false |  | EV000154 | EV000494 | [5 empty] | EV000494 |  | EV000154 | EV000154 | EV000206 | EV000167 |  |  |  | true |  | false | false | true | false | true |  | true |  | EV013520 | EV023916 | EV023919 | EV013524 | EV000494 |  |  | EV000494 | false | false |  |  | 47.7 | 572.4 |  | 6768 | 90 | -5..50 | -40..90 | 0.6 | 1 |  | false | false | true |  | false
B61724 | EV000138 | EV000899 | 150 |  |  |  | EV004200 |  |  | 0.124 | EV000167 | 5 | EV001108 | EV006313 | true | EV000207 |  |  | true |  |  | false | false |  | EV000154 | EV000494 | [5 empty] | EV000494 |  | EV000154 | EV000154 | EV000206 | EV000167 |  |  |  | true |  | false | false | true | false | true |  | true |  | EV013520 | EV023916 | EV023919 | EV013524 | EV000494 |  |  | EV000494 | false | false |  |  | 54.5 | 654 |  | 8719 | 90 | -5..50 | -40..90 | 0.6 | 1 |  | false | false | true |  | false
B61725 | EV000138 | EV000899 | 185 |  |  |  | EV004200 |  |  | 0.0991 | EV000167 | 5 | EV001108 | EV006313 | true | EV000207 |  |  | true |  |  | false | false |  | EV000154 | EV000494 | [5 empty] | EV000494 |  | EV000154 | EV000154 | EV000206 | EV000167 |  |  |  | true |  | false | false | true | false | true |  | true |  | EV013520 | EV023916 | EV023919 | EV013524 | EV000494 |  |  | EV000494 | false | false |  |  | 53.4 | 640.8 |  | 9974 | 90 | -5..50 | -40..90 | 0.6 | 1 |  | false | false | true |  | false
B61729 | EV000138 | EV000899 | 300 |  |  |  | EV004200 |  |  | 0.0601 | EV000167 | 3 | EV001108 | EV006313 | true | EV000207 |  |  | true |  |  | false | false |  | EV000154 | EV000494 | [5 empty] | EV000494 |  | EV000154 | EV000154 | EV000206 | EV000167 |  |  |  | true |  | false | false | true | false | true |  | true |  | EV013520 | EV023916 | EV023919 | EV013524 | EV000494 |  |  | EV000494 | false | false |  |  | 59.1 | 709.2 |  | 10447 | 90 | -5..50 | -40..90 | 0.6 | 1 |  | false | false | true |  | false
B61730 | EV000138 | EV000899 | 1.5 |  |  |  | EV004199 |  |  | 12.1 | EV000167 | 47 | EV001108 | EV006313 | false | EV016219 |  |  | true |  |  | false | false |  | EV000154 | EV000494 | [5 empty] | EV000494 |  | EV000154 | EV000154 | EV000206 | EV000167 |  |  |  | true |  | false | false | true | false | true |  | true |  | EV013528 | EV000494 | EV000494 | EV000494 | EV000494 |  |  | EV000494 | false | false |  |  | 27.4 | 328.8 |  | 1167 | 90 | -5..50 | -40..90 | 0.6 | 1 |  | false | false | true |  | false
B61731 | EV000138 | EV000899 | 2.5 |  |  |  | EV004199 |  |  | 7.41 | EV000167 | 47 | EV001108 | EV006313 | false | EV016219 |  |  | true |  |  | false | false |  | EV000154 | EV000494 | [5 empty] | EV000494 |  | EV000154 | EV000154 | EV000206 | EV000167 |  |  |  | true |  | false | false | true | false | true |  | true |  | EV013520 | EV023916 | EV023919 | EV013524 | EV000494 |  |  | EV000494 | false | false |  |  | 30.6 | 367.2 |  | 1654 | 90 | -5..50 | -40..90 | 0.6 | 1 |  | false | false | true |  | false
B61600 | EV000138 | EV000899 | 1.5 |  |  |  | EV004199 |  |  | 12.1 | EV000167 | 1 | EV001108 | EV006313 | false | EV000207 |  |  | false |  |  | false | false |  | EV000154 | EV000494 | [5 empty] | EV000494 |  | EV000154 | EV000154 | EV000206 | EV000167 |  |  |  | true |  | false | false | true | false | true |  | true |  | EV013521 | EV000494 | EV000494 | EV000494 | EV000494 |  |  | EV000494 | false | false |  |  | 5.2 | 78 |  | 39 | 90 | -5..50 | -40..90 | 0.6 | 1 |  | false | false | true |  | false
B61601 | EV000138 | EV000899 | 2.5 |  |  |  | EV004199 |  |  | 7.41 | EV000167 | 1 | EV001108 | EV006313 | false | EV000207 |  |  | false |  |  | false | false |  | EV000154 | EV000494 | [5 empty] | EV000494 |  | EV000154 | EV000154 | EV000206 | EV000167 |  |  |  | true |  | false | false | true | false | true |  | true |  | EV013521 | EV000494 | EV000494 | EV000494 | EV000494 |  |  | EV000494 | false | false |  |  | 5.5 | 82.5 |  | 51 | 90 | -5..50 | -40..90 | 0.6 | 1 |  | false | false | true |  | false
B61602 | EV000138 | EV000899 | 4 |  |  |  | EV004199 |  |  | 4.61 | EV000167 | 1 | EV001108 | EV006313 | false | EV000207 |  |  | false |  |  | false | false |  | EV000154 | EV000494 | [5 empty] | EV000494 |  | EV000154 | EV000154 | EV000206 | EV000167 |  |  |  | true |  | false | false | true | false | true |  | true |  | EV013521 | EV000494 | EV000494 | EV000494 | EV000494 |  |  | EV000494 | false | false |  |  | 6 | 90 |  | 67 | 90 | -5..50 | -40..90 | 0.6 | 1 |  | false | false | true |  | false
B61603 | EV000138 | EV000899 | 6 |  |  |  | EV004199 |  |  | 3.08 | EV000167 | 1 | EV001108 | EV006313 | false | EV000207 |  |  | false |  |  | false | false |  | EV000154 | EV000494 | [5 empty] | EV000494 |  | EV000154 | EV000154 | EV000206 | EV000167 |  |  |  | true |  | false | false | true | false | true |  | true |  | EV013521 | EV000494 | EV000494 | EV000494 | EV000494 |  |  | EV000494 | false | false |  |  | 6.5 | 97.5 |  | 87 | 90 | -5..50 | -40..90 | 0.6 | 1 |  | false | false | true |  | false
B61604 | EV000138 | EV000899 | 10 |  |  |  | EV004199 |  |  | 1.83 | EV000167 | 1 | EV001108 | EV006313 | false | EV000207 |  |  | false |  |  | false | false |  | EV000154 | EV000494 | [5 empty] | EV000494 |  | EV000154 | EV000154 | EV000206 | EV000167 |  |  |  | true |  | false | false | true | false | true |  | true |  | EV013521 | EV000494 | EV000494 | EV000494 | EV000494 |  |  | EV000494 | false | false |  |  | 7.3 | 109.5 |  | 128 | 90 | -5..50 | -40..90 | 0.6 | 1 |  | false | false | true |  | false
B61605 | EV000138 | EV000899 | 16 |  |  |  | EV004199 |  |  | 1.15 | EV000167 | 1 | EV001108 | EV006313 | false | EV000207 |  |  | false |  |  | false | false |  | EV000154 | EV000494 | [5 empty] | EV000494 |  | EV000154 | EV000154 | EV000206 | EV000167 |  |  |  | true |  | false | false | true | false | true |  | true |  | EV013521 | EV000494 | EV000494 | EV000494 | EV000494 |  |  | EV000494 | false | false |  |  | 8.3 | 124.5 |  | 194 | 90 | -5..50 | -40..90 | 0.6 | 1 |  | false | false | true |  | false
B61606 | EV000138 | EV000899 | 25 |  |  |  | EV004200 |  |  | 0.727 | EV000167 | 1 | EV001108 | EV006313 | false | EV000207 |  |  | false |  |  | false | false |  | EV000154 | EV000494 | [5 empty] | EV000494 |  | EV000154 | EV000154 | EV000206 | EV000167 |  |  |  | true |  | false | false | true | false | true |  | true |  | EV013521 | EV000494 | EV000494 | EV000494 | EV000494 |  |  | EV000494 | false | false |  |  | 10.2 | 153 |  | 292 | 90 | -5..50 | -40..90 | 0.6 | 1 |  | false | false | true |  | false
B61607 | EV000138 | EV000899 | 35 |  |  |  | EV004200 |  |  | 0.524 | EV000167 | 1 | EV001108 | EV006313 | false | EV000207 |  |  | false |  |  | false | false |  | EV000154 | EV000494 | [5 empty] | EV000494 |  | EV000154 | EV000154 | EV000206 | EV000167 |  |  |  | true |  | false | false | true | false | true |  | true |  | EV013521 | EV000494 | EV000494 | EV000494 | EV000494 |  |  | EV000494 | false | false |  |  | 11.4 | 171 |  | 386 | 90 | -5..50 | -40..90 | 0.6 | 1 |  | false | false | true |  | false
B61608 | EV000138 | EV000899 | 50 |  |  |  | EV004200 |  |  | 0.387 | EV000167 | 1 | EV001108 | EV006313 | false | EV000207 |  |  | false |  |  | false | false |  | EV000154 | EV000494 | [5 empty] | EV000494 |  | EV000154 | EV000154 | EV000206 | EV000167 |  |  |  | true |  | false | false | true | false | true |  | true |  | EV013521 | EV000494 | EV000494 | EV000494 | EV000494 |  |  | EV000494 | false | false |  |  | 13 | 195 |  | 524 | 90 | -5..50 | -40..90 | 0.6 | 1 |  | false | false | true |  | false
B61609 | EV000138 | EV000899 | 70 |  |  |  | EV004200 |  |  | 0.268 | EV000167 | 1 | EV001108 | EV006313 | false | EV000207 |  |  | false |  |  | false | false |  | EV000154 | EV000494 | [5 empty] | EV000494 |  | EV000154 | EV000154 | EV000206 | EV000167 |  |  |  | true |  | false | false | true | false | true |  | true |  | EV013521 | EV000494 | EV000494 | EV000494 | EV000494 |  |  | EV000494 | false | false |  |  | 14.6 | 219 |  | 710 | 90 | -5..50 | -40..90 | 0.6 | 1 |  | false | false | true |  | false
B61610 | EV000138 | EV000899 | 95 |  |  |  | EV004200 |  |  | 0.193 | EV000167 | 1 | EV001108 | EV006313 | false | EV000207 |  |  | false |  |  | false | false |  | EV000154 | EV000494 | [5 empty] | EV000494 |  | EV000154 | EV000154 | EV000206 | EV000167 |  |  |  | true |  | false | false | true | false | true |  | true |  | EV013521 | EV000494 | EV000494 | EV000494 | EV000494 |  |  | EV000494 | false | false |  |  | 16.4 | 246 |  | 967 | 90 | -5..50 | -40..90 | 0.6 | 1 |  | false | false | true |  | false
B61611 | EV000138 | EV000899 | 120 |  |  |  | EV004200 |  |  | 0.153 | EV000167 | 1 | EV001108 | EV006313 | false | EV000207 |  |  | false |  |  | false | false |  | EV000154 | EV000494 | [5 empty] | EV000494 |  | EV000154 | EV000154 | EV000206 | EV000167 |  |  |  | true |  | false | false | true | false | true |  | true |  | EV013521 | EV000494 | EV000494 | EV000494 | EV000494 |  |  | EV000494 | false | false |  |  | 18 | 270 |  | 1179 | 90 | -5..50 | -40..90 | 0.6 | 1 |  | false | false | true |  | false
B61612 | EV000138 | EV000899 | 150 |  |  |  | EV004200 |  |  | 0.124 | EV000167 | 1 | EV001108 | EV006313 | false | EV000207 |  |  | false |  |  | false | false |  | EV000154 | EV000494 | [5 empty] | EV000494 |  | EV000154 | EV000154 | EV000206 | EV000167 |  |  |  | true |  | false | false | true | false | true |  | true |  | EV013521 | EV000494 | EV000494 | EV000494 | EV000494 |  |  | EV000494 | false | false |  |  | 20.5 | 307.5 |  | 1517 | 90 | -5..50 | -40..90 | 0.6 | 1 |  | false | false | true |  | false
B61613 | EV000138 | EV000899 | 185 |  |  |  | EV004200 |  |  | 0.0991 | EV000167 | 1 | EV001108 | EV006313 | false | EV000207 |  |  | false |  |  | false | false |  | EV000154 | EV000494 | [5 empty] | EV000494 |  | EV000154 | EV000154 | EV000206 | EV000167 |  |  |  | true |  | false | false | true | false | true |  | true |  | EV013521 | EV000494 | EV000494 | EV000494 | EV000494 |  |  | EV000494 | false | false |  |  | 22.2 | 333 |  | 1845 | 90 | -5..50 | -40..90 | 0.6 | 1 |  | false | false | true |  | false
B61614 | EV000138 | EV000899 | 240 |  |  |  | EV004200 |  |  | 0.0754 | EV000167 | 1 | EV001108 | EV006313 | false | EV000207 |  |  | false |  |  | false | false |  | EV000154 | EV000494 | [5 empty] | EV000494 |  | EV000154 | EV000154 | EV000206 | EV000167 |  |  |  | true |  | false | false | true | false | true |  | true |  | EV013521 | EV000494 | EV000494 | EV000494 | EV000494 |  |  | EV000494 | false | false |  |  | 25.2 | 378 |  | 2353 | 90 | -5..50 | -40..90 | 0.6 | 1 |  | false | false | true |  | false
B61615 | EV000138 | EV000899 | 1.5 |  |  |  | EV004199 |  |  | 12.1 | EV000167 | 2 | EV001108 | EV006313 | true | EV000207 |  |  | false |  |  | false | false |  | EV000154 | EV000494 | [5 empty] | EV000494 |  | EV000154 | EV000154 | EV000206 | EV000167 |  |  |  | true |  | false | false | true | false | true |  | true |  | EV013520 | EV023916 | EV023919 | EV013524 | EV000494 |  |  | EV000494 | false | false |  |  | 8.9 | 106.8 |  | 119 | 90 | -5..50 | -40..90 | 0.6 | 1 |  | false | false | true |  | false
B61616 | EV000138 | EV000899 | 2.5 |  |  |  | EV004199 |  |  | 7.41 | EV000167 | 2 | EV001108 | EV006313 | true | EV000207 |  |  | false |  |  | false | false |  | EV000154 | EV000494 | [5 empty] | EV000494 |  | EV000154 | EV000154 | EV000206 | EV000167 |  |  |  | true |  | false | false | true | false | true |  | true |  | EV013520 | EV023916 | EV023919 | EV013524 | EV000494 |  |  | EV000494 | false | false |  |  | 9.7 | 116.4 |  | 150 | 90 | -5..50 | -40..90 | 0.6 | 1 |  | false | false | true |  | false
B61617 | EV000138 | EV000899 | 4 |  |  |  | EV004199 |  |  | 4.61 | EV000167 | 2 | EV001108 | EV006313 | true | EV000207 |  |  | false |  |  | false | false |  | EV000154 | EV000494 | [5 empty] | EV000494 |  | EV000154 | EV000154 | EV000206 | EV000167 |  |  |  | true |  | false | false | true | false | true |  | true |  | EV013520 | EV023916 | EV023919 | EV013524 | EV000494 |  |  | EV000494 | false | false |  |  | 10.6 | 127.2 |  | 195 | 90 | -5..50 | -40..90 | 0.6 | 1 |  | false | false | true |  | false
B61618 | EV000138 | EV000899 | 6 |  |  |  | EV004199 |  |  | 3.08 | EV000167 | 2 | EV001108 | EV006313 | true | EV000207 |  |  | false |  |  | false | false |  | EV000154 | EV000494 | [5 empty] | EV000494 |  | EV000154 | EV000154 | EV000206 | EV000167 |  |  |  | true |  | false | false | true | false | true |  | true |  | EV013520 | EV023916 | EV023919 | EV013524 | EV000494 |  |  | EV000494 | false | false |  |  | 11.6 | 139.2 |  | 250 | 90 | -5..50 | -40..90 | 0.6 | 1 |  | false | false | true |  | false
B61619 | EV000138 | EV000899 | 10 |  |  |  | EV004199 |  |  | 1.83 | EV000167 | 2 | EV001108 | EV006313 | true | EV000207 |  |  | false |  |  | false | false |  | EV000154 | EV000494 | [5 empty] | EV000494 |  | EV000154 | EV000154 | EV000206 | EV000167 |  |  |  | true |  | false | false | true | false | true |  | true |  | EV013520 | EV023916 | EV023919 | EV013524 | EV000494 |  |  | EV000494 | false | false |  |  | 13.2 | 158.4 |  | 360 | 90 | -5..50 | -40..90 | 0.6 | 1 |  | false | false | true |  | false
B61620 | EV000138 | EV000899 | 16 |  |  |  | EV004199 |  |  | 1.15 | EV000167 | 2 | EV001108 | EV006313 | true | EV000207 |  |  | false |  |  | false | false |  | EV000154 | EV000494 | [5 empty] | EV000494 |  | EV000154 | EV000154 | EV000206 | EV000167 |  |  |  | true |  | false | false | true | false | true |  | true |  | EV013520 | EV023916 | EV023919 | EV013524 | EV000494 |  |  | EV000494 | false | false |  |  | 15.5 | 186 |  | 542 | 90 | -5..50 | -40..90 | 0.6 | 1 |  | false | false | true |  | false
B61621 | EV000138 | EV000899 | 25 |  |  |  | EV004200 |  |  | 0.727 | EV000167 | 2 | EV001108 | EV006313 | true | EV000207 |  |  | false |  |  | false | false |  | EV000154 | EV000494 | [5 empty] | EV000494 |  | EV000154 | EV000154 | EV000206 | EV000167 |  |  |  | true |  | false | false | true | false | true |  | true |  | EV013520 | EV023916 | EV023919 | EV013524 | EV000494 |  |  | EV000494 | false | false |  |  | 19.7 | 236.4 |  | 852 | 90 | -5..50 | -40..90 | 0.6 | 1 |  | false | false | true |  | false
B61622 | EV000138 | EV000899 | 35 |  |  |  | EV004200 |  |  | 0.524 | EV000167 | 2 | EV001108 | EV006313 | true | EV000207 |  |  | false |  |  | false | false |  | EV000154 | EV000494 | [5 empty] | EV000494 |  | EV000154 | EV000154 | EV000206 | EV000167 |  |  |  | true |  | false | false | true | false | true |  | true |  | EV013520 | EV023916 | EV023919 | EV013524 | EV000494 |  |  | EV000494 | false | false |  |  | 22.1 | 265.2 |  | 1113 | 90 | -5..50 | -40..90 | 0.6 | 1 |  | false | false | true |  | false
B61679 | EV000138 | EV000899 | 300 |  |  |  | EV004200 |  |  | 0.0601 | EV000167 | 1 | EV001108 | EV006313 | false | EV000207 |  |  | false |  |  | false | false |  | EV000154 | EV000494 | [5 empty] | EV000494 |  | EV000154 | EV000154 | EV000206 | EV000167 |  |  |  | true |  | false | false | true | false | true |  | true |  | EV013521 | EV000494 | EV000494 | EV000494 | EV000494 |  |  | EV000494 | false | false |  |  | 27.4 | 411 |  | 2866 | 90 | -5..50 | -40..90 | 0.6 | 1 |  | false | false | true |  | false
B61726 | EV000138 | EV000899 | 50 |  |  |  | EV004200 |  |  | 0.387 | EV000167 | 2 | EV001108 | EV006313 | true | EV000207 |  |  | false |  |  | false | false |  | EV000154 | EV000494 | [5 empty] | EV000494 |  | EV000154 | EV000154 | EV000206 | EV000167 |  |  |  | true |  | false | false | true | false | true |  | true |  | EV013520 | EV023916 | EV023919 | EV013524 | EV000494 |  |  | EV000494 | false | false |  |  | 25.7 | 308.4 |  | 1526 | 90 | -5..50 | -40..90 | 0.6 | 1 |  | false | false | true |  | false
B61727 | EV000138 | EV000899 | 400 |  |  |  | EV004200 |  |  | 0.047 | EV000167 | 1 | EV001108 | EV006313 | false | EV000207 |  |  | false |  |  | false | false |  | EV000154 | EV000494 | [5 empty] | EV000494 |  | EV000154 | EV000154 | EV000206 | EV000167 |  |  |  | true |  | false | false | true | false | true |  | true |  | EV013521 | EV000494 | EV000494 | EV000494 | EV000494 |  |  | EV000494 | false | false |  |  | 31.2 | 468 |  | 3853 | 90 | -5..50 | -40..90 | 0.6 | 1 |  | false | false | true |  | false
B61728 | EV000138 | EV000899 | 70 |  |  |  | EV004200 |  |  | 0.268 | EV000167 | 2 | EV001108 | EV006313 | true | EV000207 |  |  | false |  |  | false | false |  | EV000154 | EV000494 | [5 empty] | EV000494 |  | EV000154 | EV000154 | EV000206 | EV000167 |  |  |  | true |  | false | false | true | false | true |  | true |  | EV013520 | EV023916 | EV023919 | EV013524 | EV000494 |  |  | EV000494 | false | false |  |  | 28.8 | 345.6 |  | 2024 | 90 | -5..50 | -40..90 | 0.6 | 1 |  | false | false | true |  | false
B64150 | EV000138 | EV000899 | 1.5 |  |  |  | EV004199 |  |  | 12.1 | EV000167 | 3 | EV000154 | EV000154 | true | EV000207 |  |  | false |  |  | false | false |  | EV000154 | EV000494 | [5 empty] | EV000138 | 1.5 | EV000154 | EV000154 | EV000236 | EV000167 |  |  |  | true |  | true | false | false | false | true |  | true |  | EV013519 | EV023916 | EV023921 | EV013524 | EV000494 |  |  | EV020077 | true | false |  |  | 15.3 | 229.5 |  | 292.3 | 90 | -5..50 | -30..90 | 0.6 | 1 |  | false | false | true |  | false
B64151 | EV000138 | EV000899 | 2.5 |  |  |  | EV004199 |  |  | 7.41 | EV000167 | 3 | EV000154 | EV000154 | true | EV000207 |  |  | false |  |  | false | false |  | EV000154 | EV000494 | [5 empty] | EV000138 | 2.5 | EV000154 | EV000154 | EV000236 | EV000167 |  |  |  | true |  | true | false | false | false | true |  | true |  | EV013519 | EV023916 | EV023921 | EV013524 | EV000494 |  |  | EV020077 | true | false |  |  | 16.3 | 244.5 |  | 350.4 | 90 | -5..50 | -30..90 | 0.6 | 1 |  | false | false | true |  | false
B64152 | EV000138 | EV000899 | 4 |  |  |  | EV004199 |  |  | 4.61 | EV000167 | 3 | EV000154 | EV000154 | true | EV000207 |  |  | false |  |  | false | false |  | EV000154 | EV000494 | [5 empty] | EV000138 | 4 | EV000154 | EV000154 | EV000236 | EV000167 |  |  |  | true |  | true | false | false | false | true |  | true |  | EV013519 | EV023916 | EV023921 | EV013524 | EV000494 |  |  | EV020077 | true | false |  |  | 17.5 | 262.5 |  | 436.5 | 90 | -5..50 | -30..90 | 0.6 | 1 |  | false | false | true |  | false
B64153 | EV000138 | EV000899 | 6 |  |  |  | EV004199 |  |  | 3.08 | EV000167 | 3 | EV000154 | EV000154 | true | EV000207 |  |  | false |  |  | false | false |  | EV000154 | EV000494 | [5 empty] | EV000138 | 6 | EV000154 | EV000154 | EV000236 | EV000167 |  |  |  | true |  | true | false | false | false | true |  | true |  | EV013519 | EV023916 | EV023921 | EV013524 | EV000494 |  |  | EV020077 | true | false |  |  | 18.9 | 283.5 |  | 539.9 | 90 | -5..50 | -30..90 | 0.6 | 1 |  | false | false | true |  | false
B64154 | EV000138 | EV000899 | 10 |  |  |  | EV004199 |  |  | 1.83 | EV000167 | 3 | EV000154 | EV000154 | true | EV000207 |  |  | false |  |  | false | false |  | EV000154 | EV000494 | [5 empty] | EV000138 | 10 | EV000154 | EV000154 | EV000236 | EV000167 |  |  |  | true |  | true | false | false | false | true |  | true |  | EV013519 | EV023916 | EV023921 | EV013524 | EV020077 |  |  | EV000494 | false | false |  |  | 21 | 315 |  | 743 | 90 | -5..50 | -30..90 | 0.6 | 1 |  | false | false | true |  | false
B64155 | EV000138 | EV000899 | 16 |  |  |  | EV004200 |  |  | 1.15 | EV000167 | 3 | EV000154 | EV000154 | true | EV000207 |  |  | false |  |  | false | false |  | EV000154 | EV000494 | [5 empty] | EV000138 | 16 | EV000154 | EV000154 | EV000236 | EV000167 |  |  |  | true |  | true | false | false | false | true |  | true |  | EV013519 | EV023916 | EV023921 | EV013524 | EV020077 |  |  | EV000494 | false | false |  |  | 24.2 | 363 |  | 1097.8 | 90 | -5..50 | -30..90 | 0.6 | 1 |  | false | false | true |  | false
B64156 | EV000138 | EV000899 | 25 |  |  |  | EV004200 |  |  | 0.727 | EV000167 | 3 | EV000154 | EV000154 | true | EV000207 |  |  | false |  |  | false | false |  | EV000154 | EV000494 | [5 empty] | EV000138 | 16 | EV000154 | EV000154 | EV000236 | EV000167 |  |  |  | true |  | true | false | false | false | true |  | true |  | EV013519 | EV023916 | EV023921 | EV013524 | EV020077 |  |  | EV000494 | false | false |  |  | 27.9 | 418.5 |  | 1504.9 | 90 | -5..50 | -30..90 | 0.6 | 1 |  | false | false | true |  | false
B64157 | EV000138 | EV000899 | 35 |  |  |  | EV004200 |  |  | 0.524 | EV000167 | 3 | EV000154 | EV000154 | true | EV000207 |  |  | false |  |  | false | false |  | EV000154 | EV000494 | [5 empty] | EV000138 | 16 | EV000154 | EV000154 | EV000236 | EV000167 |  |  |  | true |  | true | false | false | false | true |  | true |  | EV013519 | EV023916 | EV023921 | EV013524 | EV020077 |  |  | EV000494 | false | false |  |  | 30.3 | 454.5 |  | 1891.2 | 90 | -5..50 | -30..90 | 0.6 | 1 |  | false | false | true |  | false
B64158 | EV000138 | EV000899 | 50 |  |  |  | EV004200 |  |  | 0.387 | EV000167 | 3 | EV000154 | EV000154 | true | EV000207 |  |  | false |  |  | false | false |  | EV000154 | EV000494 | [5 empty] | EV000138 | 25 | EV000154 | EV000154 | EV000236 | EV000167 |  |  |  | true |  | true | false | false | false | true |  | true |  | EV013519 | EV023916 | EV023921 | EV013524 | EV020077 |  |  | EV000494 | false | false |  |  | 35.9 | 538.5 |  | 2599.1 | 90 | -5..50 | -30..90 | 0.6 | 1 |  | false | false | true |  | false
B64159 | EV000138 | EV000899 | 70 |  |  |  | EV004200 |  |  | 0.268 | EV000167 | 3 | EV000154 | EV000154 | true | EV000207 |  |  | false |  |  | false | false |  | EV000154 | EV000494 | [5 empty] | EV000138 | 35 | EV000154 | EV000154 | EV000236 | EV000167 |  |  |  | true |  | true | false | false | false | true |  | true |  | EV013519 | EV023916 | EV023921 | EV013524 | EV020077 |  |  | EV000494 | false | false |  |  | 39.4 | 591 |  | 3382.3 | 90 | -5..50 | -30..90 | 0.6 | 1 |  | false | false | true |  | false
B64160 | EV000138 | EV000899 | 95 |  |  |  | EV004200 |  |  | 0.193 | EV000167 | 3 | EV000154 | EV000154 | true | EV000207 |  |  | false |  |  | false | false |  | EV000154 | EV000494 | [5 empty] | EV000138 | 50 | EV000154 | EV000154 | EV000236 | EV000167 |  |  |  | true |  | true | false | false | false | true |  | true |  | EV013519 | EV023916 | EV023921 | EV013524 | EV020077 |  |  | EV000494 | false | false |  |  | 44.4 | 666 |  | 4516.7 | 90 | -5..50 | -30..90 | 0.6 | 1 |  | false | false | true |  | false
B64161 | EV000138 | EV000899 | 120 |  |  |  | EV004200 |  |  | 0.153 | EV000167 | 3 | EV000154 | EV000154 | true | EV000207 |  |  | false |  |  | false | false |  | EV000154 | EV000494 | [5 empty] | EV000138 | 70 | EV000154 | EV000154 | EV000236 | EV000167 |  |  |  | true |  | true | false | false | false | true |  | true |  | EV013519 | EV023916 | EV023921 | EV013524 | EV020077 |  |  | EV000494 | false | false |  |  | 49.1 | 736.5 |  | 5598.1 | 90 | -5..50 | -30..90 | 0.6 | 1 |  | false | false | true |  | false
B64162 | EV000138 | EV000899 | 150 |  |  |  | EV004200 |  |  | 0.124 | EV000167 | 3 | EV000154 | EV000154 | true | EV000207 |  |  | false |  |  | false | false |  | EV000154 | EV000494 | [5 empty] | EV000138 | 70 | EV000154 | EV000154 | EV000236 | EV000167 |  |  |  | true |  | true | false | false | false | true |  | true |  | EV013519 | EV023916 | EV023921 | EV013524 | EV020077 |  |  | EV000494 | false | false |  |  | 54.4 | 816 |  | 6960.9 | 90 | -5..50 | -30..90 | 0.6 | 1 |  | false | false | true |  | false
B64163 | EV000138 | EV000899 | 185 |  |  |  | EV004200 |  |  | 0.0991 | EV000167 | 3 | EV000154 | EV000154 | true | EV000207 |  |  | false |  |  | false | false |  | EV000154 | EV000494 | [5 empty] | EV000138 | 95 | EV000154 | EV000154 | EV000236 | EV000167 |  |  |  | true |  | true | false | false | false | true |  | true |  | EV013519 | EV023916 | EV023921 | EV013524 | EV020077 |  |  | EV000494 | false | false |  |  | 58.6 | 879 |  | 8463.6 | 90 | -5..50 | -30..90 | 0.6 | 1 |  | false | false | true |  | false
B64164 | EV000138 | EV000899 | 240 |  |  |  | EV004200 |  |  | 0.0754 | EV000167 | 3 | EV000154 | EV000154 | true | EV000207 |  |  | false |  |  | false | false |  | EV000154 | EV000494 | [5 empty] | EV000138 | 120 | EV000154 | EV000154 | EV000236 | EV000167 |  |  |  | true |  | true | false | false | false | true |  | true |  | EV013519 | EV023916 | EV023921 | EV013524 | EV020077 |  |  | EV000494 | false | false |  |  | 66.5 | 997.5 |  | 10840 | 90 | -5..50 | -30..90 | 0.6 | 1 |  | false | false | true |  | false
B64165 | EV000138 | EV000899 | 1.5 |  |  |  | EV004199 |  |  | 12.1 | EV000167 | 4 | EV000154 | EV000154 | true | EV000207 |  |  | false |  |  | false | false |  | EV000154 | EV000494 | [5 empty] | EV000138 | 1.5 | EV000154 | EV000154 | EV000236 | EV000167 |  |  |  | true |  | true | false | false | false | true |  | true |  | EV013519 | EV023916 | EV023921 | EV013524 | EV000494 |  |  | EV020077 | true | false |  |  | 16.3 | 244.5 |  | 338 | 90 | -5..50 | -30..90 | 0.6 | 1 |  | false | false | true |  | false
B64166 | EV000138 | EV000899 | 2.5 |  |  |  | EV004199 |  |  | 7.41 | EV000167 | 4 | EV000154 | EV000154 | true | EV000207 |  |  | false |  |  | false | false |  | EV000154 | EV000494 | [5 empty] | EV000138 | 2.5 | EV000154 | EV000154 | EV000236 | EV000167 |  |  |  | true |  | true | false | false | false | true |  | true |  | EV013519 | EV023916 | EV023921 | EV013524 | EV000494 |  |  | EV020077 | true | false |  |  | 17.4 | 261 |  | 408.7 | 90 | -5..50 | -30..90 | 0.6 | 1 |  | false | false | true |  | false
B64167 | EV000138 | EV000899 | 4 |  |  |  | EV004199 |  |  | 4.61 | EV000167 | 4 | EV000154 | EV000154 | true | EV000207 |  |  | false |  |  | false | false |  | EV000154 | EV000494 | [5 empty] | EV000138 | 4 | EV000154 | EV000154 | EV000236 | EV000167 |  |  |  | true |  | true | false | false | false | true |  | true |  | EV013519 | EV023916 | EV023921 | EV013524 | EV000494 |  |  | EV020077 | true | false |  |  | 18.7 | 280.5 |  | 513 | 90 | -5..50 | -30..90 | 0.6 | 1 |  | false | false | true |  | false
B64168 | EV000138 | EV000899 | 6 |  |  |  | EV004199 |  |  | 3.08 | EV000167 | 4 | EV000154 | EV000154 | true | EV000207 |  |  | false |  |  | false | false |  | EV000154 | EV000494 | [5 empty] | EV000138 | 6 | EV000154 | EV000154 | EV000236 | EV000167 |  |  |  | true |  | true | false | false | false | true |  | true |  | EV013519 | EV023916 | EV023921 | EV013524 | EV020077 |  |  | EV000494 | false | false |  |  | 20.3 | 304.5 |  | 639.1 | 90 | -5..50 | -30..90 | 0.6 | 1 |  | false | false | true |  | false
B64169 | EV000138 | EV000899 | 10 |  |  |  | EV004199 |  |  | 1.83 | EV000167 | 4 | EV000154 | EV000154 | true | EV000207 |  |  | false |  |  | false | false |  | EV000154 | EV000494 | [5 empty] | EV000138 | 10 | EV000154 | EV000154 | EV000236 | EV000167 |  |  |  | true |  | true | false | false | false | true |  | true |  | EV013519 | EV023916 | EV023921 | EV013524 | EV020077 |  |  | EV000494 | false | false |  |  | 22.6 | 339 |  | 886.8 | 90 | -5..50 | -30..90 | 0.6 | 1 |  | false | false | true |  | false
B64170 | EV000138 | EV000899 | 16 |  |  |  | EV004200 |  |  | 1.15 | EV000167 | 4 | EV000154 | EV000154 | true | EV000207 |  |  | false |  |  | false | false |  | EV000154 | EV000494 | [5 empty] | EV000138 | 16 | EV000154 | EV000154 | EV000236 | EV000167 |  |  |  | true |  | true | false | false | false | true |  | true |  | EV013519 | EV023916 | EV023921 | EV013524 | EV020077 |  |  | EV000494 | false | false |  |  | 26.1 | 391.5 |  | 1320.7 | 90 | -5..50 | -30..90 | 0.6 | 1 |  | false | false | true |  | false
B64171 | EV000138 | EV000899 | 25 |  |  |  | EV004200 |  |  | 0.727 | EV000167 | 4 | EV000154 | EV000154 | true | EV000207 |  |  | false |  |  | false | false |  | EV000154 | EV000494 | [5 empty] | EV000138 | 16 | EV000154 | EV000154 | EV000236 | EV000167 |  |  |  | true |  | true | false | false | false | true |  | true |  | EV013519 | EV023916 | EV023921 | EV013524 | EV020077 |  |  | EV000494 | false | false |  |  | 30.5 | 457.5 |  | 1848.6 | 90 | -5..50 | -30..90 | 0.6 | 1 |  | false | false | true |  | false
B64172 | EV000138 | EV000899 | 35 |  |  |  | EV004200 |  |  | 0.524 | EV000167 | 4 | EV000154 | EV000154 | true | EV000207 |  |  | false |  |  | false | false |  | EV000154 | EV000494 | [5 empty] | EV000138 | 16 | EV000154 | EV000154 | EV000236 | EV000167 |  |  |  | true |  | true | false | false | false | true |  | true |  | EV013519 | EV023916 | EV023921 | EV013524 | EV020077 |  |  | EV000494 | false | false |  |  | 33.2 | 498 |  | 2338.9 | 90 | -5..50 | -30..90 | 0.6 | 1 |  | false | false | true |  | false
B64173 | EV000138 | EV000899 | 50 |  |  |  | EV004200 |  |  | 0.387 | EV000167 | 4 | EV000154 | EV000154 | true | EV000207 |  |  | false |  |  | false | false |  | EV000154 | EV000494 | [5 empty] | EV000138 | 25 | EV000154 | EV000154 | EV000236 | EV000167 |  |  |  | true |  | true | false | false | false | true |  | true |  | EV013519 | EV023916 | EV023921 | EV013524 | EV020077 |  |  | EV000494 | false | false |  |  | 39.3 | 589.5 |  | 3216.4 | 90 | -5..50 | -30..90 | 0.6 | 1 |  | false | false | true |  | false
B64174 | EV000138 | EV000899 | 70 |  |  |  | EV004200 |  |  | 0.268 | EV000167 | 4 | EV000154 | EV000154 | true | EV000207 |  |  | false |  |  | false | false |  | EV000154 | EV000494 | [5 empty] | EV000138 | 35 | EV000154 | EV000154 | EV000236 | EV000167 |  |  |  | true |  | true | false | false | false | true |  | true |  | EV013519 | EV023916 | EV023921 | EV013524 | EV020077 |  |  | EV000494 | false | false |  |  | 43.2 | 648 |  | 4197.7 | 90 | -5..50 | -30..90 | 0.6 | 1 |  | false | false | true |  | false
B64175 | EV000138 | EV000899 | 95 |  |  |  | EV004200 |  |  | 0.193 | EV000167 | 4 | EV000154 | EV000154 | true | EV000207 |  |  | false |  |  | false | false |  | EV000154 | EV000494 | [5 empty] | EV000138 | 50 | EV000154 | EV000154 | EV000236 | EV000167 |  |  |  | true |  | true | false | false | false | true |  | true |  | EV013519 | EV023916 | EV023921 | EV013524 | EV020077 |  |  | EV000494 | false | false |  |  | 49.3 | 739.5 |  | 5680.8 | 90 | -5..50 | -30..90 | 0.6 | 1 |  | false | false | true |  | false
B64176 | EV000138 | EV000899 | 120 |  |  |  | EV004200 |  |  | 0.153 | EV000167 | 4 | EV000154 | EV000154 | true | EV000207 |  |  | false |  |  | false | false |  | EV000154 | EV000494 | [5 empty] | EV000138 | 70 | EV000154 | EV000154 | EV000236 | EV000167 |  |  |  | true |  | true | false | false | false | true |  | true |  | EV013519 | EV023916 | EV023921 | EV013524 | EV020077 |  |  | EV000494 | false | false |  |  | 54 | 810 |  | 6949.5 | 90 | -5..50 | -30..90 | 0.6 | 1 |  | false | false | true |  | false
B64177 | EV000138 | EV000899 | 150 |  |  |  | EV004200 |  |  | 0.124 | EV000167 | 4 | EV000154 | EV000154 | true | EV000207 |  |  | false |  |  | false | false |  | EV000154 | EV000494 | [5 empty] | EV000138 | 70 | EV000154 | EV000154 | EV000236 | EV000167 |  |  |  | true |  | true | false | false | false | true |  | true |  | EV013519 | EV023916 | EV023921 | EV013524 | EV020077 |  |  | EV000494 | false | false |  |  | 59.5 | 892.5 |  | 8760.9 | 90 | -5..50 | -30..90 | 0.6 | 1 |  | false | false | true |  | false
B64178 | EV000138 | EV000899 | 185 |  |  |  | EV004200 |  |  | 0.0991 | EV000167 | 4 | EV000154 | EV000154 | true | EV000207 |  |  | false |  |  | false | false |  | EV000154 | EV000494 | [5 empty] | EV000138 | 95 | EV000154 | EV000154 | EV000236 | EV000167 |  |  |  | true |  | true | false | false | false | true |  | true |  | EV013519 | EV023916 | EV023921 | EV013524 | EV020077 |  |  | EV000494 | false | false |  |  | 64.5 | 967.5 |  | 10634.1 | 90 | -5..50 | -30..90 | 0.6 | 1 |  | false | false | true |  | false
B64179 | EV000138 | EV000899 | 240 |  |  |  | EV004200 |  |  | 0.0754 | EV000167 | 4 | EV000154 | EV000154 | true | EV000207 |  |  | false |  |  | false | false |  | EV000154 | EV000494 | [5 empty] | EV000138 | 120 | EV000154 | EV000154 | EV000236 | EV000167 |  |  |  | true |  | true | false | false | false | true |  | true |  | EV013519 | EV023916 | EV023921 | EV013524 | EV020077 |  |  | EV000494 | false | false |  |  | 73.3 | 1099.5 |  | 13533.1 | 90 | -5..50 | -30..90 | 0.6 | 1 |  | false | false | true |  | false
B64180 | EV000138 | EV000899 | 2.5 |  |  |  | EV004199 |  |  | 7.41 | EV000167 | 5 | EV000154 | EV000154 | true | EV000207 |  |  | false |  |  | false | false |  | EV000154 | EV000494 | [5 empty] | EV000138 | 2.5 | EV000154 | EV000154 | EV000236 | EV000167 |  |  |  | true |  | true | false | false | false | true |  | true |  | EV013519 | EV023916 | EV023921 | EV013524 | EV000494 |  |  | EV020077 | true | false |  |  | 18.7 | 280.5 |  | 503.2 | 90 | -5..50 | -30..90 | 0.6 | 1 |  | false | false | true |  | false
B64181 | EV000138 | EV000899 | 4 |  |  |  | EV004199 |  |  | 4.61 | EV000167 | 5 | EV000154 | EV000154 | true | EV000207 |  |  | false |  |  | false | false |  | EV000154 | EV000494 | [5 empty] | EV000138 | 4 | EV000154 | EV000154 | EV000236 | EV000167 |  |  |  | true |  | true | false | false | false | true |  | true |  | EV013519 | EV023916 | EV023921 | EV013524 | EV020077 |  |  | EV000494 | false | false |  |  | 20.1 | 301.5 |  | 625.2 | 90 | -5..50 | -30..90 | 0.6 | 1 |  | false | false | true |  | false
B64182 | EV000138 | EV000899 | 6 |  |  |  | EV004199 |  |  | 3.08 | EV000167 | 5 | EV000154 | EV000154 | true | EV000207 |  |  | false |  |  | false | false |  | EV000154 | EV000494 | [5 empty] | EV000138 | 6 | EV000154 | EV000154 | EV000236 | EV000167 |  |  |  | true |  | true | false | false | false | true |  | true |  | EV013519 | EV023916 | EV023921 | EV013524 | EV020077 |  |  | EV000494 | false | false |  |  | 21.6 | 324 |  | 777.4 | 90 | -5..50 | -30..90 | 0.6 | 1 |  | false | false | true |  | false
B64183 | EV000138 | EV000899 | 10 |  |  |  | EV004199 |  |  | 1.83 | EV000167 | 5 | EV000154 | EV000154 | true | EV000207 |  |  | false |  |  | false | false |  | EV000154 | EV000494 | [5 empty] | EV000138 | 10 | EV000154 | EV000154 | EV000236 | EV000167 |  |  |  | true |  | true | false | false | false | true |  | true |  | EV013519 | EV023916 | EV023921 | EV013524 | EV020077 |  |  | EV000494 | false | false |  |  | 24.4 | 366 |  | 1077 | 90 | -5..50 | -30..90 | 0.6 | 1 |  | false | false | true |  | false
B64184 | EV000138 | EV000899 | 16 |  |  |  | EV004200 |  |  | 1.15 | EV000167 | 5 | EV000154 | EV000154 | true | EV000207 |  |  | false |  |  | false | false |  | EV000154 | EV000494 | [5 empty] | EV000138 | 16 | EV000154 | EV000154 | EV000236 | EV000167 |  |  |  | true |  | true | false | false | false | true |  | true |  | EV013519 | EV023916 | EV023921 | EV013524 | EV020077 |  |  | EV000494 | false | false |  |  | 28.5 | 427.5 |  | 1582.4 | 90 | -5..50 | -30..90 | 0.6 | 1 |  | false | false | true |  | false
B64185 | EV000138 | EV000899 | 25 |  |  |  | EV004200 |  |  | 0.727 | EV000167 | 5 | EV000154 | EV000154 | true | EV000207 |  |  | false |  |  | false | false |  | EV000154 | EV000494 | [5 empty] | EV000138 | 16 | EV000154 | EV000154 | EV000236 | EV000167 |  |  |  | true |  | true | false | false | false | true |  | true |  | EV013519 | EV023916 | EV023921 | EV013524 | EV020077 |  |  | EV000494 | false | false |  |  | 33.4 | 501 |  | 2267.5 | 90 | -5..50 | -30..90 | 0.6 | 1 |  | false | false | true |  | false
B64186 | EV000138 | EV000899 | 35 |  |  |  | EV004200 |  |  | 0.524 | EV000167 | 5 | EV000154 | EV000154 | true | EV000207 |  |  | false |  |  | false | false |  | EV000154 | EV000494 | [5 empty] | EV000138 | 16 | EV000154 | EV000154 | EV000236 | EV000167 |  |  |  | true |  | true | false | false | false | true |  | true |  | EV013519 | EV023916 | EV023921 | EV013524 | EV020077 |  |  | EV000494 | false | false |  |  | 36.4 | 546 |  | 2866.1 | 90 | -5..50 | -30..90 | 0.6 | 1 |  | false | false | true |  | false
B64187 | EV000138 | EV000899 | 50 |  |  |  | EV004200 |  |  | 0.387 | EV000167 | 5 | EV000154 | EV000154 | true | EV000207 |  |  | false |  |  | false | false |  | EV000154 | EV000494 | [5 empty] | EV000138 | 25 | EV000154 | EV000154 | EV000236 | EV000167 |  |  |  | true |  | true | false | false | false | true |  | true |  | EV013519 | EV023916 | EV023921 | EV013524 | EV020077 |  |  | EV000494 | false | false |  |  | 42.5 | 637.5 |  | 3918.3 | 90 | -5..50 | -30..90 | 0.6 | 1 |  | false | false | true |  | false
B64188 | EV000138 | EV000899 | 70 |  |  |  | EV004200 |  |  | 0.268 | EV000167 | 5 | EV000154 | EV000154 | true | EV000207 |  |  | false |  |  | false | false |  | EV000154 | EV000494 | [5 empty] | EV000138 | 35 | EV000154 | EV000154 | EV000236 | EV000167 |  |  |  | true |  | true | false | false | false | true |  | true |  | EV013519 | EV023916 | EV023921 | EV013524 | EV020077 |  |  | EV000494 | false | false |  |  | 47.8 | 717 |  | 5202 | 90 | -5..50 | -30..90 | 0.6 | 1 |  | false | false | true |  | false
B64189 | EV000138 | EV000899 | 95 |  |  |  | EV004200 |  |  | 0.193 | EV000167 | 5 | EV000154 | EV000154 | true | EV000207 |  |  | false |  |  | false | false |  | EV000154 | EV000494 | [5 empty] | EV000138 | 50 | EV000154 | EV000154 | EV000236 | EV000167 |  |  |  | true |  | true | false | false | false | true |  | true |  | EV013519 | EV023916 | EV023921 | EV013524 | EV020077 |  |  | EV000494 | false | false |  |  | 54.1 | 811.5 |  | 7018.2 | 90 | -5..50 | -30..90 | 0.6 | 1 |  | false | false | true |  | false
B64190 | EV000138 | EV000899 | 120 |  |  |  | EV004200 |  |  | 0.153 | EV000167 | 5 | EV000154 | EV000154 | true | EV000207 |  |  | false |  |  | false | false |  | EV000154 | EV000494 | [5 empty] | EV000138 | 70 | EV000154 | EV000154 | EV000236 | EV000167 |  |  |  | true |  | true | false | false | false | true |  | true |  | EV013519 | EV023916 | EV023921 | EV013524 | EV020077 |  |  | EV000494 | false | false |  |  | 58.9 | 883.5 |  | 8698.5 | 90 | -5..50 | -30..90 | 0.6 | 1 |  | false | false | true |  | false
B64191 | EV000138 | EV000899 | 150 |  |  |  | EV004200 |  |  | 0.124 | EV000167 | 5 | EV000154 | EV000154 | true | EV000207 |  |  | false |  |  | false | false |  | EV000154 | EV000494 | [5 empty] | EV000138 | 70 | EV000154 | EV000154 | EV000236 | EV000167 |  |  |  | true |  | true | false | false | false | true |  | true |  | EV013519 | EV023916 | EV023921 | EV013524 | EV020077 |  |  | EV000494 | false | false |  |  | 65.6 | 984 |  | 10737.8 | 90 | -5..50 | -30..90 | 0.6 | 1 |  | false | false | true |  | false
B64192 | EV000138 | EV000899 | 185 |  |  |  | EV004200 |  |  | 0.0991 | EV000167 | 5 | EV000154 | EV000154 | true | EV000207 |  |  | false |  |  | false | false |  | EV000154 | EV000494 | [5 empty] | EV000138 | 95 | EV000154 | EV000154 | EV000236 | EV000167 |  |  |  | true |  | true | false | false | false | true |  | true |  | EV013519 | EV023916 | EV023921 | EV013524 | EV020077 |  |  | EV000494 | false | false |  |  | 71 | 1065 |  | 12993.2 | 90 | -5..50 | -30..90 | 0.6 | 1 |  | false | false | true |  | false
B64193 | EV000138 | EV000899 | 1.5 |  |  |  | EV004199 |  |  | 12.1 | EV000167 | 7 | EV000154 | EV000154 | false | EV016219 |  |  | false |  |  | false | false |  | EV000154 | EV000494 | [5 empty] | EV000138 | 2.5 | EV000154 | EV000154 | EV000236 | EV000167 |  |  |  | true |  | true | false | false | false | true |  | true |  | EV013519 | EV023916 | EV023921 | EV013524 | EV000494 |  |  | EV020077 | true | false |  |  | 18.8 | 282 |  | 463.9 | 90 | -5..50 | -30..90 | 0.6 | 1 |  | false | false | true |  | false
B64194 | EV000138 | EV000899 | 2.5 |  |  |  | EV004199 |  |  | 7.41 | EV000167 | 7 | EV000154 | EV000154 | false | EV016219 |  |  | false |  |  | false | false |  | EV000154 | EV000494 | [5 empty] | EV000138 | 2.5 | EV000154 | EV000154 | EV000236 | EV000167 |  |  |  | true |  | true | false | false | false | true |  | true |  | EV013519 | EV023916 | EV023921 | EV013524 | EV000494 |  |  | EV020077 | true | false |  |  | 20 | 300 |  | 561.5 | 90 | -5..50 | -30..90 | 0.6 | 1 |  | false | false | true |  | false
B64195 | EV000138 | EV000899 | 4 |  |  |  | EV004199 |  |  | 4.61 | EV000167 | 7 | EV000154 | EV000154 | false | EV016219 |  |  | false |  |  | false | false |  | EV000154 | EV000494 | [5 empty] | EV000138 | 4 | EV000154 | EV000154 | EV000236 | EV000167 |  |  |  | true |  | true | false | false | false | true |  | true |  | EV013519 | EV023916 | EV023921 | EV013524 | EV020077 |  |  | EV000494 | false | false |  |  | 21.5 | 322.5 |  | 714.2 | 90 | -5..50 | -30..90 | 0.6 | 1 |  | false | false | true |  | false
B64196 | EV000138 | EV000899 | 10 |  |  |  | EV004199 |  |  | 1.83 | EV000167 | 7 | EV000154 | EV000154 | false | EV016219 |  |  | false |  |  | false | false |  | EV000154 | EV000494 | [5 empty] | EV000138 | 10 | EV000154 | EV000154 | EV000236 | EV000167 |  |  |  | true |  | true | false | false | false | true |  | true |  | EV013519 | EV023916 | EV023921 | EV013524 | EV020077 |  |  | EV000494 | false | false |  |  | 25.9 | 388.5 |  | 1313.5 | 90 | -5..50 | -30..90 | 0.6 | 1 |  | false | false | true |  | false
B64197 | EV000138 | EV000899 | 16 |  |  |  | EV004199 |  |  | 1.15 | EV000167 | 7 | EV000154 | EV000154 | false | EV016219 |  |  | false |  |  | false | false |  | EV000154 | EV000494 | [5 empty] | EV000138 | 16 | EV000154 | EV000154 | EV000236 | EV000167 |  |  |  | true |  | true | false | false | false | true |  | true |  | EV013519 | EV023916 | EV023921 | EV013524 | EV020077 |  |  | EV000494 | false | false |  |  | 30.9 | 463.5 |  | 1967 | 90 | -5..50 | -30..90 | 0.6 | 1 |  | false | false | true |  | false
B64198 | EV000138 | EV000899 | 25 |  |  |  | EV004199 |  |  | 0.727 | EV000167 | 7 | EV000154 | EV000154 | false | EV016219 |  |  | false |  |  | false | false |  | EV000154 | EV000494 | [5 empty] | EV000138 | 16 | EV000154 | EV000154 | EV000236 | EV000167 |  |  |  | true |  | true | false | false | false | true |  | true |  | EV013519 | EV023916 | EV023921 | EV013524 | EV020077 |  |  | EV000494 | false | false |  |  | 36.7 | 550.5 |  | 2869.6 | 90 | -5..50 | -30..90 | 0.6 | 1 |  | false | false | true |  | false
B64199 | EV000138 | EV000899 | 35 |  |  |  | EV004199 |  |  | 0.524 | EV000167 | 7 | EV000154 | EV000154 | false | EV016219 |  |  | false |  |  | false | false |  | EV000154 | EV000494 | [5 empty] | EV000138 | 16 | EV000154 | EV000154 | EV000236 | EV000167 |  |  |  | true |  | true | false | false | false | true |  | true |  | EV013519 | EV023916 | EV023921 | EV013524 | EV020077 |  |  | EV000494 | false | false |  |  | 40 | 600 |  | 3611.7 | 90 | -5..50 | -30..90 | 0.6 | 1 |  | false | false | true |  | false
B64200 | EV000138 | EV000899 | 50 |  |  |  | EV004199 |  |  | 0.387 | EV000167 | 7 | EV000154 | EV000154 | false | EV016219 |  |  | false |  |  | false | false |  | EV000154 | EV000494 | [5 empty] | EV000138 | 25 | EV000154 | EV000154 | EV000236 | EV000167 |  |  |  | true |  | true | false | false | false | true |  | true |  | EV013519 | EV023916 | EV023921 | EV013524 | EV020077 |  |  | EV000494 | false | false |  |  | 46.7 | 700.5 |  | 4994.4 | 90 | -5..50 | -30..90 | 0.6 | 1 |  | false | false | true |  | false
B64201 | EV000138 | EV000899 | 70 |  |  |  | EV004199 |  |  | 0.268 | EV000167 | 7 | EV000154 | EV000154 | false | EV016219 |  |  | false |  |  | false | false |  | EV000154 | EV000494 | [5 empty] | EV000138 | 35 | EV000154 | EV000154 | EV000236 | EV000167 |  |  |  | true |  | true | false | false | false | true |  | true |  | EV013519 | EV023916 | EV023921 | EV013524 | EV020077 |  |  | EV000494 | false | false |  |  | 51.2 | 768 |  | 6532 | 90 | -5..50 | -30..90 | 0.6 | 1 |  | false | false | true |  | false
B64202 | EV000138 | EV000899 | 1.5 |  |  |  | EV004199 |  |  | 12.1 | EV000167 | 10 | EV000154 | EV000154 | false | EV016219 |  |  | false |  |  | false | false |  | EV000154 | EV000494 | [5 empty] | EV000138 | 2.5 | EV000154 | EV000154 | EV000236 | EV000167 |  |  |  | true |  | true | false | false | false | true |  | true |  | EV013519 | EV023916 | EV023921 | EV013524 | EV020077 |  |  | EV000494 | false | false |  |  | 22.6 | 339 |  | 609.3 | 90 | -5..50 | -30..90 | 0.6 | 1 |  | false | false | true |  | false
B64203 | EV000138 | EV000899 | 2.5 |  |  |  | EV004199 |  |  | 7.41 | EV000167 | 10 | EV000154 | EV000154 | false | EV016219 |  |  | false |  |  | false | false |  | EV000154 | EV000494 | [5 empty] | EV000138 | 4 | EV000154 | EV000154 | EV000236 | EV000167 |  |  |  | true |  | true | false | false | false | true |  | true |  | EV013519 | EV023916 | EV023921 | EV013524 | EV020077 |  |  | EV000494 | false | false |  |  | 24.3 | 364.5 |  | 757.2 | 90 | -5..50 | -30..90 | 0.6 | 1 |  | false | false | true |  | false
B64204 | EV000138 | EV000899 | 4 |  |  |  | EV004199 |  |  | 4.61 | EV000167 | 10 | EV000154 | EV000154 | false | EV016219 |  |  | false |  |  | false | false |  | EV000154 | EV000494 | [5 empty] | EV000138 | 6 | EV000154 | EV000154 | EV000236 | EV000167 |  |  |  | true |  | true | false | false | false | true |  | true |  | EV013519 | EV023916 | EV023921 | EV013524 | EV020077 |  |  | EV000494 | false | false |  |  | 26.4 | 396 |  | 967.4 | 90 | -5..50 | -30..90 | 0.6 | 1 |  | false | false | true |  | false
B64205 | EV000138 | EV000899 | 1.5 |  |  |  | EV004199 |  |  | 12.1 | EV000167 | 12 | EV000154 | EV000154 | false | EV016219 |  |  | false |  |  | false | false |  | EV000154 | EV000494 | [5 empty] | EV000138 | 2.5 | EV000154 | EV000154 | EV000236 | EV000167 |  |  |  | true |  | true | false | false | false | true |  | true |  | EV013519 | EV023916 | EV023921 | EV013524 | EV020077 |  |  | EV000494 | false | false |  |  | 23.2 | 348 |  | 678.3 | 90 | -5..50 | -30..90 | 0.6 | 1 |  | false | false | true |  | false
B64206 | EV000138 | EV000899 | 2.5 |  |  |  | EV004199 |  |  | 7.41 | EV000167 | 12 | EV000154 | EV000154 | false | EV016219 |  |  | false |  |  | false | false |  | EV000154 | EV000494 | [5 empty] | EV000138 | 4 | EV000154 | EV000154 | EV000236 | EV000167 |  |  |  | true |  | true | false | false | false | true |  | true |  | EV013519 | EV023916 | EV023921 | EV013524 | EV020077 |  |  | EV000494 | false | false |  |  | 25 | 375 |  | 851 | 90 | -5..50 | -30..90 | 0.6 | 1 |  | false | false | true |  | false
B64207 | EV000138 | EV000899 | 4 |  |  |  | EV004199 |  |  | 4.61 | EV000167 | 12 | EV000154 | EV000154 | false | EV016219 |  |  | false |  |  | false | false |  | EV000154 | EV000494 | [5 empty] | EV000138 | 6 | EV000154 | EV000154 | EV000236 | EV000167 |  |  |  | true |  | true | false | false | false | true |  | true |  | EV013519 | EV023916 | EV023921 | EV013524 | EV020077 |  |  | EV000494 | false | false |  |  | 27.2 | 408 |  | 1093.2 | 90 | -5..50 | -30..90 | 0.6 | 1 |  | false | false | true |  | false
B64208 | EV000138 | EV000899 | 1.5 |  |  |  | EV004199 |  |  | 12.1 | EV000167 | 14 | EV000154 | EV000154 | false | EV016219 |  |  | false |  |  | false | false |  | EV000154 | EV000494 | [5 empty] | EV000138 | 2.5 | EV000154 | EV000154 | EV000236 | EV000167 |  |  |  | true |  | true | false | false | false | true |  | true |  | EV013519 | EV023916 | EV023921 | EV013524 | EV020077 |  |  | EV000494 | false | false |  |  | 24.3 | 364.5 |  | 757.4 | 90 | -5..50 | -30..90 | 0.6 | 1 |  | false | false | true |  | false
B64209 | EV000138 | EV000899 | 2.5 |  |  |  | EV004199 |  |  | 7.41 | EV000167 | 14 | EV000154 | EV000154 | false | EV016219 |  |  | false |  |  | false | false |  | EV000154 | EV000494 | [5 empty] | EV000138 | 4 | EV000154 | EV000154 | EV000236 | EV000167 |  |  |  | true |  | true | false | false | false | true |  | true |  | EV013519 | EV023916 | EV023921 | EV013524 | EV020077 |  |  | EV000494 | false | false |  |  | 26.1 | 391.5 |  | 952.9 | 90 | -5..50 | -30..90 | 0.6 | 1 |  | false | false | true |  | false
B64210 | EV000138 | EV000899 | 4 |  |  |  | EV004199 |  |  | 4.61 | EV000167 | 14 | EV000154 | EV000154 | false | EV016219 |  |  | false |  |  | false | false |  | EV000154 | EV000494 | [5 empty] | EV000138 | 6 | EV000154 | EV000154 | EV000236 | EV000167 |  |  |  | true |  | true | false | false | false | true |  | true |  | EV013519 | EV023916 | EV023921 | EV013524 | EV020077 |  |  | EV000494 | false | false |  |  | 28.5 | 427.5 |  | 1237.9 | 90 | -5..50 | -30..90 | 0.6 | 1 |  | false | false | true |  | false
B64211 | EV000138 | EV000899 | 1.5 |  |  |  | EV004199 |  |  | 12.1 | EV000167 | 19 | EV000154 | EV000154 | false | EV016219 |  |  | false |  |  | false | false |  | EV000154 | EV000494 | [5 empty] | EV000138 | 4 | EV000154 | EV000154 | EV000236 | EV000167 |  |  |  | true |  | true | false | false | false | true |  | true |  | EV013519 | EV023916 | EV023921 | EV013524 | EV020077 |  |  | EV000494 | false | false |  |  | 26.8 | 402 |  | 946.1 | 90 | -5..50 | -30..90 | 0.6 | 1 |  | false | false | true |  | false
B64212 | EV000138 | EV000899 | 2.5 |  |  |  | EV004199 |  |  | 7.41 | EV000167 | 19 | EV000154 | EV000154 | false | EV016219 |  |  | false |  |  | false | false |  | EV000154 | EV000494 | [5 empty] | EV000138 | 6 | EV000154 | EV000154 | EV000236 | EV000167 |  |  |  | true |  | true | false | false | false | true |  | true |  | EV013519 | EV023916 | EV023921 | EV013524 | EV020077 |  |  | EV000494 | false | false |  |  | 29.1 | 436.5 |  | 1211.5 | 90 | -5..50 | -30..90 | 0.6 | 1 |  | false | false | true |  | false
B64213 | EV000138 | EV000899 | 4 |  |  |  | EV004199 |  |  | 4.61 | EV000167 | 19 | EV000154 | EV000154 | false | EV016219 |  |  | false |  |  | false | false |  | EV000154 | EV000494 | [5 empty] | EV000138 | 10 | EV000154 | EV000154 | EV000236 | EV000167 |  |  |  | true |  | true | false | false | false | true |  | true |  | EV013519 | EV023916 | EV023921 | EV013524 | EV020077 |  |  | EV000494 | false | false |  |  | 32 | 480 |  | 1609.8 | 90 | -5..50 | -30..90 | 0.6 | 1 |  | false | false | true |  | false
B64214 | EV000138 | EV000899 | 1.5 |  |  |  | EV004199 |  |  | 12.1 | EV000167 | 24 | EV000154 | EV000154 | false | EV016219 |  |  | false |  |  | false | false |  | EV000154 | EV000494 | [5 empty] | EV000138 | 6 | EV000154 | EV000154 | EV000236 | EV000167 |  |  |  | true |  | true | false | false | false | true |  | true |  | EV013519 | EV023916 | EV023921 | EV013524 | EV020077 |  |  | EV000494 | false | false |  |  | 31.3 | 469.5 |  | 1183.8 | 90 | -5..50 | -30..90 | 0.6 | 1 |  | false | false | true |  | false
B64215 | EV000138 | EV000899 | 2.5 |  |  |  | EV004199 |  |  | 7.41 | EV000167 | 24 | EV000154 | EV000154 | false | EV016219 |  |  | false |  |  | false | false |  | EV000154 | EV000494 | [5 empty] | EV000138 | 10 | EV000154 | EV000154 | EV000236 | EV000167 |  |  |  | true |  | true | false | false | false | true |  | true |  | EV013519 | EV023916 | EV023921 | EV013524 | EV020077 |  |  | EV000494 | false | false |  |  | 34.6 | 519 |  | 1576.9 | 90 | -5..50 | -30..90 | 0.6 | 1 |  | false | false | true |  | false
B64216 | EV000138 | EV000899 | 1.5 |  |  |  | EV004199 |  |  | 12.1 | EV000167 | 30 | EV000154 | EV000154 | false | EV016219 |  |  | false |  |  | false | false |  | EV000154 | EV000494 | [5 empty] | EV000138 | 6 | EV000154 | EV000154 | EV000236 | EV000167 |  |  |  | true |  | true | false | false | false | true |  | true |  | EV013519 | EV023916 | EV023921 | EV013524 | EV020077 |  |  | EV000494 | false | false |  |  | 33.4 | 501 |  | 1392.8 | 90 | -5..50 | -30..90 | 0.6 | 1 |  | false | false | true |  | false
B64217 | EV000138 | EV000899 | 2.5 |  |  |  | EV004199 |  |  | 7.41 | EV000167 | 30 | EV000154 | EV000154 | false | EV016219 |  |  | false |  |  | false | false |  | EV000154 | EV000494 | [5 empty] | EV000138 | 10 | EV000154 | EV000154 | EV000236 | EV000167 |  |  |  | true |  | true | false | false | false | true |  | true |  | EV013519 | EV023916 | EV023921 | EV013524 | EV020077 |  |  | EV000494 | false | false |  |  | 36.4 | 546 |  | 1859.4 | 90 | -5..50 | -30..90 | 0.6 | 1 |  | false | false | true |  | false
B64335 | EV000138 | EV000899 | 10 |  |  |  | EV004199 |  |  | 1.83 | EV000167 | 1 | EV000154 | EV000154 | false | EV000207 |  |  | true |  |  | false | false |  | EV000154 | EV000494 | [5 empty] | EV000494 |  | EV000154 | EV000154 | EV000236 | EV000167 |  |  |  | true |  | true | false | false | false | true |  | true |  | EV013520 | EV023916 | EV023921 | EV013524 | EV000494 |  |  | EV020077 | true | false |  |  | 8.9 | 133.5 |  | 188 | 90 | -5..50 | -30..90 | 0.6 | 1 |  | false | false | true |  | false
B64336 | EV000138 | EV000899 | 16 |  |  |  | EV004200 |  |  | 1.15 | EV000167 | 1 | EV000154 | EV000154 | false | EV000207 |  |  | true |  |  | false | false |  | EV000154 | EV000494 | [5 empty] | EV000494 |  | EV000154 | EV000154 | EV000236 | EV000167 |  |  |  | true |  | true | false | false | false | true |  | true |  | EV013520 | EV023916 | EV023921 | EV013524 | EV000494 |  |  | EV020077 | true | false |  |  | 10.4 | 156 |  | 278 | 90 | -5..50 | -30..90 | 0.6 | 1 |  | false | false | true |  | false
B64337 | EV000138 | EV000899 | 25 |  |  |  | EV004200 |  |  | 0.727 | EV000167 | 1 | EV000154 | EV000154 | false | EV000207 |  |  | true |  |  | false | false |  | EV000154 | EV000494 | [5 empty] | EV000494 |  | EV000154 | EV000154 | EV000236 | EV000167 |  |  |  | true |  | true | false | false | false | true |  | true |  | EV013520 | EV023916 | EV023921 | EV013524 | EV000494 |  |  | EV020077 | true | false |  |  | 12.1 | 181.5 |  | 391 | 90 | -5..50 | -30..90 | 0.6 | 1 |  | false | false | true |  | false
B64338 | EV000138 | EV000899 | 35 |  |  |  | EV004200 |  |  | 0.524 | EV000167 | 1 | EV000154 | EV000154 | false | EV000207 |  |  | true |  |  | false | false |  | EV000154 | EV000494 | [5 empty] | EV000494 |  | EV000154 | EV000154 | EV000236 | EV000167 |  |  |  | true |  | true | false | false | false | true |  | true |  | EV013520 | EV023916 | EV023921 | EV013524 | EV000494 |  |  | EV020077 | true | false |  |  | 13.1 | 196.5 |  | 497 | 90 | -5..50 | -30..90 | 0.6 | 1 |  | false | false | true |  | false
B64339 | EV000138 | EV000899 | 50 |  |  |  | EV004200 |  |  | 0.387 | EV000167 | 1 | EV000154 | EV000154 | false | EV000207 |  |  | true |  |  | false | false |  | EV000154 | EV000494 | [5 empty] | EV000494 |  | EV000154 | EV000154 | EV000236 | EV000167 |  |  |  | true |  | true | false | false | false | true |  | true |  | EV013520 | EV023916 | EV023921 | EV013524 | EV000494 |  |  | EV020077 | true | false |  |  | 15.3 | 229.5 |  | 674 | 90 | -5..50 | -30..90 | 0.6 | 1 |  | false | false | true |  | false
B64340 | EV000138 | EV000899 | 70 |  |  |  | EV004200 |  |  | 0.268 | EV000167 | 1 | EV000154 | EV000154 | false | EV000207 |  |  | true |  |  | false | false |  | EV000154 | EV000494 | [5 empty] | EV000494 |  | EV000154 | EV000154 | EV000236 | EV000167 |  |  |  | true |  | true | false | false | false | true |  | true |  | EV013520 | EV023916 | EV023921 | EV013524 | EV000494 |  |  | EV020077 | true | false |  |  | 16.7 | 250.5 |  | 882 | 90 | -5..50 | -30..90 | 0.6 | 1 |  | false | false | true |  | false
B64341 | EV000138 | EV000899 | 95 |  |  |  | EV004200 |  |  | 0.193 | EV000167 | 1 | EV000154 | EV000154 | false | EV000207 |  |  | true |  |  | false | false |  | EV000154 | EV000494 | [5 empty] | EV000494 |  | EV000154 | EV000154 | EV000236 | EV000167 |  |  |  | true |  | true | false | false | false | true |  | true |  | EV013520 | EV023916 | EV023921 | EV013524 | EV000494 |  |  | EV020077 | true | false |  |  | 18.9 | 283.5 |  | 1178 | 90 | -5..50 | -30..90 | 0.6 | 1 |  | false | false | true |  | false
B64342 | EV000138 | EV000899 | 120 |  |  |  | EV004200 |  |  | 0.153 | EV000167 | 1 | EV000154 | EV000154 | false | EV000207 |  |  | true |  |  | false | false |  | EV000154 | EV000494 | [5 empty] | EV000494 |  | EV000154 | EV000154 | EV000236 | EV000167 |  |  |  | true |  | true | false | false | false | true |  | true |  | EV013520 | EV023916 | EV023921 | EV013524 | EV020077 |  |  | EV000494 | false | false |  |  | 20.5 | 307.5 |  | 1410 | 90 | -5..50 | -30..90 | 0.6 | 1 |  | false | false | true |  | false
B64343 | EV000138 | EV000899 | 150 |  |  |  | EV004200 |  |  | 0.124 | EV000167 | 1 | EV000154 | EV000154 | false | EV000207 |  |  | true |  |  | false | false |  | EV000154 | EV000494 | [5 empty] | EV000494 |  | EV000154 | EV000154 | EV000236 | EV000167 |  |  |  | true |  | true | false | false | false | true |  | true |  | EV013520 | EV023916 | EV023921 | EV013524 | EV020077 |  |  | EV000494 | false | false |  |  | 23 | 345 |  | 1789 | 90 | -5..50 | -30..90 | 0.6 | 1 |  | false | false | true |  | false
B64344 | EV000138 | EV000899 | 185 |  |  |  | EV004200 |  |  | 0.0991 | EV000167 | 1 | EV000154 | EV000154 | false | EV000207 |  |  | true |  |  | false | false |  | EV000154 | EV000494 | [5 empty] | EV000494 |  | EV000154 | EV000154 | EV000236 | EV000167 |  |  |  | true |  | true | false | false | false | true |  | true |  | EV013520 | EV023916 | EV023921 | EV013524 | EV020077 |  |  | EV000494 | false | false |  |  | 24.7 | 370.5 |  | 2164 | 90 | -5..50 | -30..90 | 0.6 | 1 |  | false | false | true |  | false
B64345 | EV000138 | EV000899 | 240 |  |  |  | EV004200 |  |  | 0.0754 | EV000167 | 1 | EV000154 | EV000154 | false | EV000207 |  |  | true |  |  | false | false |  | EV000154 | EV000494 | [5 empty] | EV000494 |  | EV000154 | EV000154 | EV000236 | EV000167 |  |  |  | true |  | true | false | false | false | true |  | true |  | EV013520 | EV023916 | EV023921 | EV013524 | EV020077 |  |  | EV000494 | false | false |  |  | 28.3 | 424.5 |  | 2739 | 90 | -5..50 | -30..90 | 0.6 | 1 |  | false | false | true |  | false
B64346 | EV000138 | EV000899 | 300 |  |  |  | EV004200 |  |  | 0.0601 | EV000167 | 1 | EV000154 | EV000154 | false | EV000207 |  |  | true |  |  | false | false |  | EV000154 | EV000494 | [5 empty] | EV000494 |  | EV000154 | EV000154 | EV000236 | EV000167 |  |  |  | true |  | true | false | false | false | true |  | true |  | EV013520 | EV023916 | EV023921 | EV013524 | EV020077 |  |  | EV000494 | false | false |  |  | 30.2 | 453 |  | 3311 | 90 | -5..50 | -30..90 | 0.6 | 1 |  | false | false | true |  | false
B64347 | EV000138 | EV000899 | 400 |  |  |  | EV004200 |  |  | 0.047 | EV000167 | 1 | EV000154 | EV000154 | false | EV000207 |  |  | true |  |  | false | false |  | EV000154 | EV000494 | [5 empty] | EV000494 |  | EV000154 | EV000154 | EV000236 | EV000167 |  |  |  | true |  | true | false | false | false | true |  | true |  | EV013520 | EV023916 | EV023921 | EV013524 | EV020077 |  |  | EV000494 | false | false |  |  | 34.4 | 516 |  | 4169 | 90 | -5..50 | -30..90 | 0.6 | 1 |  | false | false | true |  | false
B64348 | EV000138 | EV000899 | 500 |  |  |  | EV004200 |  |  | 0.0366 | EV000167 | 1 | EV000154 | EV000154 | false | EV000207 |  |  | true |  |  | false | false |  | EV000154 | EV000494 | [5 empty] | EV000494 |  | EV000154 | EV000154 | EV000236 | EV000167 |  |  |  | true |  | true | false | false | false | true |  | true |  | EV013520 | EV023916 | EV023921 | EV013524 | EV020077 |  |  | EV000494 | false | false |  |  | 39.3 | 589.5 |  | 5347.2 | 90 | -5..50 | -30..90 | 0.6 | 1 |  | false | false | true |  | false
B64349 | EV000138 | EV000899 | 1.5 |  |  |  | EV004199 |  |  | 12.1 | EV000167 | 3 | EV000154 | EV000154 | true | EV000207 |  |  | true |  |  | false | false |  | EV000154 | EV000494 | [5 empty] | EV000494 |  | EV000154 | EV000154 | EV000236 | EV000167 |  |  |  | true |  | true | false | false | false | true |  | true |  | EV013520 | EV023916 | EV023921 | EV013524 | EV000494 |  |  | EV020077 | true | false |  |  | 13.3 | 159.6 |  | 259 | 90 | -5..50 | -30..90 | 0.6 | 1 |  | false | false | true |  | false
B64350 | EV000138 | EV000899 | 2.5 |  |  |  | EV004199 |  |  | 7.41 | EV000167 | 3 | EV000154 | EV000154 | true | EV000207 |  |  | true |  |  | false | false |  | EV000154 | EV000494 | [5 empty] | EV000494 |  | EV000154 | EV000154 | EV000236 | EV000167 |  |  |  | true |  | true | false | false | false | true |  | true |  | EV013520 | EV023916 | EV023921 | EV013524 | EV000494 |  |  | EV020077 | true | false |  |  | 14.4 | 172.8 |  | 308 | 90 | -5..50 | -30..90 | 0.6 | 1 |  | false | false | true |  | false
B64351 | EV000138 | EV000899 | 4 |  |  |  | EV004199 |  |  | 4.61 | EV000167 | 3 | EV000154 | EV000154 | true | EV000207 |  |  | true |  |  | false | false |  | EV000154 | EV000494 | [5 empty] | EV000494 |  | EV000154 | EV000154 | EV000236 | EV000167 |  |  |  | true |  | true | false | false | false | true |  | true |  | EV013520 | EV023916 | EV023921 | EV013524 | EV000494 |  |  | EV020077 | true | false |  |  | 15.4 | 184.8 |  | 377 | 90 | -5..50 | -30..90 | 0.6 | 1 |  | false | false | true |  | false
B64352 | EV000138 | EV000899 | 6 |  |  |  | EV004199 |  |  | 3.08 | EV000167 | 3 | EV000154 | EV000154 | true | EV000207 |  |  | true |  |  | false | false |  | EV000154 | EV000494 | [5 empty] | EV000494 |  | EV000154 | EV000154 | EV000236 | EV000167 |  |  |  | true |  | true | false | false | false | true |  | true |  | EV013520 | EV023916 | EV023921 | EV013524 | EV000494 |  |  | EV020077 | true | false |  |  | 16.4 | 196.8 |  | 461 | 90 | -5..50 | -30..90 | 0.6 | 1 |  | false | false | true |  | false
B64353 | EV000138 | EV000899 | 10 |  |  |  | EV004199 |  |  | 1.83 | EV000167 | 3 | EV000154 | EV000154 | true | EV000207 |  |  | true |  |  | false | false |  | EV000154 | EV000494 | [5 empty] | EV000494 |  | EV000154 | EV000154 | EV000236 | EV000167 |  |  |  | true |  | true | false | false | false | true |  | true |  | EV013520 | EV023916 | EV023921 | EV013524 | EV000494 |  |  | EV020077 | true | false |  |  | 18.1 | 217.2 |  | 623 | 90 | -5..50 | -30..90 | 0.6 | 1 |  | false | false | true |  | false
B64354 | EV000138 | EV000899 | 16 |  |  |  | EV004200 |  |  | 1.15 | EV000167 | 3 | EV000154 | EV000154 | true | EV000207 |  |  | true |  |  | false | false |  | EV000154 | EV000494 | [5 empty] | EV000494 |  | EV000154 | EV000154 | EV000236 | EV000167 |  |  |  | true |  | true | false | false | false | true |  | true |  | EV013520 | EV023916 | EV023921 | EV013524 | EV020077 |  |  | EV000494 | false | false |  |  | 21.4 | 256.8 |  | 921 | 90 | -5..50 | -30..90 | 0.6 | 1 |  | false | false | true |  | false
B64355 | EV000138 | EV000899 | 25 |  |  |  | EV004200 |  |  | 0.727 | EV000167 | 3 | EV000154 | EV000154 | true | EV000207 |  |  | true |  |  | false | false |  | EV000154 | EV000494 | [5 empty] | EV000494 |  | EV000154 | EV000154 | EV000236 | EV000167 |  |  |  | true |  | true | false | false | false | true |  | true |  | EV013520 | EV023916 | EV023921 | EV013524 | EV020077 |  |  | EV000494 | false | false |  |  | 25.1 | 301.2 |  | 1318 | 90 | -5..50 | -30..90 | 0.6 | 1 |  | false | false | true |  | false
B64356 | EV000138 | EV000899 | 35 |  |  |  | EV004200 |  |  | 0.524 | EV000167 | 3 | EV000154 | EV000154 | true | EV000207 |  |  | true |  |  | false | false |  | EV000154 | EV000494 | [5 empty] | EV000494 |  | EV000154 | EV000154 | EV000236 | EV000167 |  |  |  | true |  | true | false | false | false | true |  | true |  | EV013520 | EV023916 | EV023921 | EV013524 | EV020077 |  |  | EV000494 | false | false |  |  | 27.4 | 328.8 |  | 1693 | 90 | -5..50 | -30..90 | 0.6 | 1 |  | false | false | true |  | false
B64357 | EV000138 | EV000899 | 50 |  |  |  | EV004200 |  |  | 0.387 | EV000167 | 3 | EV000154 | EV000154 | true | EV000207 |  |  | true |  |  | false | false |  | EV000154 | EV000494 | [5 empty] | EV000494 |  | EV000154 | EV000154 | EV000236 | EV000167 |  |  |  | true |  | true | false | false | false | true |  | true |  | EV013520 | EV023916 | EV023921 | EV013524 | EV020077 |  |  | EV000494 | false | false |  |  | 32.5 | 390 |  | 2355 | 90 | -5..50 | -30..90 | 0.6 | 1 |  | false | false | true |  | false
B64358 | EV000138 | EV000899 | 70 |  |  |  | EV004200 |  |  | 0.268 | EV000167 | 3 | EV000154 | EV000154 | true | EV000207 |  |  | true |  |  | false | false |  | EV000154 | EV000494 | [5 empty] | EV000494 |  | EV000154 | EV000154 | EV000236 | EV000167 |  |  |  | true |  | true | false | false | false | true |  | true |  | EV013520 | EV023916 | EV023921 | EV013524 | EV020077 |  |  | EV000494 | false | false |  |  | 35.4 | 424.8 |  | 3032 | 90 | -5..50 | -30..90 | 0.6 | 1 |  | false | false | true |  | false
B64359 | EV000138 | EV000899 | 95 |  |  |  | EV004200 |  |  | 0.193 | EV000167 | 3 | EV000154 | EV000154 | true | EV000207 |  |  | true |  |  | false | false |  | EV000154 | EV000494 | [5 empty] | EV000494 |  | EV000154 | EV000154 | EV000236 | EV000167 |  |  |  | true |  | true | false | false | false | true |  | true |  | EV013520 | EV023916 | EV023921 | EV013524 | EV020077 |  |  | EV000494 | false | false |  |  | 40.3 | 483.6 |  | 4054 | 90 | -5..50 | -30..90 | 0.6 | 1 |  | false | false | true |  | false
B64360 | EV000138 | EV000899 | 120 |  |  |  | EV004200 |  |  | 0.153 | EV000167 | 3 | EV000154 | EV000154 | true | EV000207 |  |  | true |  |  | false | false |  | EV000154 | EV000494 | [5 empty] | EV000494 |  | EV000154 | EV000154 | EV000236 | EV000167 |  |  |  | true |  | true | false | false | false | true |  | true |  | EV013520 | EV023916 | EV023921 | EV013524 | EV020077 |  |  | EV000494 | false | false |  |  | 43.9 | 526.8 |  | 4905 | 90 | -5..50 | -30..90 | 0.6 | 1 |  | false | false | true |  | false
B64361 | EV000138 | EV000899 | 150 |  |  |  | EV004200 |  |  | 0.124 | EV000167 | 3 | EV000154 | EV000154 | true | EV000207 |  |  | true |  |  | false | false |  | EV000154 | EV000494 | [5 empty] | EV000494 |  | EV000154 | EV000154 | EV000236 | EV000167 |  |  |  | true |  | true | false | false | false | true |  | true |  | EV013520 | EV023916 | EV023921 | EV013524 | EV020077 |  |  | EV000494 | false | false |  |  | 49.2 | 590.4 |  | 6258 | 90 | -5..50 | -30..90 | 0.6 | 1 |  | false | false | true |  | false
B64362 | EV000138 | EV000899 | 185 |  |  |  | EV004200 |  |  | 0.0991 | EV000167 | 3 | EV000154 | EV000154 | true | EV000207 |  |  | true |  |  | false | false |  | EV000154 | EV000494 | [5 empty] | EV000494 |  | EV000154 | EV000154 | EV000236 | EV000167 |  |  |  | true |  | true | false | false | false | true |  | true |  | EV013520 | EV023916 | EV023921 | EV013524 | EV020077 |  |  | EV000494 | false | false |  |  | 53.3 | 639.6 |  | 7565 | 90 | -5..50 | -30..90 | 0.6 | 1 |  | false | false | true |  | false
B64363 | EV000138 | EV000899 | 240 |  |  |  | EV004200 |  |  | 0.0754 | EV000167 | 3 | EV000154 | EV000154 | true | EV000207 |  |  | true |  |  | false | false |  | EV000154 | EV000494 | [5 empty] | EV000494 |  | EV000154 | EV000154 | EV000236 | EV000167 |  |  |  | true |  | true | false | false | false | true |  | true |  | EV013520 | EV023916 | EV023921 | EV013524 | EV020077 |  |  | EV000494 | false | false |  |  | 61.2 | 734.4 |  | 9646 | 90 | -5..50 | -30..90 | 0.6 | 1 |  | false | false | true |  | false
B64364 | EV000138 | EV000899 | 1.5 |  |  |  | EV004199 |  |  | 12.1 | EV000167 | 4 | EV000154 | EV000154 | true | EV000207 |  |  | true |  |  | false | false |  | EV000154 | EV000494 | [5 empty] | EV000494 |  | EV000154 | EV000154 | EV000236 | EV000167 |  |  |  | true |  | true | false | false | false | true |  | true |  | EV013520 | EV023916 | EV023921 | EV013524 | EV000494 |  |  | EV020077 | true | false |  |  | 14.6 | 175.2 |  | 304 | 90 | -5..50 | -30..90 | 0.6 | 1 |  | false | false | true |  | false
B64365 | EV000138 | EV000899 | 2.5 |  |  |  | EV004199 |  |  | 7.41 | EV000167 | 4 | EV000154 | EV000154 | true | EV000207 |  |  | true |  |  | false | false |  | EV000154 | EV000494 | [5 empty] | EV000494 |  | EV000154 | EV000154 | EV000236 | EV000167 |  |  |  | true |  | true | false | false | false | true |  | true |  | EV013520 | EV023916 | EV023921 | EV013524 | EV000494 |  |  | EV020077 | true | false |  |  | 15.5 | 186 |  | 365 | 90 | -5..50 | -30..90 | 0.6 | 1 |  | false | false | true |  | false
B64366 | EV000138 | EV000899 | 4 |  |  |  | EV004199 |  |  | 4.61 | EV000167 | 4 | EV000154 | EV000154 | true | EV000207 |  |  | true |  |  | false | false |  | EV000154 | EV000494 | [5 empty] | EV000494 |  | EV000154 | EV000154 | EV000236 | EV000167 |  |  |  | true |  | true | false | false | false | true |  | true |  | EV013520 | EV023916 | EV023921 | EV013524 | EV000494 |  |  | EV020077 | true | false |  |  | 16.6 | 199.2 |  | 452 | 90 | -5..50 | -30..90 | 0.6 | 1 |  | false | false | true |  | false
B64367 | EV000138 | EV000899 | 6 |  |  |  | EV004199 |  |  | 3.08 | EV000167 | 4 | EV000154 | EV000154 | true | EV000207 |  |  | true |  |  | false | false |  | EV000154 | EV000494 | [5 empty] | EV000494 |  | EV000154 | EV000154 | EV000236 | EV000167 |  |  |  | true |  | true | false | false | false | true |  | true |  | EV013520 | EV023916 | EV023921 | EV013524 | EV000494 |  |  | EV020077 | true | false |  |  | 17.8 | 213.6 |  | 559 | 90 | -5..50 | -30..90 | 0.6 | 1 |  | false | false | true |  | false
B64368 | EV000138 | EV000899 | 10 |  |  |  | EV004199 |  |  | 1.83 | EV000167 | 4 | EV000154 | EV000154 | true | EV000207 |  |  | true |  |  | false | false |  | EV000154 | EV000494 | [5 empty] | EV000494 |  | EV000154 | EV000154 | EV000236 | EV000167 |  |  |  | true |  | true | false | false | false | true |  | true |  | EV013520 | EV023916 | EV023921 | EV013524 | EV000494 |  |  | EV020077 | true | false |  |  | 19.7 | 236.4 |  | 765 | 90 | -5..50 | -30..90 | 0.6 | 1 |  | false | false | true |  | false
B64369 | EV000138 | EV000899 | 16 |  |  |  | EV004200 |  |  | 1.15 | EV000167 | 4 | EV000154 | EV000154 | true | EV000207 |  |  | true |  |  | false | false |  | EV000154 | EV000494 | [5 empty] | EV000494 |  | EV000154 | EV000154 | EV000236 | EV000167 |  |  |  | true |  | true | false | false | false | true |  | true |  | EV013520 | EV023916 | EV023921 | EV013524 | EV020077 |  |  | EV000494 | false | false |  |  | 23.4 | 280.8 |  | 1141 | 90 | -5..50 | -30..90 | 0.6 | 1 |  | false | false | true |  | false
B64370 | EV000138 | EV000899 | 25 |  |  |  | EV004200 |  |  | 0.727 | EV000167 | 4 | EV000154 | EV000154 | true | EV000207 |  |  | true |  |  | false | false |  | EV000154 | EV000494 | [5 empty] | EV000494 |  | EV000154 | EV000154 | EV000236 | EV000167 |  |  |  | true |  | true | false | false | false | true |  | true |  | EV013520 | EV023916 | EV023921 | EV013524 | EV020077 |  |  | EV000494 | false | false |  |  | 27.6 | 331.2 |  | 1651 | 90 | -5..50 | -30..90 | 0.6 | 1 |  | false | false | true |  | false
B64371 | EV000138 | EV000899 | 35 |  |  |  | EV004200 |  |  | 0.524 | EV000167 | 4 | EV000154 | EV000154 | true | EV000207 |  |  | true |  |  | false | false |  | EV000154 | EV000494 | [5 empty] | EV000494 |  | EV000154 | EV000154 | EV000236 | EV000167 |  |  |  | true |  | true | false | false | false | true |  | true |  | EV013520 | EV023916 | EV023921 | EV013524 | EV020077 |  |  | EV000494 | false | false |  |  | 30.3 | 363.6 |  | 2136 | 90 | -5..50 | -30..90 | 0.6 | 1 |  | false | false | true |  | false
B64372 | EV000138 | EV000899 | 50 |  |  |  | EV004200 |  |  | 0.387 | EV000167 | 4 | EV000154 | EV000154 | true | EV000207 |  |  | true |  |  | false | false |  | EV000154 | EV000494 | [5 empty] | EV000494 |  | EV000154 | EV000154 | EV000236 | EV000167 |  |  |  | true |  | true | false | false | false | true |  | true |  | EV013520 | EV023916 | EV023921 | EV013524 | EV020077 |  |  | EV000494 | false | false |  |  | 35.9 | 430.8 |  | 2974 | 90 | -5..50 | -30..90 | 0.6 | 1 |  | false | false | true |  | false
B64373 | EV000138 | EV000899 | 70 |  |  |  | EV004200 |  |  | 0.268 | EV000167 | 4 | EV000154 | EV000154 | true | EV000207 |  |  | true |  |  | false | false |  | EV000154 | EV000494 | [5 empty] | EV000494 |  | EV000154 | EV000154 | EV000236 | EV000167 |  |  |  | true |  | true | false | false | false | true |  | true |  | EV013520 | EV023916 | EV023921 | EV013524 | EV020077 |  |  | EV000494 | false | false |  |  | 39.3 | 471.6 |  | 3847 | 90 | -5..50 | -30..90 | 0.6 | 1 |  | false | false | true |  | false
B64374 | EV000138 | EV000899 | 95 |  |  |  | EV004200 |  |  | 0.193 | EV000167 | 4 | EV000154 | EV000154 | true | EV000207 |  |  | true |  |  | false | false |  | EV000154 | EV000494 | [5 empty] | EV000494 |  | EV000154 | EV000154 | EV000236 | EV000167 |  |  |  | true |  | true | false | false | false | true |  | true |  | EV013520 | EV023916 | EV023921 | EV013524 | EV020077 |  |  | EV000494 | false | false |  |  | 44.9 | 538.8 |  | 5192 | 90 | -5..50 | -30..90 | 0.6 | 1 |  | false | false | true |  | false
B64375 | EV000138 | EV000899 | 120 |  |  |  | EV004200 |  |  | 0.153 | EV000167 | 4 | EV000154 | EV000154 | true | EV000207 |  |  | true |  |  | false | false |  | EV000154 | EV000494 | [5 empty] | EV000494 |  | EV000154 | EV000154 | EV000236 | EV000167 |  |  |  | true |  | true | false | false | false | true |  | true |  | EV013520 | EV023916 | EV023921 | EV013524 | EV020077 |  |  | EV000494 | false | false |  |  | 48.8 | 585.6 |  | 6252 | 90 | -5..50 | -30..90 | 0.6 | 1 |  | false | false | true |  | false
B64376 | EV000138 | EV000899 | 150 |  |  |  | EV004200 |  |  | 0.124 | EV000167 | 4 | EV000154 | EV000154 | true | EV000207 |  |  | true |  |  | false | false |  | EV000154 | EV000494 | [5 empty] | EV000494 |  | EV000154 | EV000154 | EV000236 | EV000167 |  |  |  | true |  | true | false | false | false | true |  | true |  | EV013520 | EV023916 | EV023921 | EV013524 | EV020077 |  |  | EV000494 | false | false |  |  | 55.1 | 661.2 |  | 8053 | 90 | -5..50 | -30..90 | 0.6 | 1 |  | false | false | true |  | false
B64377 | EV000138 | EV000899 | 185 |  |  |  | EV004200 |  |  | 0.0991 | EV000167 | 4 | EV000154 | EV000154 | true | EV000207 |  |  | true |  |  | false | false |  | EV000154 | EV000494 | [5 empty] | EV000494 |  | EV000154 | EV000154 | EV000236 | EV000167 |  |  |  | true |  | true | false | false | false | true |  | true |  | EV013520 | EV023916 | EV023921 | EV013524 | EV020077 |  |  | EV000494 | false | false |  |  | 60 | 720 |  | 9666 | 90 | -5..50 | -30..90 | 0.6 | 1 |  | false | false | true |  | false
B64378 | EV000138 | EV000899 | 240 |  |  |  | EV004200 |  |  | 0.0754 | EV000167 | 4 | EV000154 | EV000154 | true | EV000207 |  |  | true |  |  | false | false |  | EV000154 | EV000494 | [5 empty] | EV000494 |  | EV000154 | EV000154 | EV000236 | EV000167 |  |  |  | true |  | true | false | false | false | true |  | true |  | EV013520 | EV023916 | EV023921 | EV013524 | EV020077 |  |  | EV000494 | false | false |  |  | 68 | 816 |  | 12332 | 90 | -5..50 | -30..90 | 0.6 | 1 |  | false | false | true |  | false
B64379 | EV000138 | EV000899 | 1.5 |  |  |  | EV004199 |  |  | 12.1 | EV000167 | 5 | EV000154 | EV000154 | true | EV000207 |  |  | true |  |  | false | false |  | EV000154 | EV000494 | [5 empty] | EV000494 |  | EV000154 | EV000154 | EV000236 | EV000167 |  |  |  | true |  | true | false | false | false | true |  | true |  | EV013520 | EV023916 | EV023921 | EV013524 | EV000494 |  |  | EV020077 | true | false |  |  | 15.7 | 188.4 |  | 354 | 90 | -5..50 | -30..90 | 0.6 | 1 |  | false | false | true |  | false
B64380 | EV000138 | EV000899 | 2.5 |  |  |  | EV004199 |  |  | 7.41 | EV000167 | 5 | EV000154 | EV000154 | true | EV000207 |  |  | true |  |  | false | false |  | EV000154 | EV000494 | [5 empty] | EV000494 |  | EV000154 | EV000154 | EV000236 | EV000167 |  |  |  | true |  | true | false | false | false | true |  | true |  | EV013520 | EV023916 | EV023921 | EV013524 | EV000494 |  |  | EV020077 | true | false |  |  | 16.8 | 201.6 |  | 430 | 90 | -5..50 | -30..90 | 0.6 | 1 |  | false | false | true |  | false
B64381 | EV000138 | EV000899 | 4 |  |  |  | EV004199 |  |  | 4.61 | EV000167 | 5 | EV000154 | EV000154 | true | EV000207 |  |  | true |  |  | false | false |  | EV000154 | EV000494 | [5 empty] | EV000494 |  | EV000154 | EV000154 | EV000236 | EV000167 |  |  |  | true |  | true | false | false | false | true |  | true |  | EV013520 | EV023916 | EV023921 | EV013524 | EV000494 |  |  | EV020077 | true | false |  |  | 18 | 216 |  | 536 | 90 | -5..50 | -30..90 | 0.6 | 1 |  | false | false | true |  | false
B64382 | EV000138 | EV000899 | 6 |  |  |  | EV004199 |  |  | 3.08 | EV000167 | 5 | EV000154 | EV000154 | true | EV000207 |  |  | true |  |  | false | false |  | EV000154 | EV000494 | [5 empty] | EV000494 |  | EV000154 | EV000154 | EV000236 | EV000167 |  |  |  | true |  | true | false | false | false | true |  | true |  | EV013520 | EV023916 | EV023921 | EV013524 | EV000494 |  |  | EV020077 | true | false |  |  | 19.3 | 231.6 |  | 667 | 90 | -5..50 | -30..90 | 0.6 | 1 |  | false | false | true |  | false
B64383 | EV000138 | EV000899 | 10 |  |  |  | EV004199 |  |  | 1.83 | EV000167 | 5 | EV000154 | EV000154 | true | EV000207 |  |  | true |  |  | false | false |  | EV000154 | EV000494 | [5 empty] | EV000494 |  | EV000154 | EV000154 | EV000236 | EV000167 |  |  |  | true |  | true | false | false | false | true |  | true |  | EV013520 | EV023916 | EV023921 | EV013524 | EV020077 |  |  | EV000494 | false | false |  |  | 21.7 | 260.4 |  | 920 | 90 | -5..50 | -30..90 | 0.6 | 1 |  | false | false | true |  | false
B64384 | EV000138 | EV000899 | 16 |  |  |  | EV004200 |  |  | 1.15 | EV000167 | 5 | EV000154 | EV000154 | true | EV000207 |  |  | true |  |  | false | false |  | EV000154 | EV000494 | [5 empty] | EV000494 |  | EV000154 | EV000154 | EV000236 | EV000167 |  |  |  | true |  | true | false | false | false | true |  | true |  | EV013520 | EV023916 | EV023921 | EV013524 | EV020077 |  |  | EV000494 | false | false |  |  | 25.6 | 307.2 |  | 1382 | 90 | -5..50 | -30..90 | 0.6 | 1 |  | false | false | true |  | false
B64385 | EV000138 | EV000899 | 25 |  |  |  | EV004200 |  |  | 0.727 | EV000167 | 5 | EV000154 | EV000154 | true | EV000207 |  |  | true |  |  | false | false |  | EV000154 | EV000494 | [5 empty] | EV000494 |  | EV000154 | EV000154 | EV000236 | EV000167 |  |  |  | true |  | true | false | false | false | true |  | true |  | EV013520 | EV023916 | EV023921 | EV013524 | EV020077 |  |  | EV000494 | false | false |  |  | 30.4 | 364.8 |  | 2023 | 90 | -5..50 | -30..90 | 0.6 | 1 |  | false | false | true |  | false
B64386 | EV000138 | EV000899 | 35 |  |  |  | EV004200 |  |  | 0.524 | EV000167 | 5 | EV000154 | EV000154 | true | EV000207 |  |  | true |  |  | false | false |  | EV000154 | EV000494 | [5 empty] | EV000494 |  | EV000154 | EV000154 | EV000236 | EV000167 |  |  |  | true |  | true | false | false | false | true |  | true |  | EV013520 | EV023916 | EV023921 | EV013524 | EV020077 |  |  | EV000494 | false | false |  |  | 33.7 | 404.4 |  | 2644 | 90 | -5..50 | -30..90 | 0.6 | 1 |  | false | false | true |  | false
B64387 | EV000138 | EV000899 | 50 |  |  |  | EV004200 |  |  | 0.387 | EV000167 | 5 | EV000154 | EV000154 | true | EV000207 |  |  | true |  |  | false | false |  | EV000154 | EV000494 | [5 empty] | EV000494 |  | EV000154 | EV000154 | EV000236 | EV000167 |  |  |  | true |  | true | false | false | false | true |  | true |  | EV013520 | EV023916 | EV023921 | EV013524 | EV020077 |  |  | EV000494 | false | false |  |  | 39.7 | 476.4 |  | 3658 | 90 | -5..50 | -30..90 | 0.6 | 1 |  | false | false | true |  | false
B64388 | EV000138 | EV000899 | 70 |  |  |  | EV004200 |  |  | 0.268 | EV000167 | 5 | EV000154 | EV000154 | true | EV000207 |  |  | true |  |  | false | false |  | EV000154 | EV000494 | [5 empty] | EV000494 |  | EV000154 | EV000154 | EV000236 | EV000167 |  |  |  | true |  | true | false | false | false | true |  | true |  | EV013520 | EV023916 | EV023921 | EV013524 | EV020077 |  |  | EV000494 | false | false |  |  | 43.7 | 524.4 |  | 4769 | 90 | -5..50 | -30..90 | 0.6 | 1 |  | false | false | true |  | false
B64389 | EV000138 | EV000899 | 95 |  |  |  | EV004200 |  |  | 0.193 | EV000167 | 5 | EV000154 | EV000154 | true | EV000207 |  |  | true |  |  | false | false |  | EV000154 | EV000494 | [5 empty] | EV000494 |  | EV000154 | EV000154 | EV000236 | EV000167 |  |  |  | true |  | true | false | false | false | true |  | true |  | EV013520 | EV023916 | EV023921 | EV013524 | EV020077 |  |  | EV000494 | false | false |  |  | 49.8 | 597.6 |  | 6409 | 90 | -5..50 | -30..90 | 0.6 | 1 |  | false | false | true |  | false
B64390 | EV000138 | EV000899 | 120 |  |  |  | EV004200 |  |  | 0.153 | EV000167 | 5 | EV000154 | EV000154 | true | EV000207 |  |  | true |  |  | false | false |  | EV000154 | EV000494 | [5 empty] | EV000494 |  | EV000154 | EV000154 | EV000236 | EV000167 |  |  |  | true |  | true | false | false | false | true |  | true |  | EV013520 | EV023916 | EV023921 | EV013524 | EV020077 |  |  | EV000494 | false | false |  |  | 54.5 | 654 |  | 7790 | 90 | -5..50 | -30..90 | 0.6 | 1 |  | false | false | true |  | false
B64391 | EV000138 | EV000899 | 150 |  |  |  | EV004200 |  |  | 0.124 | EV000167 | 5 | EV000154 | EV000154 | true | EV000207 |  |  | true |  |  | false | false |  | EV000154 | EV000494 | [5 empty] | EV000494 |  | EV000154 | EV000154 | EV000236 | EV000167 |  |  |  | true |  | true | false | false | false | true |  | true |  | EV013520 | EV023916 | EV023921 | EV013524 | EV020077 |  |  | EV000494 | false | false |  |  | 61.2 | 734.4 |  | 9951 | 90 | -5..50 | -30..90 | 0.6 | 1 |  | false | false | true |  | false
B64392 | EV000138 | EV000899 | 185 |  |  |  | EV004200 |  |  | 0.0991 | EV000167 | 5 | EV000154 | EV000154 | true | EV000207 |  |  | true |  |  | false | false |  | EV000154 | EV000494 | [5 empty] | EV000494 |  | EV000154 | EV000154 | EV000236 | EV000167 |  |  |  | true |  | true | false | false | false | true |  | true |  | EV013520 | EV023916 | EV023921 | EV013524 | EV020077 |  |  | EV000494 | false | false |  |  | 65.8 | 789.6 |  | 11955 | 90 | -5..50 | -30..90 | 0.6 | 1 |  | false | false | true |  | false
B64393 | EV000138 | EV000899 | 1.5 |  |  |  | EV004199 |  |  | 12.1 | EV000167 | 7 | EV000154 | EV000154 | false | EV016219 |  |  | true |  |  | false | false |  | EV000154 | EV000494 | [5 empty] | EV000494 |  | EV000154 | EV000154 | EV000236 | EV000167 |  |  |  | true |  | true | false | false | false | true |  | true |  | EV013520 | EV023916 | EV023921 | EV013524 | EV000494 |  |  | EV020077 | true | false |  |  | 16.9 | 202.8 |  | 417 | 90 | -5..50 | -30..90 | 0.6 | 1 |  | false | false | true |  | false
B64394 | EV000138 | EV000899 | 2.5 |  |  |  | EV004199 |  |  | 7.41 | EV000167 | 7 | EV000154 | EV000154 | false | EV016219 |  |  | true |  |  | false | false |  | EV000154 | EV000494 | [5 empty] | EV000494 |  | EV000154 | EV000154 | EV000236 | EV000167 |  |  |  | true |  | true | false | false | false | true |  | true |  | EV013520 | EV023916 | EV023921 | EV013524 | EV000494 |  |  | EV020077 | true | false |  |  | 18.1 | 217.2 |  | 513 | 90 | -5..50 | -30..90 | 0.6 | 1 |  | false | false | true |  | false
B64395 | EV000138 | EV000899 | 4 |  |  |  | EV004199 |  |  | 4.61 | EV000167 | 7 | EV000154 | EV000154 | false | EV016219 |  |  | true |  |  | false | false |  | EV000154 | EV000494 | [5 empty] | EV000494 |  | EV000154 | EV000154 | EV000236 | EV000167 |  |  |  | true |  | true | false | false | false | true |  | true |  | EV013520 | EV023916 | EV023921 | EV013524 | EV000494 |  |  | EV020077 | true | false |  |  | 19.4 | 232.8 |  | 649 | 90 | -5..50 | -30..90 | 0.6 | 1 |  | false | false | true |  | false
B64396 | EV000138 | EV000899 | 6 |  |  |  | EV004199 |  |  | 3.08 | EV000167 | 7 | EV000154 | EV000154 | false | EV016219 |  |  | true |  |  | false | false |  | EV000154 | EV000494 | [5 empty] | EV000494 |  | EV000154 | EV000154 | EV000236 | EV000167 |  |  |  | true |  | true | false | false | false | true |  | true |  | EV013520 | EV023916 | EV023921 | EV013524 | EV020077 |  |  | EV000494 | false | false |  |  | 21.1 | 253.2 |  | 818 | 90 | -5..50 | -30..90 | 0.6 | 1 |  | false | false | true |  | false
B64397 | EV000138 | EV000899 | 10 |  |  |  | EV004199 |  |  | 1.83 | EV000167 | 7 | EV000154 | EV000154 | false | EV016219 |  |  | true |  |  | false | false |  | EV000154 | EV000494 | [5 empty] | EV000494 |  | EV000154 | EV000154 | EV000236 | EV000167 |  |  |  | true |  | true | false | false | false | true |  | true |  | EV013520 | EV023916 | EV023921 | EV013524 | EV020077 |  |  | EV000494 | false | false |  |  | 23.5 | 282 |  | 1147.2 | 90 | -5..50 | -30..90 | 0.6 | 1 |  | false | false | true |  | false
B64398 | EV000138 | EV000899 | 16 |  |  |  | EV004200 |  |  | 1.15 | EV000167 | 7 | EV000154 | EV000154 | false | EV016219 |  |  | true |  |  | false | false |  | EV000154 | EV000494 | [5 empty] | EV000494 |  | EV000154 | EV000154 | EV000236 | EV000167 |  |  |  | true |  | true | false | false | false | true |  | true |  | EV013520 | EV023916 | EV023921 | EV013524 | EV020077 |  |  | EV000494 | false | false |  |  | 27.9 | 334.8 |  | 1731.7 | 90 | -5..50 | -30..90 | 0.6 | 1 |  | false | false | true |  | false
B64399 | EV000138 | EV000899 | 25 |  |  |  | EV004200 |  |  | 0.727 | EV000167 | 7 | EV000154 | EV000154 | false | EV016219 |  |  | true |  |  | false | false |  | EV000154 | EV000494 | [5 empty] | EV000494 |  | EV000154 | EV000154 | EV000236 | EV000167 |  |  |  | true |  | true | false | false | false | true |  | true |  | EV013520 | EV023916 | EV023921 | EV013524 | EV020077 |  |  | EV000494 | false | false |  |  | 33.6 | 403.2 |  | 2615.4 | 90 | -5..50 | -30..90 | 0.6 | 1 |  | false | false | true |  | false
B64400 | EV000138 | EV000899 | 1.5 |  |  |  | EV004199 |  |  | 12.1 | EV000167 | 10 | EV000154 | EV000154 | false | EV016219 |  |  | true |  |  | false | false |  | EV000154 | EV000494 | [5 empty] | EV000494 |  | EV000154 | EV000154 | EV000236 | EV000167 |  |  |  | true |  | true | false | false | false | true |  | true |  | EV013520 | EV023916 | EV023921 | EV013524 | EV020077 |  |  | EV000494 | false | false |  |  | 21.1 | 253.2 |  | 557 | 90 | -5..50 | -30..90 | 0.6 | 1 |  | false | false | true |  | false
B64401 | EV000138 | EV000899 | 2.5 |  |  |  | EV004199 |  |  | 7.41 | EV000167 | 10 | EV000154 | EV000154 | false | EV016219 |  |  | true |  |  | false | false |  | EV000154 | EV000494 | [5 empty] | EV000494 |  | EV000154 | EV000154 | EV000236 | EV000167 |  |  |  | true |  | true | false | false | false | true |  | true |  | EV013520 | EV023916 | EV023921 | EV013524 | EV020077 |  |  | EV000494 | false | false |  |  | 22.6 | 271.2 |  | 690 | 90 | -5..50 | -30..90 | 0.6 | 1 |  | false | false | true |  | false
B64402 | EV000138 | EV000899 | 4 |  |  |  | EV004199 |  |  | 4.61 | EV000167 | 10 | EV000154 | EV000154 | false | EV016219 |  |  | true |  |  | false | false |  | EV000154 | EV000494 | [5 empty] | EV000494 |  | EV000154 | EV000154 | EV000236 | EV000167 |  |  |  | true |  | true | false | false | false | true |  | true |  | EV013520 | EV023916 | EV023921 | EV013524 | EV020077 |  |  | EV000494 | false | false |  |  | 24.5 | 294 |  | 881 | 90 | -5..50 | -30..90 | 0.6 | 1 |  | false | false | true |  | false
B64403 | EV000138 | EV000899 | 1.5 |  |  |  | EV004199 |  |  | 12.1 | EV000167 | 12 | EV000154 | EV000154 | false | EV016219 |  |  | true |  |  | false | false |  | EV000154 | EV000494 | [5 empty] | EV000494 |  | EV000154 | EV000154 | EV000236 | EV000167 |  |  |  | true |  | true | false | false | false | true |  | true |  | EV013520 | EV023916 | EV023921 | EV013524 | EV020077 |  |  | EV000494 | false | false |  |  | 21.7 | 260.4 |  | 625 | 90 | -5..50 | -30..90 | 0.6 | 1 |  | false | false | true |  | false
B64404 | EV000138 | EV000899 | 2.5 |  |  |  | EV004199 |  |  | 7.41 | EV000167 | 12 | EV000154 | EV000154 | false | EV016219 |  |  | true |  |  | false | false |  | EV000154 | EV000494 | [5 empty] | EV000494 |  | EV000154 | EV000154 | EV000236 | EV000167 |  |  |  | true |  | true | false | false | false | true |  | true |  | EV013520 | EV023916 | EV023921 | EV013524 | EV020077 |  |  | EV000494 | false | false |  |  | 23.3 | 279.6 |  | 781 | 90 | -5..50 | -30..90 | 0.6 | 1 |  | false | false | true |  | false
B64405 | EV000138 | EV000899 | 4 |  |  |  | EV004199 |  |  | 4.61 | EV000167 | 12 | EV000154 | EV000154 | false | EV016219 |  |  | true |  |  | false | false |  | EV000154 | EV000494 | [5 empty] | EV000494 |  | EV000154 | EV000154 | EV000236 | EV000167 |  |  |  | true |  | true | false | false | false | true |  | true |  | EV013520 | EV023916 | EV023921 | EV013524 | EV020077 |  |  | EV000494 | false | false |  |  | 25.2 | 302.4 |  | 1005 | 90 | -5..50 | -30..90 | 0.6 | 1 |  | false | false | true |  | false
B64406 | EV000138 | EV000899 | 1.5 |  |  |  | EV004199 |  |  | 12.1 | EV000167 | 14 | EV000154 | EV000154 | false | EV016219 |  |  | true |  |  | false | false |  | EV000154 | EV000494 | [5 empty] | EV000494 |  | EV000154 | EV000154 | EV000236 | EV000167 |  |  |  | true |  | true | false | false | false | true |  | true |  | EV013520 | EV023916 | EV023921 | EV013524 | EV020077 |  |  | EV000494 | false | false |  |  | 22.7 | 272.4 |  | 701 | 90 | -5..50 | -30..90 | 0.6 | 1 |  | false | false | true |  | false
B64407 | EV000138 | EV000899 | 2.5 |  |  |  | EV004199 |  |  | 7.41 | EV000167 | 14 | EV000154 | EV000154 | false | EV016219 |  |  | true |  |  | false | false |  | EV000154 | EV000494 | [5 empty] | EV000494 |  | EV000154 | EV000154 | EV000236 | EV000167 |  |  |  | true |  | true | false | false | false | true |  | true |  | EV013520 | EV023916 | EV023921 | EV013524 | EV020077 |  |  | EV000494 | false | false |  |  | 24.4 | 292.8 |  | 787.1 | 90 | -5..50 | -30..90 | 0.6 | 1 |  | false | false | true |  | false
B64408 | EV000138 | EV000899 | 4 |  |  |  | EV004199 |  |  | 4.61 | EV000167 | 14 | EV000154 | EV000154 | false | EV016219 |  |  | true |  |  | false | false |  | EV000154 | EV000494 | [5 empty] | EV000494 |  | EV000154 | EV000154 | EV000236 | EV000167 |  |  |  | true |  | true | false | false | false | true |  | true |  | EV013520 | EV023916 | EV023921 | EV013524 | EV020077 |  |  | EV000494 | false | false |  |  | 26.4 | 316.8 |  | 882 | 90 | -5..50 | -30..90 | 0.6 | 1 |  | false | false | true |  | false
B64409 | EV000138 | EV000899 | 1.5 |  |  |  | EV004199 |  |  | 12.1 | EV000167 | 16 | EV000154 | EV000154 | false | EV016219 |  |  | true |  |  | false | false |  | EV000154 | EV000494 | [5 empty] | EV000494 |  | EV000154 | EV000154 | EV000236 | EV000167 |  |  |  | true |  | true | false | false | false | true |  | true |  | EV013520 | EV023916 | EV023921 | EV013524 | EV020077 |  |  | EV000494 | false | false |  |  | 24.1 | 289.2 |  | 990.3 | 90 | -5..50 | -30..90 | 0.6 | 1 |  | false | false | true |  | false
B64410 | EV000138 | EV000899 | 2.5 |  |  |  | EV004199 |  |  | 7.41 | EV000167 | 16 | EV000154 | EV000154 | false | EV016219 |  |  | true |  |  | false | false |  | EV000154 | EV000494 | [5 empty] | EV000494 |  | EV000154 | EV000154 | EV000236 | EV000167 |  |  |  | true |  | true | false | false | false | true |  | true |  | EV013520 | EV023916 | EV023921 | EV013524 | EV020077 |  |  | EV000494 | false | false |  |  | 25.9 | 310.8 |  | 1140 | 90 | -5..50 | -30..90 | 0.6 | 1 |  | false | false | true |  | false
B64411 | EV000138 | EV000899 | 1.5 |  |  |  | EV004199 |  |  | 12.1 | EV000167 | 19 | EV000154 | EV000154 | false | EV016219 |  |  | true |  |  | false | false |  | EV000154 | EV000494 | [5 empty] | EV000494 |  | EV000154 | EV000154 | EV000236 | EV000167 |  |  |  | true |  | true | false | false | false | true |  | true |  | EV013520 | EV023916 | EV023921 | EV013524 | EV020077 |  |  | EV000494 | false | false |  |  | 25.3 | 303.6 |  | 874 | 90 | -5..50 | -30..90 | 0.6 | 1 |  | false | false | true |  | false
B64412 | EV000138 | EV000899 | 2.5 |  |  |  | EV004199 |  |  | 7.41 | EV000167 | 19 | EV000154 | EV000154 | false | EV016219 |  |  | true |  |  | false | false |  | EV000154 | EV000494 | [5 empty] | EV000494 |  | EV000154 | EV000154 | EV000236 | EV000167 |  |  |  | true |  | true | false | false | false | true |  | true |  | EV013520 | EV023916 | EV023921 | EV013524 | EV020077 |  |  | EV000494 | false | false |  |  | 27.2 | 326.4 |  | 1111 | 90 | -5..50 | -30..90 | 0.6 | 1 |  | false | false | true |  | false
B64413 | EV000138 | EV000899 | 1.5 |  |  |  | EV004199 |  |  | 12.1 | EV000167 | 24 | EV000154 | EV000154 | false | EV016219 |  |  | true |  |  | false | false |  | EV000154 | EV000494 | [5 empty] | EV000494 |  | EV000154 | EV000154 | EV000236 | EV000167 |  |  |  | true |  | true | false | false | false | true |  | true |  | EV013520 | EV023916 | EV023921 | EV013524 | EV020077 |  |  | EV000494 | false | false |  |  | 29.7 | 356.4 |  | 1079 | 90 | -5..50 | -30..90 | 0.6 | 1 |  | false | false | true |  | false
B64414 | EV000138 | EV000899 | 2.5 |  |  |  | EV004199 |  |  | 7.41 | EV000167 | 24 | EV000154 | EV000154 | false | EV016219 |  |  | true |  |  | false | false |  | EV000154 | EV000494 | [5 empty] | EV000494 |  | EV000154 | EV000154 | EV000236 | EV000167 |  |  |  | true |  | true | false | false | false | true |  | true |  | EV013520 | EV023916 | EV023921 | EV013524 | EV020077 |  |  | EV000494 | false | false |  |  | 32.1 | 385.2 |  | 1405 | 90 | -5..50 | -30..90 | 0.6 | 1 |  | false | false | true |  | false
B64415 | EV000138 | EV000899 | 2.5 |  |  |  | EV004199 |  |  | 7.41 | EV000167 | 26 | EV000154 | EV000154 | false | EV016219 |  |  | true |  |  | false | false |  | EV000154 | EV000494 | [5 empty] | EV000494 |  | EV000154 | EV000154 | EV000236 | EV000167 |  |  |  | true |  | true | false | false | false | true |  | true |  | EV013520 | EV023916 | EV023921 | EV013524 | EV020077 |  |  | EV000494 | false | false |  |  | 32.3 | 387.6 |  | 1525.9 | 90 | -5..50 | -30..90 | 0.6 | 1 |  | false | false | true |  | false
B64416 | EV000138 | EV000899 | 1.5 |  |  |  | EV004199 |  |  | 12.1 | EV000167 | 30 | EV000154 | EV000154 | false | EV016219 |  |  | true |  |  | false | false |  | EV000154 | EV000494 | [5 empty] | EV000494 |  | EV000154 | EV000154 | EV000236 | EV000167 |  |  |  | true |  | true | false | false | false | true |  | true |  | EV013520 | EV023916 | EV023921 | EV013524 | EV020077 |  |  | EV000494 | false | false |  |  | 31.4 | 376.8 |  | 1283 | 90 | -5..50 | -30..90 | 0.6 | 1 |  | false | false | true |  | false
B64417 | EV000138 | EV000899 | 2.5 |  |  |  | EV004199 |  |  | 7.41 | EV000167 | 30 | EV000154 | EV000154 | false | EV016219 |  |  | true |  |  | false | false |  | EV000154 | EV000494 | [5 empty] | EV000494 |  | EV000154 | EV000154 | EV000236 | EV000167 |  |  |  | true |  | true | false | false | false | true |  | true |  | EV013520 | EV023916 | EV023921 | EV013524 | EV020077 |  |  | EV000494 | false | false |  |  | 34 | 408 |  | 1964.3 | 90 | -5..50 | -30..90 | 0.6 | 1 |  | false | false | true |  | false
B64418 | EV000138 | EV000899 | 1.5 |  |  |  | EV004199 |  |  | 12.1 | EV000167 | 48 | EV000154 | EV000154 | false | EV016219 |  |  | true |  |  | false | false |  | EV000154 | EV000494 | [5 empty] | EV000494 |  | EV000154 | EV000154 | EV000236 | EV000167 |  |  |  | true |  | true | false | false | false | true |  | true |  | EV013520 | EV023916 | EV023921 | EV013524 | EV020077 |  |  | EV000494 | false | false |  |  | 38.8 | 465.6 |  | 1679 | 90 | -5..50 | -30..90 | 0.6 | 1 |  | false | false | true |  | false
B64419 | EV000138 | EV000899 | 2.5 |  |  |  | EV004199 |  |  | 7.41 | EV000167 | 48 | EV000154 | EV000154 | false | EV016219 |  |  | true |  |  | false | false |  | EV000154 | EV000494 | [5 empty] | EV000494 |  | EV000154 | EV000154 | EV000236 | EV000167 |  |  |  | true |  | true | false | false | false | true |  | true |  | EV013520 | EV023916 | EV023921 | EV013524 | EV020077 |  |  | EV000494 | false | false |  |  | 41.9 | 502.8 |  | 2551.7 | 90 | -5..50 | -30..90 | 0.6 | 1 |  | false | false | true |  | false
B64235 | EV000138 | EV000899 | 10 |  |  |  | EV004199 |  |  | 1.83 | EV000167 | 1 | EV000154 | EV000154 | false | EV000207 |  |  | false |  |  | false | false |  | EV000154 | EV000494 | [5 empty] | EV000494 |  | EV000154 | EV000154 | EV000236 | EV000167 |  |  |  | true |  | true | false | false | false | true |  | true |  | EV013520 | EV023916 | EV023921 | EV013524 | EV000494 |  |  | EV020077 | true | false |  |  | 8.9 | 133.5 |  | 188 | 90 | -5..50 | -30..90 | 0.6 | 1 |  | false | false | true |  | false
B64236 | EV000138 | EV000899 | 16 |  |  |  | EV004200 |  |  | 1.15 | EV000167 | 1 | EV000154 | EV000154 | false | EV000207 |  |  | false |  |  | false | false |  | EV000154 | EV000494 | [5 empty] | EV000494 |  | EV000154 | EV000154 | EV000236 | EV000167 |  |  |  | true |  | true | false | false | false | true |  | true |  | EV013520 | EV023916 | EV023921 | EV013524 | EV000494 |  |  | EV020077 | true | false |  |  | 10.5 | 157.5 |  | 278 | 90 | -5..50 | -30..90 | 0.6 | 1 |  | false | false | true |  | false
B64237 | EV000138 | EV000899 | 25 |  |  |  | EV004200 |  |  | 0.727 | EV000167 | 1 | EV000154 | EV000154 | false | EV000207 |  |  | false |  |  | false | false |  | EV000154 | EV000494 | [5 empty] | EV000494 |  | EV000154 | EV000154 | EV000236 | EV000167 |  |  |  | true |  | true | false | false | false | true |  | true |  | EV013520 | EV023916 | EV023921 | EV013524 | EV000494 |  |  | EV020077 | true | false |  |  | 12.1 | 181.5 |  | 391 | 90 | -5..50 | -30..90 | 0.6 | 1 |  | false | false | true |  | false
B64238 | EV000138 | EV000899 | 35 |  |  |  | EV004200 |  |  | 0.524 | EV000167 | 1 | EV000154 | EV000154 | false | EV000207 |  |  | false |  |  | false | false |  | EV000154 | EV000494 | [5 empty] | EV000494 |  | EV000154 | EV000154 | EV000236 | EV000167 |  |  |  | true |  | true | false | false | false | true |  | true |  | EV013520 | EV023916 | EV023921 | EV013524 | EV000494 |  |  | EV020077 | true | false |  |  | 13.2 | 198 |  | 497 | 90 | -5..50 | -30..90 | 0.6 | 1 |  | false | false | true |  | false
B64239 | EV000138 | EV000899 | 50 |  |  |  | EV004200 |  |  | 0.387 | EV000167 | 1 | EV000154 | EV000154 | false | EV000207 |  |  | false |  |  | false | false |  | EV000154 | EV000494 | [5 empty] | EV000494 |  | EV000154 | EV000154 | EV000236 | EV000167 |  |  |  | true |  | true | false | false | false | true |  | true |  | EV013520 | EV023916 | EV023921 | EV013524 | EV000494 |  |  | EV020077 | true | false |  |  | 15.5 | 232.5 |  | 674 | 90 | -5..50 | -30..90 | 0.6 | 1 |  | false | false | true |  | false
B64240 | EV000138 | EV000899 | 70 |  |  |  | EV004200 |  |  | 0.268 | EV000167 | 1 | EV000154 | EV000154 | false | EV000207 |  |  | false |  |  | false | false |  | EV000154 | EV000494 | [5 empty] | EV000494 |  | EV000154 | EV000154 | EV000236 | EV000167 |  |  |  | true |  | true | false | false | false | true |  | true |  | EV013520 | EV023916 | EV023921 | EV013524 | EV000494 |  |  | EV020077 | true | false |  |  | 16.9 | 253.5 |  | 882 | 90 | -5..50 | -30..90 | 0.6 | 1 |  | false | false | true |  | false
B64241 | EV000138 | EV000899 | 95 |  |  |  | EV004200 |  |  | 0.193 | EV000167 | 1 | EV000154 | EV000154 | false | EV000207 |  |  | false |  |  | false | false |  | EV000154 | EV000494 | [5 empty] | EV000494 |  | EV000154 | EV000154 | EV000236 | EV000167 |  |  |  | true |  | true | false | false | false | true |  | true |  | EV013520 | EV023916 | EV023921 | EV013524 | EV000494 |  |  | EV020077 | true | false |  |  | 19 | 285 |  | 1178 | 90 | -5..50 | -30..90 | 0.6 | 1 |  | false | false | true |  | false
B64242 | EV000138 | EV000899 | 120 |  |  |  | EV004200 |  |  | 0.153 | EV000167 | 1 | EV000154 | EV000154 | false | EV000207 |  |  | false |  |  | false | false |  | EV000154 | EV000494 | [5 empty] | EV000494 |  | EV000154 | EV000154 | EV000236 | EV000167 |  |  |  | true |  | true | false | false | false | true |  | true |  | EV013520 | EV023916 | EV023921 | EV013524 | EV020077 |  |  | EV000494 | false | false |  |  | 20.7 | 310.5 |  | 1410 | 90 | -5..50 | -30..90 | 0.6 | 1 |  | false | false | true |  | false
B64243 | EV000138 | EV000899 | 150 |  |  |  | EV004200 |  |  | 0.124 | EV000167 | 1 | EV000154 | EV000154 | false | EV000207 |  |  | false |  |  | false | false |  | EV000154 | EV000494 | [5 empty] | EV000494 |  | EV000154 | EV000154 | EV000236 | EV000167 |  |  |  | true |  | true | false | false | false | true |  | true |  | EV013520 | EV023916 | EV023921 | EV013524 | EV020077 |  |  | EV000494 | false | false |  |  | 23.3 | 349.5 |  | 1789 | 90 | -5..50 | -30..90 | 0.6 | 1 |  | false | false | true |  | false
B64244 | EV000138 | EV000899 | 185 |  |  |  | EV004200 |  |  | 0.0991 | EV000167 | 1 | EV000154 | EV000154 | false | EV000207 |  |  | false |  |  | false | false |  | EV000154 | EV000494 | [5 empty] | EV000494 |  | EV000154 | EV000154 | EV000236 | EV000167 |  |  |  | true |  | true | false | false | false | true |  | true |  | EV013520 | EV023916 | EV023921 | EV013524 | EV020077 |  |  | EV000494 | false | false |  |  | 25 | 375 |  | 2164 | 90 | -5..50 | -30..90 | 0.6 | 1 |  | false | false | true |  | false
B64245 | EV000138 | EV000899 | 240 |  |  |  | EV004200 |  |  | 0.0754 | EV000167 | 1 | EV000154 | EV000154 | false | EV000207 |  |  | false |  |  | false | false |  | EV000154 | EV000494 | [5 empty] | EV000494 |  | EV000154 | EV000154 | EV000236 | EV000167 |  |  |  | true |  | true | false | false | false | true |  | true |  | EV013520 | EV023916 | EV023921 | EV013524 | EV020077 |  |  | EV000494 | false | false |  |  | 28.4 | 426 |  | 2739 | 90 | -5..50 | -30..90 | 0.6 | 1 |  | false | false | true |  | false
B64246 | EV000138 | EV000899 | 300 |  |  |  | EV004200 |  |  | 0.0601 | EV000167 | 1 | EV000154 | EV000154 | false | EV000207 |  |  | false |  |  | false | false |  | EV000154 | EV000494 | [5 empty] | EV000494 |  | EV000154 | EV000154 | EV000236 | EV000167 |  |  |  | true |  | true | false | false | false | true |  | true |  | EV013520 | EV023916 | EV023921 | EV013524 | EV020077 |  |  | EV000494 | false | false |  |  | 30.9 | 463.5 |  | 3311 | 90 | -5..50 | -30..90 | 0.6 | 1 |  | false | false | true |  | false
B64247 | EV000138 | EV000899 | 400 |  |  |  | EV004200 |  |  | 0.047 | EV000167 | 1 | EV000154 | EV000154 | false | EV000207 |  |  | false |  |  | false | false |  | EV000154 | EV000494 | [5 empty] | EV000494 |  | EV000154 | EV000154 | EV000236 | EV000167 |  |  |  | true |  | true | false | false | false | true |  | true |  | EV013520 | EV023916 | EV023921 | EV013524 | EV020077 |  |  | EV000494 | false | false |  |  | 34.4 | 516 |  | 4169 | 90 | -5..50 | -30..90 | 0.6 | 1 |  | false | false | true |  | false
B64248 | EV000138 | EV000899 | 500 |  |  |  | EV004200 |  |  | 0.0366 | EV000167 | 1 | EV000154 | EV000154 | false | EV000207 |  |  | false |  |  | false | false |  | EV000154 | EV000494 | [5 empty] | EV000494 |  | EV000154 | EV000154 | EV000236 | EV000167 |  |  |  | true |  | true | false | false | false | true |  | true |  | EV013520 | EV023916 | EV023921 | EV013524 | EV020077 |  |  | EV000494 | false | false |  |  | 39.3 | 589.5 |  | 5347.2 | 90 | -5..50 | -30..90 | 0.6 | 1 |  | false | false | true |  | false
B64249 | EV000138 | EV000899 | 1.5 |  |  |  | EV004199 |  |  | 12.1 | EV000167 | 3 | EV000154 | EV000154 | true | EV000207 |  |  | false |  |  | false | false |  | EV000154 | EV000494 | [5 empty] | EV000494 |  | EV000154 | EV000154 | EV000236 | EV000167 |  |  |  | true |  | true | false | false | false | true |  | true |  | EV013520 | EV023916 | EV023921 | EV013524 | EV000494 |  |  | EV020077 | true | false |  |  | 13.6 | 163.2 |  | 259 | 90 | -5..50 | -30..90 | 0.6 | 1 |  | false | false | true |  | false
B64250 | EV000138 | EV000899 | 2.5 |  |  |  | EV004199 |  |  | 7.41 | EV000167 | 3 | EV000154 | EV000154 | true | EV000207 |  |  | false |  |  | false | false |  | EV000154 | EV000494 | [5 empty] | EV000494 |  | EV000154 | EV000154 | EV000236 | EV000167 |  |  |  | true |  | true | false | false | false | true |  | true |  | EV013520 | EV023916 | EV023921 | EV013524 | EV000494 |  |  | EV020077 | true | false |  |  | 14.4 | 172.8 |  | 308 | 90 | -5..50 | -30..90 | 0.6 | 1 |  | false | false | true |  | false
B64251 | EV000138 | EV000899 | 4 |  |  |  | EV004199 |  |  | 4.61 | EV000167 | 3 | EV000154 | EV000154 | true | EV000207 |  |  | false |  |  | false | false |  | EV000154 | EV000494 | [5 empty] | EV000494 |  | EV000154 | EV000154 | EV000236 | EV000167 |  |  |  | true |  | true | false | false | false | true |  | true |  | EV013520 | EV023916 | EV023921 | EV013524 | EV000494 |  |  | EV020077 | true | false |  |  | 15.4 | 184.8 |  | 377 | 90 | -5..50 | -30..90 | 0.6 | 1 |  | false | false | true |  | false
B64252 | EV000138 | EV000899 | 6 |  |  |  | EV004199 |  |  | 3.08 | EV000167 | 3 | EV000154 | EV000154 | true | EV000207 |  |  | false |  |  | false | false |  | EV000154 | EV000494 | [5 empty] | EV000494 |  | EV000154 | EV000154 | EV000236 | EV000167 |  |  |  | true |  | true | false | false | false | true |  | true |  | EV013520 | EV023916 | EV023921 | EV013524 | EV000494 |  |  | EV020077 | true | false |  |  | 16.5 | 198 |  | 461 | 90 | -5..50 | -30..90 | 0.6 | 1 |  | false | false | true |  | false
B64253 | EV000138 | EV000899 | 10 |  |  |  | EV004199 |  |  | 1.83 | EV000167 | 3 | EV000154 | EV000154 | true | EV000207 |  |  | false |  |  | false | false |  | EV000154 | EV000494 | [5 empty] | EV000494 |  | EV000154 | EV000154 | EV000236 | EV000167 |  |  |  | true |  | true | false | false | false | true |  | true |  | EV013520 | EV023916 | EV023921 | EV013524 | EV000494 |  |  | EV020077 | true | false |  |  | 18.2 | 218.4 |  | 623 | 90 | -5..50 | -30..90 | 0.6 | 1 |  | false | false | true |  | false
B64254 | EV000138 | EV000899 | 16 |  |  |  | EV004200 |  |  | 1.15 | EV000167 | 3 | EV000154 | EV000154 | true | EV000207 |  |  | false |  |  | false | false |  | EV000154 | EV000494 | [5 empty] | EV000494 |  | EV000154 | EV000154 | EV000236 | EV000167 |  |  |  | true |  | true | false | false | false | true |  | true |  | EV013520 | EV023916 | EV023921 | EV013524 | EV020077 |  |  | EV000494 | false | false |  |  | 21.6 | 259.2 |  | 921 | 90 | -5..50 | -30..90 | 0.6 | 1 |  | false | false | true |  | false
B64255 | EV000138 | EV000899 | 25 |  |  |  | EV004200 |  |  | 0.727 | EV000167 | 3 | EV000154 | EV000154 | true | EV000207 |  |  | false |  |  | false | false |  | EV000154 | EV000494 | [5 empty] | EV000494 |  | EV000154 | EV000154 | EV000236 | EV000167 |  |  |  | true |  | true | false | false | false | true |  | true |  | EV013520 | EV023916 | EV023921 | EV013524 | EV020077 |  |  | EV000494 | false | false |  |  | 25.1 | 301.2 |  | 1318 | 90 | -5..50 | -30..90 | 0.6 | 1 |  | false | false | true |  | false
B64256 | EV000138 | EV000899 | 35 |  |  |  | EV004200 |  |  | 0.524 | EV000167 | 3 | EV000154 | EV000154 | true | EV000207 |  |  | false |  |  | false | false |  | EV000154 | EV000494 | [5 empty] | EV000494 |  | EV000154 | EV000154 | EV000236 | EV000167 |  |  |  | true |  | true | false | false | false | true |  | true |  | EV013520 | EV023916 | EV023921 | EV013524 | EV020077 |  |  | EV000494 | false | false |  |  | 27.7 | 332.4 |  | 1693 | 90 | -5..50 | -30..90 | 0.6 | 1 |  | false | false | true |  | false
B64257 | EV000138 | EV000899 | 50 |  |  |  | EV004200 |  |  | 0.387 | EV000167 | 3 | EV000154 | EV000154 | true | EV000207 |  |  | false |  |  | false | false |  | EV000154 | EV000494 | [5 empty] | EV000494 |  | EV000154 | EV000154 | EV000236 | EV000167 |  |  |  | true |  | true | false | false | false | true |  | true |  | EV013520 | EV023916 | EV023921 | EV013524 | EV020077 |  |  | EV000494 | false | false |  |  | 32.8 | 393.6 |  | 2355 | 90 | -5..50 | -30..90 | 0.6 | 1 |  | false | false | true |  | false
B64258 | EV000138 | EV000899 | 70 |  |  |  | EV004200 |  |  | 0.268 | EV000167 | 3 | EV000154 | EV000154 | true | EV000207 |  |  | false |  |  | false | false |  | EV000154 | EV000494 | [5 empty] | EV000494 |  | EV000154 | EV000154 | EV000236 | EV000167 |  |  |  | true |  | true | false | false | false | true |  | true |  | EV013520 | EV023916 | EV023921 | EV013524 | EV020077 |  |  | EV000494 | false | false |  |  | 35.8 | 429.6 |  | 3032 | 90 | -5..50 | -30..90 | 0.6 | 1 |  | false | false | true |  | false
B64259 | EV000138 | EV000899 | 95 |  |  |  | EV004200 |  |  | 0.193 | EV000167 | 3 | EV000154 | EV000154 | true | EV000207 |  |  | false |  |  | false | false |  | EV000154 | EV000494 | [5 empty] | EV000494 |  | EV000154 | EV000154 | EV000236 | EV000167 |  |  |  | true |  | true | false | false | false | true |  | true |  | EV013520 | EV023916 | EV023921 | EV013524 | EV020077 |  |  | EV000494 | false | false |  |  | 40.2 | 482.4 |  | 4054 | 90 | -5..50 | -30..90 | 0.6 | 1 |  | false | false | true |  | false
B64260 | EV000138 | EV000899 | 120 |  |  |  | EV004200 |  |  | 0.153 | EV000167 | 3 | EV000154 | EV000154 | true | EV000207 |  |  | false |  |  | false | false |  | EV000154 | EV000494 | [5 empty] | EV000494 |  | EV000154 | EV000154 | EV000236 | EV000167 |  |  |  | true |  | true | false | false | false | true |  | true |  | EV013520 | EV023916 | EV023921 | EV013524 | EV020077 |  |  | EV000494 | false | false |  |  | 44.1 | 529.2 |  | 4905 | 90 | -5..50 | -30..90 | 0.6 | 1 |  | false | false | true |  | false
B64261 | EV000138 | EV000899 | 150 |  |  |  | EV004200 |  |  | 0.124 | EV000167 | 3 | EV000154 | EV000154 | true | EV000207 |  |  | false |  |  | false | false |  | EV000154 | EV000494 | [5 empty] | EV000494 |  | EV000154 | EV000154 | EV000236 | EV000167 |  |  |  | true |  | true | false | false | false | true |  | true |  | EV013520 | EV023916 | EV023921 | EV013524 | EV020077 |  |  | EV000494 | false | false |  |  | 49.7 | 596.4 |  | 6258 | 90 | -5..50 | -30..90 | 0.6 | 1 |  | false | false | true |  | false
B64262 | EV000138 | EV000899 | 185 |  |  |  | EV004200 |  |  | 0.0991 | EV000167 | 3 | EV000154 | EV000154 | true | EV000207 |  |  | false |  |  | false | false |  | EV000154 | EV000494 | [5 empty] | EV000494 |  | EV000154 | EV000154 | EV000236 | EV000167 |  |  |  | true |  | true | false | false | false | true |  | true |  | EV013520 | EV023916 | EV023921 | EV013524 | EV020077 |  |  | EV000494 | false | false |  |  | 53.9 | 646.8 |  | 7565 | 90 | -5..50 | -30..90 | 0.6 | 1 |  | false | false | true |  | false
B64263 | EV000138 | EV000899 | 240 |  |  |  | EV004200 |  |  | 0.0754 | EV000167 | 3 | EV000154 | EV000154 | true | EV000207 |  |  | false |  |  | false | false |  | EV000154 | EV000494 | [5 empty] | EV000494 |  | EV000154 | EV000154 | EV000236 | EV000167 |  |  |  | true |  | true | false | false | false | true |  | true |  | EV013520 | EV023916 | EV023921 | EV013524 | EV020077 |  |  | EV000494 | false | false |  |  | 61.1 | 733.2 |  | 9646 | 90 | -5..50 | -30..90 | 0.6 | 1 |  | false | false | true |  | false
B64264 | EV000138 | EV000899 | 1.5 |  |  |  | EV004199 |  |  | 12.1 | EV000167 | 4 | EV000154 | EV000154 | true | EV000207 |  |  | false |  |  | false | false |  | EV000154 | EV000494 | [5 empty] | EV000494 |  | EV000154 | EV000154 | EV000236 | EV000167 |  |  |  | true |  | true | false | false | false | true |  | true |  | EV013520 | EV023916 | EV023921 | EV013524 | EV000494 |  |  | EV020077 | true | false |  |  | 14.6 | 175.2 |  | 304 | 90 | -5..50 | -30..90 | 0.6 | 1 |  | false | false | true |  | false
B64265 | EV000138 | EV000899 | 2.5 |  |  |  | EV004199 |  |  | 7.41 | EV000167 | 4 | EV000154 | EV000154 | true | EV000207 |  |  | false |  |  | false | false |  | EV000154 | EV000494 | [5 empty] | EV000494 |  | EV000154 | EV000154 | EV000236 | EV000167 |  |  |  | true |  | true | false | false | false | true |  | true |  | EV013520 | EV023916 | EV023921 | EV013524 | EV000494 |  |  | EV020077 | true | false |  |  | 15.5 | 186 |  | 365 | 90 | -5..50 | -30..90 | 0.6 | 1 |  | false | false | true |  | false
B64266 | EV000138 | EV000899 | 4 |  |  |  | EV004199 |  |  | 4.61 | EV000167 | 4 | EV000154 | EV000154 | true | EV000207 |  |  | false |  |  | false | false |  | EV000154 | EV000494 | [5 empty] | EV000494 |  | EV000154 | EV000154 | EV000236 | EV000167 |  |  |  | true |  | true | false | false | false | true |  | true |  | EV013520 | EV023916 | EV023921 | EV013524 | EV000494 |  |  | EV020077 | true | false |  |  | 16.7 | 200.4 |  | 452 | 90 | -5..50 | -30..90 | 0.6 | 1 |  | false | false | true |  | false
B64267 | EV000138 | EV000899 | 6 |  |  |  | EV004199 |  |  | 3.08 | EV000167 | 4 | EV000154 | EV000154 | true | EV000207 |  |  | false |  |  | false | false |  | EV000154 | EV000494 | [5 empty] | EV000494 |  | EV000154 | EV000154 | EV000236 | EV000167 |  |  |  | true |  | true | false | false | false | true |  | true |  | EV013520 | EV023916 | EV023921 | EV013524 | EV000494 |  |  | EV020077 | true | false |  |  | 17.9 | 214.8 |  | 559 | 90 | -5..50 | -30..90 | 0.6 | 1 |  | false | false | true |  | false
B64268 | EV000138 | EV000899 | 10 |  |  |  | EV004199 |  |  | 1.83 | EV000167 | 4 | EV000154 | EV000154 | true | EV000207 |  |  | false |  |  | false | false |  | EV000154 | EV000494 | [5 empty] | EV000494 |  | EV000154 | EV000154 | EV000236 | EV000167 |  |  |  | true |  | true | false | false | false | true |  | true |  | EV013520 | EV023916 | EV023921 | EV013524 | EV000494 |  |  | EV020077 | true | false |  |  | 19.8 | 237.6 |  | 765 | 90 | -5..50 | -30..90 | 0.6 | 1 |  | false | false | true |  | false
B64269 | EV000138 | EV000899 | 16 |  |  |  | EV004200 |  |  | 1.15 | EV000167 | 4 | EV000154 | EV000154 | true | EV000207 |  |  | false |  |  | false | false |  | EV000154 | EV000494 | [5 empty] | EV000494 |  | EV000154 | EV000154 | EV000236 | EV000167 |  |  |  | true |  | true | false | false | false | true |  | true |  | EV013520 | EV023916 | EV023921 | EV013524 | EV020077 |  |  | EV000494 | false | false |  |  | 23.6 | 283.2 |  | 1141 | 90 | -5..50 | -30..90 | 0.6 | 1 |  | false | false | true |  | false
B64270 | EV000138 | EV000899 | 25 |  |  |  | EV004200 |  |  | 0.727 | EV000167 | 4 | EV000154 | EV000154 | true | EV000207 |  |  | false |  |  | false | false |  | EV000154 | EV000494 | [5 empty] | EV000494 |  | EV000154 | EV000154 | EV000236 | EV000167 |  |  |  | true |  | true | false | false | false | true |  | true |  | EV013520 | EV023916 | EV023921 | EV013524 | EV020077 |  |  | EV000494 | false | false |  |  | 27.6 | 331.2 |  | 1651 | 90 | -5..50 | -30..90 | 0.6 | 1 |  | false | false | true |  | false
B64271 | EV000138 | EV000899 | 35 |  |  |  | EV004200 |  |  | 0.524 | EV000167 | 4 | EV000154 | EV000154 | true | EV000207 |  |  | false |  |  | false | false |  | EV000154 | EV000494 | [5 empty] | EV000494 |  | EV000154 | EV000154 | EV000236 | EV000167 |  |  |  | true |  | true | false | false | false | true |  | true |  | EV013520 | EV023916 | EV023921 | EV013524 | EV020077 |  |  | EV000494 | false | false |  |  | 30.6 | 367.2 |  | 2136 | 90 | -5..50 | -30..90 | 0.6 | 1 |  | false | false | true |  | false
B64272 | EV000138 | EV000899 | 50 |  |  |  | EV004200 |  |  | 0.387 | EV000167 | 4 | EV000154 | EV000154 | true | EV000207 |  |  | false |  |  | false | false |  | EV000154 | EV000494 | [5 empty] | EV000494 |  | EV000154 | EV000154 | EV000236 | EV000167 |  |  |  | true |  | true | false | false | false | true |  | true |  | EV013520 | EV023916 | EV023921 | EV013524 | EV020077 |  |  | EV000494 | false | false |  |  | 36.3 | 435.6 |  | 2974 | 90 | -5..50 | -30..90 | 0.6 | 1 |  | false | false | true |  | false
B64273 | EV000138 | EV000899 | 70 |  |  |  | EV004200 |  |  | 0.268 | EV000167 | 4 | EV000154 | EV000154 | true | EV000207 |  |  | false |  |  | false | false |  | EV000154 | EV000494 | [5 empty] | EV000494 |  | EV000154 | EV000154 | EV000236 | EV000167 |  |  |  | true |  | true | false | false | false | true |  | true |  | EV013520 | EV023916 | EV023921 | EV013524 | EV020077 |  |  | EV000494 | false | false |  |  | 39.6 | 475.2 |  | 3847 | 90 | -5..50 | -30..90 | 0.6 | 1 |  | false | false | true |  | false
B64274 | EV000138 | EV000899 | 95 |  |  |  | EV004200 |  |  | 0.193 | EV000167 | 4 | EV000154 | EV000154 | true | EV000207 |  |  | false |  |  | false | false |  | EV000154 | EV000494 | [5 empty] | EV000494 |  | EV000154 | EV000154 | EV000236 | EV000167 |  |  |  | true |  | true | false | false | false | true |  | true |  | EV013520 | EV023916 | EV023921 | EV013524 | EV020077 |  |  | EV000494 | false | false |  |  | 44.8 | 537.6 |  | 5192 | 90 | -5..50 | -30..90 | 0.6 | 1 |  | false | false | true |  | false
B64275 | EV000138 | EV000899 | 120 |  |  |  | EV004200 |  |  | 0.153 | EV000167 | 4 | EV000154 | EV000154 | true | EV000207 |  |  | false |  |  | false | false |  | EV000154 | EV000494 | [5 empty] | EV000494 |  | EV000154 | EV000154 | EV000236 | EV000167 |  |  |  | true |  | true | false | false | false | true |  | true |  | EV013520 | EV023916 | EV023921 | EV013524 | EV020077 |  |  | EV000494 | false | false |  |  | 49 | 588 |  | 6252 | 90 | -5..50 | -30..90 | 0.6 | 1 |  | false | false | true |  | false
B64276 | EV000138 | EV000899 | 150 |  |  |  | EV004200 |  |  | 0.124 | EV000167 | 4 | EV000154 | EV000154 | true | EV000207 |  |  | false |  |  | false | false |  | EV000154 | EV000494 | [5 empty] | EV000494 |  | EV000154 | EV000154 | EV000236 | EV000167 |  |  |  | true |  | true | false | false | false | true |  | true |  | EV013520 | EV023916 | EV023921 | EV013524 | EV020077 |  |  | EV000494 | false | false |  |  | 55.7 | 668.4 |  | 8053 | 90 | -5..50 | -30..90 | 0.6 | 1 |  | false | false | true |  | false
B64277 | EV000138 | EV000899 | 185 |  |  |  | EV004200 |  |  | 0.0991 | EV000167 | 4 | EV000154 | EV000154 | true | EV000207 |  |  | false |  |  | false | false |  | EV000154 | EV000494 | [5 empty] | EV000494 |  | EV000154 | EV000154 | EV000236 | EV000167 |  |  |  | true |  | true | false | false | false | true |  | true |  | EV013520 | EV023916 | EV023921 | EV013524 | EV020077 |  |  | EV000494 | false | false |  |  | 59.8 | 717.6 |  | 9666 | 90 | -5..50 | -30..90 | 0.6 | 1 |  | false | false | true |  | false
B64278 | EV000138 | EV000899 | 240 |  |  |  | EV004200 |  |  | 0.0754 | EV000167 | 4 | EV000154 | EV000154 | true | EV000207 |  |  | false |  |  | false | false |  | EV000154 | EV000494 | [5 empty] | EV000494 |  | EV000154 | EV000154 | EV000236 | EV000167 |  |  |  | true |  | true | false | false | false | true |  | true |  | EV013520 | EV023916 | EV023921 | EV013524 | EV020077 |  |  | EV000494 | false | false |  |  | 67.9 | 814.8 |  | 12332 | 90 | -5..50 | -30..90 | 0.6 | 1 |  | false | false | true |  | false
B64279 | EV000138 | EV000899 | 1.5 |  |  |  | EV004199 |  |  | 12.1 | EV000167 | 5 | EV000154 | EV000154 | true | EV000207 |  |  | false |  |  | false | false |  | EV000154 | EV000494 | [5 empty] | EV000494 |  | EV000154 | EV000154 | EV000236 | EV000167 |  |  |  | true |  | true | false | false | false | true |  | true |  | EV013520 | EV023916 | EV023921 | EV013524 | EV000494 |  |  | EV020077 | true | false |  |  | 15.8 | 189.6 |  | 354 | 90 | -5..50 | -30..90 | 0.6 | 1 |  | false | false | true |  | false
B64280 | EV000138 | EV000899 | 2.5 |  |  |  | EV004199 |  |  | 7.41 | EV000167 | 5 | EV000154 | EV000154 | true | EV000207 |  |  | false |  |  | false | false |  | EV000154 | EV000494 | [5 empty] | EV000494 |  | EV000154 | EV000154 | EV000236 | EV000167 |  |  |  | true |  | true | false | false | false | true |  | true |  | EV013520 | EV023916 | EV023921 | EV013524 | EV000494 |  |  | EV020077 | true | false |  |  | 16.8 | 201.6 |  | 430 | 90 | -5..50 | -30..90 | 0.6 | 1 |  | false | false | true |  | false
B64281 | EV000138 | EV000899 | 4 |  |  |  | EV004199 |  |  | 4.61 | EV000167 | 5 | EV000154 | EV000154 | true | EV000207 |  |  | false |  |  | false | false |  | EV000154 | EV000494 | [5 empty] | EV000494 |  | EV000154 | EV000154 | EV000236 | EV000167 |  |  |  | true |  | true | false | false | false | true |  | true |  | EV013520 | EV023916 | EV023921 | EV013524 | EV000494 |  |  | EV020077 | true | false |  |  | 18 | 216 |  | 536 | 90 | -5..50 | -30..90 | 0.6 | 1 |  | false | false | true |  | false
B64282 | EV000138 | EV000899 | 6 |  |  |  | EV004199 |  |  | 3.08 | EV000167 | 5 | EV000154 | EV000154 | true | EV000207 |  |  | false |  |  | false | false |  | EV000154 | EV000494 | [5 empty] | EV000494 |  | EV000154 | EV000154 | EV000236 | EV000167 |  |  |  | true |  | true | false | false | false | true |  | true |  | EV013520 | EV023916 | EV023921 | EV013524 | EV000494 |  |  | EV020077 | true | false |  |  | 19.4 | 232.8 |  | 667 | 90 | -5..50 | -30..90 | 0.6 | 1 |  | false | false | true |  | false
B64283 | EV000138 | EV000899 | 10 |  |  |  | EV004199 |  |  | 1.83 | EV000167 | 5 | EV000154 | EV000154 | true | EV000207 |  |  | false |  |  | false | false |  | EV000154 | EV000494 | [5 empty] | EV000494 |  | EV000154 | EV000154 | EV000236 | EV000167 |  |  |  | true |  | true | false | false | false | true |  | true |  | EV013520 | EV023916 | EV023921 | EV013524 | EV020077 |  |  | EV000494 | false | false |  |  | 21.6 | 259.2 |  | 920 | 90 | -5..50 | -30..90 | 0.6 | 1 |  | false | false | true |  | false
B64284 | EV000138 | EV000899 | 16 |  |  |  | EV004200 |  |  | 1.15 | EV000167 | 5 | EV000154 | EV000154 | true | EV000207 |  |  | false |  |  | false | false |  | EV000154 | EV000494 | [5 empty] | EV000494 |  | EV000154 | EV000154 | EV000236 | EV000167 |  |  |  | true |  | true | false | false | false | true |  | true |  | EV013520 | EV023916 | EV023921 | EV013524 | EV020077 |  |  | EV000494 | false | false |  |  | 25.8 | 309.6 |  | 1382 | 90 | -5..50 | -30..90 | 0.6 | 1 |  | false | false | true |  | false
B64285 | EV000138 | EV000899 | 25 |  |  |  | EV004200 |  |  | 0.727 | EV000167 | 5 | EV000154 | EV000154 | true | EV000207 |  |  | false |  |  | false | false |  | EV000154 | EV000494 | [5 empty] | EV000494 |  | EV000154 | EV000154 | EV000236 | EV000167 |  |  |  | true |  | true | false | false | false | true |  | true |  | EV013520 | EV023916 | EV023921 | EV013524 | EV020077 |  |  | EV000494 | false | false |  |  | 30.4 | 364.8 |  | 2023 | 90 | -5..50 | -30..90 | 0.6 | 1 |  | false | false | true |  | false
B64286 | EV000138 | EV000899 | 35 |  |  |  | EV004200 |  |  | 0.524 | EV000167 | 5 | EV000154 | EV000154 | true | EV000207 |  |  | false |  |  | false | false |  | EV000154 | EV000494 | [5 empty] | EV000494 |  | EV000154 | EV000154 | EV000236 | EV000167 |  |  |  | true |  | true | false | false | false | true |  | true |  | EV013520 | EV023916 | EV023921 | EV013524 | EV020077 |  |  | EV000494 | false | false |  |  | 34 | 408 |  | 2644 | 90 | -5..50 | -30..90 | 0.6 | 1 |  | false | false | true |  | false
B64287 | EV000138 | EV000899 | 50 |  |  |  | EV004200 |  |  | 0.387 | EV000167 | 5 | EV000154 | EV000154 | true | EV000207 |  |  | false |  |  | false | false |  | EV000154 | EV000494 | [5 empty] | EV000494 |  | EV000154 | EV000154 | EV000236 | EV000167 |  |  |  | true |  | true | false | false | false | true |  | true |  | EV013520 | EV023916 | EV023921 | EV013524 | EV020077 |  |  | EV000494 | false | false |  |  | 40.1 | 481.2 |  | 3658 | 90 | -5..50 | -30..90 | 0.6 | 1 |  | false | false | true |  | false
B64288 | EV000138 | EV000899 | 70 |  |  |  | EV004200 |  |  | 0.268 | EV000167 | 5 | EV000154 | EV000154 | true | EV000207 |  |  | false |  |  | false | false |  | EV000154 | EV000494 | [5 empty] | EV000494 |  | EV000154 | EV000154 | EV000236 | EV000167 |  |  |  | true |  | true | false | false | false | true |  | true |  | EV013520 | EV023916 | EV023921 | EV013524 | EV020077 |  |  | EV000494 | false | false |  |  | 44.2 | 530.4 |  | 4769 | 90 | -5..50 | -30..90 | 0.6 | 1 |  | false | false | true |  | false
B64289 | EV000138 | EV000899 | 95 |  |  |  | EV004200 |  |  | 0.193 | EV000167 | 5 | EV000154 | EV000154 | true | EV000207 |  |  | false |  |  | false | false |  | EV000154 | EV000494 | [5 empty] | EV000494 |  | EV000154 | EV000154 | EV000236 | EV000167 |  |  |  | true |  | true | false | false | false | true |  | true |  | EV013520 | EV023916 | EV023921 | EV013524 | EV020077 |  |  | EV000494 | false | false |  |  | 49.7 | 596.4 |  | 6409 | 90 | -5..50 | -30..90 | 0.6 | 1 |  | false | false | true |  | false
B64290 | EV000138 | EV000899 | 120 |  |  |  | EV004200 |  |  | 0.153 | EV000167 | 5 | EV000154 | EV000154 | true | EV000207 |  |  | false |  |  | false | false |  | EV000154 | EV000494 | [5 empty] | EV000494 |  | EV000154 | EV000154 | EV000236 | EV000167 |  |  |  | true |  | true | false | false | false | true |  | true |  | EV013520 | EV023916 | EV023921 | EV013524 | EV020077 |  |  | EV000494 | false | false |  |  | 54.8 | 657.6 |  | 7790 | 90 | -5..50 | -30..90 | 0.6 | 1 |  | false | false | true |  | false
B64291 | EV000138 | EV000899 | 150 |  |  |  | EV004200 |  |  | 0.124 | EV000167 | 5 | EV000154 | EV000154 | true | EV000207 |  |  | false |  |  | false | false |  | EV000154 | EV000494 | [5 empty] | EV000494 |  | EV000154 | EV000154 | EV000236 | EV000167 |  |  |  | true |  | true | false | false | false | true |  | true |  | EV013520 | EV023916 | EV023921 | EV013524 | EV020077 |  |  | EV000494 | false | false |  |  | 61.8 | 741.6 |  | 9951 | 90 | -5..50 | -30..90 | 0.6 | 1 |  | false | false | true |  | false
B64292 | EV000138 | EV000899 | 185 |  |  |  | EV004200 |  |  | 0.0991 | EV000167 | 5 | EV000154 | EV000154 | true | EV000207 |  |  | false |  |  | false | false |  | EV000154 | EV000494 | [5 empty] | EV000494 |  | EV000154 | EV000154 | EV000236 | EV000167 |  |  |  | true |  | true | false | false | false | true |  | true |  | EV013520 | EV023916 | EV023921 | EV013524 | EV020077 |  |  | EV000494 | false | false |  |  | 66.5 | 798 |  | 11955 | 90 | -5..50 | -30..90 | 0.6 | 1 |  | false | false | true |  | false
B64293 | EV000138 | EV000899 | 1.5 |  |  |  | EV004199 |  |  | 12.1 | EV000167 | 7 | EV000154 | EV000154 | false | EV016219 |  |  | false |  |  | false | false |  | EV000154 | EV000494 | [5 empty] | EV000494 |  | EV000154 | EV000154 | EV000236 | EV000167 |  |  |  | true |  | true | false | false | false | true |  | true |  | EV013520 | EV023916 | EV023921 | EV013524 | EV000494 |  |  | EV020077 | true | false |  |  | 16.9 | 202.8 |  | 417 | 90 | -5..50 | -30..90 | 0.6 | 1 |  | false | false | true |  | false
B64294 | EV000138 | EV000899 | 2.5 |  |  |  | EV004199 |  |  | 7.41 | EV000167 | 7 | EV000154 | EV000154 | false | EV016219 |  |  | false |  |  | false | false |  | EV000154 | EV000494 | [5 empty] | EV000494 |  | EV000154 | EV000154 | EV000236 | EV000167 |  |  |  | true |  | true | false | false | false | true |  | true |  | EV013520 | EV023916 | EV023921 | EV013524 | EV000494 |  |  | EV020077 | true | false |  |  | 18.1 | 217.2 |  | 513 | 90 | -5..50 | -30..90 | 0.6 | 1 |  | false | false | true |  | false
B64295 | EV000138 | EV000899 | 4 |  |  |  | EV004199 |  |  | 4.61 | EV000167 | 7 | EV000154 | EV000154 | false | EV016219 |  |  | false |  |  | false | false |  | EV000154 | EV000494 | [5 empty] | EV000494 |  | EV000154 | EV000154 | EV000236 | EV000167 |  |  |  | true |  | true | false | false | false | true |  | true |  | EV013520 | EV023916 | EV023921 | EV013524 | EV000494 |  |  | EV020077 | true | false |  |  | 19.5 | 234 |  | 649 | 90 | -5..50 | -30..90 | 0.6 | 1 |  | false | false | true |  | false
B64296 | EV000138 | EV000899 | 6 |  |  |  | EV004199 |  |  | 3.08 | EV000167 | 7 | EV000154 | EV000154 | false | EV016219 |  |  | false |  |  | false | false |  | EV000154 | EV000494 | [5 empty] | EV000494 |  | EV000154 | EV000154 | EV000236 | EV000167 |  |  |  | true |  | true | false | false | false | true |  | true |  | EV013520 | EV023916 | EV023921 | EV013524 | EV020077 |  |  | EV000494 | false | false |  |  | 20.7 | 248.4 |  | 818 | 90 | -5..50 | -30..90 | 0.6 | 1 |  | false | false | true |  | false
B64297 | EV000138 | EV000899 | 10 |  |  |  | EV004199 |  |  | 1.83 | EV000167 | 7 | EV000154 | EV000154 | false | EV016219 |  |  | false |  |  | false | false |  | EV000154 | EV000494 | [5 empty] | EV000494 |  | EV000154 | EV000154 | EV000236 | EV000167 |  |  |  | true |  | true | false | false | false | true |  | true |  | EV013520 | EV023916 | EV023921 | EV013524 | EV020077 |  |  | EV000494 | false | false |  |  | 23.1 | 277.2 |  | 1147.2 | 90 | -5..50 | -30..90 | 0.6 | 1 |  | false | false | true |  | false
B64298 | EV000138 | EV000899 | 16 |  |  |  | EV004200 |  |  | 1.15 | EV000167 | 7 | EV000154 | EV000154 | false | EV016219 |  |  | false |  |  | false | false |  | EV000154 | EV000494 | [5 empty] | EV000494 |  | EV000154 | EV000154 | EV000236 | EV000167 |  |  |  | true |  | true | false | false | false | true |  | true |  | EV013520 | EV023916 | EV023921 | EV013524 | EV020077 |  |  | EV000494 | false | false |  |  | 27.9 | 334.8 |  | 1731.7 | 90 | -5..50 | -30..90 | 0.6 | 1 |  | false | false | true |  | false
B64299 | EV000138 | EV000899 | 25 |  |  |  | EV004200 |  |  | 0.727 | EV000167 | 7 | EV000154 | EV000154 | false | EV016219 |  |  | false |  |  | false | false |  | EV000154 | EV000494 | [5 empty] | EV000494 |  | EV000154 | EV000154 | EV000236 | EV000167 |  |  |  | true |  | true | false | false | false | true |  | true |  | EV013520 | EV023916 | EV023921 | EV013524 | EV020077 |  |  | EV000494 | false | false |  |  | 33.6 | 403.2 |  | 2615.4 | 90 | -5..50 | -30..90 | 0.6 | 1 |  | false | false | true |  | false
B64300 | EV000138 | EV000899 | 1.5 |  |  |  | EV004199 |  |  | 12.1 | EV000167 | 10 | EV000154 | EV000154 | false | EV016219 |  |  | false |  |  | false | false |  | EV000154 | EV000494 | [5 empty] | EV000494 |  | EV000154 | EV000154 | EV000236 | EV000167 |  |  |  | true |  | true | false | false | false | true |  | true |  | EV013520 | EV023916 | EV023921 | EV013524 | EV020077 |  |  | EV000494 | false | false |  |  | 20.8 | 249.6 |  | 557 | 90 | -5..50 | -30..90 | 0.6 | 1 |  | false | false | true |  | false
B64301 | EV000138 | EV000899 | 2.5 |  |  |  | EV004199 |  |  | 7.41 | EV000167 | 10 | EV000154 | EV000154 | false | EV016219 |  |  | false |  |  | false | false |  | EV000154 | EV000494 | [5 empty] | EV000494 |  | EV000154 | EV000154 | EV000236 | EV000167 |  |  |  | true |  | true | false | false | false | true |  | true |  | EV013520 | EV023916 | EV023921 | EV013524 | EV020077 |  |  | EV000494 | false | false |  |  | 22.3 | 267.6 |  | 690 | 90 | -5..50 | -30..90 | 0.6 | 1 |  | false | false | true |  | false
B64302 | EV000138 | EV000899 | 4 |  |  |  | EV004199 |  |  | 4.61 | EV000167 | 10 | EV000154 | EV000154 | false | EV016219 |  |  | false |  |  | false | false |  | EV000154 | EV000494 | [5 empty] | EV000494 |  | EV000154 | EV000154 | EV000236 | EV000167 |  |  |  | true |  | true | false | false | false | true |  | true |  | EV013520 | EV023916 | EV023921 | EV013524 | EV020077 |  |  | EV000494 | false | false |  |  | 24.2 | 290.4 |  | 881 | 90 | -5..50 | -30..90 | 0.6 | 1 |  | false | false | true |  | false
B64303 | EV000138 | EV000899 | 1.5 |  |  |  | EV004199 |  |  | 12.1 | EV000167 | 12 | EV000154 | EV000154 | false | EV016219 |  |  | false |  |  | false | false |  | EV000154 | EV000494 | [5 empty] | EV000494 |  | EV000154 | EV000154 | EV000236 | EV000167 |  |  |  | true |  | true | false | false | false | true |  | true |  | EV013520 | EV023916 | EV023921 | EV013524 | EV020077 |  |  | EV000494 | false | false |  |  | 21.4 | 256.8 |  | 625 | 90 | -5..50 | -30..90 | 0.6 | 1 |  | false | false | true |  | false
B64304 | EV000138 | EV000899 | 2.5 |  |  |  | EV004199 |  |  | 7.41 | EV000167 | 12 | EV000154 | EV000154 | false | EV016219 |  |  | false |  |  | false | false |  | EV000154 | EV000494 | [5 empty] | EV000494 |  | EV000154 | EV000154 | EV000236 | EV000167 |  |  |  | true |  | true | false | false | false | true |  | true |  | EV013520 | EV023916 | EV023921 | EV013524 | EV020077 |  |  | EV000494 | false | false |  |  | 23 | 276 |  | 781 | 90 | -5..50 | -30..90 | 0.6 | 1 |  | false | false | true |  | false
B64305 | EV000138 | EV000899 | 4 |  |  |  | EV004199 |  |  | 4.61 | EV000167 | 12 | EV000154 | EV000154 | false | EV016219 |  |  | false |  |  | false | false |  | EV000154 | EV000494 | [5 empty] | EV000494 |  | EV000154 | EV000154 | EV000236 | EV000167 |  |  |  | true |  | true | false | false | false | true |  | true |  | EV013520 | EV023916 | EV023921 | EV013524 | EV020077 |  |  | EV000494 | false | false |  |  | 24.9 | 298.8 |  | 1005 | 90 | -5..50 | -30..90 | 0.6 | 1 |  | false | false | true |  | false
B64306 | EV000138 | EV000899 | 1.5 |  |  |  | EV004199 |  |  | 12.1 | EV000167 | 14 | EV000154 | EV000154 | false | EV016219 |  |  | false |  |  | false | false |  | EV000154 | EV000494 | [5 empty] | EV000494 |  | EV000154 | EV000154 | EV000236 | EV000167 |  |  |  | true |  | true | false | false | false | true |  | true |  | EV013520 | EV023916 | EV023921 | EV013524 | EV020077 |  |  | EV000494 | false | false |  |  | 22.4 | 268.8 |  | 701 | 90 | -5..50 | -30..90 | 0.6 | 1 |  | false | false | true |  | false
B64307 | EV000138 | EV000899 | 2.5 |  |  |  | EV004199 |  |  | 7.41 | EV000167 | 14 | EV000154 | EV000154 | false | EV016219 |  |  | false |  |  | false | false |  | EV000154 | EV000494 | [5 empty] | EV000494 |  | EV000154 | EV000154 | EV000236 | EV000167 |  |  |  | true |  | true | false | false | false | true |  | true |  | EV013520 | EV023916 | EV023921 | EV013524 | EV020077 |  |  | EV000494 | false | false |  |  | 23.5 | 282 |  | 787.1 | 90 | -5..50 | -30..90 | 0.6 | 1 |  | false | false | true |  | false
B64308 | EV000138 | EV000899 | 4 |  |  |  | EV004199 |  |  | 4.61 | EV000167 | 14 | EV000154 | EV000154 | false | EV016219 |  |  | false |  |  | false | false |  | EV000154 | EV000494 | [5 empty] | EV000494 |  | EV000154 | EV000154 | EV000236 | EV000167 |  |  |  | true |  | true | false | false | false | true |  | true |  | EV013520 | EV023916 | EV023921 | EV013524 | EV020077 |  |  | EV000494 | false | false |  |  | 24.1 | 289.2 |  | 882 | 90 | -5..50 | -30..90 | 0.6 | 1 |  | false | false | true |  | false
B64309 | EV000138 | EV000899 | 1.5 |  |  |  | EV004199 |  |  | 12.1 | EV000167 | 16 | EV000154 | EV000154 | false | EV016219 |  |  | false |  |  | false | false |  | EV000154 | EV000494 | [5 empty] | EV000494 |  | EV000154 | EV000154 | EV000236 | EV000167 |  |  |  | true |  | true | false | false | false | true |  | true |  | EV013520 | EV023916 | EV023921 | EV013524 | EV020077 |  |  | EV000494 | false | false |  |  | 25.3 | 303.6 |  | 990.3 | 90 | -5..50 | -30..90 | 0.6 | 1 |  | false | false | true |  | false
B64310 | EV000138 | EV000899 | 2.5 |  |  |  | EV004199 |  |  | 7.41 | EV000167 | 16 | EV000154 | EV000154 | false | EV016219 |  |  | false |  |  | false | false |  | EV000154 | EV000494 | [5 empty] | EV000494 |  | EV000154 | EV000154 | EV000236 | EV000167 |  |  |  | true |  | true | false | false | false | true |  | true |  | EV013520 | EV023916 | EV023921 | EV013524 | EV020077 |  |  | EV000494 | false | false |  |  | 26.1 | 313.2 |  | 1140 | 90 | -5..50 | -30..90 | 0.6 | 1 |  | false | false | true |  | false
B64311 | EV000138 | EV000899 | 1.5 |  |  |  | EV004199 |  |  | 12.1 | EV000167 | 19 | EV000154 | EV000154 | false | EV016219 |  |  | false |  |  | false | false |  | EV000154 | EV000494 | [5 empty] | EV000494 |  | EV000154 | EV000154 | EV000236 | EV000167 |  |  |  | true |  | true | false | false | false | true |  | true |  | EV013520 | EV023916 | EV023921 | EV013524 | EV020077 |  |  | EV000494 | false | false |  |  | 24.7 | 296.4 |  | 874 | 90 | -5..50 | -30..90 | 0.6 | 1 |  | false | false | true |  | false
B64312 | EV000138 | EV000899 | 2.5 |  |  |  | EV004199 |  |  | 7.41 | EV000167 | 19 | EV000154 | EV000154 | false | EV016219 |  |  | false |  |  | false | false |  | EV000154 | EV000494 | [5 empty] | EV000494 |  | EV000154 | EV000154 | EV000236 | EV000167 |  |  |  | true |  | true | false | false | false | true |  | true |  | EV013520 | EV023916 | EV023921 | EV013524 | EV020077 |  |  | EV000494 | false | false |  |  | 26.6 | 319.2 |  | 1111 | 90 | -5..50 | -30..90 | 0.6 | 1 |  | false | false | true |  | false
B64313 | EV000138 | EV000899 | 1.5 |  |  |  | EV004199 |  |  | 12.1 | EV000167 | 24 | EV000154 | EV000154 | false | EV016219 |  |  | false |  |  | false | false |  | EV000154 | EV000494 | [5 empty] | EV000494 |  | EV000154 | EV000154 | EV000236 | EV000167 |  |  |  | true |  | true | false | false | false | true |  | true |  | EV013520 | EV023916 | EV023921 | EV013524 | EV020077 |  |  | EV000494 | false | false |  |  | 28.7 | 344.4 |  | 1079 | 90 | -5..50 | -30..90 | 0.6 | 1 |  | false | false | true |  | false
B64314 | EV000138 | EV000899 | 2.5 |  |  |  | EV004199 |  |  | 7.41 | EV000167 | 24 | EV000154 | EV000154 | false | EV016219 |  |  | false |  |  | false | false |  | EV000154 | EV000494 | [5 empty] | EV000494 |  | EV000154 | EV000154 | EV000236 | EV000167 |  |  |  | true |  | true | false | false | false | true |  | true |  | EV013520 | EV023916 | EV023921 | EV013524 | EV020077 |  |  | EV000494 | false | false |  |  | 31.4 | 376.8 |  | 1405 | 90 | -5..50 | -30..90 | 0.6 | 1 |  | false | false | true |  | false
B64315 | EV000138 | EV000899 | 2.5 |  |  |  | EV004199 |  |  | 7.41 | EV000167 | 26 | EV000154 | EV000154 | false | EV016219 |  |  | false |  |  | false | false |  | EV000154 | EV000494 | [5 empty] | EV000494 |  | EV000154 | EV000154 | EV000236 | EV000167 |  |  |  | true |  | true | false | false | false | true |  | true |  | EV013520 | EV023916 | EV023921 | EV013524 | EV020077 |  |  | EV000494 | false | false |  |  | 31.5 | 378 |  | 1525.9 | 90 | -5..50 | -30..90 | 0.6 | 1 |  | false | false | true |  | false
B64316 | EV000138 | EV000899 | 1.5 |  |  |  | EV004199 |  |  | 12.1 | EV000167 | 30 | EV000154 | EV000154 | false | EV016219 |  |  | false |  |  | false | false |  | EV000154 | EV000494 | [5 empty] | EV000494 |  | EV000154 | EV000154 | EV000236 | EV000167 |  |  |  | true |  | true | false | false | false | true |  | true |  | EV013520 | EV023916 | EV023921 | EV013524 | EV020077 |  |  | EV000494 | false | false |  |  | 30.4 | 364.8 |  | 1283 | 90 | -5..50 | -30..90 | 0.6 | 1 |  | false | false | true |  | false
B64317 | EV000138 | EV000899 | 2.5 |  |  |  | EV004199 |  |  | 7.41 | EV000167 | 30 | EV000154 | EV000154 | false | EV016219 |  |  | false |  |  | false | false |  | EV000154 | EV000494 | [5 empty] | EV000494 |  | EV000154 | EV000154 | EV000236 | EV000167 |  |  |  | true |  | true | false | false | false | true |  | true |  | EV013520 | EV023916 | EV023921 | EV013524 | EV020077 |  |  | EV000494 | false | false |  |  | 37.5 | 450 |  | 1964.3 | 90 | -5..50 | -30..90 | 0.6 | 1 |  | false | false | true |  | false
B64318 | EV000138 | EV000899 | 1.5 |  |  |  | EV004199 |  |  | 12.1 | EV000167 | 48 | EV000154 | EV000154 | false | EV016219 |  |  | false |  |  | false | false |  | EV000154 | EV000494 | [5 empty] | EV000494 |  | EV000154 | EV000154 | EV000236 | EV000167 |  |  |  | true |  | true | false | false | false | true |  | true |  | EV013520 | EV023916 | EV023921 | EV013524 | EV020077 |  |  | EV000494 | false | false |  |  | 33.2 | 398.4 |  | 1679 | 90 | -5..50 | -30..90 | 0.6 | 1 |  | false | false | true |  | false
B64319 | EV000138 | EV000899 | 2.5 |  |  |  | EV004199 |  |  | 7.41 | EV000167 | 48 | EV000154 | EV000154 | false | EV016219 |  |  | false |  |  | false | false |  | EV000154 | EV000494 | [5 empty] | EV000494 |  | EV000154 | EV000154 | EV000236 | EV000167 |  |  |  | true |  | true | false | false | false | true |  | true |  | EV013520 | EV023916 | EV023921 | EV013524 | EV020077 |  |  | EV000494 | false | false |  |  | 40.8 | 489.6 |  | 2551.7 | 90 | -5..50 | -30..90 | 0.6 | 1 |  | false | false | true |  | false
S66462 | EV000138 | EV001481 | 4 |  |  |  | EV004199 |  |  | 5.09 | EV000167 | 1 | EV000169 | EV004191 | false | EV000207 |  |  | false |  |  | false | false |  | EV000494 | EV000494 | [5 empty] | EV000494 |  | EV000169 | EV004192 | EV000206 | EV000167 |  |  |  | true |  | false | false | false | false | true |  | true |  | EV013528 | EV000494 | EV000494 | EV000494 | EV000494 |  |  | EV000494 | false | true |  |  | 4.8 | 19.2 | 0.2 | 56 | 120 |  | -40..90 | 1 | 1 |  | true | false |  |  | false
S66463 | EV000138 | EV001481 | 6 |  |  |  | EV004199 |  |  | 3.39 | EV000167 | 1 | EV000169 | EV004191 | false | EV000207 |  |  | false |  |  | false | false |  | EV000494 | EV000494 | [5 empty] | EV000494 |  | EV000169 | EV004192 | EV000206 | EV000167 |  |  |  | true |  | false | false | false | false | true |  | true |  | EV013528 | EV000494 | EV000494 | EV000494 | EV000494 |  |  | EV000494 | false | true |  |  | 5.4 | 21.6 | 0.3 | 76 | 120 |  | -40..90 | 1 | 1 |  | true | false |  |  | false
S66462.05 | EV000138 | EV001481 | 4 |  |  |  | EV004199 |  |  | 5.09 | EV000167 | 1 | EV000169 | EV004191 | false | EV000207 |  |  | false |  |  | false | false |  | EV000494 | EV000494 | [5 empty] | EV000494 |  | EV000169 | EV004192 | EV000233 | EV000167 |  |  |  | true |  | false | false | false | false | true |  | true |  | EV013528 | EV000494 | EV000494 | EV000494 | EV000494 |  |  | EV000494 | false | true |  |  | 4.8 | 19.2 | 0.2 | 56 | 120 |  | -40..90 | 1 | 1 |  | true | false |  |  | false
S66463.05 | EV000138 | EV001481 | 6 |  |  |  | EV004199 |  |  | 3.39 | EV000167 | 1 | EV000169 | EV004191 | false | EV000207 |  |  | false |  |  | false | false |  | EV000494 | EV000494 | [5 empty] | EV000494 |  | EV000169 | EV004192 | EV000233 | EV000167 |  |  |  | true |  | false | false | false | false | true |  | true |  | EV013528 | EV000494 | EV000494 | EV000494 | EV000494 |  |  | EV000494 | false | true |  |  | 5.4 | 21.6 | 0.3 | 76 | 120 |  | -40..90 | 1 | 1 |  | true | false |  |  | false
S68201 | EV000138 | EV001481 | 4 |  |  |  | EV004201 |  |  | 5.09 | EV000167 | 1 | EV000169 | EV017109 | false | EV000207 |  |  | false |  |  | false | false |  | EV000494 | EV000494 | [5 empty] | EV000494 |  | EV000169 | EV004192 | EV000206 | EV000167 |  |  |  | true |  | false | false | false | true | true |  | true |  | EV013520 | EV023917 | EV023921 | EV013524 | EV000494 |  |  | EV000494 | false | true |  |  | 5.4 | 21.6 | 0.2 | 61 | 120 |  | -40..90 | 1 | 1 |  | true | false |  |  | false
S68201.05 | EV000138 | EV001481 | 4 |  |  |  | EV004201 |  |  | 5.09 | EV000167 | 1 | EV000169 | EV017109 | false | EV000207 |  |  | false |  |  | false | false |  | EV000494 | EV000494 | [5 empty] | EV000494 |  | EV000169 | EV004192 | EV000233 | EV000167 |  |  |  | true |  | false | false | false | true | true |  | true |  | EV013520 | EV023917 | EV023921 | EV013524 | EV000494 |  |  | EV000494 | false | true |  |  | 5.4 | 21.6 | 0.2 | 61 | 120 |  | -40..90 | 1 | 1 |  | true | false |  |  | false
S68202 | EV000138 | EV001481 | 6 |  |  |  | EV004201 |  |  | 3.39 | EV000167 | 1 | EV000169 | EV017109 | false | EV000207 |  |  | false |  |  | false | false |  | EV000494 | EV000494 | [5 empty] | EV000494 |  | EV000169 | EV004192 | EV000206 | EV000167 |  |  |  | true |  | false | false | false | true | true |  | true |  | EV013520 | EV023917 | EV023921 | EV013524 | EV000494 |  |  | EV000494 | false | true |  |  | 6 | 24 | 0.3 | 80 | 120 |  | -40..90 | 1 | 1 |  | true | false |  |  | false
S68202.05 | EV000138 | EV001481 | 6 |  |  |  | EV004201 |  |  | 3.39 | EV000167 | 1 | EV000169 | EV017109 | false | EV000207 |  |  | false |  |  | false | false |  | EV000494 | EV000494 | [5 empty] | EV000494 |  | EV000169 | EV004192 | EV000233 | EV000167 |  |  |  | true |  | false | false | false | true | true |  | true |  | EV013520 | EV023917 | EV023921 | EV013524 | EV000494 |  |  | EV000494 | false | true |  |  | 6 | 24 | 0.3 | 80 | 120 |  | -40..90 | 1 | 1 |  | true | false |  |  | false
S68203 | EV000138 | EV001481 | 10 |  |  |  | EV004201 |  |  | 1.95 | EV000167 | 1 | EV000169 | EV017109 | false | EV000207 |  |  | false |  |  | false | false |  | EV000494 | EV000494 | [5 empty] | EV000494 |  | EV000169 | EV004192 | EV000206 | EV000167 |  |  |  | true |  | false | false | false | true | true |  | true |  | EV013520 | EV023917 | EV023921 | EV013524 | EV000494 |  |  | EV000494 | false | true |  |  | 7.1 | 28.4 | 0.5 | 128 | 120 |  | -40..90 | 1 | 1 |  | true | false |  |  | false
S68203.05 | EV000138 | EV001481 | 10 |  |  |  | EV004201 |  |  | 1.95 | EV000167 | 1 | EV000169 | EV017109 | false | EV000207 |  |  | false |  |  | false | false |  | EV000494 | EV000494 | [5 empty] | EV000494 |  | EV000169 | EV004192 | EV000233 | EV000167 |  |  |  | true |  | false | false | false | true | true |  | true |  | EV013520 | EV023917 | EV023921 | EV013524 | EV000494 |  |  | EV000494 | false | true |  |  | 7.1 | 28.4 | 0.5 | 128 | 120 |  | -40..90 | 1 | 1 |  | true | false |  |  | false
S68204 | EV000138 | EV001481 | 16 |  |  |  | EV004201 |  |  | 1.24 | EV000167 | 1 | EV000169 | EV017109 | false | EV000207 |  |  | false |  |  | false | false |  | EV000494 | EV000494 | [5 empty] | EV000494 |  | EV000169 | EV004192 | EV000206 | EV000167 |  |  |  | true |  | false | false | false | true | true |  | true |  | EV013520 | EV023917 | EV023921 | EV013524 | EV000494 |  |  | EV000494 | false | true |  |  | 8.2 | 32.8 | 0.8 | 187 | 120 |  | -40..90 | 1 | 1 |  | true | false |  |  | false
S68204.05 | EV000138 | EV001481 | 16 |  |  |  | EV004201 |  |  | 1.24 | EV000167 | 1 | EV000169 | EV017109 | false | EV000207 |  |  | false |  |  | false | false |  | EV000494 | EV000494 | [5 empty] | EV000494 |  | EV000169 | EV004192 | EV000233 | EV000167 |  |  |  | true |  | false | false | false | true | true |  | true |  | EV013520 | EV023917 | EV023921 | EV013524 | EV000494 |  |  | EV000494 | false | true |  |  | 8.2 | 32.8 | 0.8 | 187 | 120 |  | -40..90 | 1 | 1 |  | true | false |  |  | false
S68205 | EV000138 | EV001481 | 25 |  |  |  | EV004201 |  |  | 0.795 | EV000167 | 1 | EV000169 | EV017109 | false | EV000207 |  |  | false |  |  | false | false |  | EV000494 | EV000494 | [5 empty] | EV000494 |  | EV000169 | EV004192 | EV000206 | EV000167 |  |  |  | true |  | false | false | false | true | true |  | true |  | EV013520 | EV023917 | EV023921 | EV013524 | EV000494 |  |  | EV000494 | false | true |  |  | 10.4 | 41.6 | 1.25 | 305 | 120 |  | -40..90 | 1 | 1 |  | true | false |  |  | false
S68205.05 | EV000138 | EV001481 | 25 |  |  |  | EV004201 |  |  | 0.795 | EV000167 | 1 | EV000169 | EV017109 | false | EV000207 |  |  | false |  |  | false | false |  | EV000494 | EV000494 | [5 empty] | EV000494 |  | EV000169 | EV004192 | EV000233 | EV000167 |  |  |  | true |  | false | false | false | true | true |  | true |  | EV013520 | EV023917 | EV023921 | EV013524 | EV000494 |  |  | EV000494 | false | true |  |  | 10.4 | 41.6 | 1.25 | 305 | 120 |  | -40..90 | 1 | 1 |  | true | false |  |  | false
S68206 | EV000138 | EV001481 | 35 |  |  |  | EV004201 |  |  | 0.565 | EV000167 | 1 | EV000169 | EV017109 | false | EV000207 |  |  | false |  |  | false | false |  | EV000494 | EV000494 | [5 empty] | EV000494 |  | EV000169 | EV004192 | EV000206 | EV000167 |  |  |  | true |  | false | false | false | true | true |  | true |  | EV013520 | EV023917 | EV023921 | EV013524 | EV000494 |  |  | EV000494 | false | true |  |  | 11.7 | 46.8 | 1.75 | 392 | 120 |  | -40..90 | 1 | 1 |  | true | false |  |  | false
S68206.05 | EV000138 | EV001481 | 35 |  |  |  | EV004201 |  |  | 0.565 | EV000167 | 1 | EV000169 | EV017109 | false | EV000207 |  |  | false |  |  | false | false |  | EV000494 | EV000494 | [5 empty] | EV000494 |  | EV000169 | EV004192 | EV000233 | EV000167 |  |  |  | true |  | false | false | false | true | true |  | true |  | EV013520 | EV023917 | EV023921 | EV013524 | EV000494 |  |  | EV000494 | false | true |  |  | 11.7 | 46.8 | 1.75 | 392 | 120 |  | -40..90 | 1 | 1 |  | true | false |  |  | false
S68350 | EV000138 | EV001481 | 4 |  |  |  | EV004199 |  |  | 5.09 | EV000167 | 1 | EV001108 | EV006313 | false | EV000207 |  |  | false |  |  | false | false |  | EV000494 | EV000494 | [5 empty] | EV000494 |  | EV001108 | EV006313 | EV000206 | EV000167 |  |  |  | true |  | false | false | false | false | true |  | true |  | EV013521 | EV000494 | EV000494 | EV000494 | EV000494 |  |  | EV000494 | false | true |  |  | 4.8 | 19.2 | 0.2 | 50 | 120 |  | -40..90 | 1 | 1 |  | true | false |  |  | false
S68350.05 | EV000138 | EV001481 | 4 |  |  |  | EV004199 |  |  | 5.09 | EV000167 | 1 | EV001108 | EV006313 | false | EV000207 |  |  | false |  |  | false | false |  | EV000494 | EV000494 | [5 empty] | EV000494 |  | EV001108 | EV006313 | EV000233 | EV000167 |  |  |  | true |  | false | false | false | false | true |  | true |  | EV013521 | EV000494 | EV000494 | EV000494 | EV000494 |  |  | EV000494 | false | true |  |  | 4.8 | 19.2 | 0.2 | 50 | 120 |  | -40..90 | 1 | 1 |  | true | false |  |  | false
S68351 | EV000138 | EV001481 | 6 |  |  |  | EV004199 |  |  | 3.39 | EV000167 | 1 | EV001108 | EV006313 | false | EV000207 |  |  | false |  |  | false | false |  | EV000494 | EV000494 | [5 empty] | EV000494 |  | EV001108 | EV006313 | EV000206 | EV000167 |  |  |  | true |  | false | false | false | false | true |  | true |  | EV013521 | EV000494 | EV000494 | EV000494 | EV000494 |  |  | EV000494 | false | true |  |  | 5.4 | 21.6 | 0.3 | 69 | 120 |  | -40..90 | 1 | 1 |  | true | false |  |  | false
S68351.05 | EV000138 | EV001481 | 6 |  |  |  | EV004199 |  |  | 3.39 | EV000167 | 1 | EV001108 | EV006313 | false | EV000207 |  |  | false |  |  | false | false |  | EV000494 | EV000494 | [5 empty] | EV000494 |  | EV001108 | EV006313 | EV000233 | EV000167 |  |  |  | true |  | false | false | false | false | true |  | true |  | EV013521 | EV000494 | EV000494 | EV000494 | EV000494 |  |  | EV000494 | false | true |  |  | 5.4 | 21.6 | 0.3 | 69 | 120 |  | -40..90 | 1 | 1 |  | true | false |  |  | false
S68400 | EV000138 | EV000899 | 16 |  |  |  | EV004201 |  |  | 1.21 | EV000167 | 1 | EV001108 | EV006313 | false | EV000207 |  |  | false |  |  | false | false |  | EV000494 | EV000494 | [5 empty] | EV000494 |  | EV000163 | EV000154 | EV000206 | EV000167 |  |  |  | true |  | false | false | false | false | false |  | false |  | EV013528 | EV000494 | EV000494 | EV000494 | EV000494 |  |  | EV000494 | false | false |  |  | 12 | 72 |  | 250 | 90 |  | -40..80 | 1 | 1 |  | true | true |  |  | false
S68401 | EV000138 | EV000899 | 25 |  |  |  | EV004201 |  |  | 0.78 | EV000167 | 1 | EV001108 | EV006313 | false | EV000207 |  |  | false |  |  | false | false |  | EV000494 | EV000494 | [5 empty] | EV000494 |  | EV000163 | EV000154 | EV000206 | EV000167 |  |  |  | true |  | false | false | false | false | false |  | false |  | EV013528 | EV000494 | EV000494 | EV000494 | EV000494 |  |  | EV000494 | false | false |  |  | 13.3 | 79.8 |  | 330 | 90 |  | -40..80 | 1 | 1 |  | true | true |  |  | false
S68402 | EV000138 | EV000899 | 35 |  |  |  | EV004201 |  |  | 0.554 | EV000167 | 1 | EV001108 | EV006313 | false | EV000207 |  |  | false |  |  | false | false |  | EV000494 | EV000494 | [5 empty] | EV000494 |  | EV000163 | EV000154 | EV000206 | EV000167 |  |  |  | true |  | false | false | false | false | false |  | false |  | EV013528 | EV000494 | EV000494 | EV000494 | EV000494 |  |  | EV000494 | false | false |  |  | 14.4 | 86.4 |  | 435 | 90 |  | -40..80 | 1 | 1 |  | true | true |  |  | false
S68403 | EV000138 | EV000899 | 50 |  |  |  | EV004201 |  |  | 0.386 | EV000167 | 1 | EV001108 | EV006313 | false | EV000207 |  |  | false |  |  | false | false |  | EV000494 | EV000494 | [5 empty] | EV000494 |  | EV000163 | EV000154 | EV000206 | EV000167 |  |  |  | true |  | false | false | false | false | false |  | false |  | EV013528 | EV000494 | EV000494 | EV000494 | EV000494 |  |  | EV000494 | false | false |  |  | 16.2 | 97.2 |  | 588 | 90 |  | -40..80 | 1 | 1 |  | true | true |  |  | false
S68404 | EV000138 | EV000899 | 70 |  |  |  | EV004201 |  |  | 0.272 | EV000167 | 1 | EV001108 | EV006313 | false | EV000207 |  |  | false |  |  | false | false |  | EV000494 | EV000494 | [5 empty] | EV000494 |  | EV000163 | EV000154 | EV000206 | EV000167 |  |  |  | true |  | false | false | false | false | false |  | false |  | EV013528 | EV000494 | EV000494 | EV000494 | EV000494 |  |  | EV000494 | false | false |  |  | 17.9 | 107.4 |  | 782 | 90 |  | -40..80 | 1 | 1 |  | true | true |  |  | false
S68405 | EV000138 | EV000899 | 95 |  |  |  | EV004201 |  |  | 0.206 | EV000167 | 1 | EV001108 | EV006313 | false | EV000207 |  |  | false |  |  | false | false |  | EV000494 | EV000494 | [5 empty] | EV000494 |  | EV000163 | EV000154 | EV000206 | EV000167 |  |  |  | true |  | false | false | false | false | false |  | false |  | EV013528 | EV000494 | EV000494 | EV000494 | EV000494 |  |  | EV000494 | false | false |  |  | 19.8 | 118.8 |  | 1012 | 90 |  | -40..80 | 1 | 1 |  | true | true |  |  | false
S68406 | EV000138 | EV000899 | 120 |  |  |  | EV004201 |  |  | 0.161 | EV000167 | 1 | EV001108 | EV006313 | false | EV000207 |  |  | false |  |  | false | false |  | EV000494 | EV000494 | [5 empty] | EV000494 |  | EV000163 | EV000154 | EV000206 | EV000167 |  |  |  | true |  | false | false | false | false | false |  | false |  | EV013528 | EV000494 | EV000494 | EV000494 | EV000494 |  |  | EV000494 | false | false |  |  | 21.4 | 128.4 |  | 1232 | 90 |  | -40..80 | 1 | 1 |  | true | true |  |  | false
S68407 | EV000138 | EV000899 | 150 |  |  |  | EV004201 |  |  | 0.129 | EV000167 | 1 | EV001108 | EV006313 | false | EV000207 |  |  | false |  |  | false | false |  | EV000494 | EV000494 | [5 empty] | EV000494 |  | EV000163 | EV000154 | EV000206 | EV000167 |  |  |  | true |  | false | false | false | false | false |  | false |  | EV013528 | EV000494 | EV000494 | EV000494 | EV000494 |  |  | EV000494 | false | false |  |  | 23 | 138 |  | 1498 | 90 |  | -40..80 | 1 | 1 |  | true | true |  |  | false
S68408 | EV000138 | EV000899 | 185 |  |  |  | EV004201 |  |  | 0.106 | EV000167 | 1 | EV001108 | EV006313 | false | EV000207 |  |  | false |  |  | false | false |  | EV000494 | EV000494 | [5 empty] | EV000494 |  | EV000163 | EV000154 | EV000206 | EV000167 |  |  |  | true |  | false | false | false | false | false |  | false |  | EV013528 | EV000494 | EV000494 | EV000494 | EV000494 |  |  | EV000494 | false | false |  |  | 25.2 | 151.2 |  | 1807 | 90 |  | -40..80 | 1 | 1 |  | true | true |  |  | false
S68409 | EV000138 | EV000899 | 240 |  |  |  | EV004201 |  |  | 0.0801 | EV000167 | 1 | EV001108 | EV006313 | false | EV000207 |  |  | false |  |  | false | false |  | EV000494 | EV000494 | [5 empty] | EV000494 |  | EV000163 | EV000154 | EV000206 | EV000167 |  |  |  | true |  | false | false | false | false | false |  | false |  | EV013528 | EV000494 | EV000494 | EV000494 | EV000494 |  |  | EV000494 | false | false |  |  | 27.6 | 165.6 |  | 2313 | 90 |  | -40..80 | 1 | 1 |  | true | true |  |  | false
S68410 | EV000138 | EV000899 | 300 |  |  |  | EV004201 |  |  | 0.0641 | EV000167 | 1 | EV001108 | EV006313 | false | EV000207 |  |  | false |  |  | false | false |  | EV000494 | EV000494 | [5 empty] | EV000494 |  | EV000163 | EV000154 | EV000206 | EV000167 |  |  |  | true |  | false | false | false | false | false |  | false |  | EV013528 | EV000494 | EV000494 | EV000494 | EV000494 |  |  | EV000494 | false | false |  |  | 30.9 | 185.4 |  | 3007 | 90 |  | -40..80 | 1 | 1 |  | true | true |  |  | false
S68411 | EV000138 | EV000899 | 400 |  |  |  | EV004201 |  |  | 0.0486 | EV000167 | 1 | EV001108 | EV006313 | false | EV000207 |  |  | false |  |  | false | false |  | EV000494 | EV000494 | [5 empty] | EV000494 |  | EV000163 | EV000154 | EV000206 | EV000167 |  |  |  | true |  | false | false | false | false | false |  | false |  | EV013528 | EV000494 | EV000494 | EV000494 | EV000494 |  |  | EV000494 | false | false |  |  | 34.4 | 206.4 |  | 4003 | 90 |  | -40..80 | 1 | 1 |  | true | true |  |  | false
S68415 | EV000138 | EV000899 | 16 |  |  |  | EV004201 |  |  | 1.21 | EV000167 | 1 | EV001108 | EV006313 | false | EV000207 |  |  | false |  |  | false | false |  | EV000494 | EV000494 | [5 empty] | EV000494 |  | EV000163 | EV000154 | EV000206 | EV000167 |  |  |  | true |  | false | false | false | false | false |  | false |  | EV013528 | EV000494 | EV000494 | EV000494 | EV000494 |  |  | EV000494 | false | false |  |  | 12 | 72 |  | 250 | 90 |  | -40..80 | 1 | 1 |  | true | true |  |  | false
S68416 | EV000138 | EV000899 | 25 |  |  |  | EV004201 |  |  | 0.78 | EV000167 | 1 | EV001108 | EV006313 | false | EV000207 |  |  | false |  |  | false | false |  | EV000494 | EV000494 | [5 empty] | EV000494 |  | EV000163 | EV000154 | EV000206 | EV000167 |  |  |  | true |  | false | false | false | false | false |  | false |  | EV013528 | EV000494 | EV000494 | EV000494 | EV000494 |  |  | EV000494 | false | false |  |  | 13.3 | 79.8 |  | 330 | 90 |  | -40..80 | 1 | 1 |  | true | true |  |  | false
S68417 | EV000138 | EV000899 | 35 |  |  |  | EV004201 |  |  | 0.554 | EV000167 | 1 | EV001108 | EV006313 | false | EV000207 |  |  | false |  |  | false | false |  | EV000494 | EV000494 | [5 empty] | EV000494 |  | EV000163 | EV000154 | EV000206 | EV000167 |  |  |  | true |  | false | false | false | false | false |  | false |  | EV013528 | EV000494 | EV000494 | EV000494 | EV000494 |  |  | EV000494 | false | false |  |  | 14.4 | 86.4 |  | 435 | 90 |  | -40..80 | 1 | 1 |  | true | true |  |  | false
S68418 | EV000138 | EV000899 | 50 |  |  |  | EV004201 |  |  | 0.386 | EV000167 | 1 | EV001108 | EV006313 | false | EV000207 |  |  | false |  |  | false | false |  | EV000494 | EV000494 | [5 empty] | EV000494 |  | EV000163 | EV000154 | EV000206 | EV000167 |  |  |  | true |  | false | false | false | false | false |  | false |  | EV013528 | EV000494 | EV000494 | EV000494 | EV000494 |  |  | EV000494 | false | false |  |  | 16.2 | 97.2 |  | 588 | 90 |  | -40..80 | 1 | 1 |  | true | true |  |  | false
S68419 | EV000138 | EV000899 | 70 |  |  |  | EV004201 |  |  | 0.272 | EV000167 | 1 | EV001108 | EV006313 | false | EV000207 |  |  | false |  |  | false | false |  | EV000494 | EV000494 | [5 empty] | EV000494 |  | EV000163 | EV000154 | EV000206 | EV000167 |  |  |  | true |  | false | false | false | false | false |  | false |  | EV013528 | EV000494 | EV000494 | EV000494 | EV000494 |  |  | EV000494 | false | false |  |  | 17.9 | 107.4 |  | 782 | 90 |  | -40..80 | 1 | 1 |  | true | true |  |  | false
S68420 | EV000138 | EV000899 | 95 |  |  |  | EV004201 |  |  | 0.206 | EV000167 | 1 | EV001108 | EV006313 | false | EV000207 |  |  | false |  |  | false | false |  | EV000494 | EV000494 | [5 empty] | EV000494 |  | EV000163 | EV000154 | EV000206 | EV000167 |  |  |  | true |  | false | false | false | false | false |  | false |  | EV013528 | EV000494 | EV000494 | EV000494 | EV000494 |  |  | EV000494 | false | false |  |  | 19.8 | 118.8 |  | 1012 | 90 |  | -40..80 | 1 | 1 |  | true | true |  |  | false
S68421 | EV000138 | EV000899 | 120 |  |  |  | EV004201 |  |  | 0.161 | EV000167 | 1 | EV001108 | EV006313 | false | EV000207 |  |  | false |  |  | false | false |  | EV000494 | EV000494 | [5 empty] | EV000494 |  | EV000163 | EV000154 | EV000206 | EV000167 |  |  |  | true |  | false | false | false | false | false |  | false |  | EV013528 | EV000494 | EV000494 | EV000494 | EV000494 |  |  | EV000494 | false | false |  |  | 21.4 | 128.4 |  | 1232 | 90 |  | -40..80 | 1 | 1 |  | true | true |  |  | false
S68422 | EV000138 | EV000899 | 150 |  |  |  | EV004201 |  |  | 0.129 | EV000167 | 1 | EV001108 | EV006313 | false | EV000207 |  |  | false |  |  | false | false |  | EV000494 | EV000494 | [5 empty] | EV000494 |  | EV000163 | EV000154 | EV000206 | EV000167 |  |  |  | true |  | false | false | false | false | false |  | false |  | EV013528 | EV000494 | EV000494 | EV000494 | EV000494 |  |  | EV000494 | false | false |  |  | 23 | 138 |  | 1498 | 90 |  | -40..80 | 1 | 1 |  | true | true |  |  | false
S68423 | EV000138 | EV000899 | 185 |  |  |  | EV004201 |  |  | 0.106 | EV000167 | 1 | EV001108 | EV006313 | false | EV000207 |  |  | false |  |  | false | false |  | EV000494 | EV000494 | [5 empty] | EV000494 |  | EV000163 | EV000154 | EV000206 | EV000167 |  |  |  | true |  | false | false | false | false | false |  | false |  | EV013528 | EV000494 | EV000494 | EV000494 | EV000494 |  |  | EV000494 | false | false |  |  | 25.2 | 151.2 |  | 1807 | 90 |  | -40..80 | 1 | 1 |  | true | true |  |  | false
S68424 | EV000138 | EV000899 | 240 |  |  |  | EV004201 |  |  | 0.0801 | EV000167 | 1 | EV001108 | EV006313 | false | EV000207 |  |  | false |  |  | false | false |  | EV000494 | EV000494 | [5 empty] | EV000494 |  | EV000163 | EV000154 | EV000206 | EV000167 |  |  |  | true |  | false | false | false | false | false |  | false |  | EV013528 | EV000494 | EV000494 | EV000494 | EV000494 |  |  | EV000494 | false | false |  |  | 27.6 | 165.6 |  | 2313 | 90 |  | -40..80 | 1 | 1 |  | true | true |  |  | false
S68425 | EV000138 | EV000899 | 300 |  |  |  | EV004201 |  |  | 0.0641 | EV000167 | 1 | EV001108 | EV006313 | false | EV000207 |  |  | false |  |  | false | false |  | EV000494 | EV000494 | [5 empty] | EV000494 |  | EV000163 | EV000154 | EV000206 | EV000167 |  |  |  | true |  | false | false | false | false | false |  | false |  | EV013528 | EV000494 | EV000494 | EV000494 | EV000494 |  |  | EV000494 | false | false |  |  | 30.9 | 185.4 |  | 3007 | 90 |  | -40..80 | 1 | 1 |  | true | true |  |  | false
S68426 | EV000138 | EV000899 | 400 |  |  |  | EV004201 |  |  | 0.0486 | EV000167 | 1 | EV001108 | EV006313 | false | EV000207 |  |  | false |  |  | false | false |  | EV000494 | EV000494 | [5 empty] | EV000494 |  | EV000163 | EV000154 | EV000206 | EV000167 |  |  |  | true |  | false | false | false | false | false |  | false |  | EV013528 | EV000494 | EV000494 | EV000494 | EV000494 |  |  | EV000494 | false | false |  |  | 34.4 | 206.4 |  | 4003 | 90 |  | -40..80 | 1 | 1 |  | true | true |  |  | false
S70450 | EV000138 | EV000899 | 16 |  |  |  | EV004201 |  |  | 1.21 | EV000167 | 1 | EV001108 | EV006313 | false | EV000207 |  |  | false |  |  | true | false |  | EV000494 | EV000494 | [5 empty] | EV000494 |  | EV000163 | EV000154 | EV000206 | EV000167 |  |  |  | true |  | false | false | false | false | false |  | false |  | EV013528 | EV000494 | EV000494 | EV000494 | EV000494 |  |  | EV000494 | false | false |  |  | 12.6 | 75.6 |  | 292 | 90 |  | -40..80 | 1 | 1 |  | true | true |  |  | false
S70451 | EV000138 | EV000899 | 25 |  |  |  | EV004201 |  |  | 0.78 | EV000167 | 1 | EV001108 | EV006313 | false | EV000207 |  |  | false |  |  | true | false |  | EV000494 | EV000494 | [5 empty] | EV000494 |  | EV000163 | EV000154 | EV000206 | EV000167 |  |  |  | true |  | false | false | false | false | false |  | false |  | EV013528 | EV000494 | EV000494 | EV000494 | EV000494 |  |  | EV000494 | false | false |  |  | 13.9 | 83.4 |  | 375 | 90 |  | -40..80 | 1 | 1 |  | true | true |  |  | false
S70452 | EV000138 | EV000899 | 35 |  |  |  | EV004201 |  |  | 0.554 | EV000167 | 1 | EV001108 | EV006313 | false | EV000207 |  |  | false |  |  | true | false |  | EV000494 | EV000494 | [5 empty] | EV000494 |  | EV000163 | EV000154 | EV000206 | EV000167 |  |  |  | true |  | false | false | false | false | false |  | false |  | EV013528 | EV000494 | EV000494 | EV000494 | EV000494 |  |  | EV000494 | false | false |  |  | 15 | 90 |  | 484 | 90 |  | -40..80 | 1 | 1 |  | true | true |  |  | false
S70453 | EV000138 | EV000899 | 50 |  |  |  | EV004201 |  |  | 0.386 | EV000167 | 1 | EV001108 | EV006313 | false | EV000207 |  |  | false |  |  | true | false |  | EV000494 | EV000494 | [5 empty] | EV000494 |  | EV000163 | EV000154 | EV000206 | EV000167 |  |  |  | true |  | false | false | false | false | false |  | false |  | EV013528 | EV000494 | EV000494 | EV000494 | EV000494 |  |  | EV000494 | false | false |  |  | 16.8 | 100.8 |  | 645 | 90 |  | -40..80 | 1 | 1 |  | true | true |  |  | false
S70454 | EV000138 | EV000899 | 70 |  |  |  | EV004201 |  |  | 0.272 | EV000167 | 1 | EV001108 | EV006313 | false | EV000207 |  |  | false |  |  | true | false |  | EV000494 | EV000494 | [5 empty] | EV000494 |  | EV000163 | EV000154 | EV000206 | EV000167 |  |  |  | true |  | false | false | false | false | false |  | false |  | EV013528 | EV000494 | EV000494 | EV000494 | EV000494 |  |  | EV000494 | false | false |  |  | 18.5 | 111 |  | 845 | 90 |  | -40..80 | 1 | 1 |  | true | true |  |  | false
S70455 | EV000138 | EV000899 | 95 |  |  |  | EV004201 |  |  | 0.206 | EV000167 | 1 | EV001108 | EV006313 | false | EV000207 |  |  | false |  |  | true | false |  | EV000494 | EV000494 | [5 empty] | EV000494 |  | EV000163 | EV000154 | EV000206 | EV000167 |  |  |  | true |  | false | false | false | false | false |  | false |  | EV013528 | EV000494 | EV000494 | EV000494 | EV000494 |  |  | EV000494 | false | false |  |  | 20.4 | 122.4 |  | 1083 | 90 |  | -40..80 | 1 | 1 |  | true | true |  |  | false
S70456 | EV000138 | EV000899 | 120 |  |  |  | EV004201 |  |  | 0.161 | EV000167 | 1 | EV001108 | EV006313 | false | EV000207 |  |  | false |  |  | true | false |  | EV000494 | EV000494 | [5 empty] | EV000494 |  | EV000163 | EV000154 | EV000206 | EV000167 |  |  |  | true |  | false | false | false | false | false |  | false |  | EV013528 | EV000494 | EV000494 | EV000494 | EV000494 |  |  | EV000494 | false | false |  |  | 22 | 132 |  | 1309 | 90 |  | -40..80 | 1 | 1 |  | true | true |  |  | false
S70457 | EV000138 | EV000899 | 150 |  |  |  | EV004201 |  |  | 0.129 | EV000167 | 1 | EV001108 | EV006313 | false | EV000207 |  |  | false |  |  | true | false |  | EV000494 | EV000494 | [5 empty] | EV000494 |  | EV000163 | EV000154 | EV000206 | EV000167 |  |  |  | true |  | false | false | false | false | false |  | false |  | EV013528 | EV000494 | EV000494 | EV000494 | EV000494 |  |  | EV000494 | false | false |  |  | 23.6 | 141.6 |  | 1580 | 90 |  | -40..80 | 1 | 1 |  | true | true |  |  | false
S70458 | EV000138 | EV000899 | 185 |  |  |  | EV004201 |  |  | 0.106 | EV000167 | 1 | EV001108 | EV006313 | false | EV000207 |  |  | false |  |  | true | false |  | EV000494 | EV000494 | [5 empty] | EV000494 |  | EV000163 | EV000154 | EV000206 | EV000167 |  |  |  | true |  | false | false | false | false | false |  | false |  | EV013528 | EV000494 | EV000494 | EV000494 | EV000494 |  |  | EV000494 | false | false |  |  | 25.8 | 154.8 |  | 1897 | 90 |  | -40..80 | 1 | 1 |  | true | true |  |  | false
S70459 | EV000138 | EV000899 | 240 |  |  |  | EV004201 |  |  | 0.0801 | EV000167 | 1 | EV001108 | EV006313 | false | EV000207 |  |  | false |  |  | true | false |  | EV000494 | EV000494 | [5 empty] | EV000494 |  | EV000163 | EV000154 | EV000206 | EV000167 |  |  |  | true |  | false | false | false | false | false |  | false |  | EV013528 | EV000494 | EV000494 | EV000494 | EV000494 |  |  | EV000494 | false | false |  |  | 28.2 | 169.2 |  | 2413 | 90 |  | -40..80 | 1 | 1 |  | true | true |  |  | false
S70460 | EV000138 | EV000899 | 300 |  |  |  | EV004201 |  |  | 0.0641 | EV000167 | 1 | EV001108 | EV006313 | false | EV000207 |  |  | false |  |  | true | false |  | EV000494 | EV000494 | [5 empty] | EV000494 |  | EV000163 | EV000154 | EV000206 | EV000167 |  |  |  | true |  | false | false | false | false | false |  | false |  | EV013528 | EV000494 | EV000494 | EV000494 | EV000494 |  |  | EV000494 | false | false |  |  | 31.9 | 191.4 |  | 3162 | 90 |  | -40..80 | 1 | 1 |  | true | true |  |  | false
S70461 | EV000138 | EV000899 | 400 |  |  |  | EV004201 |  |  | 0.0486 | EV000167 | 1 | EV001108 | EV006313 | false | EV000207 |  |  | false |  |  | true | false |  | EV000494 | EV000494 | [5 empty] | EV000494 |  | EV000163 | EV000154 | EV000206 | EV000167 |  |  |  | true |  | false | false | false | false | false |  | false |  | EV013528 | EV000494 | EV000494 | EV000494 | EV000494 |  |  | EV000494 | false | false |  |  | 35.2 | 211.2 |  | 4056 | 90 |  | -40..80 | 1 | 1 |  | true | true |  |  | false
S70465 | EV000138 | EV000899 | 16 |  |  |  | EV004201 |  |  | 1.21 | EV000167 | 1 | EV001108 | EV006313 | false | EV000207 |  |  | false |  |  | true | false |  | EV000494 | EV000494 | [5 empty] | EV000494 |  | EV000163 | EV000154 | EV000206 | EV000167 |  |  |  | true |  | false | false | false | false | false |  | false |  | EV013528 | EV000494 | EV000494 | EV000494 | EV000494 |  |  | EV000494 | false | false |  |  | 12.6 | 75.6 |  | 292 | 90 |  | -40..80 | 1 | 1 |  | true | true |  |  | false
S70466 | EV000138 | EV000899 | 25 |  |  |  | EV004201 |  |  | 0.78 | EV000167 | 1 | EV001108 | EV006313 | false | EV000207 |  |  | false |  |  | true | false |  | EV000494 | EV000494 | [5 empty] | EV000494 |  | EV000163 | EV000154 | EV000206 | EV000167 |  |  |  | true |  | false | false | false | false | false |  | false |  | EV013528 | EV000494 | EV000494 | EV000494 | EV000494 |  |  | EV000494 | false | false |  |  | 13.9 | 83.4 |  | 375 | 90 |  | -40..80 | 1 | 1 |  | true | true |  |  | false
S70467 | EV000138 | EV000899 | 35 |  |  |  | EV004201 |  |  | 0.554 | EV000167 | 1 | EV001108 | EV006313 | false | EV000207 |  |  | false |  |  | true | false |  | EV000494 | EV000494 | [5 empty] | EV000494 |  | EV000163 | EV000154 | EV000206 | EV000167 |  |  |  | true |  | false | false | false | false | false |  | false |  | EV013528 | EV000494 | EV000494 | EV000494 | EV000494 |  |  | EV000494 | false | false |  |  | 15 | 90 |  | 484 | 90 |  | -40..80 | 1 | 1 |  | true | true |  |  | false
S70468 | EV000138 | EV000899 | 50 |  |  |  | EV004201 |  |  | 0.386 | EV000167 | 1 | EV001108 | EV006313 | false | EV000207 |  |  | false |  |  | true | false |  | EV000494 | EV000494 | [5 empty] | EV000494 |  | EV000163 | EV000154 | EV000206 | EV000167 |  |  |  | true |  | false | false | false | false | false |  | false |  | EV013528 | EV000494 | EV000494 | EV000494 | EV000494 |  |  | EV000494 | false | false |  |  | 16.8 | 100.8 |  | 645 | 90 |  | -40..80 | 1 | 1 |  | true | true |  |  | false
S70469 | EV000138 | EV000899 | 70 |  |  |  | EV004201 |  |  | 0.272 | EV000167 | 1 | EV001108 | EV006313 | false | EV000207 |  |  | false |  |  | true | false |  | EV000494 | EV000494 | [5 empty] | EV000494 |  | EV000163 | EV000154 | EV000206 | EV000167 |  |  |  | true |  | false | false | false | false | false |  | false |  | EV013528 | EV000494 | EV000494 | EV000494 | EV000494 |  |  | EV000494 | false | false |  |  | 18.5 | 111 |  | 845 | 90 |  | -40..80 | 1 | 1 |  | true | true |  |  | false
S70470 | EV000138 | EV000899 | 95 |  |  |  | EV004201 |  |  | 0.206 | EV000167 | 1 | EV001108 | EV006313 | false | EV000207 |  |  | false |  |  | true | false |  | EV000494 | EV000494 | [5 empty] | EV000494 |  | EV000163 | EV000154 | EV000206 | EV000167 |  |  |  | true |  | false | false | false | false | false |  | false |  | EV013528 | EV000494 | EV000494 | EV000494 | EV000494 |  |  | EV000494 | false | false |  |  | 20.4 | 122.4 |  | 1083 | 90 |  | -40..80 | 1 | 1 |  | true | true |  |  | false
S70471 | EV000138 | EV000899 | 120 |  |  |  | EV004201 |  |  | 0.161 | EV000167 | 1 | EV001108 | EV006313 | false | EV000207 |  |  | false |  |  | true | false |  | EV000494 | EV000494 | [5 empty] | EV000494 |  | EV000163 | EV000154 | EV000206 | EV000167 |  |  |  | true |  | false | false | false | false | false |  | false |  | EV013528 | EV000494 | EV000494 | EV000494 | EV000494 |  |  | EV000494 | false | false |  |  | 22 | 132 |  | 1309 | 90 |  | -40..80 | 1 | 1 |  | true | true |  |  | false
S70472 | EV000138 | EV000899 | 150 |  |  |  | EV004201 |  |  | 0.129 | EV000167 | 1 | EV001108 | EV006313 | false | EV000207 |  |  | false |  |  | true | false |  | EV000494 | EV000494 | [5 empty] | EV000494 |  | EV000163 | EV000154 | EV000206 | EV000167 |  |  |  | true |  | false | false | false | false | false |  | false |  | EV013528 | EV000494 | EV000494 | EV000494 | EV000494 |  |  | EV000494 | false | false |  |  | 23.6 | 141.6 |  | 1580 | 90 |  | -40..80 | 1 | 1 |  | true | true |  |  | false
S70473 | EV000138 | EV000899 | 185 |  |  |  | EV004201 |  |  | 0.106 | EV000167 | 1 | EV001108 | EV006313 | false | EV000207 |  |  | false |  |  | true | false |  | EV000494 | EV000494 | [5 empty] | EV000494 |  | EV000163 | EV000154 | EV000206 | EV000167 |  |  |  | true |  | false | false | false | false | false |  | false |  | EV013528 | EV000494 | EV000494 | EV000494 | EV000494 |  |  | EV000494 | false | false |  |  | 25.8 | 154.8 |  | 1897 | 90 |  | -40..80 | 1 | 1 |  | true | true |  |  | false
S70474 | EV000138 | EV000899 | 240 |  |  |  | EV004201 |  |  | 0.0801 | EV000167 | 1 | EV001108 | EV006313 | false | EV000207 |  |  | false |  |  | true | false |  | EV000494 | EV000494 | [5 empty] | EV000494 |  | EV000163 | EV000154 | EV000206 | EV000167 |  |  |  | true |  | false | false | false | false | false |  | false |  | EV013528 | EV000494 | EV000494 | EV000494 | EV000494 |  |  | EV000494 | false | false |  |  | 28.2 | 169.2 |  | 2413 | 90 |  | -40..80 | 1 | 1 |  | true | true |  |  | false
S70475 | EV000138 | EV000899 | 300 |  |  |  | EV004201 |  |  | 0.0641 | EV000167 | 1 | EV001108 | EV006313 | false | EV000207 |  |  | false |  |  | true | false |  | EV000494 | EV000494 | [5 empty] | EV000494 |  | EV000163 | EV000154 | EV000206 | EV000167 |  |  |  | true |  | false | false | false | false | false |  | false |  | EV013528 | EV000494 | EV000494 | EV000494 | EV000494 |  |  | EV000494 | false | false |  |  | 31.9 | 191.4 |  | 3162 | 90 |  | -40..80 | 1 | 1 |  | true | true |  |  | false
S70476 | EV000138 | EV000899 | 400 |  |  |  | EV004201 |  |  | 0.0486 | EV000167 | 1 | EV001108 | EV006313 | false | EV000207 |  |  | false |  |  | true | false |  | EV000494 | EV000494 | [5 empty] | EV000494 |  | EV000163 | EV000154 | EV000206 | EV000167 |  |  |  | true |  | false | false | false | false | false |  | false |  | EV013528 | EV000494 | EV000494 | EV000494 | EV000494 |  |  | EV000494 | false | false |  |  | 35.2 | 211.2 |  | 4056 | 90 |  | -40..80 | 1 | 1 |  | true | true |  |  | false
EM9000 | EV000138 | EV000899 | 1 |  |  |  | EV004200 |  |  | 18.1 | EV000167 | 1 | EV001108 | EV006313 | false | EV000207 |  |  | false |  |  | false | false |  | EV000494 | EV000494 | [5 empty] | EV000494 |  | EV000163 | EV000154 | EV000206 | EV000167 |  |  |  | true |  | false | false | false | false | false |  | false |  | EV013528 | EV000494 | EV000494 | EV000494 | EV000494 |  |  | EV000494 | false | true |  |  | 5.6 | 67.2 |  | 44 | 90 |  | -40..90 | 0.6 | 1 |  | true | true |  |  | false
EM9001 | EV000138 | EV000899 | 1.5 |  |  |  | EV004200 |  |  | 12.1 | EV000167 | 1 | EV001108 | EV006313 | false | EV000207 |  |  | false |  |  | false | false |  | EV000494 | EV000494 | [5 empty] | EV000494 |  | EV000163 | EV000154 | EV000206 | EV000167 |  |  |  | true |  | false | false | false | false | false |  | false |  | EV013528 | EV000494 | EV000494 | EV000494 | EV000494 |  |  | EV000494 | false | true |  |  | 5.9 | 70.8 |  | 50 | 90 |  | -40..90 | 0.6 | 1 |  | true | true |  |  | false
EM9002 | EV000138 | EV000899 | 2.5 |  |  |  | EV004200 |  |  | 7.41 | EV000167 | 1 | EV001108 | EV006313 | false | EV000207 |  |  | false |  |  | false | false |  | EV000494 | EV000494 | [5 empty] | EV000494 |  | EV000163 | EV000154 | EV000206 | EV000167 |  |  |  | true |  | false | false | false | false | false |  | false |  | EV013528 | EV000494 | EV000494 | EV000494 | EV000494 |  |  | EV000494 | false | true |  |  | 6.3 | 75.6 |  | 63 | 90 |  | -40..90 | 0.6 | 1 |  | true | true |  |  | false
EM9003 | EV000138 | EV000899 | 4 |  |  |  | EV004200 |  |  | 4.61 | EV000167 | 1 | EV001108 | EV006313 | false | EV000207 |  |  | false |  |  | false | false |  | EV000494 | EV000494 | [5 empty] | EV000494 |  | EV000163 | EV000154 | EV000206 | EV000167 |  |  |  | true |  | false | false | false | false | false |  | false |  | EV013528 | EV000494 | EV000494 | EV000494 | EV000494 |  |  | EV000494 | false | true |  |  | 6.9 | 82.8 |  | 83 | 90 |  | -40..90 | 0.6 | 1 |  | true | true |  |  | false
EM9004 | EV000138 | EV000899 | 6 |  |  |  | EV004200 |  |  | 3.08 | EV000167 | 1 | EV001108 | EV006313 | false | EV000207 |  |  | false |  |  | false | false |  | EV000494 | EV000494 | [5 empty] | EV000494 |  | EV000163 | EV000154 | EV000206 | EV000167 |  |  |  | true |  | false | false | false | false | false |  | false |  | EV013528 | EV000494 | EV000494 | EV000494 | EV000494 |  |  | EV000494 | false | true |  |  | 7.3 | 87.6 |  | 102 | 90 |  | -40..90 | 0.6 | 1 |  | true | true |  |  | false
EM9005 | EV000138 | EV000899 | 10 |  |  |  | EV004200 |  |  | 1.83 | EV000167 | 1 | EV001108 | EV006313 | false | EV000207 |  |  | false |  |  | false | false |  | EV000494 | EV000494 | [5 empty] | EV000494 |  | EV000163 | EV000154 | EV000206 | EV000167 |  |  |  | true |  | false | false | false | false | false |  | false |  | EV013528 | EV000494 | EV000494 | EV000494 | EV000494 |  |  | EV000494 | false | true |  |  | 8.1 | 97.2 |  | 145 | 90 |  | -40..90 | 0.6 | 1 |  | true | true |  |  | false
EM9006 | EV000138 | EV000899 | 16 |  |  |  | EV004200 |  |  | 1.15 | EV000167 | 1 | EV001108 | EV006313 | false | EV000207 |  |  | false |  |  | false | false |  | EV000494 | EV000494 | [5 empty] | EV000494 |  | EV000163 | EV000154 | EV000206 | EV000167 |  |  |  | true |  | false | false | false | false | false |  | false |  | EV013528 | EV000494 | EV000494 | EV000494 | EV000494 |  |  | EV000494 | false | true |  |  | 9.2 | 110.4 |  | 210 | 90 |  | -40..90 | 0.6 | 1 |  | true | true |  |  | false
EM9007 | EV000138 | EV000899 | 25 |  |  |  | EV004200 |  |  | 0.727 | EV000167 | 1 | EV001108 | EV006313 | false | EV000207 |  |  | false |  |  | false | false |  | EV000494 | EV000494 | [5 empty] | EV000494 |  | EV000163 | EV000154 | EV000206 | EV000167 |  |  |  | true |  | false | false | false | false | false |  | false |  | EV013528 | EV000494 | EV000494 | EV000494 | EV000494 |  |  | EV000494 | false | true |  |  | 10.7 | 128.4 |  | 308 | 90 |  | -40..90 | 0.6 | 1 |  | true | true |  |  | false
EM9008 | EV000138 | EV000899 | 35 |  |  |  | EV004200 |  |  | 0.524 | EV000167 | 1 | EV001108 | EV006313 | false | EV000207 |  |  | false |  |  | false | false |  | EV000494 | EV000494 | [5 empty] | EV000494 |  | EV000163 | EV000154 | EV000206 | EV000167 |  |  |  | true |  | false | false | false | false | false |  | false |  | EV013528 | EV000494 | EV000494 | EV000494 | EV000494 |  |  | EV000494 | false | true |  |  | 11.9 | 142.8 |  | 406 | 90 |  | -40..90 | 0.6 | 1 |  | true | true |  |  | false
EM9009 | EV000138 | EV000899 | 50 |  |  |  | EV004200 |  |  | 0.387 | EV000167 | 1 | EV001108 | EV006313 | false | EV000207 |  |  | false |  |  | false | false |  | EV000494 | EV000494 | [5 empty] | EV000494 |  | EV000163 | EV000154 | EV000206 | EV000167 |  |  |  | true |  | false | false | false | false | false |  | false |  | EV013528 | EV000494 | EV000494 | EV000494 | EV000494 |  |  | EV000494 | false | true |  |  | 13.5 | 162 |  | 545 | 90 |  | -40..90 | 0.6 | 1 |  | true | true |  |  | false
EM9010 | EV000138 | EV000899 | 70 |  |  |  | EV004200 |  |  | 0.268 | EV000167 | 1 | EV001108 | EV006313 | false | EV000207 |  |  | false |  |  | false | false |  | EV000494 | EV000494 | [5 empty] | EV000494 |  | EV000163 | EV000154 | EV000206 | EV000167 |  |  |  | true |  | false | false | false | false | false |  | false |  | EV013528 | EV000494 | EV000494 | EV000494 | EV000494 |  |  | EV000494 | false | true |  |  | 15 | 180 |  | 728 | 90 |  | -40..90 | 0.6 | 1 |  | true | true |  |  | false
EM9011 | EV000138 | EV000899 | 95 |  |  |  | EV004200 |  |  | 0.193 | EV000167 | 1 | EV001108 | EV006313 | false | EV000207 |  |  | false |  |  | false | false |  | EV000494 | EV000494 | [5 empty] | EV000494 |  | EV000163 | EV000154 | EV000206 | EV000167 |  |  |  | true |  | false | false | false | false | false |  | false |  | EV013528 | EV000494 | EV000494 | EV000494 | EV000494 |  |  | EV000494 | false | true |  |  | 16.9 | 202.8 |  | 992 | 90 |  | -40..90 | 0.6 | 1 |  | true | true |  |  | false
EM9012 | EV000138 | EV000899 | 120 |  |  |  | EV004200 |  |  | 0.153 | EV000167 | 1 | EV001108 | EV006313 | false | EV000207 |  |  | false |  |  | false | false |  | EV000494 | EV000494 | [5 empty] | EV000494 |  | EV000163 | EV000154 | EV000206 | EV000167 |  |  |  | true |  | false | false | false | false | false |  | false |  | EV013528 | EV000494 | EV000494 | EV000494 | EV000494 |  |  | EV000494 | false | true |  |  | 18.8 | 225.6 |  | 1228 | 90 |  | -40..90 | 0.6 | 1 |  | true | true |  |  | false
EM8390 | EV000138 | EV000899 | 1 |  |  |  | EV004199 |  |  | 18.1 | EV000167 | 7 | EV001108 | EV006313 | false | EV016219 |  |  | true |  |  | false | false |  | EV000494 | EV000494 | [5 empty] | EV000494 |  | EV000163 | EV000154 | EV000206 | EV000167 |  |  |  | true |  | false | false | false | false | false |  | false |  | EV013528 | EV000494 | EV000494 | EV000494 | EV000494 |  |  | EV000494 | false | false |  |  | 11.3 | 113 |  | 187 | 90 |  | -40..80 | 0.6 | 1 |  | true | true |  |  | false
EM8403 | EV000138 | EV000899 | 1.5 |  |  |  | EV004199 |  |  | 12.1 | EV000167 | 7 | EV001108 | EV006313 | false | EV016219 |  |  | true |  |  | false | false |  | EV000494 | EV000494 | [5 empty] | EV000494 |  | EV000163 | EV000154 | EV000206 | EV000167 |  |  |  | true |  | false | false | false | false | false |  | false |  | EV013528 | EV000494 | EV000494 | EV000494 | EV000494 |  |  | EV000494 | false | false |  |  | 12 | 120 |  | 226 | 90 |  | -40..80 | 0.6 | 1 |  | true | true |  |  | false
EM8416 | EV000138 | EV000899 | 2.5 |  |  |  | EV004199 |  |  | 7.41 | EV000167 | 7 | EV001108 | EV006313 | false | EV016219 |  |  | true |  |  | false | false |  | EV000494 | EV000494 | [5 empty] | EV000494 |  | EV000163 | EV000154 | EV000206 | EV000167 |  |  |  | true |  | false | false | false | false | false |  | false |  | EV013528 | EV000494 | EV000494 | EV000494 | EV000494 |  |  | EV000494 | false | false |  |  | 13.1 | 131 |  | 304 | 90 |  | -40..80 | 0.6 | 1 |  | true | true |  |  | false
EM8424 | EV000138 | EV000899 | 4 |  |  |  | EV004199 |  |  | 4.61 | EV000167 | 7 | EV001108 | EV006313 | false | EV016219 |  |  | true |  |  | false | false |  | EV000494 | EV000494 | [5 empty] | EV000494 |  | EV000163 | EV000154 | EV000206 | EV000167 |  |  |  | true |  | false | false | false | false | false |  | false |  | EV013528 | EV000494 | EV000494 | EV000494 | EV000494 |  |  | EV000494 | false | false |  |  | 14.5 | 145 |  | 416 | 90 |  | -40..80 | 0.6 | 1 |  | true | true |  |  | false
EM8426 | EV000138 | EV000899 | 6 |  |  |  | EV004199 |  |  | 3.08 | EV000167 | 7 | EV001108 | EV006313 | false | EV016219 |  |  | true |  |  | false | false |  | EV000494 | EV000494 | [5 empty] | EV000494 |  | EV000163 | EV000154 | EV000206 | EV000167 |  |  |  | true |  | false | false | false | false | false |  | false |  | EV013528 | EV000494 | EV000494 | EV000494 | EV000494 |  |  | EV000494 | false | false |  |  | 15.9 | 159 |  | 561 | 90 |  | -40..80 | 0.6 | 1 |  | true | true |  |  | false
EM8428 | EV000138 | EV000899 | 10 |  |  |  | EV004199 |  |  | 1.83 | EV000167 | 7 | EV001108 | EV006313 | false | EV016219 |  |  | true |  |  | false | false |  | EV000494 | EV000494 | [5 empty] | EV000494 |  | EV000163 | EV000154 | EV000206 | EV000167 |  |  |  | true |  | false | false | false | false | false |  | false |  | EV013528 | EV000494 | EV000494 | EV000494 | EV000494 |  |  | EV000494 | false | false |  |  | 18.3 | 183 |  | 848 | 90 |  | -40..80 | 0.6 | 1 |  | true | true |  |  | false
EM8391 | EV000138 | EV000899 | 1 |  |  |  | EV004199 |  |  | 18.1 | EV000167 | 10 | EV001108 | EV006313 | false | EV016219 |  |  | true |  |  | false | false |  | EV000494 | EV000494 | [5 empty] | EV000494 |  | EV000163 | EV000154 | EV000206 | EV000167 |  |  |  | true |  | false | false | false | false | false |  | false |  | EV013528 | EV000494 | EV000494 | EV000494 | EV000494 |  |  | EV000494 | false | false |  |  | 14.2 | 142 |  | 269 | 90 |  | -40..80 | 0.6 | 1 |  | true | true |  |  | false
EM8404 | EV000138 | EV000899 | 1.5 |  |  |  | EV004199 |  |  | 12.1 | EV000167 | 10 | EV001108 | EV006313 | false | EV016219 |  |  | true |  |  | false | false |  | EV000494 | EV000494 | [5 empty] | EV000494 |  | EV000163 | EV000154 | EV000206 | EV000167 |  |  |  | true |  | false | false | false | false | false |  | false |  | EV013528 | EV000494 | EV000494 | EV000494 | EV000494 |  |  | EV000494 | false | false |  |  | 15.1 | 151 |  | 326 | 90 |  | -40..80 | 0.6 | 1 |  | true | true |  |  | false
EM8417 | EV000138 | EV000899 | 2.5 |  |  |  | EV004199 |  |  | 7.41 | EV000167 | 10 | EV001108 | EV006313 | false | EV016219 |  |  | true |  |  | false | false |  | EV000494 | EV000494 | [5 empty] | EV000494 |  | EV000163 | EV000154 | EV000206 | EV000167 |  |  |  | true |  | false | false | false | false | false |  | false |  | EV013528 | EV000494 | EV000494 | EV000494 | EV000494 |  |  | EV000494 | false | false |  |  | 16.7 | 167 |  | 442 | 90 |  | -40..80 | 0.6 | 1 |  | true | true |  |  | false
EM8425 | EV000138 | EV000899 | 4 |  |  |  | EV004199 |  |  | 4.61 | EV000167 | 10 | EV001108 | EV006313 | false | EV016219 |  |  | true |  |  | false | false |  | EV000494 | EV000494 | [5 empty] | EV000494 |  | EV000163 | EV000154 | EV000206 | EV000167 |  |  |  | true |  | false | false | false | false | false |  | false |  | EV013528 | EV000494 | EV000494 | EV000494 | EV000494 |  |  | EV000494 | false | false |  |  | 18.6 | 186 |  | 604 | 90 |  | -40..80 | 0.6 | 1 |  | true | true |  |  | false
EM8427 | EV000138 | EV000899 | 6 |  |  |  | EV004199 |  |  | 3.08 | EV000167 | 10 | EV001108 | EV006313 | false | EV016219 |  |  | true |  |  | false | false |  | EV000494 | EV000494 | [5 empty] | EV000494 |  | EV000163 | EV000154 | EV000206 | EV000167 |  |  |  | true |  | false | false | false | false | false |  | false |  | EV013528 | EV000494 | EV000494 | EV000494 | EV000494 |  |  | EV000494 | false | false |  |  | 20.6 | 206 |  | 812 | 90 |  | -40..80 | 0.6 | 1 |  | true | true |  |  | false
EM8429 | EV000138 | EV000899 | 10 |  |  |  | EV004199 |  |  | 1.83 | EV000167 | 10 | EV001108 | EV006313 | false | EV016219 |  |  | true |  |  | false | false |  | EV000494 | EV000494 | [5 empty] | EV000494 |  | EV000163 | EV000154 | EV000206 | EV000167 |  |  |  | true |  | false | false | false | false | false |  | false |  | EV013528 | EV000494 | EV000494 | EV000494 | EV000494 |  |  | EV000494 | false | false |  |  | 24 | 240 |  | 1231 | 90 |  | -40..80 | 0.6 | 1 |  | true | true |  |  | false
EM8393 | EV000138 | EV000899 | 1 |  |  |  | EV004199 |  |  | 18.1 | EV000167 | 14 | EV001108 | EV006313 | false | EV016219 |  |  | true |  |  | false | false |  | EV000494 | EV000494 | [5 empty] | EV000494 |  | EV000163 | EV000154 | EV000206 | EV000167 |  |  |  | true |  | false | false | false | false | false |  | false |  | EV013528 | EV000494 | EV000494 | EV000494 | EV000494 |  |  | EV000494 | false | false |  |  | 14.8 | 148 |  | 312 | 90 |  | -40..80 | 0.6 | 1 |  | true | true |  |  | false
EM8406 | EV000138 | EV000899 | 1.5 |  |  |  | EV004199 |  |  | 12.1 | EV000167 | 14 | EV001108 | EV006313 | false | EV016219 |  |  | true |  |  | false | false |  | EV000494 | EV000494 | [5 empty] | EV000494 |  | EV000163 | EV000154 | EV000206 | EV000167 |  |  |  | true |  | false | false | false | false | false |  | false |  | EV013528 | EV000494 | EV000494 | EV000494 | EV000494 |  |  | EV000494 | false | false |  |  | 15.8 | 158 |  | 384 | 90 |  | -40..80 | 0.6 | 1 |  | true | true |  |  | false
EM8419 | EV000138 | EV000899 | 2.5 |  |  |  | EV004199 |  |  | 7.41 | EV000167 | 14 | EV001108 | EV006313 | false | EV016219 |  |  | true |  |  | false | false |  | EV000494 | EV000494 | [5 empty] | EV000494 |  | EV000163 | EV000154 | EV000206 | EV000167 |  |  |  | true |  | false | false | false | false | false |  | false |  | EV013528 | EV000494 | EV000494 | EV000494 | EV000494 |  |  | EV000494 | false | false |  |  | 17.5 | 175 |  | 532 | 90 |  | -40..80 | 0.6 | 1 |  | true | true |  |  | false
EM8395 | EV000138 | EV000899 | 1 |  |  |  | EV004199 |  |  | 18.1 | EV000167 | 19 | EV001108 | EV006313 | false | EV016219 |  |  | true |  |  | false | false |  | EV000494 | EV000494 | [5 empty] | EV000494 |  | EV000163 | EV000154 | EV000206 | EV000167 |  |  |  | true |  | false | false | false | false | false |  | false |  | EV013528 | EV000494 | EV000494 | EV000494 | EV000494 |  |  | EV000494 | false | false |  |  | 16.4 | 164 |  | 390 | 90 |  | -40..80 | 0.6 | 1 |  | true | true |  |  | false
EM8408 | EV000138 | EV000899 | 1.5 |  |  |  | EV004199 |  |  | 12.1 | EV000167 | 19 | EV001108 | EV006313 | false | EV016219 |  |  | true |  |  | false | false |  | EV000494 | EV000494 | [5 empty] | EV000494 |  | EV000163 | EV000154 | EV000206 | EV000167 |  |  |  | true |  | false | false | false | false | false |  | false |  | EV013528 | EV000494 | EV000494 | EV000494 | EV000494 |  |  | EV000494 | false | false |  |  | 17.5 | 175 |  | 485 | 90 |  | -40..80 | 0.6 | 1 |  | true | true |  |  | false
EM8420 | EV000138 | EV000899 | 2.5 |  |  |  | EV004199 |  |  | 7.41 | EV000167 | 19 | EV001108 | EV006313 | false | EV016219 |  |  | true |  |  | false | false |  | EV000494 | EV000494 | [5 empty] | EV000494 |  | EV000163 | EV000154 | EV000206 | EV000167 |  |  |  | true |  | false | false | false | false | false |  | false |  | EV013528 | EV000494 | EV000494 | EV000494 | EV000494 |  |  | EV000494 | false | false |  |  | 19.4 | 194 |  | 681 | 90 |  | -40..80 | 0.6 | 1 |  | true | true |  |  | false
EM8397 | EV000138 | EV000899 | 1 |  |  |  | EV004199 |  |  | 18.1 | EV000167 | 24 | EV001108 | EV006313 | false | EV016219 |  |  | true |  |  | false | false |  | EV000494 | EV000494 | [5 empty] | EV000494 |  | EV000163 | EV000154 | EV000206 | EV000167 |  |  |  | true |  | false | false | false | false | false |  | false |  | EV013528 | EV000494 | EV000494 | EV000494 | EV000494 |  |  | EV000494 | false | false |  |  | 18.9 | 189 |  | 483 | 90 |  | -40..80 | 0.6 | 1 |  | true | true |  |  | false
EM8410 | EV000138 | EV000899 | 1.5 |  |  |  | EV004199 |  |  | 12.1 | EV000167 | 24 | EV001108 | EV006313 | false | EV016219 |  |  | true |  |  | false | false |  | EV000494 | EV000494 | [5 empty] | EV000494 |  | EV000163 | EV000154 | EV000206 | EV000167 |  |  |  | true |  | false | false | false | false | false |  | false |  | EV013528 | EV000494 | EV000494 | EV000494 | EV000494 |  |  | EV000494 | false | false |  |  | 20.2 | 202 |  | 603 | 90 |  | -40..80 | 0.6 | 1 |  | true | true |  |  | false
EM8421 | EV000138 | EV000899 | 2.5 |  |  |  | EV004199 |  |  | 7.41 | EV000167 | 24 | EV001108 | EV006313 | false | EV016219 |  |  | true |  |  | false | false |  | EV000494 | EV000494 | [5 empty] | EV000494 |  | EV000163 | EV000154 | EV000206 | EV000167 |  |  |  | true |  | false | false | false | false | false |  | false |  | EV013528 | EV000494 | EV000494 | EV000494 | EV000494 |  |  | EV000494 | false | false |  |  | 22.5 | 225 |  | 850 | 90 |  | -40..80 | 0.6 | 1 |  | true | true |  |  | false
EM8398 | EV000138 | EV000899 | 1 |  |  |  | EV004199 |  |  | 18.1 | EV000167 | 30 | EV001108 | EV006313 | false | EV016219 |  |  | true |  |  | false | false |  | EV000494 | EV000494 | [5 empty] | EV000494 |  | EV000163 | EV000154 | EV000206 | EV000167 |  |  |  | true |  | false | false | false | false | false |  | false |  | EV013528 | EV000494 | EV000494 | EV000494 | EV000494 |  |  | EV000494 | false | false |  |  | 19.9 | 199 |  | 568 | 90 |  | -40..80 | 0.6 | 1 |  | true | true |  |  | false
EM8411 | EV000138 | EV000899 | 1.5 |  |  |  | EV004199 |  |  | 12.1 | EV000167 | 30 | EV001108 | EV006313 | false | EV016219 |  |  | true |  |  | false | false |  | EV000494 | EV000494 | [5 empty] | EV000494 |  | EV000163 | EV000154 | EV000206 | EV000167 |  |  |  | true |  | false | false | false | false | false |  | false |  | EV013528 | EV000494 | EV000494 | EV000494 | EV000494 |  |  | EV000494 | false | false |  |  | 21.3 | 213 |  | 715 | 90 |  | -40..80 | 0.6 | 1 |  | true | true |  |  | false
EM8422 | EV000138 | EV000899 | 2.5 |  |  |  | EV004199 |  |  | 7.41 | EV000167 | 30 | EV001108 | EV006313 | false | EV016219 |  |  | true |  |  | false | false |  | EV000494 | EV000494 | [5 empty] | EV000494 |  | EV000163 | EV000154 | EV000206 | EV000167 |  |  |  | true |  | false | false | false | false | false |  | false |  | EV013528 | EV000494 | EV000494 | EV000494 | EV000494 |  |  | EV000494 | false | false |  |  | 23.8 | 238 |  | 1017 | 90 |  | -40..80 | 0.6 | 1 |  | true | true |  |  | false
EM8399 | EV000138 | EV000899 | 1 |  |  |  | EV004199 |  |  | 18.1 | EV000167 | 37 | EV001108 | EV006313 | false | EV016219 |  |  | true |  |  | false | false |  | EV000494 | EV000494 | [5 empty] | EV000494 |  | EV000163 | EV000154 | EV000206 | EV000167 |  |  |  | true |  | false | false | false | false | false |  | false |  | EV013528 | EV000494 | EV000494 | EV000494 | EV000494 |  |  | EV000494 | false | false |  |  | 21.4 | 214 |  | 671 | 90 |  | -40..80 | 0.6 | 1 |  | true | true |  |  | false
EM8412 | EV000138 | EV000899 | 1.5 |  |  |  | EV004199 |  |  | 12.1 | EV000167 | 37 | EV001108 | EV006313 | false | EV016219 |  |  | true |  |  | false | false |  | EV000494 | EV000494 | [5 empty] | EV000494 |  | EV000163 | EV000154 | EV000206 | EV000167 |  |  |  | true |  | false | false | false | false | false |  | false |  | EV013528 | EV000494 | EV000494 | EV000494 | EV000494 |  |  | EV000494 | false | false |  |  | 23 | 230 |  | 850 | 90 |  | -40..80 | 0.6 | 1 |  | true | true |  |  | false
EM8423 | EV000138 | EV000899 | 2.5 |  |  |  | EV004199 |  |  | 7.41 | EV000167 | 37 | EV001108 | EV006313 | false | EV016219 |  |  | true |  |  | false | false |  | EV000494 | EV000494 | [5 empty] | EV000494 |  | EV000163 | EV000154 | EV000206 | EV000167 |  |  |  | true |  | false | false | false | false | false |  | false |  | EV013528 | EV000494 | EV000494 | EV000494 | EV000494 |  |  | EV000494 | false | false |  |  | 25.6 | 256 |  | 1218 | 90 |  | -40..80 | 0.6 | 1 |  | true | true |  |  | false
EM8400 | EV000138 | EV000899 | 1 |  |  |  | EV004199 |  |  | 18.1 | EV000167 | 48 | EV001108 | EV006313 | false | EV016219 |  |  | true |  |  | false | false |  | EV000494 | EV000494 | [5 empty] | EV000494 |  | EV000163 | EV000154 | EV000206 | EV000167 |  |  |  | true |  | false | false | false | false | false |  | false |  | EV013528 | EV000494 | EV000494 | EV000494 | EV000494 |  |  | EV000494 | false | false |  |  | 24.3 | 243 |  | 844 | 90 |  | -40..80 | 0.6 | 1 |  | true | true |  |  | false
EM8413 | EV000138 | EV000899 | 1.5 |  |  |  | EV004199 |  |  | 12.1 | EV000167 | 48 | EV001108 | EV006313 | false | EV016219 |  |  | true |  |  | false | false |  | EV000494 | EV000494 | [5 empty] | EV000494 |  | EV000163 | EV000154 | EV000206 | EV000167 |  |  |  | true |  | false | false | false | false | false |  | false |  | EV013528 | EV000494 | EV000494 | EV000494 | EV000494 |  |  | EV000494 | false | false |  |  | 26.1 | 261 |  | 1073 | 90 |  | -40..80 | 0.6 | 1 |  | true | true |  |  | false
EM8401 | EV000138 | EV000899 | 1 |  |  |  | EV004199 |  |  | 18.1 | EV000167 | 61 | EV001108 | EV006313 | false | EV016219 |  |  | true |  |  | false | false |  | EV000494 | EV000494 | [5 empty] | EV000494 |  | EV000163 | EV000154 | EV000206 | EV000167 |  |  |  | true |  | false | false | false | false | false |  | false |  | EV013528 | EV000494 | EV000494 | EV000494 | EV000494 |  |  | EV000494 | false | false |  |  | 26.5 | 265 |  | 1030 | 90 |  | -40..80 | 0.6 | 1 |  | true | true |  |  | false
EM8414 | EV000138 | EV000899 | 1.5 |  |  |  | EV004199 |  |  | 12.1 | EV000167 | 61 | EV001108 | EV006313 | false | EV016219 |  |  | true |  |  | false | false |  | EV000494 | EV000494 | [5 empty] | EV000494 |  | EV000163 | EV000154 | EV000206 | EV000167 |  |  |  | true |  | false | false | false | false | false |  | false |  | EV013528 | EV000494 | EV000494 | EV000494 | EV000494 |  |  | EV000494 | false | false |  |  | 28.7 | 287 |  | 1330 | 90 |  | -40..80 | 0.6 | 1 |  | true | true |  |  | false
EM8402 | EV000138 | EV000899 | 1 |  |  |  | EV004199 |  |  | 18.1 | EV000167 | 75 | EV001108 | EV006313 | false | EV016219 |  |  | true |  |  | false | false |  | EV000494 | EV000494 | [5 empty] | EV000494 |  | EV000163 | EV000154 | EV000206 | EV000167 |  |  |  | true |  | false | false | false | false | false |  | false |  | EV013528 | EV000494 | EV000494 | EV000494 | EV000494 |  |  | EV000494 | false | false |  |  | 29.6 | 296 |  | 1253 | 90 |  | -40..80 | 0.6 | 1 |  | true | true |  |  | false
EM8415 | EV000138 | EV000899 | 1.5 |  |  |  | EV004199 |  |  | 12.1 | EV000167 | 75 | EV001108 | EV006313 | false | EV016219 |  |  | true |  |  | false | false |  | EV000494 | EV000494 | [5 empty] | EV000494 |  | EV000163 | EV000154 | EV000206 | EV000167 |  |  |  | true |  | false | false | false | false | false |  | false |  | EV013528 | EV000494 | EV000494 | EV000494 | EV000494 |  |  | EV000494 | false | false |  |  | 32 | 320 |  | 1622 | 90 |  | -40..80 | 0.6 | 1 |  | true | true |  |  | false
EM8300 | EV000138 | EV000899 | 1 |  |  |  | EV004199 |  |  | 18.1 | EV000167 | 7 | EV000163 | EV000154 | false | EV016219 |  |  | true |  |  | false | false |  | EV000494 | EV000494 | [5 empty] | EV000494 |  | EV000163 | EV000154 | EV000206 | EV000167 |  |  |  | true |  | false | false | false | false | false |  | false |  | EV013521 | EV000494 | EV000494 | EV000494 | EV000494 |  |  | EV000494 | false | true |  |  | 11.8 | 118 |  | 218 | 70 |  | -40..80 | 0.6 | 1 |  | true | true |  |  | false
EM8301 | EV000138 | EV000899 | 1 |  |  |  | EV004199 |  |  | 18.1 | EV000167 | 10 | EV000163 | EV000154 | false | EV016219 |  |  | true |  |  | false | false |  | EV000494 | EV000494 | [5 empty] | EV000494 |  | EV000163 | EV000154 | EV000206 | EV000167 |  |  |  | true |  | false | false | false | false | false |  | false |  | EV013521 | EV000494 | EV000494 | EV000494 | EV000494 |  |  | EV000494 | false | true |  |  | 14.5 | 145 |  | 298 | 70 |  | -40..80 | 0.6 | 1 |  | true | true |  |  | false
EM8302 | EV000138 | EV000899 | 1 |  |  |  | EV004199 |  |  | 18.1 | EV000167 | 12 | EV000163 | EV000154 | false | EV016219 |  |  | true |  |  | false | false |  | EV000494 | EV000494 | [5 empty] | EV000494 |  | EV000163 | EV000154 | EV000206 | EV000167 |  |  |  | true |  | false | false | false | false | false |  | false |  | EV013521 | EV000494 | EV000494 | EV000494 | EV000494 |  |  | EV000494 | false | true |  |  | 14.9 | 149 |  | 332 | 70 |  | -40..80 | 0.6 | 1 |  | true | true |  |  | false
EM8303 | EV000138 | EV000899 | 1 |  |  |  | EV004199 |  |  | 18.1 | EV000167 | 14 | EV000163 | EV000154 | false | EV016219 |  |  | true |  |  | false | false |  | EV000494 | EV000494 | [5 empty] | EV000494 |  | EV000163 | EV000154 | EV000206 | EV000167 |  |  |  | true |  | false | false | false | false | false |  | false |  | EV013521 | EV000494 | EV000494 | EV000494 | EV000494 |  |  | EV000494 | false | true |  |  | 15.6 | 156 |  | 370 | 70 |  | -40..80 | 0.6 | 1 |  | true | true |  |  | false
EM8304 | EV000138 | EV000899 | 1 |  |  |  | EV004199 |  |  | 18.1 | EV000167 | 16 | EV000163 | EV000154 | false | EV016219 |  |  | true |  |  | false | false |  | EV000494 | EV000494 | [5 empty] | EV000494 |  | EV000163 | EV000154 | EV000206 | EV000167 |  |  |  | true |  | false | false | false | false | false |  | false |  | EV013521 | EV000494 | EV000494 | EV000494 | EV000494 |  |  | EV000494 | false | true |  |  | 16.4 | 164 |  | 415 | 70 |  | -40..80 | 0.6 | 1 |  | true | true |  |  | false
EM8305 | EV000138 | EV000899 | 1 |  |  |  | EV004199 |  |  | 18.1 | EV000167 | 19 | EV000163 | EV000154 | false | EV016219 |  |  | true |  |  | false | false |  | EV000494 | EV000494 | [5 empty] | EV000494 |  | EV000163 | EV000154 | EV000206 | EV000167 |  |  |  | true |  | false | false | false | false | false |  | false |  | EV013521 | EV000494 | EV000494 | EV000494 | EV000494 |  |  | EV000494 | false | true |  |  | 17.3 | 173 |  | 466 | 70 |  | -40..80 | 0.6 | 1 |  | true | true |  |  | false
EM8307 | EV000138 | EV000899 | 1 |  |  |  | EV004199 |  |  | 18.1 | EV000167 | 24 | EV000163 | EV000154 | false | EV016219 |  |  | true |  |  | false | false |  | EV000494 | EV000494 | [5 empty] | EV000494 |  | EV000163 | EV000154 | EV000206 | EV000167 |  |  |  | true |  | false | false | false | false | false |  | false |  | EV013521 | EV000494 | EV000494 | EV000494 | EV000494 |  |  | EV000494 | false | true |  |  | 20.1 | 201 |  | 579 | 70 |  | -40..80 | 0.6 | 1 |  | true | true |  |  | false
EM8308 | EV000138 | EV000899 | 1 |  |  |  | EV004199 |  |  | 18.1 | EV000167 | 30 | EV000163 | EV000154 | false | EV016219 |  |  | true |  |  | false | false |  | EV000494 | EV000494 | [5 empty] | EV000494 |  | EV000163 | EV000154 | EV000206 | EV000167 |  |  |  | true |  | false | false | false | false | false |  | false |  | EV013521 | EV000494 | EV000494 | EV000494 | EV000494 |  |  | EV000494 | false | true |  |  | 21.1 | 211 |  | 685 | 70 |  | -40..80 | 0.6 | 1 |  | true | true |  |  | false
EM8309 | EV000138 | EV000899 | 1 |  |  |  | EV004199 |  |  | 18.1 | EV000167 | 37 | EV000163 | EV000154 | false | EV016219 |  |  | true |  |  | false | false |  | EV000494 | EV000494 | [5 empty] | EV000494 |  | EV000163 | EV000154 | EV000206 | EV000167 |  |  |  | true |  | false | false | false | false | false |  | false |  | EV013521 | EV000494 | EV000494 | EV000494 | EV000494 |  |  | EV000494 | false | true |  |  | 22.7 | 227 |  | 814 | 70 |  | -40..80 | 0.6 | 1 |  | true | true |  |  | false
EM8310 | EV000138 | EV000899 | 1 |  |  |  | EV004199 |  |  | 18.1 | EV000167 | 48 | EV000163 | EV000154 | false | EV016219 |  |  | true |  |  | false | false |  | EV000494 | EV000494 | [5 empty] | EV000494 |  | EV000163 | EV000154 | EV000206 | EV000167 |  |  |  | true |  | false | false | false | false | false |  | false |  | EV013521 | EV000494 | EV000494 | EV000494 | EV000494 |  |  | EV000494 | false | true |  |  | 25.8 | 258 |  | 1026 | 70 |  | -40..80 | 0.6 | 1 |  | true | true |  |  | false
EM8311 | EV000138 | EV000899 | 1 |  |  |  | EV004199 |  |  | 18.1 | EV000167 | 61 | EV000163 | EV000154 | false | EV016219 |  |  | true |  |  | false | false |  | EV000494 | EV000494 | [5 empty] | EV000494 |  | EV000163 | EV000154 | EV000206 | EV000167 |  |  |  | true |  | false | false | false | false | false |  | false |  | EV013521 | EV000494 | EV000494 | EV000494 | EV000494 |  |  | EV000494 | false | true |  |  | 28.4 | 284 |  | 1270 | 70 |  | -40..80 | 0.6 | 1 |  | true | true |  |  | false
EM8312 | EV000138 | EV000899 | 1 |  |  |  | EV004199 |  |  | 18.1 | EV000167 | 75 | EV000163 | EV000154 | false | EV016219 |  |  | true |  |  | false | false |  | EV000494 | EV000494 | [5 empty] | EV000494 |  | EV000163 | EV000154 | EV000206 | EV000167 |  |  |  | true |  | false | false | false | false | false |  | false |  | EV013521 | EV000494 | EV000494 | EV000494 | EV000494 |  |  | EV000494 | false | true |  |  | 31.7 | 317 |  | 1548 | 70 |  | -40..80 | 0.6 | 1 |  | true | true |  |  | false
EM8313 | EV000138 | EV000899 | 1.5 |  |  |  | EV004199 |  |  | 12.1 | EV000167 | 7 | EV000163 | EV000154 | false | EV016219 |  |  | true |  |  | false | false |  | EV000494 | EV000494 | [5 empty] | EV000494 |  | EV000163 | EV000154 | EV000206 | EV000167 |  |  |  | true |  | false | false | false | false | false |  | false |  | EV013521 | EV000494 | EV000494 | EV000494 | EV000494 |  |  | EV000494 | false | true |  |  | 12.5 | 125 |  | 260 | 70 |  | -40..80 | 0.6 | 1 |  | true | true |  |  | false
EM8314 | EV000138 | EV000899 | 1.5 |  |  |  | EV004199 |  |  | 12.1 | EV000167 | 10 | EV000163 | EV000154 | false | EV016219 |  |  | true |  |  | false | false |  | EV000494 | EV000494 | [5 empty] | EV000494 |  | EV000163 | EV000154 | EV000206 | EV000167 |  |  |  | true |  | false | false | false | false | false |  | false |  | EV013521 | EV000494 | EV000494 | EV000494 | EV000494 |  |  | EV000494 | false | true |  |  | 15.5 | 155 |  | 358 | 70 |  | -40..80 | 0.6 | 1 |  | true | true |  |  | false
EM8315 | EV000138 | EV000899 | 1.5 |  |  |  | EV004199 |  |  | 12.1 | EV000167 | 12 | EV000163 | EV000154 | false | EV016219 |  |  | true |  |  | false | false |  | EV000494 | EV000494 | [5 empty] | EV000494 |  | EV000163 | EV000154 | EV000206 | EV000167 |  |  |  | true |  | false | false | false | false | false |  | false |  | EV013521 | EV000494 | EV000494 | EV000494 | EV000494 |  |  | EV000494 | false | true |  |  | 15.9 | 159 |  | 402 | 70 |  | -40..80 | 0.6 | 1 |  | true | true |  |  | false
EM8316 | EV000138 | EV000899 | 1.5 |  |  |  | EV004199 |  |  | 12.1 | EV000167 | 14 | EV000163 | EV000154 | false | EV016219 |  |  | true |  |  | false | false |  | EV000494 | EV000494 | [5 empty] | EV000494 |  | EV000163 | EV000154 | EV000206 | EV000167 |  |  |  | true |  | false | false | false | false | false |  | false |  | EV013521 | EV000494 | EV000494 | EV000494 | EV000494 |  |  | EV000494 | false | true |  |  | 16.6 | 166 |  | 450 | 70 |  | -40..80 | 0.6 | 1 |  | true | true |  |  | false
EM8317 | EV000138 | EV000899 | 1.5 |  |  |  | EV004199 |  |  | 12.1 | EV000167 | 16 | EV000163 | EV000154 | false | EV016219 |  |  | true |  |  | false | false |  | EV000494 | EV000494 | [5 empty] | EV000494 |  | EV000163 | EV000154 | EV000206 | EV000167 |  |  |  | true |  | false | false | false | false | false |  | false |  | EV013521 | EV000494 | EV000494 | EV000494 | EV000494 |  |  | EV000494 | false | true |  |  | 17.5 | 175 |  | 505 | 70 |  | -40..80 | 0.6 | 1 |  | true | true |  |  | false
EM8318 | EV000138 | EV000899 | 1.5 |  |  |  | EV004199 |  |  | 12.1 | EV000167 | 19 | EV000163 | EV000154 | false | EV016219 |  |  | true |  |  | false | false |  | EV000494 | EV000494 | [5 empty] | EV000494 |  | EV000163 | EV000154 | EV000206 | EV000167 |  |  |  | true |  | false | false | false | false | false |  | false |  | EV013521 | EV000494 | EV000494 | EV000494 | EV000494 |  |  | EV000494 | false | true |  |  | 18.4 | 184 |  | 570 | 70 |  | -40..80 | 0.6 | 1 |  | true | true |  |  | false
EM8320 | EV000138 | EV000899 | 1.5 |  |  |  | EV004199 |  |  | 12.1 | EV000167 | 24 | EV000163 | EV000154 | false | EV016219 |  |  | true |  |  | false | false |  | EV000494 | EV000494 | [5 empty] | EV000494 |  | EV000163 | EV000154 | EV000206 | EV000167 |  |  |  | true |  | false | false | false | false | false |  | false |  | EV013521 | EV000494 | EV000494 | EV000494 | EV000494 |  |  | EV000494 | false | true |  |  | 21.5 | 215 |  | 711 | 70 |  | -40..80 | 0.6 | 1 |  | true | true |  |  | false
EM8321 | EV000138 | EV000899 | 1.5 |  |  |  | EV004199 |  |  | 12.1 | EV000167 | 30 | EV000163 | EV000154 | false | EV016219 |  |  | true |  |  | false | false |  | EV000494 | EV000494 | [5 empty] | EV000494 |  | EV000163 | EV000154 | EV000206 | EV000167 |  |  |  | true |  | false | false | false | false | false |  | false |  | EV013521 | EV000494 | EV000494 | EV000494 | EV000494 |  |  | EV000494 | false | true |  |  | 22.5 | 225 |  | 846 | 70 |  | -40..80 | 0.6 | 1 |  | true | true |  |  | false
EM8322 | EV000138 | EV000899 | 1.5 |  |  |  | EV004199 |  |  | 12.1 | EV000167 | 37 | EV000163 | EV000154 | false | EV016219 |  |  | true |  |  | false | false |  | EV000494 | EV000494 | [5 empty] | EV000494 |  | EV000163 | EV000154 | EV000206 | EV000167 |  |  |  | true |  | false | false | false | false | false |  | false |  | EV013521 | EV000494 | EV000494 | EV000494 | EV000494 |  |  | EV000494 | false | true |  |  | 24.3 | 243 |  | 1009 | 70 |  | -40..80 | 0.6 | 1 |  | true | true |  |  | false
EM8323 | EV000138 | EV000899 | 1.5 |  |  |  | EV004199 |  |  | 12.1 | EV000167 | 48 | EV000163 | EV000154 | false | EV016219 |  |  | true |  |  | false | false |  | EV000494 | EV000494 | [5 empty] | EV000494 |  | EV000163 | EV000154 | EV000206 | EV000167 |  |  |  | true |  | false | false | false | false | false |  | false |  | EV013521 | EV000494 | EV000494 | EV000494 | EV000494 |  |  | EV000494 | false | true |  |  | 27.7 | 277 |  | 1278 | 70 |  | -40..80 | 0.6 | 1 |  | true | true |  |  | false
EM8324 | EV000138 | EV000899 | 1.5 |  |  |  | EV004199 |  |  | 12.1 | EV000167 | 61 | EV000163 | EV000154 | false | EV016219 |  |  | true |  |  | false | false |  | EV000494 | EV000494 | [5 empty] | EV000494 |  | EV000163 | EV000154 | EV000206 | EV000167 |  |  |  | true |  | false | false | false | false | false |  | false |  | EV013521 | EV000494 | EV000494 | EV000494 | EV000494 |  |  | EV000494 | false | true |  |  | 30.4 | 304 |  | 1589 | 70 |  | -40..80 | 0.6 | 1 |  | true | true |  |  | false
EM8325 | EV000138 | EV000899 | 1.5 |  |  |  | EV004199 |  |  | 12.1 | EV000167 | 75 | EV000163 | EV000154 | false | EV016219 |  |  | true |  |  | false | false |  | EV000494 | EV000494 | [5 empty] | EV000494 |  | EV000163 | EV000154 | EV000206 | EV000167 |  |  |  | true |  | false | false | false | false | false |  | false |  | EV013521 | EV000494 | EV000494 | EV000494 | EV000494 |  |  | EV000494 | false | true |  |  | 34 | 340 |  | 1937 | 70 |  | -40..80 | 0.6 | 1 |  | true | true |  |  | false
EM8326 | EV000138 | EV000899 | 2.5 |  |  |  | EV004199 |  |  | 7.41 | EV000167 | 7 | EV000163 | EV000154 | false | EV016219 |  |  | true |  |  | false | false |  | EV000494 | EV000494 | [5 empty] | EV000494 |  | EV000163 | EV000154 | EV000206 | EV000167 |  |  |  | true |  | false | false | false | false | false |  | false |  | EV013521 | EV000494 | EV000494 | EV000494 | EV000494 |  |  | EV000494 | false | true |  |  | 13.6 | 136 |  | 342 | 70 |  | -40..80 | 0.6 | 1 |  | true | true |  |  | false
EM8327 | EV000138 | EV000899 | 2.5 |  |  |  | EV004199 |  |  | 7.41 | EV000167 | 10 | EV000163 | EV000154 | false | EV016219 |  |  | true |  |  | false | false |  | EV000494 | EV000494 | [5 empty] | EV000494 |  | EV000163 | EV000154 | EV000206 | EV000167 |  |  |  | true |  | false | false | false | false | false |  | false |  | EV013521 | EV000494 | EV000494 | EV000494 | EV000494 |  |  | EV000494 | false | true |  |  | 17.1 | 171 |  | 475 | 70 |  | -40..80 | 0.6 | 1 |  | true | true |  |  | false
EM8328 | EV000138 | EV000899 | 2.5 |  |  |  | EV004199 |  |  | 7.41 | EV000167 | 12 | EV000163 | EV000154 | false | EV016219 |  |  | true |  |  | false | false |  | EV000494 | EV000494 | [5 empty] | EV000494 |  | EV000163 | EV000154 | EV000206 | EV000167 |  |  |  | true |  | false | false | false | false | false |  | false |  | EV013521 | EV000494 | EV000494 | EV000494 | EV000494 |  |  | EV000494 | false | true |  |  | 17.5 | 175 |  | 540 | 70 |  | -40..80 | 0.6 | 1 |  | true | true |  |  | false
EM8329 | EV000138 | EV000899 | 2.5 |  |  |  | EV004199 |  |  | 7.41 | EV000167 | 14 | EV000163 | EV000154 | false | EV016219 |  |  | true |  |  | false | false |  | EV000494 | EV000494 | [5 empty] | EV000494 |  | EV000163 | EV000154 | EV000206 | EV000167 |  |  |  | true |  | false | false | false | false | false |  | false |  | EV013521 | EV000494 | EV000494 | EV000494 | EV000494 |  |  | EV000494 | false | true |  |  | 18.3 | 183 |  | 607 | 70 |  | -40..80 | 0.6 | 1 |  | true | true |  |  | false
EM8330 | EV000138 | EV000899 | 2.5 |  |  |  | EV004199 |  |  | 7.41 | EV000167 | 19 | EV000163 | EV000154 | false | EV016219 |  |  | true |  |  | false | false |  | EV000494 | EV000494 | [5 empty] | EV000494 |  | EV000163 | EV000154 | EV000206 | EV000167 |  |  |  | true |  | false | false | false | false | false |  | false |  | EV013521 | EV000494 | EV000494 | EV000494 | EV000494 |  |  | EV000494 | false | true |  |  | 20.3 | 203 |  | 779 | 70 |  | -40..80 | 0.6 | 1 |  | true | true |  |  | false
EM8331 | EV000138 | EV000899 | 2.5 |  |  |  | EV004199 |  |  | 7.41 | EV000167 | 24 | EV000163 | EV000154 | false | EV016219 |  |  | true |  |  | false | false |  | EV000494 | EV000494 | [5 empty] | EV000494 |  | EV000163 | EV000154 | EV000206 | EV000167 |  |  |  | true |  | false | false | false | false | false |  | false |  | EV013521 | EV000494 | EV000494 | EV000494 | EV000494 |  |  | EV000494 | false | true |  |  | 23.7 | 237 |  | 974 | 70 |  | -40..80 | 0.6 | 1 |  | true | true |  |  | false
EM8332 | EV000138 | EV000899 | 2.5 |  |  |  | EV004199 |  |  | 7.41 | EV000167 | 30 | EV000163 | EV000154 | false | EV016219 |  |  | true |  |  | false | false |  | EV000494 | EV000494 | [5 empty] | EV000494 |  | EV000163 | EV000154 | EV000206 | EV000167 |  |  |  | true |  | false | false | false | false | false |  | false |  | EV013521 | EV000494 | EV000494 | EV000494 | EV000494 |  |  | EV000494 | false | true |  |  | 25 | 250 |  | 1167 | 70 |  | -40..80 | 0.6 | 1 |  | true | true |  |  | false
EM8333 | EV000138 | EV000899 | 2.5 |  |  |  | EV004199 |  |  | 7.41 | EV000167 | 37 | EV000163 | EV000154 | false | EV016219 |  |  | true |  |  | false | false |  | EV000494 | EV000494 | [5 empty] | EV000494 |  | EV000163 | EV000154 | EV000206 | EV000167 |  |  |  | true |  | false | false | false | false | false |  | false |  | EV013521 | EV000494 | EV000494 | EV000494 | EV000494 |  |  | EV000494 | false | true |  |  | 27 | 270 |  | 1403 | 70 |  | -40..80 | 0.6 | 1 |  | true | true |  |  | false
EM8334 | EV000138 | EV000899 | 4 |  |  |  | EV004199 |  |  | 4.61 | EV000167 | 7 | EV000163 | EV000154 | false | EV016219 |  |  | true |  |  | false | false |  | EV000494 | EV000494 | [5 empty] | EV000494 |  | EV000163 | EV000154 | EV000206 | EV000167 |  |  |  | true |  | false | false | false | false | false |  | false |  | EV013521 | EV000494 | EV000494 | EV000494 | EV000494 |  |  | EV000494 | false | true |  |  | 16.2 | 162 |  | 505 | 70 |  | -40..80 | 0.6 | 1 |  | true | true |  |  | false
EM8335 | EV000138 | EV000899 | 4 |  |  |  | EV004199 |  |  | 4.61 | EV000167 | 10 | EV000163 | EV000154 | false | EV016219 |  |  | true |  |  | false | false |  | EV000494 | EV000494 | [5 empty] | EV000494 |  | EV000163 | EV000154 | EV000206 | EV000167 |  |  |  | true |  | false | false | false | false | false |  | false |  | EV013521 | EV000494 | EV000494 | EV000494 | EV000494 |  |  | EV000494 | false | true |  |  | 21.1 | 211 |  | 748 | 70 |  | -40..80 | 0.6 | 1 |  | true | true |  |  | false
EM8336 | EV000138 | EV000899 | 6 |  |  |  | EV004199 |  |  | 3.08 | EV000167 | 7 | EV000163 | EV000154 | false | EV016219 |  |  | true |  |  | false | false |  | EV000494 | EV000494 | [5 empty] | EV000494 |  | EV000163 | EV000154 | EV000206 | EV000167 |  |  |  | true |  | false | false | false | false | false |  | false |  | EV013521 | EV000494 | EV000494 | EV000494 | EV000494 |  |  | EV000494 | false | true |  |  | 17.7 | 177 |  | 660 | 70 |  | -40..80 | 0.6 | 1 |  | true | true |  |  | false
EM8337 | EV000138 | EV000899 | 6 |  |  |  | EV004199 |  |  | 3.08 | EV000167 | 10 | EV000163 | EV000154 | false | EV016219 |  |  | true |  |  | false | false |  | EV000494 | EV000494 | [5 empty] | EV000494 |  | EV000163 | EV000154 | EV000206 | EV000167 |  |  |  | true |  | false | false | false | false | false |  | false |  | EV013521 | EV000494 | EV000494 | EV000494 | EV000494 |  |  | EV000494 | false | true |  |  | 23.2 | 232 |  | 981 | 70 |  | -40..80 | 0.6 | 1 |  | true | true |  |  | false
EM8338 | EV000138 | EV000899 | 10 |  |  |  | EV004199 |  |  | 1.83 | EV000167 | 7 | EV000163 | EV000154 | false | EV016219 |  |  | true |  |  | false | false |  | EV000494 | EV000494 | [5 empty] | EV000494 |  | EV000163 | EV000154 | EV000206 | EV000167 |  |  |  | true |  | false | false | false | false | false |  | false |  | EV013521 | EV000494 | EV000494 | EV000494 | EV000494 |  |  | EV000494 | false | true |  |  | 20.1 | 201 |  | 964 | 70 |  | -40..80 | 0.6 | 1 |  | true | true |  |  | false
EM8339 | EV000138 | EV000899 | 10 |  |  |  | EV004199 |  |  | 1.83 | EV000167 | 10 | EV000163 | EV000154 | false | EV016219 |  |  | true |  |  | false | false |  | EV000494 | EV000494 | [5 empty] | EV000494 |  | EV000163 | EV000154 | EV000206 | EV000167 |  |  |  | true |  | false | false | false | false | false |  | false |  | EV013521 | EV000494 | EV000494 | EV000494 | EV000494 |  |  | EV000494 | false | true |  |  | 26.5 | 265 |  | 1433 | 70 |  | -40..80 | 0.6 | 1 |  | true | true |  |  | false
EM8550 | EV000138 | EV000899 | 1 |  |  |  | EV004199 |  |  | 18.1 | EV000167 | 7 | EV000163 | EV000154 | false | EV016219 |  |  | true |  |  | true | false |  | EV000163 | EV004234 | EV000138 |  |  |  |  | EV000494 |  | EV000163 | EV000154 | EV000206 | EV000167 |  |  |  | true |  | false | false | false | false | false |  | false |  | EV013528 | EV000494 | EV000494 | EV000494 | EV000494 |  |  | EV000494 | false | false |  |  | 14.6 | 175.2 |  | 329 | 70 |  | -40..80 | 0.6 | 1 |  | true | true |  |  | false
EM8551 | EV000138 | EV000899 | 1 |  |  |  | EV004199 |  |  | 18.1 | EV000167 | 10 | EV000163 | EV000154 | false | EV016219 |  |  | true |  |  | true | false |  | EV000163 | EV004234 | EV000138 |  |  |  |  | EV000494 |  | EV000163 | EV000154 | EV000206 | EV000167 |  |  |  | true |  | false | false | false | false | false |  | false |  | EV013528 | EV000494 | EV000494 | EV000494 | EV000494 |  |  | EV000494 | false | false |  |  | 16.8 | 201.6 |  | 438 | 70 |  | -40..80 | 0.6 | 1 |  | true | true |  |  | false
EM8553 | EV000138 | EV000899 | 1 |  |  |  | EV004199 |  |  | 18.1 | EV000167 | 14 | EV000163 | EV000154 | false | EV016219 |  |  | true |  |  | true | false |  | EV000163 | EV004234 | EV000138 |  |  |  |  | EV000494 |  | EV000163 | EV000154 | EV000206 | EV000167 |  |  |  | true |  | false | false | false | false | false |  | false |  | EV013528 | EV000494 | EV000494 | EV000494 | EV000494 |  |  | EV000494 | false | false |  |  | 18.6 | 223.2 |  | 519 | 70 |  | -40..80 | 0.6 | 1 |  | true | true |  |  | false
EM8555 | EV000138 | EV000899 | 1 |  |  |  | EV004199 |  |  | 18.1 | EV000167 | 19 | EV000163 | EV000154 | false | EV016219 |  |  | true |  |  | true | false |  | EV000163 | EV004234 | EV000138 |  |  |  |  | EV000494 |  | EV000163 | EV000154 | EV000206 | EV000167 |  |  |  | true |  | false | false | false | false | false |  | false |  | EV013528 | EV000494 | EV000494 | EV000494 | EV000494 |  |  | EV000494 | false | false |  |  | 20.1 | 241.2 |  | 630 | 70 |  | -40..80 | 0.6 | 1 |  | true | true |  |  | false
EM8557 | EV000138 | EV000899 | 1 |  |  |  | EV004199 |  |  | 18.1 | EV000167 | 24 | EV000163 | EV000154 | false | EV016219 |  |  | true |  |  | true | false |  | EV000163 | EV004234 | EV000138 |  |  |  |  | EV000494 |  | EV000163 | EV000154 | EV000206 | EV000167 |  |  |  | true |  | false | false | false | false | false |  | false |  | EV013528 | EV000494 | EV000494 | EV000494 | EV000494 |  |  | EV000494 | false | false |  |  | 22.9 | 274.8 |  | 772 | 70 |  | -40..80 | 0.6 | 1 |  | true | true |  |  | false
EM8558 | EV000138 | EV000899 | 1 |  |  |  | EV004199 |  |  | 18.1 | EV000167 | 30 | EV000163 | EV000154 | false | EV016219 |  |  | true |  |  | true | false |  | EV000163 | EV004234 | EV000138 |  |  |  |  | EV000494 |  | EV000163 | EV000154 | EV000206 | EV000167 |  |  |  | true |  | false | false | false | false | false |  | false |  | EV013528 | EV000494 | EV000494 | EV000494 | EV000494 |  |  | EV000494 | false | false |  |  | 24 | 288 |  | 886 | 70 |  | -40..80 | 0.6 | 1 |  | true | true |  |  | false
EM8559 | EV000138 | EV000899 | 1 |  |  |  | EV004199 |  |  | 18.1 | EV000167 | 37 | EV000163 | EV000154 | false | EV016219 |  |  | true |  |  | true | false |  | EV000163 | EV004234 | EV000138 |  |  |  |  | EV000494 |  | EV000163 | EV000154 | EV000206 | EV000167 |  |  |  | true |  | false | false | false | false | false |  | false |  | EV013528 | EV000494 | EV000494 | EV000494 | EV000494 |  |  | EV000494 | false | false |  |  | 25.6 | 307.2 |  | 1030 | 70 |  | -40..80 | 0.6 | 1 |  | true | true |  |  | false
EM8560 | EV000138 | EV000899 | 1 |  |  |  | EV004199 |  |  | 18.1 | EV000167 | 48 | EV000163 | EV000154 | false | EV016219 |  |  | true |  |  | true | false |  | EV000163 | EV004234 | EV000138 |  |  |  |  | EV000494 |  | EV000163 | EV000154 | EV000206 | EV000167 |  |  |  | true |  | false | false | false | false | false |  | false |  | EV013528 | EV000494 | EV000494 | EV000494 | EV000494 |  |  | EV000494 | false | false |  |  | 28.9 | 346.8 |  | 1286 | 70 |  | -40..80 | 0.6 | 1 |  | true | true |  |  | false
EM8561 | EV000138 | EV000899 | 1 |  |  |  | EV004199 |  |  | 18.1 | EV000167 | 61 | EV000163 | EV000154 | false | EV016219 |  |  | true |  |  | true | false |  | EV000163 | EV004234 | EV000138 |  |  |  |  | EV000494 |  | EV000163 | EV000154 | EV000206 | EV000167 |  |  |  | true |  | false | false | false | false | false |  | false |  | EV013528 | EV000494 | EV000494 | EV000494 | EV000494 |  |  | EV000494 | false | false |  |  | 32.3 | 387.6 |  | 1606 | 70 |  | -40..80 | 0.6 | 1 |  | true | true |  |  | false
EM8562 | EV000138 | EV000899 | 1 |  |  |  | EV004199 |  |  | 18.1 | EV000167 | 75 | EV000163 | EV000154 | false | EV016219 |  |  | true |  |  | true | false |  | EV000163 | EV004234 | EV000138 |  |  |  |  | EV000494 |  | EV000163 | EV000154 | EV000206 | EV000167 |  |  |  | true |  | false | false | false | false | false |  | false |  | EV013528 | EV000494 | EV000494 | EV000494 | EV000494 |  |  | EV000494 | false | false |  |  | 35.5 | 426 |  | 1907 | 70 |  | -40..80 | 0.6 | 1 |  | true | true |  |  | false
EM8563 | EV000138 | EV000899 | 1.5 |  |  |  | EV004199 |  |  | 12.1 | EV000167 | 7 | EV000163 | EV000154 | false | EV016219 |  |  | true |  |  | true | false |  | EV000163 | EV004234 | EV000138 |  |  |  |  | EV000494 |  | EV000163 | EV000154 | EV000206 | EV000167 |  |  |  | true |  | false | false | false | false | false |  | false |  | EV013528 | EV000494 | EV000494 | EV000494 | EV000494 |  |  | EV000494 | false | false |  |  | 15.4 | 184.8 |  | 379 | 70 |  | -40..80 | 0.6 | 1 |  | true | true |  |  | false
EM8564 | EV000138 | EV000899 | 1.5 |  |  |  | EV004199 |  |  | 12.1 | EV000167 | 10 | EV000163 | EV000154 | false | EV016219 |  |  | true |  |  | true | false |  | EV000163 | EV004234 | EV000138 |  |  |  |  | EV000494 |  | EV000163 | EV000154 | EV000206 | EV000167 |  |  |  | true |  | false | false | false | false | false |  | false |  | EV013528 | EV000494 | EV000494 | EV000494 | EV000494 |  |  | EV000494 | false | false |  |  | 18.4 | 220.8 |  | 510 | 70 |  | -40..80 | 0.6 | 1 |  | true | true |  |  | false
EM8566 | EV000138 | EV000899 | 1.5 |  |  |  | EV004199 |  |  | 12.1 | EV000167 | 14 | EV000163 | EV000154 | false | EV016219 |  |  | true |  |  | true | false |  | EV000163 | EV004234 | EV000138 |  |  |  |  | EV000494 |  | EV000163 | EV000154 | EV000206 | EV000167 |  |  |  | true |  | false | false | false | false | false |  | false |  | EV013528 | EV000494 | EV000494 | EV000494 | EV000494 |  |  | EV000494 | false | false |  |  | 19.6 | 235.2 |  | 612 | 70 |  | -40..80 | 0.6 | 1 |  | true | true |  |  | false
EM8568 | EV000138 | EV000899 | 1.5 |  |  |  | EV004199 |  |  | 12.1 | EV000167 | 19 | EV000163 | EV000154 | false | EV016219 |  |  | true |  |  | true | false |  | EV000163 | EV004234 | EV000138 |  |  |  |  | EV000494 |  | EV000163 | EV000154 | EV000206 | EV000167 |  |  |  | true |  | false | false | false | false | false |  | false |  | EV013528 | EV000494 | EV000494 | EV000494 | EV000494 |  |  | EV000494 | false | false |  |  | 21.4 | 256.8 |  | 751 | 70 |  | -40..80 | 0.6 | 1 |  | true | true |  |  | false
EM8570 | EV000138 | EV000899 | 1.5 |  |  |  | EV004199 |  |  | 12.1 | EV000167 | 24 | EV000163 | EV000154 | false | EV016219 |  |  | true |  |  | true | false |  | EV000163 | EV004234 | EV000138 |  |  |  |  | EV000494 |  | EV000163 | EV000154 | EV000206 | EV000167 |  |  |  | true |  | false | false | false | false | false |  | false |  | EV013528 | EV000494 | EV000494 | EV000494 | EV000494 |  |  | EV000494 | false | false |  |  | 24.3 | 291.6 |  | 925 | 70 |  | -40..80 | 0.6 | 1 |  | true | true |  |  | false
EM8571 | EV000138 | EV000899 | 1.5 |  |  |  | EV004199 |  |  | 12.1 | EV000167 | 30 | EV000163 | EV000154 | false | EV016219 |  |  | true |  |  | true | false |  | EV000163 | EV004234 | EV000138 |  |  |  |  | EV000494 |  | EV000163 | EV000154 | EV000206 | EV000167 |  |  |  | true |  | false | false | false | false | false |  | false |  | EV013528 | EV000494 | EV000494 | EV000494 | EV000494 |  |  | EV000494 | false | false |  |  | 25.5 | 306 |  | 1071 | 70 |  | -40..80 | 0.6 | 1 |  | true | true |  |  | false
EM8572 | EV000138 | EV000899 | 1.5 |  |  |  | EV004199 |  |  | 12.1 | EV000167 | 37 | EV000163 | EV000154 | false | EV016219 |  |  | true |  |  | true | false |  | EV000163 | EV004234 | EV000138 |  |  |  |  | EV000494 |  | EV000163 | EV000154 | EV000206 | EV000167 |  |  |  | true |  | false | false | false | false | false |  | false |  | EV013528 | EV000494 | EV000494 | EV000494 | EV000494 |  |  | EV000494 | false | false |  |  | 27.4 | 328.8 |  | 1254 | 70 |  | -40..80 | 0.6 | 1 |  | true | true |  |  | false
EM8573 | EV000138 | EV000899 | 1.5 |  |  |  | EV004199 |  |  | 12.1 | EV000167 | 48 | EV000163 | EV000154 | false | EV016219 |  |  | true |  |  | true | false |  | EV000163 | EV004234 | EV000138 |  |  |  |  | EV000494 |  | EV000163 | EV000154 | EV000206 | EV000167 |  |  |  | true |  | false | false | false | false | false |  | false |  | EV013528 | EV000494 | EV000494 | EV000494 | EV000494 |  |  | EV000494 | false | false |  |  | 31.4 | 376.8 |  | 1592 | 70 |  | -40..80 | 0.6 | 1 |  | true | true |  |  | false
EM8574 | EV000138 | EV000899 | 1.5 |  |  |  | EV004199 |  |  | 12.1 | EV000167 | 61 | EV000163 | EV000154 | false | EV016219 |  |  | true |  |  | true | false |  | EV000163 | EV004234 | EV000138 |  |  |  |  | EV000494 |  | EV000163 | EV000154 | EV000206 | EV000167 |  |  |  | true |  | false | false | false | false | false |  | false |  | EV013528 | EV000494 | EV000494 | EV000494 | EV000494 |  |  | EV000494 | false | false |  |  | 34.4 | 412.8 |  | 1967 | 70 |  | -40..80 | 0.6 | 1 |  | true | true |  |  | false
EM8575 | EV000138 | EV000899 | 1.5 |  |  |  | EV004199 |  |  | 12.1 | EV000167 | 75 | EV000163 | EV000154 | false | EV016219 |  |  | true |  |  | true | false |  | EV000163 | EV004234 | EV000138 |  |  |  |  | EV000494 |  | EV000163 | EV000154 | EV000206 | EV000167 |  |  |  | true |  | false | false | false | false | false |  | false |  | EV013528 | EV000494 | EV000494 | EV000494 | EV000494 |  |  | EV000494 | false | false |  |  | 38.2 | 458.4 |  | 2365 | 70 |  | -40..80 | 0.6 | 1 |  | true | true |  |  | false
EM8576 | EV000138 | EV000899 | 2.5 |  |  |  | EV004199 |  |  | 7.41 | EV000167 | 7 | EV000163 | EV000154 | false | EV016219 |  |  | true |  |  | true | false |  | EV000163 | EV004234 | EV000138 |  |  |  |  | EV000494 |  | EV000163 | EV000154 | EV000206 | EV000167 |  |  |  | true |  | false | false | false | false | false |  | false |  | EV013528 | EV000494 | EV000494 | EV000494 | EV000494 |  |  | EV000494 | false | false |  |  | 16.5 | 198 |  | 474 | 70 |  | -40..80 | 0.6 | 1 |  | true | true |  |  | false
EM8577 | EV000138 | EV000899 | 2.5 |  |  |  | EV004199 |  |  | 7.41 | EV000167 | 10 | EV000163 | EV000154 | false | EV016219 |  |  | true |  |  | true | false |  | EV000163 | EV004234 | EV000138 |  |  |  |  | EV000494 |  | EV000163 | EV000154 | EV000206 | EV000167 |  |  |  | true |  | false | false | false | false | false |  | false |  | EV013528 | EV000494 | EV000494 | EV000494 | EV000494 |  |  | EV000494 | false | false |  |  | 20 | 240 |  | 647 | 70 |  | -40..80 | 0.6 | 1 |  | true | true |  |  | false
EM8579 | EV000138 | EV000899 | 2.5 |  |  |  | EV004199 |  |  | 7.41 | EV000167 | 14 | EV000163 | EV000154 | false | EV016219 |  |  | true |  |  | true | false |  | EV000163 | EV004234 | EV000138 |  |  |  |  | EV000494 |  | EV000163 | EV000154 | EV000206 | EV000167 |  |  |  | true |  | false | false | false | false | false |  | false |  | EV013528 | EV000494 | EV000494 | EV000494 | EV000494 |  |  | EV000494 | false | false |  |  | 21.4 | 256.8 |  | 792 | 70 |  | -40..80 | 0.6 | 1 |  | true | true |  |  | false
EM8580 | EV000138 | EV000899 | 2.5 |  |  |  | EV004199 |  |  | 7.41 | EV000167 | 19 | EV000163 | EV000154 | false | EV016219 |  |  | true |  |  | true | false |  | EV000163 | EV004234 | EV000138 |  |  |  |  | EV000494 |  | EV000163 | EV000154 | EV000206 | EV000167 |  |  |  | true |  | false | false | false | false | false |  | false |  | EV013528 | EV000494 | EV000494 | EV000494 | EV000494 |  |  | EV000494 | false | false |  |  | 23.4 | 280.8 |  | 987 | 70 |  | -40..80 | 0.6 | 1 |  | true | true |  |  | false
EM8581 | EV000138 | EV000899 | 2.5 |  |  |  | EV004199 |  |  | 7.41 | EV000167 | 24 | EV000163 | EV000154 | false | EV016219 |  |  | true |  |  | true | false |  | EV000163 | EV004234 | EV000138 |  |  |  |  | EV000494 |  | EV000163 | EV000154 | EV000206 | EV000167 |  |  |  | true |  | false | false | false | false | false |  | false |  | EV013528 | EV000494 | EV000494 | EV000494 | EV000494 |  |  | EV000494 | false | false |  |  | 26.7 | 320.4 |  | 1224 | 70 |  | -40..80 | 0.6 | 1 |  | true | true |  |  | false
EM8582 | EV000138 | EV000899 | 2.5 |  |  |  | EV004199 |  |  | 7.41 | EV000167 | 30 | EV000163 | EV000154 | false | EV016219 |  |  | true |  |  | true | false |  | EV000163 | EV004234 | EV000138 |  |  |  |  | EV000494 |  | EV000163 | EV000154 | EV000206 | EV000167 |  |  |  | true |  | false | false | false | false | false |  | false |  | EV013528 | EV000494 | EV000494 | EV000494 | EV000494 |  |  | EV000494 | false | false |  |  | 28.3 | 339.6 |  | 1447 | 70 |  | -40..80 | 0.6 | 1 |  | true | true |  |  | false
EM8583 | EV000138 | EV000899 | 2.5 |  |  |  | EV004199 |  |  | 7.41 | EV000167 | 37 | EV000163 | EV000154 | false | EV016219 |  |  | true |  |  | true | false |  | EV000163 | EV004234 | EV000138 |  |  |  |  | EV000494 |  | EV000163 | EV000154 | EV000206 | EV000167 |  |  |  | true |  | false | false | false | false | false |  | false |  | EV013528 | EV000494 | EV000494 | EV000494 | EV000494 |  |  | EV000494 | false | false |  |  | 30.4 | 364.8 |  | 1707 | 70 |  | -40..80 | 0.6 | 1 |  | true | true |  |  | false
EM8584 | EV000138 | EV000899 | 4 |  |  |  | EV004199 |  |  | 4.61 | EV000167 | 7 | EV000163 | EV000154 | false | EV016219 |  |  | true |  |  | true | false |  | EV000163 | EV004234 | EV000138 |  |  |  |  | EV000494 |  | EV000163 | EV000154 | EV000206 | EV000167 |  |  |  | true |  | false | false | false | false | false |  | false |  | EV013528 | EV000494 | EV000494 | EV000494 | EV000494 |  |  | EV000494 | false | false |  |  | 19.1 | 229.2 |  | 649 | 70 |  | -40..80 | 0.6 | 1 |  | true | true |  |  | false
EM8585 | EV000138 | EV000899 | 4 |  |  |  | EV004199 |  |  | 4.61 | EV000167 | 10 | EV000163 | EV000154 | false | EV016219 |  |  | true |  |  | true | false |  | EV000163 | EV004234 | EV000138 |  |  |  |  | EV000494 |  | EV000163 | EV000154 | EV000206 | EV000167 |  |  |  | true |  | false | false | false | false | false |  | false |  | EV013528 | EV000494 | EV000494 | EV000494 | EV000494 |  |  | EV000494 | false | false |  |  | 23.4 | 280.8 |  | 899 | 70 |  | -40..80 | 0.6 | 1 |  | true | true |  |  | false
EM8586 | EV000138 | EV000899 | 6 |  |  |  | EV004199 |  |  | 3.08 | EV000167 | 7 | EV000163 | EV000154 | false | EV016219 |  |  | true |  |  | true | false |  | EV000163 | EV004234 | EV000138 |  |  |  |  | EV000494 |  | EV000163 | EV000154 | EV000206 | EV000167 |  |  |  | true |  | false | false | false | false | false |  | false |  | EV013528 | EV000494 | EV000494 | EV000494 | EV000494 |  |  | EV000494 | false | false |  |  | 20.6 | 247.2 |  | 813 | 70 |  | -40..80 | 0.6 | 1 |  | true | true |  |  | false
EM8587 | EV000138 | EV000899 | 6 |  |  |  | EV004199 |  |  | 3.08 | EV000167 | 10 | EV000163 | EV000154 | false | EV016219 |  |  | true |  |  | true | false |  | EV000163 | EV004234 | EV000138 |  |  |  |  | EV000494 |  | EV000163 | EV000154 | EV000206 | EV000167 |  |  |  | true |  | false | false | false | false | false |  | false |  | EV013528 | EV000494 | EV000494 | EV000494 | EV000494 |  |  | EV000494 | false | false |  |  | 25.3 | 303.6 |  | 1134 | 70 |  | -40..80 | 0.6 | 1 |  | true | true |  |  | false
EM8588 | EV000138 | EV000899 | 10 |  |  |  | EV004199 |  |  | 1.83 | EV000167 | 7 | EV000163 | EV000154 | false | EV016219 |  |  | true |  |  | true | false |  | EV000163 | EV004234 | EV000138 |  |  |  |  | EV000494 |  | EV000163 | EV000154 | EV000206 | EV000167 |  |  |  | true |  | false | false | false | false | false |  | false |  | EV013528 | EV000494 | EV000494 | EV000494 | EV000494 |  |  | EV000494 | false | false |  |  | 22.9 | 274.8 |  | 1122 | 70 |  | -40..80 | 0.6 | 1 |  | true | true |  |  | false
EM8589 | EV000138 | EV000899 | 10 |  |  |  | EV004199 |  |  | 1.83 | EV000167 | 10 | EV000163 | EV000154 | false | EV016219 |  |  | true |  |  | true | false |  | EV000163 | EV004234 | EV000138 |  |  |  |  | EV000494 |  | EV000163 | EV000154 | EV000206 | EV000167 |  |  |  | true |  | false | false | false | false | false |  | false |  | EV013528 | EV000494 | EV000494 | EV000494 | EV000494 |  |  | EV000494 | false | false |  |  | 28.6 | 343.2 |  | 1593 | 70 |  | -40..80 | 0.6 | 1 |  | true | true |  |  | false
EM8450 | EV000138 | EV000899 | 1 |  |  |  | EV004199 |  |  | 18.1 | EV000167 | 7 | EV000163 | EV000154 | false | EV016219 |  |  | true |  |  | false | false |  | EV000163 | EV004234 | EV000179 |  |  |  |  | EV000494 |  | EV000163 | EV000154 | EV000206 | EV000167 |  |  |  | true |  | false | false | false | false | false |  | false |  | EV013521 | EV000494 | EV000494 | EV000494 | EV000494 |  |  | EV000494 | false | true |  |  | 15.6 | 156 |  | 407 | 70 |  | -40..80 | 0.6 | 1 |  | true | true |  |  | false
EM8451 | EV000138 | EV000899 | 1.5 |  |  |  | EV004199 |  |  | 12.1 | EV000167 | 7 | EV000163 | EV000154 | false | EV016219 |  |  | true |  |  | false | false |  | EV000163 | EV004234 | EV000179 |  |  |  |  | EV000494 |  | EV000163 | EV000154 | EV000206 | EV000167 |  |  |  | true |  | false | false | false | false | false |  | false |  | EV013521 | EV000494 | EV000494 | EV000494 | EV000494 |  |  | EV000494 | false | true |  |  | 16.5 | 165 |  | 465 | 70 |  | -40..80 | 0.6 | 1 |  | true | true |  |  | false
EM8452 | EV000138 | EV000899 | 2.5 |  |  |  | EV004199 |  |  | 7.41 | EV000167 | 7 | EV000163 | EV000154 | false | EV016219 |  |  | true |  |  | false | false |  | EV000163 | EV004234 | EV000179 |  |  |  |  | EV000494 |  | EV000163 | EV000154 | EV000206 | EV000167 |  |  |  | true |  | false | false | false | false | false |  | false |  | EV013521 | EV000494 | EV000494 | EV000494 | EV000494 |  |  | EV000494 | false | true |  |  | 17.6 | 176 |  | 564 | 70 |  | -40..80 | 0.6 | 1 |  | true | true |  |  | false
EM8453 | EV000138 | EV000899 | 4 |  |  |  | EV004199 |  |  | 4.61 | EV000167 | 7 | EV000163 | EV000154 | false | EV016219 |  |  | true |  |  | false | false |  | EV000163 | EV004234 | EV000179 |  |  |  |  | EV000494 |  | EV000163 | EV000154 | EV000206 | EV000167 |  |  |  | true |  | false | false | false | false | false |  | false |  | EV013521 | EV000494 | EV000494 | EV000494 | EV000494 |  |  | EV000494 | false | true |  |  | 20.4 | 204 |  | 774 | 70 |  | -40..80 | 0.6 | 1 |  | true | true |  |  | false
EM8454 | EV000138 | EV000899 | 6 |  |  |  | EV004199 |  |  | 3.08 | EV000167 | 7 | EV000163 | EV000154 | false | EV016219 |  |  | true |  |  | false | false |  | EV000163 | EV004234 | EV000179 |  |  |  |  | EV000494 |  | EV000163 | EV000154 | EV000206 | EV000167 |  |  |  | true |  | false | false | false | false | false |  | false |  | EV013521 | EV000494 | EV000494 | EV000494 | EV000494 |  |  | EV000494 | false | true |  |  | 21.9 | 219 |  | 950 | 70 |  | -40..80 | 0.6 | 1 |  | true | true |  |  | false
EM8455 | EV000138 | EV000899 | 10 |  |  |  | EV004199 |  |  | 1.83 | EV000167 | 7 | EV000163 | EV000154 | false | EV016219 |  |  | true |  |  | false | false |  | EV000163 | EV004234 | EV000179 |  |  |  |  | EV000494 |  | EV000163 | EV000154 | EV000206 | EV000167 |  |  |  | true |  | false | false | false | false | false |  | false |  | EV013521 | EV000494 | EV000494 | EV000494 | EV000494 |  |  | EV000494 | false | true |  |  | 24.5 | 245 |  | 1298 | 70 |  | -40..80 | 0.6 | 1 |  | true | true |  |  | false
EM8456 | EV000138 | EV000899 | 1 |  |  |  | EV004199 |  |  | 18.1 | EV000167 | 10 | EV000163 | EV000154 | false | EV016219 |  |  | true |  |  | false | false |  | EV000163 | EV004234 | EV000179 |  |  |  |  | EV000494 |  | EV000163 | EV000154 | EV000206 | EV000167 |  |  |  | true |  | false | false | false | false | false |  | false |  | EV013521 | EV000494 | EV000494 | EV000494 | EV000494 |  |  | EV000494 | false | true |  |  | 18.5 | 185 |  | 532 | 70 |  | -40..80 | 0.6 | 1 |  | true | true |  |  | false
EM8457 | EV000138 | EV000899 | 1.5 |  |  |  | EV004199 |  |  | 12.1 | EV000167 | 10 | EV000163 | EV000154 | false | EV016219 |  |  | true |  |  | false | false |  | EV000163 | EV004234 | EV000179 |  |  |  |  | EV000494 |  | EV000163 | EV000154 | EV000206 | EV000167 |  |  |  | true |  | false | false | false | false | false |  | false |  | EV013521 | EV000494 | EV000494 | EV000494 | EV000494 |  |  | EV000494 | false | true |  |  | 19.4 | 194 |  | 604 | 70 |  | -40..80 | 0.6 | 1 |  | true | true |  |  | false
EM8458 | EV000138 | EV000899 | 2.5 |  |  |  | EV004199 |  |  | 7.41 | EV000167 | 10 | EV000163 | EV000154 | false | EV016219 |  |  | true |  |  | false | false |  | EV000163 | EV004234 | EV000179 |  |  |  |  | EV000494 |  | EV000163 | EV000154 | EV000206 | EV000167 |  |  |  | true |  | false | false | false | false | false |  | false |  | EV013521 | EV000494 | EV000494 | EV000494 | EV000494 |  |  | EV000494 | false | true |  |  | 21.2 | 212 |  | 757 | 70 |  | -40..80 | 0.6 | 1 |  | true | true |  |  | false
EM8459 | EV000138 | EV000899 | 4 |  |  |  | EV004199 |  |  | 4.61 | EV000167 | 10 | EV000163 | EV000154 | false | EV016219 |  |  | true |  |  | false | false |  | EV000163 | EV004234 | EV000179 |  |  |  |  | EV000494 |  | EV000163 | EV000154 | EV000206 | EV000167 |  |  |  | true |  | false | false | false | false | false |  | false |  | EV013521 | EV000494 | EV000494 | EV000494 | EV000494 |  |  | EV000494 | false | true |  |  | 25.3 | 253 |  | 1094 | 70 |  | -40..80 | 0.6 | 1 |  | true | true |  |  | false
EM8460 | EV000138 | EV000899 | 6 |  |  |  | EV004199 |  |  | 3.08 | EV000167 | 10 | EV000163 | EV000154 | false | EV016219 |  |  | true |  |  | false | false |  | EV000163 | EV004234 | EV000179 |  |  |  |  | EV000494 |  | EV000163 | EV000154 | EV000206 | EV000167 |  |  |  | true |  | false | false | false | false | false |  | false |  | EV013521 | EV000494 | EV000494 | EV000494 | EV000494 |  |  | EV000494 | false | true |  |  | 27.7 | 277 |  | 1374 | 70 |  | -40..80 | 0.6 | 1 |  | true | true |  |  | false
EM8461 | EV000138 | EV000899 | 10 |  |  |  | EV004199 |  |  | 1.83 | EV000167 | 10 | EV000163 | EV000154 | false | EV016219 |  |  | true |  |  | false | false |  | EV000163 | EV004234 | EV000179 |  |  |  |  | EV000494 |  | EV000163 | EV000154 | EV000206 | EV000167 |  |  |  | true |  | false | false | false | false | false |  | false |  | EV013521 | EV000494 | EV000494 | EV000494 | EV000494 |  |  | EV000494 | false | true |  |  | 31.2 | 312 |  | 1893 | 70 |  | -40..80 | 0.6 | 1 |  | true | true |  |  | false
EM8462 | EV000138 | EV000899 | 1 |  |  |  | EV004199 |  |  | 18.1 | EV000167 | 14 | EV000163 | EV000154 | false | EV016219 |  |  | true |  |  | false | false |  | EV000163 | EV004234 | EV000179 |  |  |  |  | EV000494 |  | EV000163 | EV000154 | EV000206 | EV000167 |  |  |  | true |  | false | false | false | false | false |  | false |  | EV013521 | EV000494 | EV000494 | EV000494 | EV000494 |  |  | EV000494 | false | true |  |  | 19.8 | 198 |  | 632 | 70 |  | -40..80 | 0.6 | 1 |  | true | true |  |  | false
EM8463 | EV000138 | EV000899 | 1.5 |  |  |  | EV004199 |  |  | 12.1 | EV000167 | 14 | EV000163 | EV000154 | false | EV016219 |  |  | true |  |  | false | false |  | EV000163 | EV004234 | EV000179 |  |  |  |  | EV000494 |  | EV000163 | EV000154 | EV000206 | EV000167 |  |  |  | true |  | false | false | false | false | false |  | false |  | EV013521 | EV000494 | EV000494 | EV000494 | EV000494 |  |  | EV000494 | false | true |  |  | 20.8 | 208 |  | 725 | 70 |  | -40..80 | 0.6 | 1 |  | true | true |  |  | false
EM8464 | EV000138 | EV000899 | 2.5 |  |  |  | EV004199 |  |  | 7.41 | EV000167 | 14 | EV000163 | EV000154 | false | EV016219 |  |  | true |  |  | false | false |  | EV000163 | EV004234 | EV000179 |  |  |  |  | EV000494 |  | EV000163 | EV000154 | EV000206 | EV000167 |  |  |  | true |  | false | false | false | false | false |  | false |  | EV013521 | EV000494 | EV000494 | EV000494 | EV000494 |  |  | EV000494 | false | true |  |  | 22.5 | 225 |  | 905 | 70 |  | -40..80 | 0.6 | 1 |  | true | true |  |  | false
EM8466 | EV000138 | EV000899 | 1 |  |  |  | EV004199 |  |  | 18.1 | EV000167 | 19 | EV000163 | EV000154 | false | EV016219 |  |  | true |  |  | false | false |  | EV000163 | EV004234 | EV000179 |  |  |  |  | EV000494 |  | EV000163 | EV000154 | EV000206 | EV000167 |  |  |  | true |  | false | false | false | false | false |  | false |  | EV013521 | EV000494 | EV000494 | EV000494 | EV000494 |  |  | EV000494 | false | true |  |  | 21.5 | 215 |  | 750 | 70 |  | -40..80 | 0.6 | 1 |  | true | true |  |  | false
EM8467 | EV000138 | EV000899 | 1.5 |  |  |  | EV004199 |  |  | 12.1 | EV000167 | 19 | EV000163 | EV000154 | false | EV016219 |  |  | true |  |  | false | false |  | EV000163 | EV004234 | EV000179 |  |  |  |  | EV000494 |  | EV000163 | EV000154 | EV000206 | EV000167 |  |  |  | true |  | false | false | false | false | false |  | false |  | EV013521 | EV000494 | EV000494 | EV000494 | EV000494 |  |  | EV000494 | false | true |  |  | 22.6 | 226 |  | 871 | 70 |  | -40..80 | 0.6 | 1 |  | true | true |  |  | false
EM8468 | EV000138 | EV000899 | 2.5 |  |  |  | EV004199 |  |  | 7.41 | EV000167 | 19 | EV000163 | EV000154 | false | EV016219 |  |  | true |  |  | false | false |  | EV000163 | EV004234 | EV000179 |  |  |  |  | EV000494 |  | EV000163 | EV000154 | EV000206 | EV000167 |  |  |  | true |  | false | false | false | false | false |  | false |  | EV013521 | EV000494 | EV000494 | EV000494 | EV000494 |  |  | EV000494 | false | true |  |  | 24.7 | 247 |  | 1118 | 70 |  | -40..80 | 0.6 | 1 |  | true | true |  |  | false
EM8469 | EV000138 | EV000899 | 1 |  |  |  | EV004199 |  |  | 18.1 | EV000167 | 24 | EV000163 | EV000154 | false | EV016219 |  |  | true |  |  | false | false |  | EV000163 | EV004234 | EV000179 |  |  |  |  | EV000494 |  | EV000163 | EV000154 | EV000206 | EV000167 |  |  |  | true |  | false | false | false | false | false |  | false |  | EV013521 | EV000494 | EV000494 | EV000494 | EV000494 |  |  | EV000494 | false | true |  |  | 24.4 | 244 |  | 913 | 70 |  | -40..80 | 0.6 | 1 |  | true | true |  |  | false
EM8470 | EV000138 | EV000899 | 1.5 |  |  |  | EV004199 |  |  | 12.1 | EV000167 | 24 | EV000163 | EV000154 | false | EV016219 |  |  | true |  |  | false | false |  | EV000163 | EV004234 | EV000179 |  |  |  |  | EV000494 |  | EV000163 | EV000154 | EV000206 | EV000167 |  |  |  | true |  | false | false | false | false | false |  | false |  | EV013521 | EV000494 | EV000494 | EV000494 | EV000494 |  |  | EV000494 | false | true |  |  | 25.8 | 258 |  | 1067 | 70 |  | -40..80 | 0.6 | 1 |  | true | true |  |  | false
EM8471 | EV000138 | EV000899 | 2.5 |  |  |  | EV004199 |  |  | 7.41 | EV000167 | 24 | EV000163 | EV000154 | false | EV016219 |  |  | true |  |  | false | false |  | EV000163 | EV004234 | EV000179 |  |  |  |  | EV000494 |  | EV000163 | EV000154 | EV000206 | EV000167 |  |  |  | true |  | false | false | false | false | false |  | false |  | EV013521 | EV000494 | EV000494 | EV000494 | EV000494 |  |  | EV000494 | false | true |  |  | 28.2 | 282 |  | 1374 | 70 |  | -40..80 | 0.6 | 1 |  | true | true |  |  | false
EM8472 | EV000138 | EV000899 | 1 |  |  |  | EV004199 |  |  | 18.1 | EV000167 | 30 | EV000163 | EV000154 | false | EV016219 |  |  | true |  |  | false | false |  | EV000163 | EV004234 | EV000179 |  |  |  |  | EV000494 |  | EV000163 | EV000154 | EV000206 | EV000167 |  |  |  | true |  | false | false | false | false | false |  | false |  | EV013521 | EV000494 | EV000494 | EV000494 | EV000494 |  |  | EV000494 | false | true |  |  | 25.5 | 255 |  | 1035 | 70 |  | -40..80 | 0.6 | 1 |  | true | true |  |  | false
EM8473 | EV000138 | EV000899 | 1.5 |  |  |  | EV004199 |  |  | 12.1 | EV000167 | 30 | EV000163 | EV000154 | false | EV016219 |  |  | true |  |  | false | false |  | EV000163 | EV004234 | EV000179 |  |  |  |  | EV000494 |  | EV000163 | EV000154 | EV000206 | EV000167 |  |  |  | true |  | false | false | false | false | false |  | false |  | EV013521 | EV000494 | EV000494 | EV000494 | EV000494 |  |  | EV000494 | false | true |  |  | 26.9 | 269 |  | 1217 | 70 |  | -40..80 | 0.6 | 1 |  | true | true |  |  | false
EM8474 | EV000138 | EV000899 | 2.5 |  |  |  | EV004199 |  |  | 7.41 | EV000167 | 30 | EV000163 | EV000154 | false | EV016219 |  |  | true |  |  | false | false |  | EV000163 | EV004234 | EV000179 |  |  |  |  | EV000494 |  | EV000163 | EV000154 | EV000206 | EV000167 |  |  |  | true |  | false | false | false | false | false |  | false |  | EV013521 | EV000494 | EV000494 | EV000494 | EV000494 |  |  | EV000494 | false | true |  |  | 29.6 | 296 |  | 1590 | 70 |  | -40..80 | 0.6 | 1 |  | true | true |  |  | false
EM8475 | EV000138 | EV000899 | 1 |  |  |  | EV004199 |  |  | 18.1 | EV000167 | 37 | EV000163 | EV000154 | false | EV016219 |  |  | true |  |  | false | false |  | EV000163 | EV004234 | EV000179 |  |  |  |  | EV000494 |  | EV000163 | EV000154 | EV000206 | EV000167 |  |  |  | true |  | false | false | false | false | false |  | false |  | EV013521 | EV000494 | EV000494 | EV000494 | EV000494 |  |  | EV000494 | false | true |  |  | 27.3 | 273 |  | 1200 | 70 |  | -40..80 | 0.6 | 1 |  | true | true |  |  | false
EM8476 | EV000138 | EV000899 | 1.5 |  |  |  | EV004199 |  |  | 12.1 | EV000167 | 37 | EV000163 | EV000154 | false | EV016219 |  |  | true |  |  | false | false |  | EV000163 | EV004234 | EV000179 |  |  |  |  | EV000494 |  | EV000163 | EV000154 | EV000206 | EV000167 |  |  |  | true |  | false | false | false | false | false |  | false |  | EV013521 | EV000494 | EV000494 | EV000494 | EV000494 |  |  | EV000494 | false | true |  |  | 28.9 | 289 |  | 1420 | 70 |  | -40..80 | 0.6 | 1 |  | true | true |  |  | false
EM8477 | EV000138 | EV000899 | 2.5 |  |  |  | EV004199 |  |  | 7.41 | EV000167 | 37 | EV000163 | EV000154 | false | EV016219 |  |  | true |  |  | false | false |  | EV000163 | EV004234 | EV000179 |  |  |  |  | EV000494 |  | EV000163 | EV000154 | EV000206 | EV000167 |  |  |  | true |  | false | false | false | false | false |  | false |  | EV013521 | EV000494 | EV000494 | EV000494 | EV000494 |  |  | EV000494 | false | true |  |  | 31.8 | 318 |  | 1872 | 70 |  | -40..80 | 0.6 | 1 |  | true | true |  |  | false
EM8478 | EV000138 | EV000899 | 1 |  |  |  | EV004199 |  |  | 18.1 | EV000167 | 48 | EV000163 | EV000154 | false | EV016219 |  |  | true |  |  | false | false |  | EV000163 | EV004234 | EV000179 |  |  |  |  | EV000494 |  | EV000163 | EV000154 | EV000206 | EV000167 |  |  |  | true |  | false | false | false | false | false |  | false |  | EV013521 | EV000494 | EV000494 | EV000494 | EV000494 |  |  | EV000494 | false | true |  |  | 30.4 | 304 |  | 1464 | 70 |  | -40..80 | 0.6 | 1 |  | true | true |  |  | false
EM8479 | EV000138 | EV000899 | 1.5 |  |  |  | EV004199 |  |  | 12.1 | EV000167 | 48 | EV000163 | EV000154 | false | EV016219 |  |  | true |  |  | false | false |  | EV000163 | EV004234 | EV000179 |  |  |  |  | EV000494 |  | EV000163 | EV000154 | EV000206 | EV000167 |  |  |  | true |  | false | false | false | false | false |  | false |  | EV013521 | EV000494 | EV000494 | EV000494 | EV000494 |  |  | EV000494 | false | true |  |  | 32.5 | 325 |  | 1760 | 70 |  | -40..80 | 0.6 | 1 |  | true | true |  |  | false
EM8480 | EV000138 | EV000899 | 1 |  |  |  | EV004199 |  |  | 18.1 | EV000167 | 61 | EV000163 | EV000154 | false | EV016219 |  |  | true |  |  | false | false |  | EV000163 | EV004234 | EV000179 |  |  |  |  | EV000494 |  | EV000163 | EV000154 | EV000206 | EV000167 |  |  |  | true |  | false | false | false | false | false |  | false |  | EV013521 | EV000494 | EV000494 | EV000494 | EV000494 |  |  | EV000494 | false | true |  |  | 33.2 | 332 |  | 1762 | 70 |  | -40..80 | 0.6 | 1 |  | true | true |  |  | false
EM8481 | EV000138 | EV000899 | 1.5 |  |  |  | EV004199 |  |  | 12.1 | EV000167 | 61 | EV000163 | EV000154 | false | EV016219 |  |  | true |  |  | false | false |  | EV000163 | EV004234 | EV000179 |  |  |  |  | EV000494 |  | EV000163 | EV000154 | EV000206 | EV000167 |  |  |  | true |  | false | false | false | false | false |  | false |  | EV013521 | EV000494 | EV000494 | EV000494 | EV000494 |  |  | EV000494 | false | true |  |  | 36.6 | 366 |  | 2474 | 70 |  | -40..80 | 0.6 | 1 |  | true | true |  |  | false
EM8482 | EV000138 | EV000899 | 1 |  |  |  | EV004199 |  |  | 18.1 | EV000167 | 75 | EV000163 | EV000154 | false | EV016219 |  |  | true |  |  | false | false |  | EV000163 | EV004234 | EV000179 |  |  |  |  | EV000494 |  | EV000163 | EV000154 | EV000206 | EV000167 |  |  |  | true |  | false | false | false | false | false |  | false |  | EV013521 | EV000494 | EV000494 | EV000494 | EV000494 |  |  | EV000494 | false | true |  |  | 37.9 | 379 |  | 2466 | 70 |  | -40..80 | 0.6 | 1 |  | true | true |  |  | false
EM8483 | EV000138 | EV000899 | 1.5 |  |  |  | EV004199 |  |  | 12.1 | EV000167 | 75 | EV000163 | EV000154 | false | EV016219 |  |  | true |  |  | false | false |  | EV000163 | EV004234 | EV000179 |  |  |  |  | EV000494 |  | EV000163 | EV000154 | EV000206 | EV000167 |  |  |  | true |  | false | false | false | false | false |  | false |  | EV013521 | EV000494 | EV000494 | EV000494 | EV000494 |  |  | EV000494 | false | true |  |  | 40.4 | 404 |  | 2943 | 70 |  | -40..80 | 0.6 | 1 |  | true | true |  |  | false
EM8100 | EV000138 | EV000899 | 1 |  |  |  | EV004199 |  |  | 18.1 | EV000167 | 7 | EV001108 | EV006313 | false | EV016219 |  |  | true |  |  | false | false |  | EV000494 | EV000494 | [5 empty] | EV000494 |  | EV000163 | EV000154 | EV000206 | EV000167 |  |  |  | true |  | false | false | true | false | false |  | false |  | EV013528 | EV000494 | EV000494 | EV000494 | EV000494 |  |  | EV000494 | false | false |  |  | 11.3 | 113 |  | 187 | 90 |  | -40..80 | 0.6 | 1 |  | true | true |  |  | false
EM8101 | EV000138 | EV000899 | 1 |  |  |  | EV004199 |  |  | 18.1 | EV000167 | 10 | EV001108 | EV006313 | false | EV016219 |  |  | true |  |  | false | false |  | EV000494 | EV000494 | [5 empty] | EV000494 |  | EV000163 | EV000154 | EV000206 | EV000167 |  |  |  | true |  | false | false | true | false | false |  | false |  | EV013528 | EV000494 | EV000494 | EV000494 | EV000494 |  |  | EV000494 | false | false |  |  | 14.2 | 142 |  | 269 | 90 |  | -40..80 | 0.6 | 1 |  | true | true |  |  | false
EM8103 | EV000138 | EV000899 | 1 |  |  |  | EV004199 |  |  | 18.1 | EV000167 | 14 | EV001108 | EV006313 | false | EV016219 |  |  | true |  |  | false | false |  | EV000494 | EV000494 | [5 empty] | EV000494 |  | EV000163 | EV000154 | EV000206 | EV000167 |  |  |  | true |  | false | false | true | false | false |  | false |  | EV013528 | EV000494 | EV000494 | EV000494 | EV000494 |  |  | EV000494 | false | false |  |  | 14.8 | 148 |  | 312 | 90 |  | -40..80 | 0.6 | 1 |  | true | true |  |  | false
EM8105 | EV000138 | EV000899 | 1 |  |  |  | EV004199 |  |  | 18.1 | EV000167 | 19 | EV001108 | EV006313 | false | EV016219 |  |  | true |  |  | false | false |  | EV000494 | EV000494 | [5 empty] | EV000494 |  | EV000163 | EV000154 | EV000206 | EV000167 |  |  |  | true |  | false | false | true | false | false |  | false |  | EV013528 | EV000494 | EV000494 | EV000494 | EV000494 |  |  | EV000494 | false | false |  |  | 16.4 | 164 |  | 390 | 90 |  | -40..80 | 0.6 | 1 |  | true | true |  |  | false
EM8107 | EV000138 | EV000899 | 1 |  |  |  | EV004199 |  |  | 18.1 | EV000167 | 24 | EV001108 | EV006313 | false | EV016219 |  |  | true |  |  | false | false |  | EV000494 | EV000494 | [5 empty] | EV000494 |  | EV000163 | EV000154 | EV000206 | EV000167 |  |  |  | true |  | false | false | true | false | false |  | false |  | EV013528 | EV000494 | EV000494 | EV000494 | EV000494 |  |  | EV000494 | false | false |  |  | 18.9 | 189 |  | 483 | 90 |  | -40..80 | 0.6 | 1 |  | true | true |  |  | false
EM8108 | EV000138 | EV000899 | 1 |  |  |  | EV004199 |  |  | 18.1 | EV000167 | 30 | EV001108 | EV006313 | false | EV016219 |  |  | true |  |  | false | false |  | EV000494 | EV000494 | [5 empty] | EV000494 |  | EV000163 | EV000154 | EV000206 | EV000167 |  |  |  | true |  | false | false | true | false | false |  | false |  | EV013528 | EV000494 | EV000494 | EV000494 | EV000494 |  |  | EV000494 | false | false |  |  | 19.9 | 199 |  | 568 | 90 |  | -40..80 | 0.6 | 1 |  | true | true |  |  | false
EM8109 | EV000138 | EV000899 | 1 |  |  |  | EV004199 |  |  | 18.1 | EV000167 | 37 | EV001108 | EV006313 | false | EV016219 |  |  | true |  |  | false | false |  | EV000494 | EV000494 | [5 empty] | EV000494 |  | EV000163 | EV000154 | EV000206 | EV000167 |  |  |  | true |  | false | false | true | false | false |  | false |  | EV013528 | EV000494 | EV000494 | EV000494 | EV000494 |  |  | EV000494 | false | false |  |  | 21.4 | 214 |  | 671 | 90 |  | -40..80 | 0.6 | 1 |  | true | true |  |  | false
EM8110 | EV000138 | EV000899 | 1 |  |  |  | EV004199 |  |  | 18.1 | EV000167 | 48 | EV001108 | EV006313 | false | EV016219 |  |  | true |  |  | false | false |  | EV000494 | EV000494 | [5 empty] | EV000494 |  | EV000163 | EV000154 | EV000206 | EV000167 |  |  |  | true |  | false | false | true | false | false |  | false |  | EV013528 | EV000494 | EV000494 | EV000494 | EV000494 |  |  | EV000494 | false | false |  |  | 24.3 | 243 |  | 844 | 90 |  | -40..80 | 0.6 | 1 |  | true | true |  |  | false
EM8111 | EV000138 | EV000899 | 1 |  |  |  | EV004199 |  |  | 18.1 | EV000167 | 61 | EV001108 | EV006313 | false | EV016219 |  |  | true |  |  | false | false |  | EV000494 | EV000494 | [5 empty] | EV000494 |  | EV000163 | EV000154 | EV000206 | EV000167 |  |  |  | true |  | false | false | true | false | false |  | false |  | EV013528 | EV000494 | EV000494 | EV000494 | EV000494 |  |  | EV000494 | false | false |  |  | 26.5 | 265 |  | 1030 | 90 |  | -40..80 | 0.6 | 1 |  | true | true |  |  | false
EM8112 | EV000138 | EV000899 | 1 |  |  |  | EV004199 |  |  | 18.1 | EV000167 | 75 | EV001108 | EV006313 | false | EV016219 |  |  | true |  |  | false | false |  | EV000494 | EV000494 | [5 empty] | EV000494 |  | EV000163 | EV000154 | EV000206 | EV000167 |  |  |  | true |  | false | false | true | false | false |  | false |  | EV013528 | EV000494 | EV000494 | EV000494 | EV000494 |  |  | EV000494 | false | false |  |  | 29.6 | 296 |  | 1253 | 90 |  | -40..80 | 0.6 | 1 |  | true | true |  |  | false
EM8113 | EV000138 | EV000899 | 1.5 |  |  |  | EV004199 |  |  | 12.1 | EV000167 | 7 | EV001108 | EV006313 | false | EV016219 |  |  | true |  |  | false | false |  | EV000494 | EV000494 | [5 empty] | EV000494 |  | EV000163 | EV000154 | EV000206 | EV000167 |  |  |  | true |  | false | false | true | false | false |  | false |  | EV013528 | EV000494 | EV000494 | EV000494 | EV000494 |  |  | EV000494 | false | false |  |  | 12 | 120 |  | 226 | 90 |  | -40..80 | 0.6 | 1 |  | true | true |  |  | false
EM8114 | EV000138 | EV000899 | 1.5 |  |  |  | EV004199 |  |  | 12.1 | EV000167 | 10 | EV001108 | EV006313 | false | EV016219 |  |  | true |  |  | false | false |  | EV000494 | EV000494 | [5 empty] | EV000494 |  | EV000163 | EV000154 | EV000206 | EV000167 |  |  |  | true |  | false | false | true | false | false |  | false |  | EV013528 | EV000494 | EV000494 | EV000494 | EV000494 |  |  | EV000494 | false | false |  |  | 15.1 | 151 |  | 326 | 90 |  | -40..80 | 0.6 | 1 |  | true | true |  |  | false
EM8116 | EV000138 | EV000899 | 1.5 |  |  |  | EV004199 |  |  | 12.1 | EV000167 | 14 | EV001108 | EV006313 | false | EV016219 |  |  | true |  |  | false | false |  | EV000494 | EV000494 | [5 empty] | EV000494 |  | EV000163 | EV000154 | EV000206 | EV000167 |  |  |  | true |  | false | false | true | false | false |  | false |  | EV013528 | EV000494 | EV000494 | EV000494 | EV000494 |  |  | EV000494 | false | false |  |  | 15.8 | 158 |  | 384 | 90 |  | -40..80 | 0.6 | 1 |  | true | true |  |  | false
EM8118 | EV000138 | EV000899 | 1.5 |  |  |  | EV004199 |  |  | 12.1 | EV000167 | 19 | EV001108 | EV006313 | false | EV016219 |  |  | true |  |  | false | false |  | EV000494 | EV000494 | [5 empty] | EV000494 |  | EV000163 | EV000154 | EV000206 | EV000167 |  |  |  | true |  | false | false | true | false | false |  | false |  | EV013528 | EV000494 | EV000494 | EV000494 | EV000494 |  |  | EV000494 | false | false |  |  | 17.5 | 175 |  | 485 | 90 |  | -40..80 | 0.6 | 1 |  | true | true |  |  | false
EM8120 | EV000138 | EV000899 | 1.5 |  |  |  | EV004199 |  |  | 12.1 | EV000167 | 24 | EV001108 | EV006313 | false | EV016219 |  |  | true |  |  | false | false |  | EV000494 | EV000494 | [5 empty] | EV000494 |  | EV000163 | EV000154 | EV000206 | EV000167 |  |  |  | true |  | false | false | true | false | false |  | false |  | EV013528 | EV000494 | EV000494 | EV000494 | EV000494 |  |  | EV000494 | false | false |  |  | 20.2 | 202 |  | 603 | 90 |  | -40..80 | 0.6 | 1 |  | true | true |  |  | false
EM8121 | EV000138 | EV000899 | 1.5 |  |  |  | EV004199 |  |  | 12.1 | EV000167 | 30 | EV001108 | EV006313 | false | EV016219 |  |  | true |  |  | false | false |  | EV000494 | EV000494 | [5 empty] | EV000494 |  | EV000163 | EV000154 | EV000206 | EV000167 |  |  |  | true |  | false | false | true | false | false |  | false |  | EV013528 | EV000494 | EV000494 | EV000494 | EV000494 |  |  | EV000494 | false | false |  |  | 21.3 | 213 |  | 715 | 90 |  | -40..80 | 0.6 | 1 |  | true | true |  |  | false
EM8122 | EV000138 | EV000899 | 1.5 |  |  |  | EV004199 |  |  | 12.1 | EV000167 | 37 | EV001108 | EV006313 | false | EV016219 |  |  | true |  |  | false | false |  | EV000494 | EV000494 | [5 empty] | EV000494 |  | EV000163 | EV000154 | EV000206 | EV000167 |  |  |  | true |  | false | false | true | false | false |  | false |  | EV013528 | EV000494 | EV000494 | EV000494 | EV000494 |  |  | EV000494 | false | false |  |  | 23 | 230 |  | 850 | 90 |  | -40..80 | 0.6 | 1 |  | true | true |  |  | false
EM8123 | EV000138 | EV000899 | 1.5 |  |  |  | EV004199 |  |  | 12.1 | EV000167 | 48 | EV001108 | EV006313 | false | EV016219 |  |  | true |  |  | false | false |  | EV000494 | EV000494 | [5 empty] | EV000494 |  | EV000163 | EV000154 | EV000206 | EV000167 |  |  |  | true |  | false | false | true | false | false |  | false |  | EV013528 | EV000494 | EV000494 | EV000494 | EV000494 |  |  | EV000494 | false | false |  |  | 26.1 | 261 |  | 1073 | 90 |  | -40..80 | 0.6 | 1 |  | true | true |  |  | false
EM8124 | EV000138 | EV000899 | 1.5 |  |  |  | EV004199 |  |  | 12.1 | EV000167 | 61 | EV001108 | EV006313 | false | EV016219 |  |  | true |  |  | false | false |  | EV000494 | EV000494 | [5 empty] | EV000494 |  | EV000163 | EV000154 | EV000206 | EV000167 |  |  |  | true |  | false | false | true | false | false |  | false |  | EV013528 | EV000494 | EV000494 | EV000494 | EV000494 |  |  | EV000494 | false | false |  |  | 28.7 | 287 |  | 1330 | 90 |  | -40..80 | 0.6 | 1 |  | true | true |  |  | false
EM8125 | EV000138 | EV000899 | 1.5 |  |  |  | EV004199 |  |  | 12.1 | EV000167 | 75 | EV001108 | EV006313 | false | EV016219 |  |  | true |  |  | false | false |  | EV000494 | EV000494 | [5 empty] | EV000494 |  | EV000163 | EV000154 | EV000206 | EV000167 |  |  |  | true |  | false | false | true | false | false |  | false |  | EV013528 | EV000494 | EV000494 | EV000494 | EV000494 |  |  | EV000494 | false | false |  |  | 32 | 320 |  | 1622 | 90 |  | -40..80 | 0.6 | 1 |  | true | true |  |  | false
EM8846 | EV000138 | EV000899 | 2.5 |  |  |  | EV004199 |  |  | 7.41 | EV000167 | 7 | EV001108 | EV006313 | false | EV016219 |  |  | true |  |  | false | false |  | EV000494 | EV000494 | [5 empty] | EV000494 |  | EV000163 | EV000154 | EV000206 | EV000167 |  |  |  | true |  | false | false | true | false | false |  | false |  | EV013528 | EV000494 | EV000494 | EV000494 | EV000494 |  |  | EV000494 | false | false |  |  | 13.1 | 131 |  | 304 | 90 |  | -40..80 | 0.6 | 1 |  | true | true |  |  | false
EM8127 | EV000138 | EV000899 | 2.5 |  |  |  | EV004199 |  |  | 7.41 | EV000167 | 10 | EV001108 | EV006313 | false | EV016219 |  |  | true |  |  | false | false |  | EV000494 | EV000494 | [5 empty] | EV000494 |  | EV000163 | EV000154 | EV000206 | EV000167 |  |  |  | true |  | false | false | true | false | false |  | false |  | EV013528 | EV000494 | EV000494 | EV000494 | EV000494 |  |  | EV000494 | false | false |  |  | 16.7 | 167 |  | 442 | 90 |  | -40..80 | 0.6 | 1 |  | true | true |  |  | false
EM8849 | EV000138 | EV000899 | 2.5 |  |  |  | EV004199 |  |  | 7.41 | EV000167 | 14 | EV001108 | EV006313 | false | EV016219 |  |  | true |  |  | false | false |  | EV000494 | EV000494 | [5 empty] | EV000494 |  | EV000163 | EV000154 | EV000206 | EV000167 |  |  |  | true |  | false | false | true | false | false |  | false |  | EV013528 | EV000494 | EV000494 | EV000494 | EV000494 |  |  | EV000494 | false | false |  |  | 17.5 | 175 |  | 532 | 90 |  | -40..80 | 0.6 | 1 |  | true | true |  |  | false
EM8130 | EV000138 | EV000899 | 2.5 |  |  |  | EV004199 |  |  | 7.41 | EV000167 | 19 | EV001108 | EV006313 | false | EV016219 |  |  | true |  |  | false | false |  | EV000494 | EV000494 | [5 empty] | EV000494 |  | EV000163 | EV000154 | EV000206 | EV000167 |  |  |  | true |  | false | false | true | false | false |  | false |  | EV013528 | EV000494 | EV000494 | EV000494 | EV000494 |  |  | EV000494 | false | false |  |  | 19.4 | 194 |  | 681 | 90 |  | -40..80 | 0.6 | 1 |  | true | true |  |  | false
EM8131 | EV000138 | EV000899 | 2.5 |  |  |  | EV004199 |  |  | 7.41 | EV000167 | 24 | EV001108 | EV006313 | false | EV016219 |  |  | true |  |  | false | false |  | EV000494 | EV000494 | [5 empty] | EV000494 |  | EV000163 | EV000154 | EV000206 | EV000167 |  |  |  | true |  | false | false | true | false | false |  | false |  | EV013528 | EV000494 | EV000494 | EV000494 | EV000494 |  |  | EV000494 | false | false |  |  | 22.5 | 225 |  | 850 | 90 |  | -40..80 | 0.6 | 1 |  | true | true |  |  | false
EM8132 | EV000138 | EV000899 | 2.5 |  |  |  | EV004199 |  |  | 7.41 | EV000167 | 30 | EV001108 | EV006313 | false | EV016219 |  |  | true |  |  | false | false |  | EV000494 | EV000494 | [5 empty] | EV000494 |  | EV000163 | EV000154 | EV000206 | EV000167 |  |  |  | true |  | false | false | true | false | false |  | false |  | EV013528 | EV000494 | EV000494 | EV000494 | EV000494 |  |  | EV000494 | false | false |  |  | 23.8 | 238 |  | 1017 | 90 |  | -40..80 | 0.6 | 1 |  | true | true |  |  | false
EM8133 | EV000138 | EV000899 | 2.5 |  |  |  | EV004199 |  |  | 7.41 | EV000167 | 37 | EV001108 | EV006313 | false | EV016219 |  |  | true |  |  | false | false |  | EV000494 | EV000494 | [5 empty] | EV000494 |  | EV000163 | EV000154 | EV000206 | EV000167 |  |  |  | true |  | false | false | true | false | false |  | false |  | EV013528 | EV000494 | EV000494 | EV000494 | EV000494 |  |  | EV000494 | false | false |  |  | 25.6 | 256 |  | 1218 | 90 |  | -40..80 | 0.6 | 1 |  | true | true |  |  | false
EM8134 | EV000138 | EV000899 | 4 |  |  |  | EV004199 |  |  | 4.61 | EV000167 | 7 | EV001108 | EV006313 | false | EV016219 |  |  | true |  |  | false | false |  | EV000494 | EV000494 | [5 empty] | EV000494 |  | EV000163 | EV000154 | EV000206 | EV000167 |  |  |  | true |  | false | false | true | false | false |  | false |  | EV013528 | EV000494 | EV000494 | EV000494 | EV000494 |  |  | EV000494 | false | false |  |  | 14.5 | 145 |  | 416 | 90 |  | -40..80 | 0.6 | 1 |  | true | true |  |  | false
EM8135 | EV000138 | EV000899 | 4 |  |  |  | EV004199 |  |  | 4.61 | EV000167 | 10 | EV001108 | EV006313 | false | EV016219 |  |  | true |  |  | false | false |  | EV000494 | EV000494 | [5 empty] | EV000494 |  | EV000163 | EV000154 | EV000206 | EV000167 |  |  |  | true |  | false | false | true | false | false |  | false |  | EV013528 | EV000494 | EV000494 | EV000494 | EV000494 |  |  | EV000494 | false | false |  |  | 18.6 | 186 |  | 604 | 90 |  | -40..80 | 0.6 | 1 |  | true | true |  |  | false
EM8136 | EV000138 | EV000899 | 6 |  |  |  | EV004199 |  |  | 3.08 | EV000167 | 7 | EV001108 | EV006313 | false | EV016219 |  |  | true |  |  | false | false |  | EV000494 | EV000494 | [5 empty] | EV000494 |  | EV000163 | EV000154 | EV000206 | EV000167 |  |  |  | true |  | false | false | true | false | false |  | false |  | EV013528 | EV000494 | EV000494 | EV000494 | EV000494 |  |  | EV000494 | false | false |  |  | 15.9 | 159 |  | 561 | 90 |  | -40..80 | 0.6 | 1 |  | true | true |  |  | false
EM8137 | EV000138 | EV000899 | 6 |  |  |  | EV004199 |  |  | 3.08 | EV000167 | 10 | EV001108 | EV006313 | false | EV016219 |  |  | true |  |  | false | false |  | EV000494 | EV000494 | [5 empty] | EV000494 |  | EV000163 | EV000154 | EV000206 | EV000167 |  |  |  | true |  | false | false | true | false | false |  | false |  | EV013528 | EV000494 | EV000494 | EV000494 | EV000494 |  |  | EV000494 | false | false |  |  | 20.6 | 206 |  | 812 | 90 |  | -40..80 | 0.6 | 1 |  | true | true |  |  | false
EM8138 | EV000138 | EV000899 | 10 |  |  |  | EV004199 |  |  | 1.83 | EV000167 | 7 | EV001108 | EV006313 | false | EV016219 |  |  | true |  |  | false | false |  | EV000494 | EV000494 | [5 empty] | EV000494 |  | EV000163 | EV000154 | EV000206 | EV000167 |  |  |  | true |  | false | false | true | false | false |  | false |  | EV013528 | EV000494 | EV000494 | EV000494 | EV000494 |  |  | EV000494 | false | false |  |  | 18.3 | 183 |  | 848 | 90 |  | -40..80 | 0.6 | 1 |  | true | true |  |  | false
EM8139 | EV000138 | EV000899 | 10 |  |  |  | EV004199 |  |  | 1.83 | EV000167 | 10 | EV001108 | EV006313 | false | EV016219 |  |  | true |  |  | false | false |  | EV000494 | EV000494 | [5 empty] | EV000494 |  | EV000163 | EV000154 | EV000206 | EV000167 |  |  |  | true |  | false | false | true | false | false |  | false |  | EV013528 | EV000494 | EV000494 | EV000494 | EV000494 |  |  | EV000494 | false | false |  |  | 24 | 240 |  | 1231 | 90 |  | -40..80 | 0.6 | 1 |  | true | true |  |  | false
EM8650 | EV000138 | EV000899 | 1 |  |  |  | EV004199 |  |  | 18.1 | EV000167 | 7 | EV000163 | EV000154 | false | EV016219 |  |  | true |  |  | false | false |  | EV000494 | EV000494 | [5 empty] | EV000494 |  | EV000163 | EV000154 | EV000206 | EV000167 |  |  |  | true |  | false | false | true | false | false |  | false |  | EV013528 | EV000494 | EV000494 | EV000494 | EV000494 |  |  | EV000494 | false | true |  |  | 11.8 | 118 |  | 218 | 70 |  | -40..80 | 0.6 | 1 |  | true | true |  |  | false
EM8651 | EV000138 | EV000899 | 1 |  |  |  | EV004199 |  |  | 18.1 | EV000167 | 10 | EV000163 | EV000154 | false | EV016219 |  |  | true |  |  | false | false |  | EV000494 | EV000494 | [5 empty] | EV000494 |  | EV000163 | EV000154 | EV000206 | EV000167 |  |  |  | true |  | false | false | true | false | false |  | false |  | EV013528 | EV000494 | EV000494 | EV000494 | EV000494 |  |  | EV000494 | false | true |  |  | 14.5 | 145 |  | 298 | 70 |  | -40..80 | 0.6 | 1 |  | true | true |  |  | false
EM8652 | EV000138 | EV000899 | 1 |  |  |  | EV004199 |  |  | 18.1 | EV000167 | 12 | EV000163 | EV000154 | false | EV016219 |  |  | true |  |  | false | false |  | EV000494 | EV000494 | [5 empty] | EV000494 |  | EV000163 | EV000154 | EV000206 | EV000167 |  |  |  | true |  | false | false | true | false | false |  | false |  | EV013528 | EV000494 | EV000494 | EV000494 | EV000494 |  |  | EV000494 | false | true |  |  | 14.9 | 149 |  | 332 | 70 |  | -40..80 | 0.6 | 1 |  | true | true |  |  | false
EM8653 | EV000138 | EV000899 | 1 |  |  |  | EV004199 |  |  | 18.1 | EV000167 | 14 | EV000163 | EV000154 | false | EV016219 |  |  | true |  |  | false | false |  | EV000494 | EV000494 | [5 empty] | EV000494 |  | EV000163 | EV000154 | EV000206 | EV000167 |  |  |  | true |  | false | false | true | false | false |  | false |  | EV013528 | EV000494 | EV000494 | EV000494 | EV000494 |  |  | EV000494 | false | true |  |  | 15.6 | 156 |  | 370 | 70 |  | -40..80 | 0.6 | 1 |  | true | true |  |  | false
EM8654 | EV000138 | EV000899 | 1 |  |  |  | EV004199 |  |  | 18.1 | EV000167 | 16 | EV000163 | EV000154 | false | EV016219 |  |  | true |  |  | false | false |  | EV000494 | EV000494 | [5 empty] | EV000494 |  | EV000163 | EV000154 | EV000206 | EV000167 |  |  |  | true |  | false | false | true | false | false |  | false |  | EV013528 | EV000494 | EV000494 | EV000494 | EV000494 |  |  | EV000494 | false | true |  |  | 16.4 | 164 |  | 415 | 70 |  | -40..80 | 0.6 | 1 |  | true | true |  |  | false
EM8655 | EV000138 | EV000899 | 1 |  |  |  | EV004199 |  |  | 18.1 | EV000167 | 19 | EV000163 | EV000154 | false | EV016219 |  |  | true |  |  | false | false |  | EV000494 | EV000494 | [5 empty] | EV000494 |  | EV000163 | EV000154 | EV000206 | EV000167 |  |  |  | true |  | false | false | true | false | false |  | false |  | EV013528 | EV000494 | EV000494 | EV000494 | EV000494 |  |  | EV000494 | false | true |  |  | 17.3 | 173 |  | 466 | 70 |  | -40..80 | 0.6 | 1 |  | true | true |  |  | false
EM8657 | EV000138 | EV000899 | 1 |  |  |  | EV004199 |  |  | 18.1 | EV000167 | 24 | EV000163 | EV000154 | false | EV016219 |  |  | true |  |  | false | false |  | EV000494 | EV000494 | [5 empty] | EV000494 |  | EV000163 | EV000154 | EV000206 | EV000167 |  |  |  | true |  | false | false | true | false | false |  | false |  | EV013528 | EV000494 | EV000494 | EV000494 | EV000494 |  |  | EV000494 | false | true |  |  | 20.1 | 201 |  | 579 | 70 |  | -40..80 | 0.6 | 1 |  | true | true |  |  | false
EM8658 | EV000138 | EV000899 | 1 |  |  |  | EV004199 |  |  | 18.1 | EV000167 | 30 | EV000163 | EV000154 | false | EV016219 |  |  | true |  |  | false | false |  | EV000494 | EV000494 | [5 empty] | EV000494 |  | EV000163 | EV000154 | EV000206 | EV000167 |  |  |  | true |  | false | false | true | false | false |  | false |  | EV013528 | EV000494 | EV000494 | EV000494 | EV000494 |  |  | EV000494 | false | true |  |  | 21.1 | 211 |  | 685 | 70 |  | -40..80 | 0.6 | 1 |  | true | true |  |  | false
EM8659 | EV000138 | EV000899 | 1 |  |  |  | EV004199 |  |  | 18.1 | EV000167 | 37 | EV000163 | EV000154 | false | EV016219 |  |  | true |  |  | false | false |  | EV000494 | EV000494 | [5 empty] | EV000494 |  | EV000163 | EV000154 | EV000206 | EV000167 |  |  |  | true |  | false | false | true | false | false |  | false |  | EV013528 | EV000494 | EV000494 | EV000494 | EV000494 |  |  | EV000494 | false | true |  |  | 22.7 | 227 |  | 814 | 70 |  | -40..80 | 0.6 | 1 |  | true | true |  |  | false
EM8660 | EV000138 | EV000899 | 1 |  |  |  | EV004199 |  |  | 18.1 | EV000167 | 48 | EV000163 | EV000154 | false | EV016219 |  |  | true |  |  | false | false |  | EV000494 | EV000494 | [5 empty] | EV000494 |  | EV000163 | EV000154 | EV000206 | EV000167 |  |  |  | true |  | false | false | true | false | false |  | false |  | EV013528 | EV000494 | EV000494 | EV000494 | EV000494 |  |  | EV000494 | false | true |  |  | 25.8 | 258 |  | 1026 | 70 |  | -40..80 | 0.6 | 1 |  | true | true |  |  | false
EM8661 | EV000138 | EV000899 | 1 |  |  |  | EV004199 |  |  | 18.1 | EV000167 | 61 | EV000163 | EV000154 | false | EV016219 |  |  | true |  |  | false | false |  | EV000494 | EV000494 | [5 empty] | EV000494 |  | EV000163 | EV000154 | EV000206 | EV000167 |  |  |  | true |  | false | false | true | false | false |  | false |  | EV013528 | EV000494 | EV000494 | EV000494 | EV000494 |  |  | EV000494 | false | true |  |  | 28.4 | 284 |  | 1270 | 70 |  | -40..80 | 0.6 | 1 |  | true | true |  |  | false
EM8662 | EV000138 | EV000899 | 1 |  |  |  | EV004199 |  |  | 18.1 | EV000167 | 75 | EV000163 | EV000154 | false | EV016219 |  |  | true |  |  | false | false |  | EV000494 | EV000494 | [5 empty] | EV000494 |  | EV000163 | EV000154 | EV000206 | EV000167 |  |  |  | true |  | false | false | true | false | false |  | false |  | EV013528 | EV000494 | EV000494 | EV000494 | EV000494 |  |  | EV000494 | false | true |  |  | 31.7 | 317 |  | 1548 | 70 |  | -40..80 | 0.6 | 1 |  | true | true |  |  | false
EM8663 | EV000138 | EV000899 | 1.5 |  |  |  | EV004199 |  |  | 12.1 | EV000167 | 7 | EV000163 | EV000154 | false | EV016219 |  |  | true |  |  | false | false |  | EV000494 | EV000494 | [5 empty] | EV000494 |  | EV000163 | EV000154 | EV000206 | EV000167 |  |  |  | true |  | false | false | true | false | false |  | false |  | EV013528 | EV000494 | EV000494 | EV000494 | EV000494 |  |  | EV000494 | false | true |  |  | 12.5 | 125 |  | 260 | 70 |  | -40..80 | 0.6 | 1 |  | true | true |  |  | false
EM8664 | EV000138 | EV000899 | 1.5 |  |  |  | EV004199 |  |  | 12.1 | EV000167 | 10 | EV000163 | EV000154 | false | EV016219 |  |  | true |  |  | false | false |  | EV000494 | EV000494 | [5 empty] | EV000494 |  | EV000163 | EV000154 | EV000206 | EV000167 |  |  |  | true |  | false | false | true | false | false |  | false |  | EV013528 | EV000494 | EV000494 | EV000494 | EV000494 |  |  | EV000494 | false | true |  |  | 15.5 | 155 |  | 358 | 70 |  | -40..80 | 0.6 | 1 |  | true | true |  |  | false
EM8665 | EV000138 | EV000899 | 1.5 |  |  |  | EV004199 |  |  | 12.1 | EV000167 | 12 | EV000163 | EV000154 | false | EV016219 |  |  | true |  |  | false | false |  | EV000494 | EV000494 | [5 empty] | EV000494 |  | EV000163 | EV000154 | EV000206 | EV000167 |  |  |  | true |  | false | false | true | false | false |  | false |  | EV013528 | EV000494 | EV000494 | EV000494 | EV000494 |  |  | EV000494 | false | true |  |  | 15.9 | 159 |  | 402 | 70 |  | -40..80 | 0.6 | 1 |  | true | true |  |  | false
EM8666 | EV000138 | EV000899 | 1.5 |  |  |  | EV004199 |  |  | 12.1 | EV000167 | 14 | EV000163 | EV000154 | false | EV016219 |  |  | true |  |  | false | false |  | EV000494 | EV000494 | [5 empty] | EV000494 |  | EV000163 | EV000154 | EV000206 | EV000167 |  |  |  | true |  | false | false | true | false | false |  | false |  | EV013528 | EV000494 | EV000494 | EV000494 | EV000494 |  |  | EV000494 | false | true |  |  | 16.6 | 166 |  | 450 | 70 |  | -40..80 | 0.6 | 1 |  | true | true |  |  | false
EM8667 | EV000138 | EV000899 | 1.5 |  |  |  | EV004199 |  |  | 12.1 | EV000167 | 16 | EV000163 | EV000154 | false | EV016219 |  |  | true |  |  | false | false |  | EV000494 | EV000494 | [5 empty] | EV000494 |  | EV000163 | EV000154 | EV000206 | EV000167 |  |  |  | true |  | false | false | true | false | false |  | false |  | EV013528 | EV000494 | EV000494 | EV000494 | EV000494 |  |  | EV000494 | false | true |  |  | 17.5 | 175 |  | 505 | 70 |  | -40..80 | 0.6 | 1 |  | true | true |  |  | false
EM8668 | EV000138 | EV000899 | 1.5 |  |  |  | EV004199 |  |  | 12.1 | EV000167 | 19 | EV000163 | EV000154 | false | EV016219 |  |  | true |  |  | false | false |  | EV000494 | EV000494 | [5 empty] | EV000494 |  | EV000163 | EV000154 | EV000206 | EV000167 |  |  |  | true |  | false | false | true | false | false |  | false |  | EV013528 | EV000494 | EV000494 | EV000494 | EV000494 |  |  | EV000494 | false | true |  |  | 18.4 | 184 |  | 570 | 70 |  | -40..80 | 0.6 | 1 |  | true | true |  |  | false
EM8670 | EV000138 | EV000899 | 1.5 |  |  |  | EV004199 |  |  | 12.1 | EV000167 | 24 | EV000163 | EV000154 | false | EV016219 |  |  | true |  |  | false | false |  | EV000494 | EV000494 | [5 empty] | EV000494 |  | EV000163 | EV000154 | EV000206 | EV000167 |  |  |  | true |  | false | false | true | false | false |  | false |  | EV013528 | EV000494 | EV000494 | EV000494 | EV000494 |  |  | EV000494 | false | true |  |  | 21.5 | 215 |  | 711 | 70 |  | -40..80 | 0.6 | 1 |  | true | true |  |  | false
EM8671 | EV000138 | EV000899 | 1.5 |  |  |  | EV004199 |  |  | 12.1 | EV000167 | 30 | EV000163 | EV000154 | false | EV016219 |  |  | true |  |  | false | false |  | EV000494 | EV000494 | [5 empty] | EV000494 |  | EV000163 | EV000154 | EV000206 | EV000167 |  |  |  | true |  | false | false | true | false | false |  | false |  | EV013528 | EV000494 | EV000494 | EV000494 | EV000494 |  |  | EV000494 | false | true |  |  | 22.5 | 225 |  | 846 | 70 |  | -40..80 | 0.6 | 1 |  | true | true |  |  | false
EM8672 | EV000138 | EV000899 | 1.5 |  |  |  | EV004199 |  |  | 12.1 | EV000167 | 37 | EV000163 | EV000154 | false | EV016219 |  |  | true |  |  | false | false |  | EV000494 | EV000494 | [5 empty] | EV000494 |  | EV000163 | EV000154 | EV000206 | EV000167 |  |  |  | true |  | false | false | true | false | false |  | false |  | EV013528 | EV000494 | EV000494 | EV000494 | EV000494 |  |  | EV000494 | false | true |  |  | 24.3 | 243 |  | 1009 | 70 |  | -40..80 | 0.6 | 1 |  | true | true |  |  | false
EM8673 | EV000138 | EV000899 | 1.5 |  |  |  | EV004199 |  |  | 12.1 | EV000167 | 48 | EV000163 | EV000154 | false | EV016219 |  |  | true |  |  | false | false |  | EV000494 | EV000494 | [5 empty] | EV000494 |  | EV000163 | EV000154 | EV000206 | EV000167 |  |  |  | true |  | false | false | true | false | false |  | false |  | EV013528 | EV000494 | EV000494 | EV000494 | EV000494 |  |  | EV000494 | false | true |  |  | 27.7 | 277 |  | 1278 | 70 |  | -40..80 | 0.6 | 1 |  | true | true |  |  | false
EM8674 | EV000138 | EV000899 | 1.5 |  |  |  | EV004199 |  |  | 12.1 | EV000167 | 61 | EV000163 | EV000154 | false | EV016219 |  |  | true |  |  | false | false |  | EV000494 | EV000494 | [5 empty] | EV000494 |  | EV000163 | EV000154 | EV000206 | EV000167 |  |  |  | true |  | false | false | true | false | false |  | false |  | EV013528 | EV000494 | EV000494 | EV000494 | EV000494 |  |  | EV000494 | false | true |  |  | 30.4 | 304 |  | 1589 | 70 |  | -40..80 | 0.6 | 1 |  | true | true |  |  | false
EM8675 | EV000138 | EV000899 | 1.5 |  |  |  | EV004199 |  |  | 12.1 | EV000167 | 75 | EV000163 | EV000154 | false | EV016219 |  |  | true |  |  | false | false |  | EV000494 | EV000494 | [5 empty] | EV000494 |  | EV000163 | EV000154 | EV000206 | EV000167 |  |  |  | true |  | false | false | true | false | false |  | false |  | EV013528 | EV000494 | EV000494 | EV000494 | EV000494 |  |  | EV000494 | false | true |  |  | 34 | 340 |  | 1937 | 70 |  | -40..80 | 0.6 | 1 |  | true | true |  |  | false
EM8676 | EV000138 | EV000899 | 2.5 |  |  |  | EV004199 |  |  | 7.41 | EV000167 | 7 | EV000163 | EV000154 | false | EV016219 |  |  | true |  |  | false | false |  | EV000494 | EV000494 | [5 empty] | EV000494 |  | EV000163 | EV000154 | EV000206 | EV000167 |  |  |  | true |  | false | false | true | false | false |  | false |  | EV013528 | EV000494 | EV000494 | EV000494 | EV000494 |  |  | EV000494 | false | true |  |  | 13.6 | 136 |  | 342 | 70 |  | -40..80 | 0.6 | 1 |  | true | true |  |  | false
EM8677 | EV000138 | EV000899 | 2.5 |  |  |  | EV004199 |  |  | 7.41 | EV000167 | 10 | EV000163 | EV000154 | false | EV016219 |  |  | true |  |  | false | false |  | EV000494 | EV000494 | [5 empty] | EV000494 |  | EV000163 | EV000154 | EV000206 | EV000167 |  |  |  | true |  | false | false | true | false | false |  | false |  | EV013528 | EV000494 | EV000494 | EV000494 | EV000494 |  |  | EV000494 | false | true |  |  | 17.1 | 171 |  | 475 | 70 |  | -40..80 | 0.6 | 1 |  | true | true |  |  | false
EM8678 | EV000138 | EV000899 | 2.5 |  |  |  | EV004199 |  |  | 7.41 | EV000167 | 12 | EV000163 | EV000154 | false | EV016219 |  |  | true |  |  | false | false |  | EV000494 | EV000494 | [5 empty] | EV000494 |  | EV000163 | EV000154 | EV000206 | EV000167 |  |  |  | true |  | false | false | true | false | false |  | false |  | EV013528 | EV000494 | EV000494 | EV000494 | EV000494 |  |  | EV000494 | false | true |  |  | 17.5 | 175 |  | 540 | 70 |  | -40..80 | 0.6 | 1 |  | true | true |  |  | false
EM8679 | EV000138 | EV000899 | 2.5 |  |  |  | EV004199 |  |  | 7.41 | EV000167 | 14 | EV000163 | EV000154 | false | EV016219 |  |  | true |  |  | false | false |  | EV000494 | EV000494 | [5 empty] | EV000494 |  | EV000163 | EV000154 | EV000206 | EV000167 |  |  |  | true |  | false | false | true | false | false |  | false |  | EV013528 | EV000494 | EV000494 | EV000494 | EV000494 |  |  | EV000494 | false | true |  |  | 18.3 | 183 |  | 607 | 70 |  | -40..80 | 0.6 | 1 |  | true | true |  |  | false
EM8680 | EV000138 | EV000899 | 2.5 |  |  |  | EV004199 |  |  | 7.41 | EV000167 | 19 | EV000163 | EV000154 | false | EV016219 |  |  | true |  |  | false | false |  | EV000494 | EV000494 | [5 empty] | EV000494 |  | EV000163 | EV000154 | EV000206 | EV000167 |  |  |  | true |  | false | false | true | false | false |  | false |  | EV013528 | EV000494 | EV000494 | EV000494 | EV000494 |  |  | EV000494 | false | true |  |  | 20.3 | 203 |  | 779 | 70 |  | -40..80 | 0.6 | 1 |  | true | true |  |  | false
EM8681 | EV000138 | EV000899 | 2.5 |  |  |  | EV004199 |  |  | 7.41 | EV000167 | 24 | EV000163 | EV000154 | false | EV016219 |  |  | true |  |  | false | false |  | EV000494 | EV000494 | [5 empty] | EV000494 |  | EV000163 | EV000154 | EV000206 | EV000167 |  |  |  | true |  | false | false | true | false | false |  | false |  | EV013528 | EV000494 | EV000494 | EV000494 | EV000494 |  |  | EV000494 | false | true |  |  | 23.7 | 237 |  | 974 | 70 |  | -40..80 | 0.6 | 1 |  | true | true |  |  | false
EM8682 | EV000138 | EV000899 | 2.5 |  |  |  | EV004199 |  |  | 7.41 | EV000167 | 30 | EV000163 | EV000154 | false | EV016219 |  |  | true |  |  | false | false |  | EV000494 | EV000494 | [5 empty] | EV000494 |  | EV000163 | EV000154 | EV000206 | EV000167 |  |  |  | true |  | false | false | true | false | false |  | false |  | EV013528 | EV000494 | EV000494 | EV000494 | EV000494 |  |  | EV000494 | false | true |  |  | 25 | 250 |  | 1167 | 70 |  | -40..80 | 0.6 | 1 |  | true | true |  |  | false
EM8683 | EV000138 | EV000899 | 2.5 |  |  |  | EV004199 |  |  | 7.41 | EV000167 | 37 | EV000163 | EV000154 | false | EV016219 |  |  | true |  |  | false | false |  | EV000494 | EV000494 | [5 empty] | EV000494 |  | EV000163 | EV000154 | EV000206 | EV000167 |  |  |  | true |  | false | false | true | false | false |  | false |  | EV013528 | EV000494 | EV000494 | EV000494 | EV000494 |  |  | EV000494 | false | true |  |  | 27 | 270 |  | 1403 | 70 |  | -40..80 | 0.6 | 1 |  | true | true |  |  | false
EM8684 | EV000138 | EV000899 | 4 |  |  |  | EV004199 |  |  | 4.61 | EV000167 | 7 | EV000163 | EV000154 | false | EV016219 |  |  | true |  |  | false | false |  | EV000494 | EV000494 | [5 empty] | EV000494 |  | EV000163 | EV000154 | EV000206 | EV000167 |  |  |  | true |  | false | false | true | false | false |  | false |  | EV013528 | EV000494 | EV000494 | EV000494 | EV000494 |  |  | EV000494 | false | true |  |  | 16.2 | 162 |  | 505 | 70 |  | -40..80 | 0.6 | 1 |  | true | true |  |  | false
EM8685 | EV000138 | EV000899 | 4 |  |  |  | EV004199 |  |  | 4.61 | EV000167 | 10 | EV000163 | EV000154 | false | EV016219 |  |  | true |  |  | false | false |  | EV000494 | EV000494 | [5 empty] | EV000494 |  | EV000163 | EV000154 | EV000206 | EV000167 |  |  |  | true |  | false | false | true | false | false |  | false |  | EV013528 | EV000494 | EV000494 | EV000494 | EV000494 |  |  | EV000494 | false | true |  |  | 21.1 | 211 |  | 748 | 70 |  | -40..80 | 0.6 | 1 |  | true | true |  |  | false
EM8686 | EV000138 | EV000899 | 6 |  |  |  | EV004199 |  |  | 3.08 | EV000167 | 7 | EV000163 | EV000154 | false | EV016219 |  |  | true |  |  | false | false |  | EV000494 | EV000494 | [5 empty] | EV000494 |  | EV000163 | EV000154 | EV000206 | EV000167 |  |  |  | true |  | false | false | true | false | false |  | false |  | EV013528 | EV000494 | EV000494 | EV000494 | EV000494 |  |  | EV000494 | false | true |  |  | 17.7 | 177 |  | 660 | 70 |  | -40..80 | 0.6 | 1 |  | true | true |  |  | false
EM8687 | EV000138 | EV000899 | 6 |  |  |  | EV004199 |  |  | 3.08 | EV000167 | 10 | EV000163 | EV000154 | false | EV016219 |  |  | true |  |  | false | false |  | EV000494 | EV000494 | [5 empty] | EV000494 |  | EV000163 | EV000154 | EV000206 | EV000167 |  |  |  | true |  | false | false | true | false | false |  | false |  | EV013528 | EV000494 | EV000494 | EV000494 | EV000494 |  |  | EV000494 | false | true |  |  | 23.2 | 232 |  | 981 | 70 |  | -40..80 | 0.6 | 1 |  | true | true |  |  | false
EM8688 | EV000138 | EV000899 | 10 |  |  |  | EV004199 |  |  | 1.83 | EV000167 | 7 | EV000163 | EV000154 | false | EV016219 |  |  | true |  |  | false | false |  | EV000494 | EV000494 | [5 empty] | EV000494 |  | EV000163 | EV000154 | EV000206 | EV000167 |  |  |  | true |  | false | false | true | false | false |  | false |  | EV013528 | EV000494 | EV000494 | EV000494 | EV000494 |  |  | EV000494 | false | true |  |  | 20.1 | 201 |  | 964 | 70 |  | -40..80 | 0.6 | 1 |  | true | true |  |  | false
EM8689 | EV000138 | EV000899 | 10 |  |  |  | EV004199 |  |  | 1.83 | EV000167 | 10 | EV000163 | EV000154 | false | EV016219 |  |  | true |  |  | false | false |  | EV000494 | EV000494 | [5 empty] | EV000494 |  | EV000163 | EV000154 | EV000206 | EV000167 |  |  |  | true |  | false | false | true | false | false |  | false |  | EV013528 | EV000494 | EV000494 | EV000494 | EV000494 |  |  | EV000494 | false | true |  |  | 26.5 | 265 |  | 1433 | 70 |  | -40..80 | 0.6 | 1 |  | true | true |  |  | false
EM2225 | EV000138 | EV000899 | 1 |  |  |  | EV004199 |  |  | 18.1 | EV000167 | 2 | EV000163 | EV000154 | true | EV000207 |  |  | false |  |  | true | false |  | EV000163 | EV004234 | EV000138 |  |  |  |  | EV000494 |  | EV000163 | EV000154 | EV000206 | EV000167 |  |  |  | true |  | false | false | true | false | false |  | false |  | EV013528 | EV000494 | EV000494 | EV000494 | EV000494 |  |  | EV000494 | false | true |  |  | 12.5 | 125 |  | 232 | 70 |  | -40..80 | 0.6 | 1 |  | true | true |  |  | false
EM2226 | EV000138 | EV000899 | 1.5 |  |  |  | EV004199 |  |  | 12.1 | EV000167 | 2 | EV000163 | EV000154 | true | EV000207 |  |  | false |  |  | true | false |  | EV000163 | EV004234 | EV000138 |  |  |  |  | EV000494 |  | EV000163 | EV000154 | EV000206 | EV000167 |  |  |  | true |  | false | false | true | false | false |  | false |  | EV013528 | EV000494 | EV000494 | EV000494 | EV000494 |  |  | EV000494 | false | true |  |  | 12.9 | 129 |  | 253 | 70 |  | -40..80 | 0.6 | 1 |  | true | true |  |  | false
EM2227 | EV000138 | EV000899 | 2.5 |  |  |  | EV004199 |  |  | 7.41 | EV000167 | 2 | EV000163 | EV000154 | true | EV000207 |  |  | false |  |  | true | false |  | EV000163 | EV004234 | EV000138 |  |  |  |  | EV000494 |  | EV000163 | EV000154 | EV000206 | EV000167 |  |  |  | true |  | false | false | true | false | false |  | false |  | EV013528 | EV000494 | EV000494 | EV000494 | EV000494 |  |  | EV000494 | false | true |  |  | 13.7 | 137 |  | 292 | 70 |  | -40..80 | 0.6 | 1 |  | true | true |  |  | false
EM2228 | EV000138 | EV000899 | 4 |  |  |  | EV004199 |  |  | 4.61 | EV000167 | 2 | EV000163 | EV000154 | true | EV000207 |  |  | false |  |  | true | false |  | EV000163 | EV004234 | EV000138 |  |  |  |  | EV000494 |  | EV000163 | EV000154 | EV000206 | EV000167 |  |  |  | true |  | false | false | true | false | false |  | false |  | EV013528 | EV000494 | EV000494 | EV000494 | EV000494 |  |  | EV000494 | false | true |  |  | 15.4 | 154 |  | 378 | 70 |  | -40..80 | 0.6 | 1 |  | true | true |  |  | false
EM2229 | EV000138 | EV000899 | 6 |  |  |  | EV004199 |  |  | 3.08 | EV000167 | 2 | EV000163 | EV000154 | true | EV000207 |  |  | false |  |  | true | false |  | EV000163 | EV004234 | EV000138 |  |  |  |  | EV000494 |  | EV000163 | EV000154 | EV000206 | EV000167 |  |  |  | true |  | false | false | true | false | false |  | false |  | EV013528 | EV000494 | EV000494 | EV000494 | EV000494 |  |  | EV000494 | false | true |  |  | 16.6 | 166 |  | 453 | 70 |  | -40..80 | 0.6 | 1 |  | true | true |  |  | false
EM2230 | EV000138 | EV000899 | 10 |  |  |  | EV004199 |  |  | 1.83 | EV000167 | 2 | EV000163 | EV000154 | true | EV000207 |  |  | false |  |  | true | false |  | EV000163 | EV004234 | EV000138 |  |  |  |  | EV000494 |  | EV000163 | EV000154 | EV000206 | EV000167 |  |  |  | true |  | false | false | true | false | false |  | false |  | EV013528 | EV000494 | EV000494 | EV000494 | EV000494 |  |  | EV000494 | false | true |  |  | 18.2 | 182 |  | 579 | 70 |  | -40..80 | 0.6 | 1 |  | true | true |  |  | false
EM2231 | EV000138 | EV000899 | 16 |  |  |  | EV004199 |  |  | 1.15 | EV000167 | 2 | EV000163 | EV000154 | true | EV000207 |  |  | false |  |  | true | false |  | EV000163 | EV004234 | EV000138 |  |  |  |  | EV000494 |  | EV000163 | EV000154 | EV000206 | EV000167 |  |  |  | true |  | false | false | true | false | false |  | false |  | EV013528 | EV000494 | EV000494 | EV000494 | EV000494 |  |  | EV000494 | false | true |  |  | 22 | 220 |  | 912 | 70 |  | -40..80 | 0.6 | 1 |  | true | true |  |  | false
EM2639 | EV000138 | EV000899 | 1 |  |  |  | EV004199 |  |  | 18.1 | EV000167 | 3 | EV000163 | EV000154 | true | EV000207 |  |  | true |  |  | true | false |  | EV000163 | EV004234 | EV000138 |  |  |  |  | EV000494 |  | EV000163 | EV000154 | EV000206 | EV000167 |  |  |  | true |  | false | false | true | false | false |  | false |  | EV013528 | EV000494 | EV000494 | EV000494 | EV000494 |  |  | EV000494 | false | true |  |  | 12.9 | 129 |  | 253 | 70 |  | -40..80 | 0.6 | 1 |  | true | true |  |  | false
EM2640 | EV000138 | EV000899 | 1.5 |  |  |  | EV004199 |  |  | 12.1 | EV000167 | 3 | EV000163 | EV000154 | true | EV000207 |  |  | true |  |  | true | false |  | EV000163 | EV004234 | EV000138 |  |  |  |  | EV000494 |  | EV000163 | EV000154 | EV000206 | EV000167 |  |  |  | true |  | false | false | true | false | false |  | false |  | EV013528 | EV000494 | EV000494 | EV000494 | EV000494 |  |  | EV000494 | false | true |  |  | 13.3 | 133 |  | 279 | 70 |  | -40..80 | 0.6 | 1 |  | true | true |  |  | false
EM2641 | EV000138 | EV000899 | 2.5 |  |  |  | EV004199 |  |  | 7.41 | EV000167 | 3 | EV000163 | EV000154 | true | EV000207 |  |  | true |  |  | true | false |  | EV000163 | EV004234 | EV000138 |  |  |  |  | EV000494 |  | EV000163 | EV000154 | EV000206 | EV000167 |  |  |  | true |  | false | false | true | false | false |  | false |  | EV013528 | EV000494 | EV000494 | EV000494 | EV000494 |  |  | EV000494 | false | true |  |  | 14.2 | 142 |  | 329 | 70 |  | -40..80 | 0.6 | 1 |  | true | true |  |  | false
EM2642 | EV000138 | EV000899 | 4 |  |  |  | EV004199 |  |  | 4.61 | EV000167 | 3 | EV000163 | EV000154 | true | EV000207 |  |  | true |  |  | true | false |  | EV000163 | EV004234 | EV000138 |  |  |  |  | EV000494 |  | EV000163 | EV000154 | EV000206 | EV000167 |  |  |  | true |  | false | false | true | false | false |  | false |  | EV013528 | EV000494 | EV000494 | EV000494 | EV000494 |  |  | EV000494 | false | true |  |  | 16.2 | 162 |  | 441 | 70 |  | -40..80 | 0.6 | 1 |  | true | true |  |  | false
EM2643 | EV000138 | EV000899 | 6 |  |  |  | EV004199 |  |  | 3.08 | EV000167 | 3 | EV000163 | EV000154 | true | EV000207 |  |  | true |  |  | true | false |  | EV000163 | EV004234 | EV000138 |  |  |  |  | EV000494 |  | EV000163 | EV000154 | EV000206 | EV000167 |  |  |  | true |  | false | false | true | false | false |  | false |  | EV013528 | EV000494 | EV000494 | EV000494 | EV000494 |  |  | EV000494 | false | true |  |  | 17.3 | 173 |  | 527 | 70 |  | -40..80 | 0.6 | 1 |  | true | true |  |  | false
EM2648 | EV000138 | EV000899 | 1 |  |  |  | EV004199 |  |  | 18.1 | EV000167 | 4 | EV000163 | EV000154 | true | EV000207 |  |  | true |  |  | true | false |  | EV000163 | EV004234 | EV000138 |  |  |  |  | EV000494 |  | EV000163 | EV000154 | EV000206 | EV000167 |  |  |  | true |  | false | false | true | false | false |  | false |  | EV013528 | EV000494 | EV000494 | EV000494 | EV000494 |  |  | EV000494 | false | true |  |  | 13.7 | 137 |  | 286 | 70 |  | -40..80 | 0.6 | 1 |  | true | true |  |  | false
EM2649 | EV000138 | EV000899 | 1.5 |  |  |  | EV004199 |  |  | 12.1 | EV000167 | 4 | EV000163 | EV000154 | true | EV000207 |  |  | true |  |  | true | false |  | EV000163 | EV004234 | EV000138 |  |  |  |  | EV000494 |  | EV000163 | EV000154 | EV000206 | EV000167 |  |  |  | true |  | false | false | true | false | false |  | false |  | EV013528 | EV000494 | EV000494 | EV000494 | EV000494 |  |  | EV000494 | false | true |  |  | 14.2 | 142 |  | 317 | 70 |  | -40..80 | 0.6 | 1 |  | true | true |  |  | false
EM2369 | EV000138 | EV000899 | 2.5 |  |  |  | EV004199 |  |  | 7.41 | EV000167 | 4 | EV000163 | EV000154 | true | EV000207 |  |  | true |  |  | true | false |  | EV000163 | EV004234 | EV000138 |  |  |  |  | EV000494 |  | EV000163 | EV000154 | EV000206 | EV000167 |  |  |  | true |  | false | false | true | false | false |  | false |  | EV013528 | EV000494 | EV000494 | EV000494 | EV000494 |  |  | EV000494 | false | true |  |  | 15.2 | 152 |  | 384 | 70 |  | -40..80 | 0.6 | 1 |  | true | true |  |  | false
EM2651 | EV000138 | EV000899 | 4 |  |  |  | EV004199 |  |  | 4.61 | EV000167 | 4 | EV000163 | EV000154 | true | EV000207 |  |  | true |  |  | true | false |  | EV000163 | EV004234 | EV000138 |  |  |  |  | EV000494 |  | EV000163 | EV000154 | EV000206 | EV000167 |  |  |  | true |  | false | false | true | false | false |  | false |  | EV013528 | EV000494 | EV000494 | EV000494 | EV000494 |  |  | EV000494 | false | true |  |  | 17.5 | 175 |  | 518 | 70 |  | -40..80 | 0.6 | 1 |  | true | true |  |  | false
EM2652 | EV000138 | EV000899 | 6 |  |  |  | EV004199 |  |  | 3.08 | EV000167 | 4 | EV000163 | EV000154 | true | EV000207 |  |  | true |  |  | true | false |  | EV000163 | EV004234 | EV000138 |  |  |  |  | EV000494 |  | EV000163 | EV000154 | EV000206 | EV000167 |  |  |  | true |  | false | false | true | false | false |  | false |  | EV013528 | EV000494 | EV000494 | EV000494 | EV000494 |  |  | EV000494 | false | true |  |  | 18.7 | 187 |  | 628 | 70 |  | -40..80 | 0.6 | 1 |  | true | true |  |  | false
EM2653 | EV000138 | EV000899 | 10 |  |  |  | EV004199 |  |  | 1.83 | EV000167 | 4 | EV000163 | EV000154 | true | EV000207 |  |  | true |  |  | true | false |  | EV000163 | EV004234 | EV000138 |  |  |  |  | EV000494 |  | EV000163 | EV000154 | EV000206 | EV000167 |  |  |  | true |  | false | false | true | false | false |  | false |  | EV013528 | EV000494 | EV000494 | EV000494 | EV000494 |  |  | EV000494 | false | true |  |  | 20.8 | 208 |  | 850 | 70 |  | -40..80 | 0.6 | 1 |  | true | true |  |  | false
EM2657 | EV000138 | EV000899 | 1 |  |  |  | EV004199 |  |  | 18.1 | EV000167 | 5 | EV000163 | EV000154 | true | EV000207 |  |  | true |  |  | true | false |  | EV000163 | EV004234 | EV000138 |  |  |  |  | EV000494 |  | EV000163 | EV000154 | EV000206 | EV000167 |  |  |  | true |  | false | false | true | false | false |  | false |  | EV013528 | EV000494 | EV000494 | EV000494 | EV000494 |  |  | EV000494 | false | true |  |  | 14.4 | 144 |  | 319 | 70 |  | -40..80 | 0.6 | 1 |  | true | true |  |  | false
EM2658 | EV000138 | EV000899 | 1.5 |  |  |  | EV004199 |  |  | 12.1 | EV000167 | 5 | EV000163 | EV000154 | true | EV000207 |  |  | true |  |  | true | false |  | EV000163 | EV004234 | EV000138 |  |  |  |  | EV000494 |  | EV000163 | EV000154 | EV000206 | EV000167 |  |  |  | true |  | false | false | true | false | false |  | false |  | EV013528 | EV000494 | EV000494 | EV000494 | EV000494 |  |  | EV000494 | false | true |  |  | 15 | 150 |  | 357 | 70 |  | -40..80 | 0.6 | 1 |  | true | true |  |  | false
EM2659 | EV000138 | EV000899 | 2.5 |  |  |  | EV004199 |  |  | 7.41 | EV000167 | 5 | EV000163 | EV000154 | true | EV000207 |  |  | true |  |  | true | false |  | EV000163 | EV004234 | EV000138 |  |  |  |  | EV000494 |  | EV000163 | EV000154 | EV000206 | EV000167 |  |  |  | true |  | false | false | true | false | false |  | false |  | EV013528 | EV000494 | EV000494 | EV000494 | EV000494 |  |  | EV000494 | false | true |  |  | 16.2 | 162 |  | 441 | 70 |  | -40..80 | 0.6 | 1 |  | true | true |  |  | false
EM2644 | EV000138 | EV000899 | 10 |  |  |  | EV004199 |  |  | 1.83 | EV000167 | 3 | EV000163 | EV000154 | true | EV000207 |  |  | true |  |  | true | false |  | EV000163 | EV004234 | EV000138 |  |  |  |  | EV000494 |  | EV000163 | EV000154 | EV000206 | EV000167 |  |  |  | true |  | false | false | true | false | false |  | false |  | EV013528 | EV000494 | EV000494 | EV000494 | EV000494 |  |  | EV000494 | false | true |  |  | 19 | 190 |  | 693 | 70 |  | -40..80 | 0.6 | 1 |  | true | true |  |  | false
EM2645 | EV000138 | EV000899 | 16 |  |  |  | EV004199 |  |  | 1.15 | EV000167 | 3 | EV000163 | EV000154 | true | EV000207 |  |  | true |  |  | true | false |  | EV000163 | EV004234 | EV000138 |  |  |  |  | EV000494 |  | EV000163 | EV000154 | EV000206 | EV000167 |  |  |  | true |  | false | false | true | false | false |  | false |  | EV013528 | EV000494 | EV000494 | EV000494 | EV000494 |  |  | EV000494 | false | true |  |  | 23 | 230 |  | 1089 | 70 |  | -40..80 | 0.6 | 1 |  | true | true |  |  | false
EM2646 | EV000138 | EV000899 | 25 |  |  |  | EV004200 |  |  | 0.727 | EV000167 | 3 | EV000163 | EV000154 | true | EV000207 |  |  | true |  |  | true | false |  | EV000163 | EV004234 | EV000138 |  |  |  |  | EV000494 |  | EV000163 | EV000154 | EV000206 | EV000167 |  |  |  | true |  | false | false | true | false | false |  | false |  | EV013528 | EV000494 | EV000494 | EV000494 | EV000494 |  |  | EV000494 | false | true |  |  | 27.7 | 277 |  | 1578 | 70 |  | -40..80 | 0.6 | 1 |  | true | true |  |  | false
EM2647 | EV000138 | EV000899 | 35 |  |  |  | EV004200 |  |  | 0.524 | EV000167 | 3 | EV000163 | EV000154 | true | EV000207 |  |  | true |  |  | true | false |  | EV000163 | EV004234 | EV000138 |  |  |  |  | EV000494 |  | EV000163 | EV000154 | EV000206 | EV000167 |  |  |  | true |  | false | false | true | false | false |  | false |  | EV013528 | EV000494 | EV000494 | EV000494 | EV000494 |  |  | EV000494 | false | true |  |  | 29.9 | 299 |  | 1954 | 70 |  | -40..80 | 0.6 | 1 |  | true | true |  |  | false
EM2654 | EV000138 | EV000899 | 16 |  |  |  | EV004199 |  |  | 1.15 | EV000167 | 4 | EV000163 | EV000154 | true | EV000207 |  |  | true |  |  | true | false |  | EV000163 | EV004234 | EV000138 |  |  |  |  | EV000494 |  | EV000163 | EV000154 | EV000206 | EV000167 |  |  |  | true |  | false | false | true | false | false |  | false |  | EV013528 | EV000494 | EV000494 | EV000494 | EV000494 |  |  | EV000494 | false | true |  |  | 25.1 | 251 |  | 1333 | 70 |  | -40..80 | 0.6 | 1 |  | true | true |  |  | false
EM2655 | EV000138 | EV000899 | 25 |  |  |  | EV004200 |  |  | 0.727 | EV000167 | 4 | EV000163 | EV000154 | true | EV000207 |  |  | true |  |  | true | false |  | EV000163 | EV004234 | EV000138 |  |  |  |  | EV000494 |  | EV000163 | EV000154 | EV000206 | EV000167 |  |  |  | true |  | false | false | true | false | false |  | false |  | EV013528 | EV000494 | EV000494 | EV000494 | EV000494 |  |  | EV000494 | false | true |  |  | 30.2 | 302 |  | 1928 | 70 |  | -40..80 | 0.6 | 1 |  | true | true |  |  | false
EM2656 | EV000138 | EV000899 | 35 |  |  |  | EV004200 |  |  | 0.524 | EV000167 | 4 | EV000163 | EV000154 | true | EV000207 |  |  | true |  |  | true | false |  | EV000163 | EV004234 | EV000138 |  |  |  |  | EV000494 |  | EV000163 | EV000154 | EV000206 | EV000167 |  |  |  | true |  | false | false | true | false | false |  | false |  | EV013528 | EV000494 | EV000494 | EV000494 | EV000494 |  |  | EV000494 | false | true |  |  | 33.2 | 332 |  | 2443 | 70 |  | -40..80 | 0.6 | 1 |  | true | true |  |  | false
EM2660 | EV000138 | EV000899 | 4 |  |  |  | EV004199 |  |  | 4.61 | EV000167 | 5 | EV000163 | EV000154 | true | EV000207 |  |  | true |  |  | true | false |  | EV000163 | EV004234 | EV000138 |  |  |  |  | EV000494 |  | EV000163 | EV000154 | EV000206 | EV000167 |  |  |  | true |  | false | false | true | false | false |  | false |  | EV013528 | EV000494 | EV000494 | EV000494 | EV000494 |  |  | EV000494 | false | true |  |  | 18.5 | 185 |  | 593 | 70 |  | -40..80 | 0.6 | 1 |  | true | true |  |  | false
EM2661 | EV000138 | EV000899 | 6 |  |  |  | EV004199 |  |  | 3.08 | EV000167 | 5 | EV000163 | EV000154 | true | EV000207 |  |  | true |  |  | true | false |  | EV000163 | EV004234 | EV000138 |  |  |  |  | EV000494 |  | EV000163 | EV000154 | EV000206 | EV000167 |  |  |  | true |  | false | false | true | false | false |  | false |  | EV013528 | EV000494 | EV000494 | EV000494 | EV000494 |  |  | EV000494 | false | true |  |  | 20 | 200 |  | 737 | 70 |  | -40..80 | 0.6 | 1 |  | true | true |  |  | false
EM2662 | EV000138 | EV000899 | 10 |  |  |  | EV004199 |  |  | 1.83 | EV000167 | 5 | EV000163 | EV000154 | true | EV000207 |  |  | true |  |  | true | false |  | EV000163 | EV004234 | EV000138 |  |  |  |  | EV000494 |  | EV000163 | EV000154 | EV000206 | EV000167 |  |  |  | true |  | false | false | true | false | false |  | false |  | EV013528 | EV000494 | EV000494 | EV000494 | EV000494 |  |  | EV000494 | false | true |  |  | 22.2 | 222 |  | 992 | 70 |  | -40..80 | 0.6 | 1 |  | true | true |  |  | false
EM2663 | EV000138 | EV000899 | 16 |  |  |  | EV004199 |  |  | 1.15 | EV000167 | 5 | EV000163 | EV000154 | true | EV000207 |  |  | true |  |  | true | false |  | EV000163 | EV004234 | EV000138 |  |  |  |  | EV000494 |  | EV000163 | EV000154 | EV000206 | EV000167 |  |  |  | true |  | false | false | true | false | false |  | false |  | EV013528 | EV000494 | EV000494 | EV000494 | EV000494 |  |  | EV000494 | false | true |  |  | 26.8 | 268 |  | 1555 | 70 |  | -40..80 | 0.6 | 1 |  | true | true |  |  | false
EM2664 | EV000138 | EV000899 | 25 |  |  |  | EV004200 |  |  | 0.727 | EV000167 | 5 | EV000163 | EV000154 | true | EV000207 |  |  | true |  |  | true | false |  | EV000163 | EV004234 | EV000138 |  |  |  |  | EV000494 |  | EV000163 | EV000154 | EV000206 | EV000167 |  |  |  | true |  | false | false | true | false | false |  | false |  | EV013528 | EV000494 | EV000494 | EV000494 | EV000494 |  |  | EV000494 | false | true |  |  | 32.8 | 328 |  | 2302 | 70 |  | -40..80 | 0.6 | 1 |  | true | true |  |  | false
EM2665 | EV000138 | EV000899 | 35 |  |  |  | EV004200 |  |  | 0.524 | EV000167 | 5 | EV000163 | EV000154 | true | EV000207 |  |  | true |  |  | true | false |  | EV000163 | EV004234 | EV000138 |  |  |  |  | EV000494 |  | EV000163 | EV000154 | EV000206 | EV000167 |  |  |  | true |  | false | false | false | false | false |  | false |  | EV013528 | EV000494 | EV000494 | EV000494 | EV000494 |  |  | EV000494 | false | true |  |  | 36 | 360 |  | 2923 | 70 |  | -40..80 | 0.6 | 1 |  | true | true |  |  | false
EM1917 | EV000138 | EV000899 | 1.5 |  |  |  | EV004199 |  |  | 12.1 | EV000167 | 2 | EV000163 | EV000154 | true | EV000207 |  |  | false |  |  | false | false |  | EV000163 | EV004234 | EV000179 |  |  |  |  | EV000494 |  | EV000163 | EV000154 | EV000206 | EV000167 |  |  |  | true |  | false | false | false | false | false |  | false |  | EV013521 | EV000494 | EV000494 | EV000494 | EV000494 |  |  | EV000494 | false | false |  |  | 13.3 | 159.6 |  | 294 | 70 |  | -40..80 | 0.6 | 1 |  | true | true |  |  | false
EM1918 | EV000138 | EV000899 | 2.5 |  |  |  | EV004199 |  |  | 7.41 | EV000167 | 2 | EV000163 | EV000154 | true | EV000207 |  |  | false |  |  | false | false |  | EV000163 | EV004234 | EV000179 |  |  |  |  | EV000494 |  | EV000163 | EV000154 | EV000206 | EV000167 |  |  |  | true |  | false | false | false | false | false |  | false |  | EV013521 | EV000494 | EV000494 | EV000494 | EV000494 |  |  | EV000494 | false | false |  |  | 13.8 | 165.6 |  | 318 | 70 |  | -40..80 | 0.6 | 1 |  | true | true |  |  | false
EM1919 | EV000138 | EV000899 | 4 |  |  |  | EV004199 |  |  | 4.61 | EV000167 | 2 | EV000163 | EV000154 | true | EV000207 |  |  | false |  |  | false | false |  | EV000163 | EV004234 | EV000179 |  |  |  |  | EV000494 |  | EV000163 | EV000154 | EV000206 | EV000167 |  |  |  | true |  | false | false | false | false | false |  | false |  | EV013521 | EV000494 | EV000494 | EV000494 | EV000494 |  |  | EV000494 | false | false |  |  | 14.6 | 175.2 |  | 365 | 70 |  | -40..80 | 0.6 | 1 |  | true | true |  |  | false
EM1920 | EV000138 | EV000899 | 6 |  |  |  | EV004199 |  |  | 3.08 | EV000167 | 2 | EV000163 | EV000154 | true | EV000207 |  |  | false |  |  | false | false |  | EV000163 | EV004234 | EV000179 |  |  |  |  | EV000494 |  | EV000163 | EV000154 | EV000206 | EV000167 |  |  |  | true |  | false | false | false | false | false |  | false |  | EV013521 | EV000494 | EV000494 | EV000494 | EV000494 |  |  | EV000494 | false | false |  |  | 16.4 | 196.8 |  | 460 | 70 |  | -40..80 | 0.6 | 1 |  | true | true |  |  | false
EM1921 | EV000138 | EV000899 | 10 |  |  |  | EV004199 |  |  | 1.83 | EV000167 | 2 | EV000163 | EV000154 | true | EV000207 |  |  | false |  |  | false | false |  | EV000163 | EV004234 | EV000179 |  |  |  |  | EV000494 |  | EV000163 | EV000154 | EV000206 | EV000167 |  |  |  | true |  | false | false | false | false | false |  | false |  | EV013521 | EV000494 | EV000494 | EV000494 | EV000494 |  |  | EV000494 | false | false |  |  | 19.1 | 229.2 |  | 670 | 70 |  | -40..80 | 0.6 | 1 |  | true | true |  |  | false
EM1922 | EV000138 | EV000899 | 16 |  |  |  | EV004199 |  |  | 1.15 | EV000167 | 2 | EV000163 | EV000154 | true | EV000207 |  |  | false |  |  | false | false |  | EV000163 | EV004234 | EV000179 |  |  |  |  | EV000494 |  | EV000163 | EV000154 | EV000206 | EV000167 |  |  |  | true |  | false | false | false | false | false |  | false |  | EV013521 | EV000494 | EV000494 | EV000494 | EV000494 |  |  | EV000494 | false | false |  |  | 22.4 | 268.8 |  | 1015 | 70 |  | -40..80 | 0.6 | 1 |  | true | true |  |  | false
EM1924 | EV000138 | EV000899 | 1.5 |  |  |  | EV004199 |  |  | 12.1 | EV000167 | 3 | EV000163 | EV000154 | true | EV000207 |  |  | true |  |  | false | false |  | EV000163 | EV004234 | EV000179 |  |  |  |  | EV000494 |  | EV000163 | EV000154 | EV000206 | EV000167 |  |  |  | true |  | false | false | false | false | false |  | false |  | EV013521 | EV000494 | EV000494 | EV000494 | EV000494 |  |  | EV000494 | false | false |  |  | 14.2 | 170.4 |  | 347 | 70 |  | -40..80 | 0.6 | 1 |  | true | true |  |  | false
EM1925 | EV000138 | EV000899 | 2.5 |  |  |  | EV004199 |  |  | 7.41 | EV000167 | 3 | EV000163 | EV000154 | true | EV000207 |  |  | true |  |  | false | false |  | EV000163 | EV004234 | EV000179 |  |  |  |  | EV000494 |  | EV000163 | EV000154 | EV000206 | EV000167 |  |  |  | true |  | false | false | false | false | false |  | false |  | EV013521 | EV000494 | EV000494 | EV000494 | EV000494 |  |  | EV000494 | false | false |  |  | 15.1 | 181.2 |  | 410 | 70 |  | -40..80 | 0.6 | 1 |  | true | true |  |  | false
EM1926 | EV000138 | EV000899 | 4 |  |  |  | EV004199 |  |  | 4.61 | EV000167 | 3 | EV000163 | EV000154 | true | EV000207 |  |  | true |  |  | false | false |  | EV000163 | EV004234 | EV000179 |  |  |  |  | EV000494 |  | EV000163 | EV000154 | EV000206 | EV000167 |  |  |  | true |  | false | false | false | false | false |  | false |  | EV013521 | EV000494 | EV000494 | EV000494 | EV000494 |  |  | EV000494 | false | false |  |  | 17 | 204 |  | 520 | 70 |  | -40..80 | 0.6 | 1 |  | true | true |  |  | false
EM1927 | EV000138 | EV000899 | 6 |  |  |  | EV004199 |  |  | 3.08 | EV000167 | 3 | EV000163 | EV000154 | true | EV000207 |  |  | true |  |  | false | false |  | EV000163 | EV004234 | EV000179 |  |  |  |  | EV000494 |  | EV000163 | EV000154 | EV000206 | EV000167 |  |  |  | true |  | false | false | false | false | false |  | false |  | EV013521 | EV000494 | EV000494 | EV000494 | EV000494 |  |  | EV000494 | false | false |  |  | 18.1 | 217.2 |  | 615 | 70 |  | -40..80 | 0.6 | 1 |  | true | true |  |  | false
EM1928 | EV000138 | EV000899 | 10 |  |  |  | EV004199 |  |  | 1.83 | EV000167 | 3 | EV000163 | EV000154 | true | EV000207 |  |  | true |  |  | false | false |  | EV000163 | EV004234 | EV000179 |  |  |  |  | EV000494 |  | EV000163 | EV000154 | EV000206 | EV000167 |  |  |  | true |  | false | false | false | false | false |  | false |  | EV013521 | EV000494 | EV000494 | EV000494 | EV000494 |  |  | EV000494 | false | false |  |  | 20 | 240 |  | 790 | 70 |  | -40..80 | 0.6 | 1 |  | true | true |  |  | false
EM1929 | EV000138 | EV000899 | 16 |  |  |  | EV004199 |  |  | 1.15 | EV000167 | 3 | EV000163 | EV000154 | true | EV000207 |  |  | true |  |  | false | false |  | EV000163 | EV004234 | EV000179 |  |  |  |  | EV000494 |  | EV000163 | EV000154 | EV000206 | EV000167 |  |  |  | true |  | false | false | false | false | false |  | false |  | EV013521 | EV000494 | EV000494 | EV000494 | EV000494 |  |  | EV000494 | false | false |  |  | 23.5 | 282 |  | 1205 | 70 |  | -40..80 | 0.6 | 1 |  | true | true |  |  | false
EM1930 | EV000138 | EV000899 | 25 |  |  |  | EV004200 |  |  | 0.727 | EV000167 | 3 | EV000163 | EV000154 | true | EV000207 |  |  | true |  |  | false | false |  | EV000163 | EV004234 | EV000179 |  |  |  |  | EV000494 |  | EV000163 | EV000154 | EV000206 | EV000167 |  |  |  | true |  | false | false | false | false | false |  | false |  | EV013521 | EV000494 | EV000494 | EV000494 | EV000494 |  |  | EV000494 | false | false |  |  | 27.8 | 333.6 |  | 1675 | 70 |  | -40..80 | 0.6 | 1 |  | true | true |  |  | false
EM1931 | EV000138 | EV000899 | 35 |  |  |  | EV004200 |  |  | 0.524 | EV000167 | 3 | EV000163 | EV000154 | true | EV000207 |  |  | true |  |  | false | false |  | EV000163 | EV004234 | EV000179 |  |  |  |  | EV000494 |  | EV000163 | EV000154 | EV000206 | EV000167 |  |  |  | true |  | false | false | false | false | false |  | false |  | EV013521 | EV000494 | EV000494 | EV000494 | EV000494 |  |  | EV000494 | false | false |  |  | 30.4 | 364.8 |  | 2115 | 70 |  | -40..80 | 0.6 | 1 |  | true | true |  |  | false
EM1933 | EV000138 | EV000899 | 1.5 |  |  |  | EV004199 |  |  | 12.1 | EV000167 | 4 | EV000163 | EV000154 | true | EV000207 |  |  | true |  |  | false | false |  | EV000163 | EV004234 | EV000179 |  |  |  |  | EV000494 |  | EV000163 | EV000154 | EV000206 | EV000167 |  |  |  | true |  | false | false | false | false | false |  | false |  | EV013521 | EV000494 | EV000494 | EV000494 | EV000494 |  |  | EV000494 | false | false |  |  | 15 | 180 |  | 390 | 70 |  | -40..80 | 0.6 | 1 |  | true | true |  |  | false
EM1934 | EV000138 | EV000899 | 2.5 |  |  |  | EV004199 |  |  | 7.41 | EV000167 | 4 | EV000163 | EV000154 | true | EV000207 |  |  | true |  |  | false | false |  | EV000163 | EV004234 | EV000179 |  |  |  |  | EV000494 |  | EV000163 | EV000154 | EV000206 | EV000167 |  |  |  | true |  | false | false | false | false | false |  | false |  | EV013521 | EV000494 | EV000494 | EV000494 | EV000494 |  |  | EV000494 | false | false |  |  | 16 | 192 |  | 458 | 70 |  | -40..80 | 0.6 | 1 |  | true | true |  |  | false
EM1935 | EV000138 | EV000899 | 4 |  |  |  | EV004199 |  |  | 4.61 | EV000167 | 4 | EV000163 | EV000154 | true | EV000207 |  |  | true |  |  | false | false |  | EV000163 | EV004234 | EV000179 |  |  |  |  | EV000494 |  | EV000163 | EV000154 | EV000206 | EV000167 |  |  |  | true |  | false | false | false | false | false |  | false |  | EV013521 | EV000494 | EV000494 | EV000494 | EV000494 |  |  | EV000494 | false | false |  |  | 18.2 | 218.4 |  | 600 | 70 |  | -40..80 | 0.6 | 1 |  | true | true |  |  | false
EM1936 | EV000138 | EV000899 | 6 |  |  |  | EV004199 |  |  | 3.08 | EV000167 | 4 | EV000163 | EV000154 | true | EV000207 |  |  | true |  |  | false | false |  | EV000163 | EV004234 | EV000179 |  |  |  |  | EV000494 |  | EV000163 | EV000154 | EV000206 | EV000167 |  |  |  | true |  | false | false | false | false | false |  | false |  | EV013521 | EV000494 | EV000494 | EV000494 | EV000494 |  |  | EV000494 | false | false |  |  | 19.4 | 232.8 |  | 720 | 70 |  | -40..80 | 0.6 | 1 |  | true | true |  |  | false
EM1937 | EV000138 | EV000899 | 10 |  |  |  | EV004199 |  |  | 1.83 | EV000167 | 4 | EV000163 | EV000154 | true | EV000207 |  |  | true |  |  | false | false |  | EV000163 | EV004234 | EV000179 |  |  |  |  | EV000494 |  | EV000163 | EV000154 | EV000206 | EV000167 |  |  |  | true |  | false | false | false | false | false |  | false |  | EV013521 | EV000494 | EV000494 | EV000494 | EV000494 |  |  | EV000494 | false | false |  |  | 21.5 | 258 |  | 945 | 70 |  | -40..80 | 0.6 | 1 |  | true | true |  |  | false
EM1938 | EV000138 | EV000899 | 16 |  |  |  | EV004199 |  |  | 1.15 | EV000167 | 4 | EV000163 | EV000154 | true | EV000207 |  |  | true |  |  | false | false |  | EV000163 | EV004234 | EV000179 |  |  |  |  | EV000494 |  | EV000163 | EV000154 | EV000206 | EV000167 |  |  |  | true |  | false | false | false | false | false |  | false |  | EV013521 | EV000494 | EV000494 | EV000494 | EV000494 |  |  | EV000494 | false | false |  |  | 26.2 | 314.4 |  | 1445 | 70 |  | -40..80 | 0.6 | 1 |  | true | true |  |  | false
EM1939 | EV000138 | EV000899 | 25 |  |  |  | EV004200 |  |  | 0.727 | EV000167 | 4 | EV000163 | EV000154 | true | EV000207 |  |  | true |  |  | false | false |  | EV000163 | EV004234 | EV000179 |  |  |  |  | EV000494 |  | EV000163 | EV000154 | EV000206 | EV000167 |  |  |  | true |  | false | false | false | false | false |  | false |  | EV013521 | EV000494 | EV000494 | EV000494 | EV000494 |  |  | EV000494 | false | false |  |  | 30.1 | 361.2 |  | 2025 | 70 |  | -40..80 | 0.6 | 1 |  | true | true |  |  | false
EM1940 | EV000138 | EV000899 | 35 |  |  |  | EV004200 |  |  | 0.524 | EV000167 | 4 | EV000163 | EV000154 | true | EV000207 |  |  | true |  |  | false | false |  | EV000163 | EV004234 | EV000179 |  |  |  |  | EV000494 |  | EV000163 | EV000154 | EV000206 | EV000167 |  |  |  | true |  | false | false | false | false | false |  | false |  | EV013521 | EV000494 | EV000494 | EV000494 | EV000494 |  |  | EV000494 | false | false |  |  | 33.1 | 397.2 |  | 2560 | 70 |  | -40..80 | 0.6 | 1 |  | true | true |  |  | false
EM1941 | EV000138 | EV000899 | 50 |  |  |  | EV004200 |  |  | 0.387 | EV000167 | 4 | EV000163 | EV000154 | true | EV000207 |  |  | true |  |  | false | false |  | EV000163 | EV004234 | EV000179 |  |  |  |  | EV000494 |  | EV000163 | EV000154 | EV000206 | EV000167 |  |  |  | true |  | false | false | false | false | false |  | false |  | EV013521 | EV000494 | EV000494 | EV000494 | EV000494 |  |  | EV000494 | false | false |  |  | 38.6 | 463.2 |  | 3465 | 70 |  | -40..80 | 0.6 | 1 |  | true | true |  |  | false
EM1943 | EV000138 | EV000899 | 1.5 |  |  |  | EV004199 |  |  | 12.1 | EV000167 | 5 | EV000163 | EV000154 | true | EV000207 |  |  | true |  |  | false | false |  | EV000163 | EV004234 | EV000179 |  |  |  |  | EV000494 |  | EV000163 | EV000154 | EV000206 | EV000167 |  |  |  | true |  | false | false | false | false | false |  | false |  | EV013521 | EV000494 | EV000494 | EV000494 | EV000494 |  |  | EV000494 | false | false |  |  | 15.9 | 190.8 |  | 440 | 70 |  | -40..80 | 0.6 | 1 |  | true | true |  |  | false
EM1944 | EV000138 | EV000899 | 2.5 |  |  |  | EV004199 |  |  | 7.41 | EV000167 | 5 | EV000163 | EV000154 | true | EV000207 |  |  | true |  |  | false | false |  | EV000163 | EV004234 | EV000179 |  |  |  |  | EV000494 |  | EV000163 | EV000154 | EV000206 | EV000167 |  |  |  | true |  | false | false | false | false | false |  | false |  | EV013521 | EV000494 | EV000494 | EV000494 | EV000494 |  |  | EV000494 | false | false |  |  | 17 | 204 |  | 523 | 70 |  | -40..80 | 0.6 | 1 |  | true | true |  |  | false
EM1945 | EV000138 | EV000899 | 4 |  |  |  | EV004199 |  |  | 4.61 | EV000167 | 5 | EV000163 | EV000154 | true | EV000207 |  |  | true |  |  | false | false |  | EV000163 | EV004234 | EV000179 |  |  |  |  | EV000494 |  | EV000163 | EV000154 | EV000206 | EV000167 |  |  |  | true |  | false | false | false | false | false |  | false |  | EV013521 | EV000494 | EV000494 | EV000494 | EV000494 |  |  | EV000494 | false | false |  |  | 19.5 | 234 |  | 695 | 70 |  | -40..80 | 0.6 | 1 |  | true | true |  |  | false
EM1946 | EV000138 | EV000899 | 6 |  |  |  | EV004199 |  |  | 3.08 | EV000167 | 5 | EV000163 | EV000154 | true | EV000207 |  |  | true |  |  | false | false |  | EV000163 | EV004234 | EV000179 |  |  |  |  | EV000494 |  | EV000163 | EV000154 | EV000206 | EV000167 |  |  |  | true |  | false | false | false | false | false |  | false |  | EV013521 | EV000494 | EV000494 | EV000494 | EV000494 |  |  | EV000494 | false | false |  |  | 20.9 | 250.8 |  | 840 | 70 |  | -40..80 | 0.6 | 1 |  | true | true |  |  | false
EM1947 | EV000138 | EV000899 | 10 |  |  |  | EV004199 |  |  | 1.83 | EV000167 | 5 | EV000163 | EV000154 | true | EV000207 |  |  | true |  |  | false | false |  | EV000163 | EV004234 | EV000179 |  |  |  |  | EV000494 |  | EV000163 | EV000154 | EV000206 | EV000167 |  |  |  | true |  | false | false | false | false | false |  | false |  | EV013521 | EV000494 | EV000494 | EV000494 | EV000494 |  |  | EV000494 | false | false |  |  | 23.1 | 277.2 |  | 1115 | 70 |  | -40..80 | 0.6 | 1 |  | true | true |  |  | false
EM1948 | EV000138 | EV000899 | 16 |  |  |  | EV004199 |  |  | 1.15 | EV000167 | 5 | EV000163 | EV000154 | true | EV000207 |  |  | true |  |  | false | false |  | EV000163 | EV004234 | EV000179 |  |  |  |  | EV000494 |  | EV000163 | EV000154 | EV000206 | EV000167 |  |  |  | true |  | false | false | false | false | false |  | false |  | EV013521 | EV000494 | EV000494 | EV000494 | EV000494 |  |  | EV000494 | false | false |  |  | 27.2 | 326.4 |  | 1675 | 70 |  | -40..80 | 0.6 | 1 |  | true | true |  |  | false
EM1949 | EV000138 | EV000899 | 25 |  |  |  | EV004200 |  |  | 0.727 | EV000167 | 5 | EV000163 | EV000154 | true | EV000207 |  |  | true |  |  | false | false |  | EV000163 | EV004234 | EV000179 |  |  |  |  | EV000494 |  | EV000163 | EV000154 | EV000206 | EV000167 |  |  |  | true |  | false | false | false | false | false |  | false |  | EV013521 | EV000494 | EV000494 | EV000494 | EV000494 |  |  | EV000494 | false | false |  |  | 32.7 | 392.4 |  | 2415 | 70 |  | -40..80 | 0.6 | 1 |  | true | true |  |  | false
EM1950 | EV000138 | EV000899 | 35 |  |  |  | EV004200 |  |  | 0.524 | EV000167 | 5 | EV000163 | EV000154 | true | EV000207 |  |  | true |  |  | false | false |  | EV000163 | EV004234 | EV000179 |  |  |  |  | EV000494 |  | EV000163 | EV000154 | EV000206 | EV000167 |  |  |  | true |  | false | false | false | false | false |  | false |  | EV013521 | EV000494 | EV000494 | EV000494 | EV000494 |  |  | EV000494 | false | false |  |  | 36.7 | 440.4 |  | 3125 | 70 |  | -40..80 | 0.6 | 1 |  | true | true |  |  | false
EM1951 | EV000138 | EV000899 | 50 |  |  |  | EV004200 |  |  | 0.387 | EV000167 | 5 | EV000163 | EV000154 | true | EV000207 |  |  | true |  |  | false | false |  | EV000163 | EV004234 | EV000179 |  |  |  |  | EV000494 |  | EV000163 | EV000154 | EV000206 | EV000167 |  |  |  | true |  | false | false | false | false | false |  | false |  | EV013521 | EV000494 | EV000494 | EV000494 | EV000494 |  |  | EV000494 | false | false |  |  | 42.3 | 507.6 |  | 4180 | 70 |  | -40..80 | 0.6 | 1 |  | true | true |  |  | false
B65000 | EV000138 | EV000899 | 1.5 |  |  |  | EV004199 |  |  | 12.1 | EV000167 | 3 | EV001108 | EV006313 | true | EV000207 |  |  | true |  |  | false | false |  | EV000154 | EV006120 | EV000179 |  |  |  |  | EV000494 |  | EV000154 | EV000154 | EV000206 | EV000167 |  |  |  | true |  | false | false | true | false | true |  | true |  | EV013528 | EV000494 | EV000494 | EV000494 | EV000494 |  |  | EV000494 | false | false |  |  | 14.2 | 213 |  | 403 | 90 |  | -30..80 | 0.6 | 1 |  | true | true |  |  | false
B65001 | EV000138 | EV000899 | 1.5 |  |  |  | EV004199 |  |  | 12.1 | EV000167 | 4 | EV001108 | EV006313 | true | EV000207 |  |  | true |  |  | false | false |  | EV000154 | EV006120 | EV000179 |  |  |  |  | EV000494 |  | EV000154 | EV000154 | EV000206 | EV000167 |  |  |  | true |  | false | false | true | false | true |  | true |  | EV013528 | EV000494 | EV000494 | EV000494 | EV000494 |  |  | EV000494 | false | false |  |  | 15 | 225 |  | 447 | 90 |  | -30..80 | 0.6 | 1 |  | true | true |  |  | false
B65002 | EV000138 | EV000899 | 1.5 |  |  |  | EV004199 |  |  | 12.1 | EV000167 | 5 | EV001108 | EV006313 | true | EV000207 |  |  | true |  |  | false | false |  | EV000154 | EV006120 | EV000179 |  |  |  |  | EV000494 |  | EV000154 | EV000154 | EV000206 | EV000167 |  |  |  | true |  | false | false | true | false | true |  | true |  | EV013528 | EV000494 | EV000494 | EV000494 | EV000494 |  |  | EV000494 | false | false |  |  | 15.7 | 235.5 |  | 490 | 90 |  | -30..80 | 0.6 | 1 |  | true | true |  |  | false
B65003 | EV000138 | EV000899 | 2.5 |  |  |  | EV004199 |  |  | 7.41 | EV000167 | 3 | EV001108 | EV006313 | true | EV000207 |  |  | true |  |  | false | false |  | EV000154 | EV006120 | EV000179 |  |  |  |  | EV000494 |  | EV000154 | EV000154 | EV000206 | EV000167 |  |  |  | true |  | false | false | true | false | true |  | true |  | EV013528 | EV000494 | EV000494 | EV000494 | EV000494 |  |  | EV000494 | false | false |  |  | 15 | 225 |  | 460 | 90 |  | -30..80 | 0.6 | 1 |  | true | true |  |  | false
B65004 | EV000138 | EV000899 | 2.5 |  |  |  | EV004199 |  |  | 7.41 | EV000167 | 4 | EV001108 | EV006313 | true | EV000207 |  |  | true |  |  | false | false |  | EV000154 | EV006120 | EV000179 |  |  |  |  | EV000494 |  | EV000154 | EV000154 | EV000206 | EV000167 |  |  |  | true |  | false | false | true | false | true |  | true |  | EV013528 | EV000494 | EV000494 | EV000494 | EV000494 |  |  | EV000494 | false | false |  |  | 16.4 | 246 |  | 572 | 90 |  | -30..80 | 0.6 | 1 |  | true | true |  |  | false
B65005 | EV000138 | EV000899 | 2.5 |  |  |  | EV004199 |  |  | 7.41 | EV000167 | 5 | EV001108 | EV006313 | true | EV000207 |  |  | true |  |  | false | false |  | EV000154 | EV006120 | EV000179 |  |  |  |  | EV000494 |  | EV000154 | EV000154 | EV000206 | EV000167 |  |  |  | true |  | false | false | true | false | true |  | true |  | EV013528 | EV000494 | EV000494 | EV000494 | EV000494 |  |  | EV000494 | false | false |  |  | 17.2 | 258 |  | 630 | 90 |  | -30..80 | 0.6 | 1 |  | true | true |  |  | false
B65006 | EV000138 | EV000899 | 4 |  |  |  | EV004199 |  |  | 4.61 | EV000167 | 3 | EV001108 | EV006313 | true | EV000207 |  |  | true |  |  | false | false |  | EV000154 | EV006120 | EV000179 |  |  |  |  | EV000494 |  | EV000154 | EV000154 | EV000206 | EV000167 |  |  |  | true |  | false | false | true | false | true |  | true |  | EV013528 | EV000494 | EV000494 | EV000494 | EV000494 |  |  | EV000494 | false | false |  |  | 16.4 | 246 |  | 592 | 90 |  | -30..80 | 0.6 | 1 |  | true | true |  |  | false
B65007 | EV000138 | EV000899 | 4 |  |  |  | EV004199 |  |  | 4.61 | EV000167 | 4 | EV001108 | EV006313 | true | EV000207 |  |  | true |  |  | false | false |  | EV000154 | EV006120 | EV000179 |  |  |  |  | EV000494 |  | EV000154 | EV000154 | EV000206 | EV000167 |  |  |  | true |  | false | false | true | false | true |  | true |  | EV013528 | EV000494 | EV000494 | EV000494 | EV000494 |  |  | EV000494 | false | false |  |  | 17.5 | 262.5 |  | 680 | 90 |  | -30..80 | 0.6 | 1 |  | true | true |  |  | false
B65008 | EV000138 | EV000899 | 4 |  |  |  | EV004199 |  |  | 4.61 | EV000167 | 5 | EV001108 | EV006313 | true | EV000207 |  |  | true |  |  | false | false |  | EV000154 | EV006120 | EV000179 |  |  |  |  | EV000494 |  | EV000154 | EV000154 | EV000206 | EV000167 |  |  |  | true |  | false | false | true | false | true |  | true |  | EV013528 | EV000494 | EV000494 | EV000494 | EV000494 |  |  | EV000494 | false | false |  |  | 18.4 | 276 |  | 753 | 90 |  | -30..80 | 0.6 | 1 |  | true | true |  |  | false
B65009 | EV000138 | EV000899 | 6 |  |  |  | EV004199 |  |  | 3.08 | EV000167 | 3 | EV001108 | EV006313 | true | EV000207 |  |  | true |  |  | false | false |  | EV000154 | EV006120 | EV000179 |  |  |  |  | EV000494 |  | EV000154 | EV000154 | EV000206 | EV000167 |  |  |  | true |  | false | false | true | false | true |  | true |  | EV013528 | EV000494 | EV000494 | EV000494 | EV000494 |  |  | EV000494 | false | false |  |  | 17.5 | 262.5 |  | 697 | 90 |  | -30..80 | 0.6 | 1 |  | true | true |  |  | false
B65010 | EV000138 | EV000899 | 6 |  |  |  | EV004199 |  |  | 3.08 | EV000167 | 4 | EV001108 | EV006313 | true | EV000207 |  |  | true |  |  | false | false |  | EV000154 | EV006120 | EV000179 |  |  |  |  | EV000494 |  | EV000154 | EV000154 | EV000206 | EV000167 |  |  |  | true |  | false | false | true | false | true |  | true |  | EV013528 | EV000494 | EV000494 | EV000494 | EV000494 |  |  | EV000494 | false | false |  |  | 18.7 | 280.5 |  | 805 | 90 |  | -30..80 | 0.6 | 1 |  | true | true |  |  | false
B65011 | EV000138 | EV000899 | 6 |  |  |  | EV004199 |  |  | 3.08 | EV000167 | 5 | EV001108 | EV006313 | true | EV000207 |  |  | true |  |  | false | false |  | EV000154 | EV006120 | EV000179 |  |  |  |  | EV000494 |  | EV000154 | EV000154 | EV000206 | EV000167 |  |  |  | true |  | false | false | true | false | true |  | true |  | EV013528 | EV000494 | EV000494 | EV000494 | EV000494 |  |  | EV000494 | false | false |  |  | 19.7 | 295.5 |  | 908 | 90 |  | -30..80 | 0.6 | 1 |  | true | true |  |  | false
B65012 | EV000138 | EV000899 | 10 |  |  |  | EV004199 |  |  | 1.83 | EV000167 | 3 | EV001108 | EV006313 | true | EV000207 |  |  | true |  |  | false | false |  | EV000154 | EV006120 | EV000179 |  |  |  |  | EV000494 |  | EV000154 | EV000154 | EV000206 | EV000167 |  |  |  | true |  | false | false | true | false | true |  | true |  | EV013528 | EV000494 | EV000494 | EV000494 | EV000494 |  |  | EV000494 | false | false |  |  | 19.2 | 288 |  | 882 | 90 |  | -30..80 | 0.6 | 1 |  | true | true |  |  | false
B65013 | EV000138 | EV000899 | 10 |  |  |  | EV004199 |  |  | 1.83 | EV000167 | 4 | EV001108 | EV006313 | true | EV000207 |  |  | true |  |  | false | false |  | EV000154 | EV006120 | EV000179 |  |  |  |  | EV000494 |  | EV000154 | EV000154 | EV000206 | EV000167 |  |  |  | true |  | false | false | true | false | true |  | true |  | EV013528 | EV000494 | EV000494 | EV000494 | EV000494 |  |  | EV000494 | false | false |  |  | 20.7 | 310.5 |  | 1040 | 90 |  | -30..80 | 0.6 | 1 |  | true | true |  |  | false
B65014 | EV000138 | EV000899 | 10 |  |  |  | EV004199 |  |  | 1.83 | EV000167 | 5 | EV001108 | EV006313 | true | EV000207 |  |  | true |  |  | false | false |  | EV000154 | EV006120 | EV000179 |  |  |  |  | EV000494 |  | EV000154 | EV000154 | EV000206 | EV000167 |  |  |  | true |  | false | false | true | false | true |  | true |  | EV013528 | EV000494 | EV000494 | EV000494 | EV000494 |  |  | EV000494 | false | false |  |  | 22.7 | 340.5 |  | 1495 | 90 |  | -30..80 | 0.6 | 1 |  | true | true |  |  | false
B64972 | EV000138 | EV000899 | 16 |  |  |  | EV004199 |  |  | 1.15 | EV000167 | 3 | EV001108 | EV006313 | true | EV000207 |  |  | true |  |  | false | false |  | EV000154 | EV006120 | EV000179 |  |  |  |  | EV000494 |  | EV000154 | EV000154 | EV000206 | EV000167 |  |  |  | true |  | false | true | false | false | true |  | true |  | EV013528 | EV000494 | EV000494 | EV000494 | EV000494 |  |  | EV000494 | false | false |  |  | 24 | 360 |  | 1482 | 90 |  | -30..80 | 0.6 | 1 |  | true | true |  |  | false
B64973 | EV000138 | EV000899 | 16 |  |  |  | EV004199 |  |  | 1.15 | EV000167 | 4 | EV001108 | EV006313 | true | EV000207 |  |  | true |  |  | false | false |  | EV000154 | EV006120 | EV000179 |  |  |  |  | EV000494 |  | EV000154 | EV000154 | EV000206 | EV000167 |  |  |  | true |  | false | true | false | false | true |  | true |  | EV013528 | EV000494 | EV000494 | EV000494 | EV000494 |  |  | EV000494 | false | false |  |  | 25.8 | 387 |  | 1744 | 90 |  | -30..80 | 0.6 | 1 |  | true | true |  |  | false
B64974 | EV000138 | EV000899 | 16 |  |  |  | EV004199 |  |  | 1.15 | EV000167 | 5 | EV001108 | EV006313 | true | EV000207 |  |  | true |  |  | false | false |  | EV000154 | EV006120 | EV000179 |  |  |  |  | EV000494 |  | EV000154 | EV000154 | EV000206 | EV000167 |  |  |  | true |  | false | true | false | false | true |  | true |  | EV013528 | EV000494 | EV000494 | EV000494 | EV000494 |  |  | EV000494 | false | false |  |  | 27.2 | 408 |  | 1983 | 90 |  | -30..80 | 0.6 | 1 |  | true | true |  |  | false
B65015 | EV000138 | EV000899 | 25 |  |  |  | EV004200 |  |  | 0.727 | EV000167 | 3 | EV001108 | EV006313 | true | EV000207 |  |  | true |  |  | false | false |  | EV000154 | EV006120 | EV000179 |  |  |  |  | EV000494 |  | EV000154 | EV000154 | EV000206 | EV000167 |  |  |  | true |  | false | true | false | false | true |  | true |  | EV013528 | EV000494 | EV000494 | EV000494 | EV000494 |  |  | EV000494 | false | false |  |  | 28.3 | 424.5 |  | 2040 | 90 |  | -30..80 | 0.6 | 1 |  | true | true |  |  | false
B64975 | EV000138 | EV000899 | 25 |  |  |  | EV004200 |  |  | 0.727 | EV000167 | 4 | EV001108 | EV006313 | true | EV000207 |  |  | true |  |  | false | false |  | EV000154 | EV006120 | EV000179 |  |  |  |  | EV000494 |  | EV000154 | EV000154 | EV000206 | EV000167 |  |  |  | true |  | false | true | false | false | true |  | true |  | EV013528 | EV000494 | EV000494 | EV000494 | EV000494 |  |  | EV000494 | false | false |  |  | 30.9 | 463.5 |  | 3422 | 90 |  | -30..80 | 0.6 | 1 |  | true | true |  |  | false
B64976 | EV000138 | EV000899 | 25 |  |  |  | EV004200 |  |  | 0.727 | EV000167 | 5 | EV001108 | EV006313 | true | EV000207 |  |  | true |  |  | false | false |  | EV000154 | EV006120 | EV000179 |  |  |  |  | EV000494 |  | EV000154 | EV000154 | EV000206 | EV000167 |  |  |  | true |  | false | true | false | false | true |  | true |  | EV013528 | EV000494 | EV000494 | EV000494 | EV000494 |  |  | EV000494 | false | false |  |  | 33.9 | 508.5 |  | 3010 | 90 |  | -30..80 | 0.6 | 1 |  | true | true |  |  | false
B65016 | EV000138 | EV000899 | 35 |  |  |  | EV004200 |  |  | 0.524 | EV000167 | 3 | EV001108 | EV006313 | true | EV000207 |  |  | true |  |  | false | false |  | EV000154 | EV006120 | EV000179 |  |  |  |  | EV000494 |  | EV000154 | EV000154 | EV000206 | EV000167 |  |  |  | true |  | false | true | false | false | true |  | true |  | EV013528 | EV000494 | EV000494 | EV000494 | EV000494 |  |  | EV000494 | false | false |  |  | 30.7 | 460.5 |  | 2490 | 90 |  | -30..80 | 0.6 | 1 |  | true | true |  |  | false
B64977 | EV000138 | EV000899 | 35 |  |  |  | EV004200 |  |  | 0.524 | EV000167 | 4 | EV001108 | EV006313 | true | EV000207 |  |  | true |  |  | false | false |  | EV000154 | EV006120 | EV000179 |  |  |  |  | EV000494 |  | EV000154 | EV000154 | EV000206 | EV000167 |  |  |  | true |  | false | true | false | false | true |  | true |  | EV013528 | EV000494 | EV000494 | EV000494 | EV000494 |  |  | EV000494 | false | false |  |  | 34.6 | 519 |  | 3227 | 90 |  | -30..80 | 0.6 | 1 |  | true | true |  |  | false
B64978 | EV000138 | EV000899 | 35 |  |  |  | EV004200 |  |  | 0.524 | EV000167 | 5 | EV001108 | EV006313 | true | EV000207 |  |  | true |  |  | false | false |  | EV000154 | EV006120 | EV000179 |  |  |  |  | EV000494 |  | EV000154 | EV000154 | EV000206 | EV000167 |  |  |  | true |  | false | true | false | false | true |  | true |  | EV013528 | EV000494 | EV000494 | EV000494 | EV000494 |  |  | EV000494 | false | false |  |  | 36.9 | 553.5 |  | 3716 | 90 |  | -30..80 | 0.6 | 1 |  | true | true |  |  | false
B64979 | EV000138 | EV000899 | 50 |  |  |  | EV004200 |  |  | 0.387 | EV000167 | 3 | EV001108 | EV006313 | true | EV000207 |  |  | true |  |  | false | false |  | EV000154 | EV006120 | EV000179 |  |  |  |  | EV000494 |  | EV000154 | EV000154 | EV000206 | EV000167 |  |  |  | true |  | false | true | false | false | true |  | true |  | EV013528 | EV000494 | EV000494 | EV000494 | EV000494 |  |  | EV000494 | false | false |  |  | 36.6 | 549 |  | 3504 | 90 |  | -30..80 | 0.6 | 1 |  | true | true |  |  | false
B64980 | EV000138 | EV000899 | 50 |  |  |  | EV004200 |  |  | 0.387 | EV000167 | 4 | EV001108 | EV006313 | true | EV000207 |  |  | true |  |  | false | false |  | EV000154 | EV006120 | EV000179 |  |  |  |  | EV000494 |  | EV000154 | EV000154 | EV000206 | EV000167 |  |  |  | true |  | false | true | false | false | true |  | true |  | EV013528 | EV000494 | EV000494 | EV000494 | EV000494 |  |  | EV000494 | false | false |  |  | 38.9 | 583.5 |  | 4112 | 90 |  | -30..80 | 0.6 | 1 |  | true | true |  |  | false
B64981 | EV000138 | EV000899 | 50 |  |  |  | EV004200 |  |  | 0.387 | EV000167 | 5 | EV001108 | EV006313 | true | EV000207 |  |  | true |  |  | false | false |  | EV000154 | EV006120 | EV000179 |  |  |  |  | EV000494 |  | EV000154 | EV000154 | EV000206 | EV000167 |  |  |  | true |  | false | true | false | false | true |  | true |  | EV013528 | EV000494 | EV000494 | EV000494 | EV000494 |  |  | EV000494 | false | false |  |  | 41.9 | 628.5 |  | 4788 | 90 |  | -30..80 | 0.6 | 1 |  | true | true |  |  | false
B64982 | EV000138 | EV000899 | 70 |  |  |  | EV004200 |  |  | 0.268 | EV000167 | 3 | EV001108 | EV006313 | true | EV000207 |  |  | true |  |  | false | false |  | EV000154 | EV006120 | EV000179 |  |  |  |  | EV000494 |  | EV000154 | EV000154 | EV000206 | EV000167 |  |  |  | true |  | false | true | false | false | true |  | true |  | EV013528 | EV000494 | EV000494 | EV000494 | EV000494 |  |  | EV000494 | false | false |  |  | 39.1 | 586.5 |  | 4264 | 90 |  | -30..80 | 0.6 | 1 |  | true | true |  |  | false
B64983 | EV000138 | EV000899 | 70 |  |  |  | EV004200 |  |  | 0.268 | EV000167 | 4 | EV001108 | EV006313 | true | EV000207 |  |  | true |  |  | false | false |  | EV000154 | EV006120 | EV000179 |  |  |  |  | EV000494 |  | EV000154 | EV000154 | EV000206 | EV000167 |  |  |  | true |  | false | true | false | false | true |  | true |  | EV013528 | EV000494 | EV000494 | EV000494 | EV000494 |  |  | EV000494 | false | false |  |  | 43.3 | 649.5 |  | 5224 | 90 |  | -30..80 | 0.6 | 1 |  | true | true |  |  | false
B64984 | EV000138 | EV000899 | 70 |  |  |  | EV004200 |  |  | 0.268 | EV000167 | 5 | EV001108 | EV006313 | true | EV000207 |  |  | true |  |  | false | false |  | EV000154 | EV006120 | EV000179 |  |  |  |  | EV000494 |  | EV000154 | EV000154 | EV000206 | EV000167 |  |  |  | true |  | false | true | false | false | true |  | true |  | EV013528 | EV000494 | EV000494 | EV000494 | EV000494 |  |  | EV000494 | false | false |  |  | 47.8 | 717 |  | 6563 | 90 |  | -30..80 | 0.6 | 1 |  | true | true |  |  | false
B64985 | EV000138 | EV000899 | 95 |  |  |  | EV004200 |  |  | 0.193 | EV000167 | 3 | EV001108 | EV006313 | true | EV000207 |  |  | true |  |  | false | false |  | EV000154 | EV006120 | EV000179 |  |  |  |  | EV000494 |  | EV000154 | EV000154 | EV000206 | EV000167 |  |  |  | true |  | false | true | false | false | true |  | true |  | EV013528 | EV000494 | EV000494 | EV000494 | EV000494 |  |  | EV000494 | false | false |  |  | 43.4 | 651 |  | 5403 | 90 |  | -30..80 | 0.6 | 1 |  | true | true |  |  | false
B64986 | EV000138 | EV000899 | 95 |  |  |  | EV004200 |  |  | 0.193 | EV000167 | 4 | EV001108 | EV006313 | true | EV000207 |  |  | true |  |  | false | false |  | EV000154 | EV006120 | EV000179 |  |  |  |  | EV000494 |  | EV000154 | EV000154 | EV000206 | EV000167 |  |  |  | true |  | false | true | false | false | true |  | true |  | EV013528 | EV000494 | EV000494 | EV000494 | EV000494 |  |  | EV000494 | false | false |  |  | 49.3 | 739.5 |  | 7118 | 90 |  | -30..80 | 0.6 | 1 |  | true | true |  |  | false
B64987 | EV000138 | EV000899 | 95 |  |  |  | EV004200 |  |  | 0.193 | EV000167 | 5 | EV001108 | EV006313 | true | EV000207 |  |  | true |  |  | false | false |  | EV000154 | EV006120 | EV000179 |  |  |  |  | EV000494 |  | EV000154 | EV000154 | EV000206 | EV000167 |  |  |  | true |  | false | true | false | false | true |  | true |  | EV013528 | EV000494 | EV000494 | EV000494 | EV000494 |  |  | EV000494 | false | false |  |  | 53.2 | 798 |  | 8367 | 90 |  | -30..80 | 0.6 | 1 |  | true | true |  |  | false
B64988 | EV000138 | EV000899 | 120 |  |  |  | EV004200 |  |  | 0.153 | EV000167 | 3 | EV001108 | EV006313 | true | EV000207 |  |  | true |  |  | false | false |  | EV000154 | EV006120 | EV000179 |  |  |  |  | EV000494 |  | EV000154 | EV000154 | EV000206 | EV000167 |  |  |  | true |  | false | true | false | false | true |  | true |  | EV013528 | EV000494 | EV000494 | EV000494 | EV000494 |  |  | EV000494 | false | false |  |  | 49.9 | 748.5 |  | 7124 | 90 |  | -30..80 | 0.6 | 1 |  | true | true |  |  | false
B64989 | EV000138 | EV000899 | 120 |  |  |  | EV004200 |  |  | 0.153 | EV000167 | 4 | EV001108 | EV006313 | true | EV000207 |  |  | true |  |  | false | false |  | EV000154 | EV006120 | EV000179 |  |  |  |  | EV000494 |  | EV000154 | EV000154 | EV000206 | EV000167 |  |  |  | true |  | false | true | false | false | true |  | true |  | EV013528 | EV000494 | EV000494 | EV000494 | EV000494 |  |  | EV000494 | false | false |  |  | 55.2 | 828 |  | 8721 | 90 |  | -30..80 | 0.6 | 1 |  | true | true |  |  | false
B64990 | EV000138 | EV000899 | 120 |  |  |  | EV004200 |  |  | 0.153 | EV000167 | 5 | EV001108 | EV006313 | true | EV000207 |  |  | true |  |  | false | false |  | EV000154 | EV006120 | EV000179 |  |  |  |  | EV000494 |  | EV000154 | EV000154 | EV000206 | EV000167 |  |  |  | true |  | false | true | false | false | true |  | true |  | EV013528 | EV000494 | EV000494 | EV000494 | EV000494 |  |  | EV000494 | false | false |  |  | 59.9 | 898.5 |  | 10330 | 90 |  | -30..80 | 0.6 | 1 |  | true | true |  |  | false
B64991 | EV000138 | EV000899 | 150 |  |  |  | EV004200 |  |  | 0.124 | EV000167 | 3 | EV001108 | EV006313 | true | EV000207 |  |  | true |  |  | false | false |  | EV000154 | EV006120 | EV000179 |  |  |  |  | EV000494 |  | EV000154 | EV000154 | EV000206 | EV000167 |  |  |  | true |  | false | true | false | false | true |  | true |  | EV013528 | EV000494 | EV000494 | EV000494 | EV000494 |  |  | EV000494 | false | false |  |  | 55 | 825 |  | 8635 | 90 |  | -30..80 | 0.6 | 1 |  | true | true |  |  | false
B64992 | EV000138 | EV000899 | 150 |  |  |  | EV004200 |  |  | 0.124 | EV000167 | 4 | EV001108 | EV006313 | true | EV000207 |  |  | true |  |  | false | false |  | EV000154 | EV006120 | EV000179 |  |  |  |  | EV000494 |  | EV000154 | EV000154 | EV000206 | EV000167 |  |  |  | true |  | false | true | false | false | true |  | true |  | EV013528 | EV000494 | EV000494 | EV000494 | EV000494 |  |  | EV000494 | false | false |  |  | 61.1 | 916.5 |  | 10634 | 90 |  | -30..80 | 0.6 | 1 |  | true | true |  |  | false
B64993 | EV000138 | EV000899 | 150 |  |  |  | EV004200 |  |  | 0.124 | EV000167 | 5 | EV001108 | EV006313 | true | EV000207 |  |  | true |  |  | false | false |  | EV000154 | EV006120 | EV000179 |  |  |  |  | EV000494 |  | EV000154 | EV000154 | EV000206 | EV000167 |  |  |  | true |  | false | true | false | false | true |  | true |  | EV013528 | EV000494 | EV000494 | EV000494 | EV000494 |  |  | EV000494 | false | false |  |  | 66 | 990 |  | 12515 | 90 |  | -30..80 | 0.6 | 1 |  | true | true |  |  | false
B64994 | EV000138 | EV000899 | 185 |  |  |  | EV004200 |  |  | 0.0991 | EV000167 | 3 | EV001108 | EV006313 | true | EV000207 |  |  | true |  |  | false | false |  | EV000154 | EV006120 | EV000179 |  |  |  |  | EV000494 |  | EV000154 | EV000154 | EV000206 | EV000167 |  |  |  | true |  | false | true | false | false | true |  | true |  | EV013528 | EV000494 | EV000494 | EV000494 | EV000494 |  |  | EV000494 | false | false |  |  | 59.2 | 888 |  | 10147 | 90 |  | -30..80 | 0.6 | 1 |  | true | true |  |  | false
B64995 | EV000138 | EV000899 | 185 |  |  |  | EV004200 |  |  | 0.0991 | EV000167 | 4 | EV001108 | EV006313 | true | EV000207 |  |  | true |  |  | false | false |  | EV000154 | EV006120 | EV000179 |  |  |  |  | EV000494 |  | EV000154 | EV000154 | EV000206 | EV000167 |  |  |  | true |  | false | true | false | false | true |  | true |  | EV013528 | EV000494 | EV000494 | EV000494 | EV000494 |  |  | EV000494 | false | false |  |  | 65.4 | 981 |  | 12450 | 90 |  | -30..80 | 0.6 | 1 |  | true | true |  |  | false
B64996 | EV000138 | EV000899 | 185 |  |  |  | EV004200 |  |  | 0.0991 | EV000167 | 5 | EV001108 | EV006313 | true | EV000207 |  |  | true |  |  | false | false |  | EV000154 | EV006120 | EV000179 |  |  |  |  | EV000494 |  | EV000154 | EV000154 | EV000206 | EV000167 |  |  |  | true |  | false | true | false | false | true |  | true |  | EV013528 | EV000494 | EV000494 | EV000494 | EV000494 |  |  | EV000494 | false | false |  |  | 72.5 | 1087.5 |  | 15651 | 90 |  | -30..80 | 0.6 | 1 |  | true | true |  |  | false
B64997 | EV000138 | EV000899 | 240 |  |  |  | EV004200 |  |  | 0.0754 | EV000167 | 3 | EV001108 | EV006313 | true | EV000207 |  |  | true |  |  | false | false |  | EV000154 | EV006120 | EV000179 |  |  |  |  | EV000494 |  | EV000154 | EV000154 | EV000206 | EV000167 |  |  |  | true |  | false | true | false | false | true |  | true |  | EV013528 | EV000494 | EV000494 | EV000494 | EV000494 |  |  | EV000494 | false | false |  |  | 66.7 | 1000.5 |  | 13905 | 90 |  | -30..80 | 0.6 | 1 |  | true | true |  |  | false
B64998 | EV000138 | EV000899 | 240 |  |  |  | EV004200 |  |  | 0.0754 | EV000167 | 4 | EV001108 | EV006313 | true | EV000207 |  |  | true |  |  | false | false |  | EV000154 | EV006120 | EV000179 |  |  |  |  | EV000494 |  | EV000154 | EV000154 | EV000206 | EV000167 |  |  |  | true |  | false | true | false | false | true |  | true |  | EV013528 | EV000494 | EV000494 | EV000494 | EV000494 |  |  | EV000494 | false | false |  |  | 76.1 | 1141.5 |  | 16644 | 90 |  | -30..80 | 0.6 | 1 |  | true | true |  |  | false
B64999 | EV000138 | EV000899 | 240 |  |  |  | EV004200 |  |  | 0.0754 | EV000167 | 5 | EV001108 | EV006313 | true | EV000207 |  |  | true |  |  | false | false |  | EV000154 | EV006120 | EV000179 |  |  |  |  | EV000494 |  | EV000154 | EV000154 | EV000206 | EV000167 |  |  |  | true |  | false | true | false | false | true |  | true |  | EV013528 | EV000494 | EV000494 | EV000494 | EV000494 |  |  | EV000494 | false | false |  |  | 82.1 | 1231.5 |  | 19525 | 90 |  | -30..80 | 0.6 | 1 |  | true | true |  |  | false
B65019 | EV000138 | EV000899 | 1.5 |  |  |  | EV004199 |  |  | 12.1 | EV000167 | 2 | EV001108 | EV006313 | true | EV000207 |  |  | false |  |  | false | false |  | EV000154 | EV006120 | EV000179 |  |  |  |  | EV000494 |  | EV000154 | EV000154 | EV000206 | EV000167 |  |  |  | true |  | false | false | true | false | true |  | true |  | EV013528 | EV000494 | EV000494 | EV000494 | EV000494 |  |  | EV000494 | false | false |  |  | 13.8 | 207 |  | 377 | 90 |  | -30..80 | 0.6 | 1 |  | true | true |  |  | false
B65020 | EV000138 | EV000899 | 1.5 |  |  |  | EV004199 |  |  | 12.1 | EV000167 | 3 | EV001108 | EV006313 | true | EV000207 |  |  | false |  |  | false | false |  | EV000154 | EV006120 | EV000179 |  |  |  |  | EV000494 |  | EV000154 | EV000154 | EV000206 | EV000167 |  |  |  | true |  | false | false | true | false | true |  | true |  | EV013528 | EV000494 | EV000494 | EV000494 | EV000494 |  |  | EV000494 | false | false |  |  | 14.2 | 213 |  | 403 | 90 |  | -30..80 | 0.6 | 1 |  | true | true |  |  | false
B65021 | EV000138 | EV000899 | 1.5 |  |  |  | EV004199 |  |  | 12.1 | EV000167 | 4 | EV001108 | EV006313 | true | EV000207 |  |  | false |  |  | false | false |  | EV000154 | EV006120 | EV000179 |  |  |  |  | EV000494 |  | EV000154 | EV000154 | EV000206 | EV000167 |  |  |  | true |  | false | false | true | false | true |  | true |  | EV013528 | EV000494 | EV000494 | EV000494 | EV000494 |  |  | EV000494 | false | false |  |  | 15 | 225 |  | 447 | 90 |  | -30..80 | 0.6 | 1 |  | true | true |  |  | false
B65022 | EV000138 | EV000899 | 1.5 |  |  |  | EV004199 |  |  | 12.1 | EV000167 | 5 | EV001108 | EV006313 | true | EV000207 |  |  | false |  |  | false | false |  | EV000154 | EV006120 | EV000179 |  |  |  |  | EV000494 |  | EV000154 | EV000154 | EV000206 | EV000167 |  |  |  | true |  | false | false | true | false | true |  | true |  | EV013528 | EV000494 | EV000494 | EV000494 | EV000494 |  |  | EV000494 | false | false |  |  | 15.7 | 235.5 |  | 490 | 90 |  | -30..80 | 0.6 | 1 |  | true | true |  |  | false
B65023 | EV000138 | EV000899 | 2.5 |  |  |  | EV004199 |  |  | 7.41 | EV000167 | 2 | EV001108 | EV006313 | true | EV000207 |  |  | false |  |  | false | false |  | EV000154 | EV006120 | EV000179 |  |  |  |  | EV000494 |  | EV000154 | EV000154 | EV000206 | EV000167 |  |  |  | true |  | false | false | true | false | true |  | true |  | EV013528 | EV000494 | EV000494 | EV000494 | EV000494 |  |  | EV000494 | false | false |  |  | 14.6 | 219 |  | 423 | 90 |  | -30..80 | 0.6 | 1 |  | true | true |  |  | false
B65024 | EV000138 | EV000899 | 2.5 |  |  |  | EV004199 |  |  | 7.41 | EV000167 | 3 | EV001108 | EV006313 | true | EV000207 |  |  | false |  |  | false | false |  | EV000154 | EV006120 | EV000179 |  |  |  |  | EV000494 |  | EV000154 | EV000154 | EV000206 | EV000167 |  |  |  | true |  | false | false | true | false | true |  | true |  | EV013528 | EV000494 | EV000494 | EV000494 | EV000494 |  |  | EV000494 | false | false |  |  | 15 | 225 |  | 460 | 90 |  | -30..80 | 0.6 | 1 |  | true | true |  |  | false
B65025 | EV000138 | EV000899 | 2.5 |  |  |  | EV004199 |  |  | 7.41 | EV000167 | 4 | EV001108 | EV006313 | true | EV000207 |  |  | false |  |  | false | false |  | EV000154 | EV006120 | EV000179 |  |  |  |  | EV000494 |  | EV000154 | EV000154 | EV000206 | EV000167 |  |  |  | true |  | false | false | true | false | true |  | true |  | EV013528 | EV000494 | EV000494 | EV000494 | EV000494 |  |  | EV000494 | false | false |  |  | 16.4 | 246 |  | 572 | 90 |  | -30..80 | 0.6 | 1 |  | true | true |  |  | false
B65026 | EV000138 | EV000899 | 2.5 |  |  |  | EV004199 |  |  | 7.41 | EV000167 | 5 | EV001108 | EV006313 | true | EV000207 |  |  | false |  |  | false | false |  | EV000154 | EV006120 | EV000179 |  |  |  |  | EV000494 |  | EV000154 | EV000154 | EV000206 | EV000167 |  |  |  | true |  | false | false | true | false | true |  | true |  | EV013528 | EV000494 | EV000494 | EV000494 | EV000494 |  |  | EV000494 | false | false |  |  | 17.2 | 258 |  | 630 | 90 |  | -30..80 | 0.6 | 1 |  | true | true |  |  | false
B65027 | EV000138 | EV000899 | 4 |  |  |  | EV004199 |  |  | 4.61 | EV000167 | 2 | EV001108 | EV006313 | true | EV000207 |  |  | false |  |  | false | false |  | EV000154 | EV006120 | EV000179 |  |  |  |  | EV000494 |  | EV000154 | EV000154 | EV000206 | EV000167 |  |  |  | true |  | false | false | true | false | true |  | true |  | EV013528 | EV000494 | EV000494 | EV000494 | EV000494 |  |  | EV000494 | false | false |  |  | 15.5 | 232.5 |  | 490 | 90 |  | -30..80 | 0.6 | 1 |  | true | true |  |  | false
B65028 | EV000138 | EV000899 | 4 |  |  |  | EV004199 |  |  | 4.61 | EV000167 | 3 | EV001108 | EV006313 | true | EV000207 |  |  | false |  |  | false | false |  | EV000154 | EV006120 | EV000179 |  |  |  |  | EV000494 |  | EV000154 | EV000154 | EV000206 | EV000167 |  |  |  | true |  | false | false | true | false | true |  | true |  | EV013528 | EV000494 | EV000494 | EV000494 | EV000494 |  |  | EV000494 | false | false |  |  | 16.4 | 246 |  | 592 | 90 |  | -30..80 | 0.6 | 1 |  | true | true |  |  | false
B65029 | EV000138 | EV000899 | 4 |  |  |  | EV004199 |  |  | 4.61 | EV000167 | 4 | EV001108 | EV006313 | true | EV000207 |  |  | false |  |  | false | false |  | EV000154 | EV006120 | EV000179 |  |  |  |  | EV000494 |  | EV000154 | EV000154 | EV000206 | EV000167 |  |  |  | true |  | false | false | true | false | true |  | true |  | EV013528 | EV000494 | EV000494 | EV000494 | EV000494 |  |  | EV000494 | false | false |  |  | 17.5 | 262.5 |  | 680 | 90 |  | -30..80 | 0.6 | 1 |  | true | true |  |  | false
B65030 | EV000138 | EV000899 | 4 |  |  |  | EV004199 |  |  | 4.61 | EV000167 | 5 | EV001108 | EV006313 | true | EV000207 |  |  | false |  |  | false | false |  | EV000154 | EV006120 | EV000179 |  |  |  |  | EV000494 |  | EV000154 | EV000154 | EV000206 | EV000167 |  |  |  | true |  | false | false | true | false | true |  | true |  | EV013528 | EV000494 | EV000494 | EV000494 | EV000494 |  |  | EV000494 | false | false |  |  | 18.4 | 276 |  | 753 | 90 |  | -30..80 | 0.6 | 1 |  | true | true |  |  | false
B65031 | EV000138 | EV000899 | 6 |  |  |  | EV004199 |  |  | 3.08 | EV000167 | 2 | EV001108 | EV006313 | true | EV000207 |  |  | false |  |  | false | false |  | EV000154 | EV006120 | EV000179 |  |  |  |  | EV000494 |  | EV000154 | EV000154 | EV000206 | EV000167 |  |  |  | true |  | false | false | true | false | true |  | true |  | EV013528 | EV000494 | EV000494 | EV000494 | EV000494 |  |  | EV000494 | false | false |  |  | 16.9 | 253.5 |  | 617 | 90 |  | -30..80 | 0.6 | 1 |  | true | true |  |  | false
B65032 | EV000138 | EV000899 | 6 |  |  |  | EV004199 |  |  | 3.08 | EV000167 | 3 | EV001108 | EV006313 | true | EV000207 |  |  | false |  |  | false | false |  | EV000154 | EV006120 | EV000179 |  |  |  |  | EV000494 |  | EV000154 | EV000154 | EV000206 | EV000167 |  |  |  | true |  | false | false | true | false | true |  | true |  | EV013528 | EV000494 | EV000494 | EV000494 | EV000494 |  |  | EV000494 | false | false |  |  | 17.5 | 262.5 |  | 697 | 90 |  | -30..80 | 0.6 | 1 |  | true | true |  |  | false
B65033 | EV000138 | EV000899 | 6 |  |  |  | EV004199 |  |  | 3.08 | EV000167 | 4 | EV001108 | EV006313 | true | EV000207 |  |  | false |  |  | false | false |  | EV000154 | EV006120 | EV000179 |  |  |  |  | EV000494 |  | EV000154 | EV000154 | EV000206 | EV000167 |  |  |  | true |  | false | false | true | false | true |  | true |  | EV013528 | EV000494 | EV000494 | EV000494 | EV000494 |  |  | EV000494 | false | false |  |  | 18.7 | 280.5 |  | 805 | 90 |  | -30..80 | 0.6 | 1 |  | true | true |  |  | false
B65034 | EV000138 | EV000899 | 6 |  |  |  | EV004199 |  |  | 3.08 | EV000167 | 5 | EV001108 | EV006313 | true | EV000207 |  |  | false |  |  | false | false |  | EV000154 | EV006120 | EV000179 |  |  |  |  | EV000494 |  | EV000154 | EV000154 | EV000206 | EV000167 |  |  |  | true |  | false | false | true | false | true |  | true |  | EV013528 | EV000494 | EV000494 | EV000494 | EV000494 |  |  | EV000494 | false | false |  |  | 19.7 | 295.5 |  | 908 | 90 |  | -30..80 | 0.6 | 1 |  | true | true |  |  | false
B65035 | EV000138 | EV000899 | 10 |  |  |  | EV004199 |  |  | 1.83 | EV000167 | 2 | EV001108 | EV006313 | true | EV000207 |  |  | false |  |  | false | false |  | EV000154 | EV006120 | EV000179 |  |  |  |  | EV000494 |  | EV000154 | EV000154 | EV000206 | EV000167 |  |  |  | true |  | false | false | true | false | true |  | true |  | EV013528 | EV000494 | EV000494 | EV000494 | EV000494 |  |  | EV000494 | false | false |  |  | 18.5 | 277.5 |  | 776 | 90 |  | -30..80 | 0.6 | 1 |  | true | true |  |  | false
B65036 | EV000138 | EV000899 | 10 |  |  |  | EV004199 |  |  | 1.83 | EV000167 | 3 | EV001108 | EV006313 | true | EV000207 |  |  | false |  |  | false | false |  | EV000154 | EV006120 | EV000179 |  |  |  |  | EV000494 |  | EV000154 | EV000154 | EV000206 | EV000167 |  |  |  | true |  | false | false | true | false | true |  | true |  | EV013528 | EV000494 | EV000494 | EV000494 | EV000494 |  |  | EV000494 | false | false |  |  | 19.2 | 288 |  | 882 | 90 |  | -30..80 | 0.6 | 1 |  | true | true |  |  | false
B65037 | EV000138 | EV000899 | 10 |  |  |  | EV004199 |  |  | 1.83 | EV000167 | 4 | EV001108 | EV006313 | true | EV000207 |  |  | false |  |  | false | false |  | EV000154 | EV006120 | EV000179 |  |  |  |  | EV000494 |  | EV000154 | EV000154 | EV000206 | EV000167 |  |  |  | true |  | false | false | true | false | true |  | true |  | EV013528 | EV000494 | EV000494 | EV000494 | EV000494 |  |  | EV000494 | false | false |  |  | 20.7 | 310.5 |  | 1040 | 90 |  | -30..80 | 0.6 | 1 |  | true | true |  |  | false
B65038 | EV000138 | EV000899 | 10 |  |  |  | EV004199 |  |  | 1.83 | EV000167 | 5 | EV001108 | EV006313 | true | EV000207 |  |  | false |  |  | false | false |  | EV000154 | EV006120 | EV000179 |  |  |  |  | EV000494 |  | EV000154 | EV000154 | EV000206 | EV000167 |  |  |  | true |  | false | false | true | false | true |  | true |  | EV013528 | EV000494 | EV000494 | EV000494 | EV000494 |  |  | EV000494 | false | false |  |  | 22.7 | 340.5 |  | 1495 | 90 |  | -30..80 | 0.6 | 1 |  | true | true |  |  | false
B65060 | EV000138 | EV000899 | 16 |  |  |  | EV004199 |  |  | 1.15 | EV000167 | 3 | EV001108 | EV006313 | true | EV000207 |  |  | false |  |  | false | false |  | EV000154 | EV006120 | EV000179 |  |  |  |  | EV000494 |  | EV000154 | EV000154 | EV000206 | EV000167 |  |  |  | true |  | false | true | false | false | true |  | true |  | EV013528 | EV000494 | EV000494 | EV000494 | EV000494 |  |  | EV000494 | false | false |  |  | 24 | 360 |  | 1482 | 90 |  | -30..80 | 0.6 | 1 |  | true | true |  |  | false
B65061 | EV000138 | EV000899 | 16 |  |  |  | EV004199 |  |  | 1.15 | EV000167 | 4 | EV001108 | EV006313 | true | EV000207 |  |  | false |  |  | false | false |  | EV000154 | EV006120 | EV000179 |  |  |  |  | EV000494 |  | EV000154 | EV000154 | EV000206 | EV000167 |  |  |  | true |  | false | true | false | false | true |  | true |  | EV013528 | EV000494 | EV000494 | EV000494 | EV000494 |  |  | EV000494 | false | false |  |  | 25.8 | 387 |  | 1744 | 90 |  | -30..80 | 0.6 | 1 |  | true | true |  |  | false
B65062 | EV000138 | EV000899 | 16 |  |  |  | EV004199 |  |  | 1.15 | EV000167 | 5 | EV001108 | EV006313 | true | EV000207 |  |  | false |  |  | false | false |  | EV000154 | EV006120 | EV000179 |  |  |  |  | EV000494 |  | EV000154 | EV000154 | EV000206 | EV000167 |  |  |  | true |  | false | true | false | false | true |  | true |  | EV013528 | EV000494 | EV000494 | EV000494 | EV000494 |  |  | EV000494 | false | false |  |  | 27.2 | 408 |  | 1983 | 90 |  | -30..80 | 0.6 | 1 |  | true | true |  |  | false
B65063 | EV000138 | EV000899 | 25 |  |  |  | EV004200 |  |  | 0.727 | EV000167 | 3 | EV001108 | EV006313 | true | EV000207 |  |  | false |  |  | false | false |  | EV000154 | EV006120 | EV000179 |  |  |  |  | EV000494 |  | EV000154 | EV000154 | EV000206 | EV000167 |  |  |  | true |  | false | true | false | false | true |  | true |  | EV013528 | EV000494 | EV000494 | EV000494 | EV000494 |  |  | EV000494 | false | false |  |  | 28.3 | 424.5 |  | 2040 | 90 |  | -30..80 | 0.6 | 1 |  | true | true |  |  | false
B65064 | EV000138 | EV000899 | 25 |  |  |  | EV004200 |  |  | 0.727 | EV000167 | 4 | EV001108 | EV006313 | true | EV000207 |  |  | false |  |  | false | false |  | EV000154 | EV006120 | EV000179 |  |  |  |  | EV000494 |  | EV000154 | EV000154 | EV000206 | EV000167 |  |  |  | true |  | false | true | false | false | true |  | true |  | EV013528 | EV000494 | EV000494 | EV000494 | EV000494 |  |  | EV000494 | false | false |  |  | 30.9 | 463.5 |  | 3422 | 90 |  | -30..80 | 0.6 | 1 |  | true | true |  |  | false
B65065 | EV000138 | EV000899 | 25 |  |  |  | EV004200 |  |  | 0.727 | EV000167 | 5 | EV001108 | EV006313 | true | EV000207 |  |  | false |  |  | false | false |  | EV000154 | EV006120 | EV000179 |  |  |  |  | EV000494 |  | EV000154 | EV000154 | EV000206 | EV000167 |  |  |  | true |  | false | true | false | false | true |  | true |  | EV013528 | EV000494 | EV000494 | EV000494 | EV000494 |  |  | EV000494 | false | false |  |  | 33.9 | 508.5 |  | 3010 | 90 |  | -30..80 | 0.6 | 1 |  | true | true |  |  | false
B65066 | EV000138 | EV000899 | 35 |  |  |  | EV004200 |  |  | 0.524 | EV000167 | 3 | EV001108 | EV006313 | true | EV000207 |  |  | false |  |  | false | false |  | EV000154 | EV006120 | EV000179 |  |  |  |  | EV000494 |  | EV000154 | EV000154 | EV000206 | EV000167 |  |  |  | true |  | false | true | false | false | true |  | true |  | EV013528 | EV000494 | EV000494 | EV000494 | EV000494 |  |  | EV000494 | false | false |  |  | 30.7 | 460.5 |  | 2490 | 90 |  | -30..80 | 0.6 | 1 |  | true | true |  |  | false
B65067 | EV000138 | EV000899 | 35 |  |  |  | EV004200 |  |  | 0.524 | EV000167 | 4 | EV001108 | EV006313 | true | EV000207 |  |  | false |  |  | false | false |  | EV000154 | EV006120 | EV000179 |  |  |  |  | EV000494 |  | EV000154 | EV000154 | EV000206 | EV000167 |  |  |  | true |  | false | true | false | false | true |  | true |  | EV013528 | EV000494 | EV000494 | EV000494 | EV000494 |  |  | EV000494 | false | false |  |  | 34.6 | 519 |  | 3227 | 90 |  | -30..80 | 0.6 | 1 |  | true | true |  |  | false
B65068 | EV000138 | EV000899 | 35 |  |  |  | EV004200 |  |  | 0.524 | EV000167 | 5 | EV001108 | EV006313 | true | EV000207 |  |  | false |  |  | false | false |  | EV000154 | EV006120 | EV000179 |  |  |  |  | EV000494 |  | EV000154 | EV000154 | EV000206 | EV000167 |  |  |  | true |  | false | true | false | false | true |  | true |  | EV013528 | EV000494 | EV000494 | EV000494 | EV000494 |  |  | EV000494 | false | false |  |  | 36.9 | 553.5 |  | 3716 | 90 |  | -30..80 | 0.6 | 1 |  | true | true |  |  | false
B65069 | EV000138 | EV000899 | 50 |  |  |  | EV004200 |  |  | 0.387 | EV000167 | 3 | EV001108 | EV006313 | true | EV000207 |  |  | false |  |  | false | false |  | EV000154 | EV006120 | EV000179 |  |  |  |  | EV000494 |  | EV000154 | EV000154 | EV000206 | EV000167 |  |  |  | true |  | false | true | false | false | true |  | true |  | EV013528 | EV000494 | EV000494 | EV000494 | EV000494 |  |  | EV000494 | false | false |  |  | 36.6 | 549 |  | 3504 | 90 |  | -30..80 | 0.6 | 1 |  | true | true |  |  | false
B65070 | EV000138 | EV000899 | 50 |  |  |  | EV004200 |  |  | 0.387 | EV000167 | 4 | EV001108 | EV006313 | true | EV000207 |  |  | false |  |  | false | false |  | EV000154 | EV006120 | EV000179 |  |  |  |  | EV000494 |  | EV000154 | EV000154 | EV000206 | EV000167 |  |  |  | true |  | false | true | false | false | true |  | true |  | EV013528 | EV000494 | EV000494 | EV000494 | EV000494 |  |  | EV000494 | false | false |  |  | 38.9 | 583.5 |  | 4112 | 90 |  | -30..80 | 0.6 | 1 |  | true | true |  |  | false
B65071 | EV000138 | EV000899 | 50 |  |  |  | EV004200 |  |  | 0.387 | EV000167 | 5 | EV001108 | EV006313 | true | EV000207 |  |  | false |  |  | false | false |  | EV000154 | EV006120 | EV000179 |  |  |  |  | EV000494 |  | EV000154 | EV000154 | EV000206 | EV000167 |  |  |  | true |  | false | true | false | false | true |  | true |  | EV013528 | EV000494 | EV000494 | EV000494 | EV000494 |  |  | EV000494 | false | false |  |  | 41.9 | 628.5 |  | 4788 | 90 |  | -30..80 | 0.6 | 1 |  | true | true |  |  | false
B65072 | EV000138 | EV000899 | 70 |  |  |  | EV004200 |  |  | 0.268 | EV000167 | 3 | EV001108 | EV006313 | true | EV000207 |  |  | false |  |  | false | false |  | EV000154 | EV006120 | EV000179 |  |  |  |  | EV000494 |  | EV000154 | EV000154 | EV000206 | EV000167 |  |  |  | true |  | false | true | false | false | true |  | true |  | EV013528 | EV000494 | EV000494 | EV000494 | EV000494 |  |  | EV000494 | false | false |  |  | 39.1 | 586.5 |  | 4264 | 90 |  | -30..80 | 0.6 | 1 |  | true | true |  |  | false
B65073 | EV000138 | EV000899 | 70 |  |  |  | EV004200 |  |  | 0.268 | EV000167 | 4 | EV001108 | EV006313 | true | EV000207 |  |  | false |  |  | false | false |  | EV000154 | EV006120 | EV000179 |  |  |  |  | EV000494 |  | EV000154 | EV000154 | EV000206 | EV000167 |  |  |  | true |  | false | true | false | false | true |  | true |  | EV013528 | EV000494 | EV000494 | EV000494 | EV000494 |  |  | EV000494 | false | false |  |  | 43.3 | 649.5 |  | 5224 | 90 |  | -30..80 | 0.6 | 1 |  | true | true |  |  | false
B65074 | EV000138 | EV000899 | 70 |  |  |  | EV004200 |  |  | 0.268 | EV000167 | 5 | EV001108 | EV006313 | true | EV000207 |  |  | false |  |  | false | false |  | EV000154 | EV006120 | EV000179 |  |  |  |  | EV000494 |  | EV000154 | EV000154 | EV000206 | EV000167 |  |  |  | true |  | false | true | false | false | true |  | true |  | EV013528 | EV000494 | EV000494 | EV000494 | EV000494 |  |  | EV000494 | false | false |  |  | 47.8 | 717 |  | 6563 | 90 |  | -30..80 | 0.6 | 1 |  | true | true |  |  | false
B65075 | EV000138 | EV000899 | 95 |  |  |  | EV004200 |  |  | 0.193 | EV000167 | 3 | EV001108 | EV006313 | true | EV000207 |  |  | false |  |  | false | false |  | EV000154 | EV006120 | EV000179 |  |  |  |  | EV000494 |  | EV000154 | EV000154 | EV000206 | EV000167 |  |  |  | true |  | false | true | false | false | true |  | true |  | EV013528 | EV000494 | EV000494 | EV000494 | EV000494 |  |  | EV000494 | false | false |  |  | 43.4 | 651 |  | 5403 | 90 |  | -30..80 | 0.6 | 1 |  | true | true |  |  | false
B65076 | EV000138 | EV000899 | 95 |  |  |  | EV004200 |  |  | 0.193 | EV000167 | 4 | EV001108 | EV006313 | true | EV000207 |  |  | false |  |  | false | false |  | EV000154 | EV006120 | EV000179 |  |  |  |  | EV000494 |  | EV000154 | EV000154 | EV000206 | EV000167 |  |  |  | true |  | false | true | false | false | true |  | true |  | EV013528 | EV000494 | EV000494 | EV000494 | EV000494 |  |  | EV000494 | false | false |  |  | 49.3 | 739.5 |  | 7118 | 90 |  | -30..80 | 0.6 | 1 |  | true | true |  |  | false
B65077 | EV000138 | EV000899 | 95 |  |  |  | EV004200 |  |  | 0.193 | EV000167 | 5 | EV001108 | EV006313 | true | EV000207 |  |  | false |  |  | false | false |  | EV000154 | EV006120 | EV000179 |  |  |  |  | EV000494 |  | EV000154 | EV000154 | EV000206 | EV000167 |  |  |  | true |  | false | true | false | false | true |  | true |  | EV013528 | EV000494 | EV000494 | EV000494 | EV000494 |  |  | EV000494 | false | false |  |  | 53.2 | 798 |  | 8367 | 90 |  | -30..80 | 0.6 | 1 |  | true | true |  |  | false
B65078 | EV000138 | EV000899 | 120 |  |  |  | EV004200 |  |  | 0.153 | EV000167 | 3 | EV001108 | EV006313 | true | EV000207 |  |  | false |  |  | false | false |  | EV000154 | EV006120 | EV000179 |  |  |  |  | EV000494 |  | EV000154 | EV000154 | EV000206 | EV000167 |  |  |  | true |  | false | true | false | false | true |  | true |  | EV013528 | EV000494 | EV000494 | EV000494 | EV000494 |  |  | EV000494 | false | false |  |  | 49.9 | 748.5 |  | 7124 | 90 |  | -30..80 | 0.6 | 1 |  | true | true |  |  | false
B65079 | EV000138 | EV000899 | 120 |  |  |  | EV004200 |  |  | 0.153 | EV000167 | 4 | EV001108 | EV006313 | true | EV000207 |  |  | false |  |  | false | false |  | EV000154 | EV006120 | EV000179 |  |  |  |  | EV000494 |  | EV000154 | EV000154 | EV000206 | EV000167 |  |  |  | true |  | false | true | false | false | true |  | true |  | EV013528 | EV000494 | EV000494 | EV000494 | EV000494 |  |  | EV000494 | false | false |  |  | 55.2 | 828 |  | 8721 | 90 |  | -30..80 | 0.6 | 1 |  | true | true |  |  | false
B65080 | EV000138 | EV000899 | 120 |  |  |  | EV004200 |  |  | 0.153 | EV000167 | 5 | EV001108 | EV006313 | true | EV000207 |  |  | false |  |  | false | false |  | EV000154 | EV006120 | EV000179 |  |  |  |  | EV000494 |  | EV000154 | EV000154 | EV000206 | EV000167 |  |  |  | true |  | false | true | false | false | true |  | true |  | EV013528 | EV000494 | EV000494 | EV000494 | EV000494 |  |  | EV000494 | false | false |  |  | 59.9 | 898.5 |  | 10330 | 90 |  | -30..80 | 0.6 | 1 |  | true | true |  |  | false
B65081 | EV000138 | EV000899 | 150 |  |  |  | EV004200 |  |  | 0.124 | EV000167 | 3 | EV001108 | EV006313 | true | EV000207 |  |  | false |  |  | false | false |  | EV000154 | EV006120 | EV000179 |  |  |  |  | EV000494 |  | EV000154 | EV000154 | EV000206 | EV000167 |  |  |  | true |  | false | true | false | false | true |  | true |  | EV013528 | EV000494 | EV000494 | EV000494 | EV000494 |  |  | EV000494 | false | false |  |  | 55 | 825 |  | 8635 | 90 |  | -30..80 | 0.6 | 1 |  | true | true |  |  | false
B65082 | EV000138 | EV000899 | 150 |  |  |  | EV004200 |  |  | 0.124 | EV000167 | 4 | EV001108 | EV006313 | true | EV000207 |  |  | false |  |  | false | false |  | EV000154 | EV006120 | EV000179 |  |  |  |  | EV000494 |  | EV000154 | EV000154 | EV000206 | EV000167 |  |  |  | true |  | false | true | false | false | true |  | true |  | EV013528 | EV000494 | EV000494 | EV000494 | EV000494 |  |  | EV000494 | false | false |  |  | 61.1 | 916.5 |  | 10634 | 90 |  | -30..80 | 0.6 | 1 |  | true | true |  |  | false
B65083 | EV000138 | EV000899 | 150 |  |  |  | EV004200 |  |  | 0.124 | EV000167 | 5 | EV001108 | EV006313 | true | EV000207 |  |  | false |  |  | false | false |  | EV000154 | EV006120 | EV000179 |  |  |  |  | EV000494 |  | EV000154 | EV000154 | EV000206 | EV000167 |  |  |  | true |  | false | true | false | false | true |  | true |  | EV013528 | EV000494 | EV000494 | EV000494 | EV000494 |  |  | EV000494 | false | false |  |  | 66 | 990 |  | 12515 | 90 |  | -30..80 | 0.6 | 1 |  | true | true |  |  | false
B65084 | EV000138 | EV000899 | 185 |  |  |  | EV004200 |  |  | 0.0991 | EV000167 | 3 | EV001108 | EV006313 | true | EV000207 |  |  | false |  |  | false | false |  | EV000154 | EV006120 | EV000179 |  |  |  |  | EV000494 |  | EV000154 | EV000154 | EV000206 | EV000167 |  |  |  | true |  | false | true | false | false | true |  | true |  | EV013528 | EV000494 | EV000494 | EV000494 | EV000494 |  |  | EV000494 | false | false |  |  | 59.2 | 888 |  | 10147 | 90 |  | -30..80 | 0.6 | 1 |  | true | true |  |  | false
B65085 | EV000138 | EV000899 | 185 |  |  |  | EV004200 |  |  | 0.0991 | EV000167 | 4 | EV001108 | EV006313 | true | EV000207 |  |  | false |  |  | false | false |  | EV000154 | EV006120 | EV000179 |  |  |  |  | EV000494 |  | EV000154 | EV000154 | EV000206 | EV000167 |  |  |  | true |  | false | true | false | false | true |  | true |  | EV013528 | EV000494 | EV000494 | EV000494 | EV000494 |  |  | EV000494 | false | false |  |  | 65.4 | 981 |  | 12450 | 90 |  | -30..80 | 0.6 | 1 |  | true | true |  |  | false
B65086 | EV000138 | EV000899 | 185 |  |  |  | EV004200 |  |  | 0.0991 | EV000167 | 5 | EV001108 | EV006313 | true | EV000207 |  |  | false |  |  | false | false |  | EV000154 | EV006120 | EV000179 |  |  |  |  | EV000494 |  | EV000154 | EV000154 | EV000206 | EV000167 |  |  |  | true |  | false | true | false | false | true |  | true |  | EV013528 | EV000494 | EV000494 | EV000494 | EV000494 |  |  | EV000494 | false | false |  |  | 72.5 | 1087.5 |  | 15651 | 90 |  | -30..80 | 0.6 | 1 |  | true | true |  |  | false
B65087 | EV000138 | EV000899 | 240 |  |  |  | EV004200 |  |  | 0.0754 | EV000167 | 3 | EV001108 | EV006313 | true | EV000207 |  |  | false |  |  | false | false |  | EV000154 | EV006120 | EV000179 |  |  |  |  | EV000494 |  | EV000154 | EV000154 | EV000206 | EV000167 |  |  |  | true |  | false | true | false | false | true |  | true |  | EV013528 | EV000494 | EV000494 | EV000494 | EV000494 |  |  | EV000494 | false | false |  |  | 66.7 | 1000.5 |  | 13905 | 90 |  | -30..80 | 0.6 | 1 |  | true | true |  |  | false
B65088 | EV000138 | EV000899 | 240 |  |  |  | EV004200 |  |  | 0.0754 | EV000167 | 4 | EV001108 | EV006313 | true | EV000207 |  |  | false |  |  | false | false |  | EV000154 | EV006120 | EV000179 |  |  |  |  | EV000494 |  | EV000154 | EV000154 | EV000206 | EV000167 |  |  |  | true |  | false | true | false | false | true |  | true |  | EV013528 | EV000494 | EV000494 | EV000494 | EV000494 |  |  | EV000494 | false | false |  |  | 76.1 | 1141.5 |  | 16644 | 90 |  | -30..80 | 0.6 | 1 |  | true | true |  |  | false
B65089 | EV000138 | EV000899 | 240 |  |  |  | EV004200 |  |  | 0.0754 | EV000167 | 5 | EV001108 | EV006313 | true | EV000207 |  |  | false |  |  | false | false |  | EV000154 | EV006120 | EV000179 |  |  |  |  | EV000494 |  | EV000154 | EV000154 | EV000206 | EV000167 |  |  |  | true |  | false | true | false | false | true |  | true |  | EV013528 | EV000494 | EV000494 | EV000494 | EV000494 |  |  | EV000494 | false | false |  |  | 82.1 | 1231.5 |  | 19525 | 90 |  | -30..80 | 0.6 | 1 |  | true | true |  |  | false
B65043 | EV000138 | EV000899 | 1.5 |  |  |  | EV004199 |  |  | 12.1 | EV000167 | 7 | EV001108 | EV006313 | false | EV016219 |  |  | true |  |  | false | false |  | EV000154 | EV006120 | EV000179 |  |  |  |  | EV000494 |  | EV000154 | EV000154 | EV000206 | EV000167 |  |  |  | true |  | false | false | true | false | true |  | true |  | EV013528 | EV000494 | EV000494 | EV000494 | EV000494 |  |  | EV000494 | false | false |  |  | 17 | 255 |  | 608 | 90 |  | -30..80 | 0.6 | 1 |  | true | true |  |  | false
B65044 | EV000138 | EV000899 | 1.5 |  |  |  | EV004199 |  |  | 12.1 | EV000167 | 10 | EV001108 | EV006313 | false | EV016219 |  |  | true |  |  | false | false |  | EV000154 | EV006120 | EV000179 |  |  |  |  | EV000494 |  | EV000154 | EV000154 | EV000206 | EV000167 |  |  |  | true |  | false | false | true | false | true |  | true |  | EV013528 | EV000494 | EV000494 | EV000494 | EV000494 |  |  | EV000494 | false | false |  |  | 20.1 | 301.5 |  | 796 | 90 |  | -30..80 | 0.6 | 1 |  | true | true |  |  | false
B65045 | EV000138 | EV000899 | 1.5 |  |  |  | EV004199 |  |  | 12.1 | EV000167 | 14 | EV001108 | EV006313 | false | EV016219 |  |  | true |  |  | false | false |  | EV000154 | EV006120 | EV000179 |  |  |  |  | EV000494 |  | EV000154 | EV000154 | EV000206 | EV000167 |  |  |  | true |  | false | false | true | false | true |  | true |  | EV013528 | EV000494 | EV000494 | EV000494 | EV000494 |  |  | EV000494 | false | false |  |  | 20.8 | 312 |  | 883 | 90 |  | -30..80 | 0.6 | 1 |  | true | true |  |  | false
B65046 | EV000138 | EV000899 | 1.5 |  |  |  | EV004199 |  |  | 12.1 | EV000167 | 19 | EV001108 | EV006313 | false | EV016219 |  |  | true |  |  | false | false |  | EV000154 | EV006120 | EV000179 |  |  |  |  | EV000494 |  | EV000154 | EV000154 | EV000206 | EV000167 |  |  |  | true |  | false | false | true | false | true |  | true |  | EV013528 | EV000494 | EV000494 | EV000494 | EV000494 |  |  | EV000494 | false | false |  |  | 23.3 | 349.5 |  | 1175 | 90 |  | -30..80 | 0.6 | 1 |  | true | true |  |  | false
B65047 | EV000138 | EV000899 | 1.5 |  |  |  | EV004199 |  |  | 12.1 | EV000167 | 24 | EV001108 | EV006313 | false | EV016219 |  |  | true |  |  | false | false |  | EV000154 | EV006120 | EV000179 |  |  |  |  | EV000494 |  | EV000154 | EV000154 | EV000206 | EV000167 |  |  |  | true |  | false | false | true | false | true |  | true |  | EV013528 | EV000494 | EV000494 | EV000494 | EV000494 |  |  | EV000494 | false | false |  |  | 26 | 390 |  | 1410 | 90 |  | -30..80 | 0.6 | 1 |  | true | true |  |  | false
B65048 | EV000138 | EV000899 | 1.5 |  |  |  | EV004199 |  |  | 12.1 | EV000167 | 30 | EV001108 | EV006313 | false | EV016219 |  |  | true |  |  | false | false |  | EV000154 | EV006120 | EV000179 |  |  |  |  | EV000494 |  | EV000154 | EV000154 | EV000206 | EV000167 |  |  |  | true |  | false | false | true | false | true |  | true |  | EV013528 | EV000494 | EV000494 | EV000494 | EV000494 |  |  | EV000494 | false | false |  |  | 27.1 | 406.5 |  | 1560 | 90 |  | -30..80 | 0.6 | 1 |  | true | true |  |  | false
B65049 | EV000138 | EV000899 | 1.5 |  |  |  | EV004199 |  |  | 12.1 | EV000167 | 37 | EV001108 | EV006313 | false | EV016219 |  |  | true |  |  | false | false |  | EV000154 | EV006120 | EV000179 |  |  |  |  | EV000494 |  | EV000154 | EV000154 | EV000206 | EV000167 |  |  |  | true |  | false | false | true | false | true |  | true |  | EV013528 | EV000494 | EV000494 | EV000494 | EV000494 |  |  | EV000494 | false | false |  |  | 29 | 435 |  | 1770 | 90 |  | -30..80 | 0.6 | 1 |  | true | true |  |  | false
B65050 | EV000138 | EV000899 | 2.5 |  |  |  | EV004199 |  |  | 7.41 | EV000167 | 7 | EV001108 | EV006313 | false | EV016219 |  |  | true |  |  | false | false |  | EV000154 | EV006120 | EV000179 |  |  |  |  | EV000494 |  | EV000154 | EV000154 | EV000206 | EV000167 |  |  |  | true |  | false | false | true | false | true |  | true |  | EV013528 | EV000494 | EV000494 | EV000494 | EV000494 |  |  | EV000494 | false | false |  |  | 18.1 | 271.5 |  | 711 | 90 |  | -30..80 | 0.6 | 1 |  | true | true |  |  | false
B65051 | EV000138 | EV000899 | 2.5 |  |  |  | EV004199 |  |  | 7.41 | EV000167 | 10 | EV001108 | EV006313 | false | EV016219 |  |  | true |  |  | false | false |  | EV000154 | EV006120 | EV000179 |  |  |  |  | EV000494 |  | EV000154 | EV000154 | EV000206 | EV000167 |  |  |  | true |  | false | false | true | false | true |  | true |  | EV013528 | EV000494 | EV000494 | EV000494 | EV000494 |  |  | EV000494 | false | false |  |  | 22.5 | 337.5 |  | 1103 | 90 |  | -30..80 | 0.6 | 1 |  | true | true |  |  | false
B65052 | EV000138 | EV000899 | 2.5 |  |  |  | EV004199 |  |  | 7.41 | EV000167 | 14 | EV001108 | EV006313 | false | EV016219 |  |  | true |  |  | false | false |  | EV000154 | EV006120 | EV000179 |  |  |  |  | EV000494 |  | EV000154 | EV000154 | EV000206 | EV000167 |  |  |  | true |  | false | false | true | false | true |  | true |  | EV013528 | EV000494 | EV000494 | EV000494 | EV000494 |  |  | EV000494 | false | false |  |  | 23.3 | 349.5 |  | 1223 | 90 |  | -30..80 | 0.6 | 1 |  | true | true |  |  | false
B65053 | EV000138 | EV000899 | 2.5 |  |  |  | EV004199 |  |  | 7.41 | EV000167 | 19 | EV001108 | EV006313 | false | EV016219 |  |  | true |  |  | false | false |  | EV000154 | EV006120 | EV000179 |  |  |  |  | EV000494 |  | EV000154 | EV000154 | EV000206 | EV000167 |  |  |  | true |  | false | false | true | false | true |  | true |  | EV013528 | EV000494 | EV000494 | EV000494 | EV000494 |  |  | EV000494 | false | false |  |  | 25.2 | 378 |  | 1448 | 90 |  | -30..80 | 0.6 | 1 |  | true | true |  |  | false
B65054 | EV000138 | EV000899 | 2.5 |  |  |  | EV004199 |  |  | 7.41 | EV000167 | 24 | EV001108 | EV006313 | false | EV016219 |  |  | true |  |  | false | false |  | EV000154 | EV006120 | EV000179 |  |  |  |  | EV000494 |  | EV000154 | EV000154 | EV000206 | EV000167 |  |  |  | true |  | false | false | true | false | true |  | true |  | EV013528 | EV000494 | EV000494 | EV000494 | EV000494 |  |  | EV000494 | false | false |  |  | 28.5 | 427.5 |  | 1650 | 90 |  | -30..80 | 0.6 | 1 |  | true | true |  |  | false
B65055 | EV000138 | EV000899 | 2.5 |  |  |  | EV004199 |  |  | 7.41 | EV000167 | 30 | EV001108 | EV006313 | false | EV016219 |  |  | true |  |  | false | false |  | EV000154 | EV006120 | EV000179 |  |  |  |  | EV000494 |  | EV000154 | EV000154 | EV000206 | EV000167 |  |  |  | true |  | false | false | true | false | true |  | true |  | EV013528 | EV000494 | EV000494 | EV000494 | EV000494 |  |  | EV000494 | false | false |  |  | 29.8 | 447 |  | 1973 | 90 |  | -30..80 | 0.6 | 1 |  | true | true |  |  | false
B65056 | EV000138 | EV000899 | 2.5 |  |  |  | EV004199 |  |  | 7.41 | EV000167 | 37 | EV001108 | EV006313 | false | EV016219 |  |  | true |  |  | false | false |  | EV000154 | EV006120 | EV000179 |  |  |  |  | EV000494 |  | EV000154 | EV000154 | EV000206 | EV000167 |  |  |  | true |  | false | false | true | false | true |  | true |  | EV013528 | EV000494 | EV000494 | EV000494 | EV000494 |  |  | EV000494 | false | false |  |  | 31.8 | 477 |  | 2250 | 90 |  | -30..80 | 0.6 | 1 |  | true | true |  |  | false
B65100 | EV000138 | EV000899 | 1.5 |  |  |  | EV004199 |  |  | 12.1 | EV000167 | 1 | EV001108 | EV006313 | false | EV000207 |  |  | true |  |  | false | false |  | EV000154 | EV000494 | [5 empty] | EV000494 |  | EV000154 | EV000154 | EV000206 | EV000167 |  |  |  | true |  | false | false | true | false | true |  | true |  | EV013528 | EV000494 | EV000494 | EV000494 | EV000494 |  |  | EV000494 | false | false |  |  | 5.6 | 56 |  | 48 | 90 |  | -30..80 | 0.6 | 1 |  | true | true |  |  | false
B65101 | EV000138 | EV000899 | 2.5 |  |  |  | EV004199 |  |  | 7.41 | EV000167 | 1 | EV001108 | EV006313 | false | EV000207 |  |  | true |  |  | false | false |  | EV000154 | EV000494 | [5 empty] | EV000494 |  | EV000154 | EV000154 | EV000206 | EV000167 |  |  |  | true |  | false | false | true | false | true |  | true |  | EV013528 | EV000494 | EV000494 | EV000494 | EV000494 |  |  | EV000494 | false | false |  |  | 6 | 60 |  | 60 | 90 |  | -30..80 | 0.6 | 1 |  | true | true |  |  | false
B65102 | EV000138 | EV000899 | 4 |  |  |  | EV004199 |  |  | 4.61 | EV000167 | 1 | EV001108 | EV006313 | false | EV000207 |  |  | true |  |  | false | false |  | EV000154 | EV000494 | [5 empty] | EV000494 |  | EV000154 | EV000154 | EV000206 | EV000167 |  |  |  | true |  | false | false | true | false | true |  | true |  | EV013528 | EV000494 | EV000494 | EV000494 | EV000494 |  |  | EV000494 | false | false |  |  | 6.5 | 65 |  | 76 | 90 |  | -30..80 | 0.6 | 1 |  | true | true |  |  | false
B65103 | EV000138 | EV000899 | 6 |  |  |  | EV004199 |  |  | 3.08 | EV000167 | 1 | EV001108 | EV006313 | false | EV000207 |  |  | true |  |  | false | false |  | EV000154 | EV000494 | [5 empty] | EV000494 |  | EV000154 | EV000154 | EV000206 | EV000167 |  |  |  | true |  | false | false | true | false | true |  | true |  | EV013528 | EV000494 | EV000494 | EV000494 | EV000494 |  |  | EV000494 | false | false |  |  | 7 | 70 |  | 98 | 90 |  | -30..80 | 0.6 | 1 |  | true | true |  |  | false
B65104 | EV000138 | EV000899 | 10 |  |  |  | EV004199 |  |  | 1.83 | EV000167 | 1 | EV001108 | EV006313 | false | EV000207 |  |  | true |  |  | false | false |  | EV000154 | EV000494 | [5 empty] | EV000494 |  | EV000154 | EV000154 | EV000206 | EV000167 |  |  |  | true |  | false | false | true | false | true |  | true |  | EV013528 | EV000494 | EV000494 | EV000494 | EV000494 |  |  | EV000494 | false | false |  |  | 7.8 | 78 |  | 139 | 90 |  | -30..80 | 0.6 | 1 |  | true | true |  |  | false
B65105 | EV000138 | EV000899 | 16 |  |  |  | EV004199 |  |  | 1.15 | EV000167 | 1 | EV001108 | EV006313 | false | EV000207 |  |  | true |  |  | false | false |  | EV000154 | EV000494 | [5 empty] | EV000494 |  | EV000154 | EV000154 | EV000206 | EV000167 |  |  |  | true |  | false | false | true | false | true |  | true |  | EV013528 | EV000494 | EV000494 | EV000494 | EV000494 |  |  | EV000494 | false | false |  |  | 8.8 | 88 |  | 207 | 90 |  | -30..80 | 0.6 | 1 |  | true | true |  |  | false
B65106 | EV000138 | EV000899 | 25 |  |  |  | EV004200 |  |  | 0.727 | EV000167 | 1 | EV001108 | EV006313 | false | EV000207 |  |  | true |  |  | false | false |  | EV000154 | EV000494 | [5 empty] | EV000494 |  | EV000154 | EV000154 | EV000206 | EV000167 |  |  |  | true |  | false | false | true | false | true |  | true |  | EV013528 | EV000494 | EV000494 | EV000494 | EV000494 |  |  | EV000494 | false | false |  |  | 10.7 | 107 |  | 305 | 90 |  | -30..80 | 0.6 | 1 |  | true | true |  |  | false
B65107 | EV000138 | EV000899 | 35 |  |  |  | EV004200 |  |  | 0.524 | EV000167 | 1 | EV001108 | EV006313 | false | EV000207 |  |  | true |  |  | false | false |  | EV000154 | EV000494 | [5 empty] | EV000494 |  | EV000154 | EV000154 | EV000206 | EV000167 |  |  |  | true |  | false | false | true | false | true |  | true |  | EV013528 | EV000494 | EV000494 | EV000494 | EV000494 |  |  | EV000494 | false | false |  |  | 11.9 | 119 |  | 402 | 90 |  | -30..80 | 0.6 | 1 |  | true | true |  |  | false
B65108 | EV000138 | EV000899 | 50 |  |  |  | EV004200 |  |  | 0.387 | EV000167 | 1 | EV001108 | EV006313 | false | EV000207 |  |  | true |  |  | false | false |  | EV000154 | EV000494 | [5 empty] | EV000494 |  | EV000154 | EV000154 | EV000206 | EV000167 |  |  |  | true |  | false | false | true | false | true |  | true |  | EV013528 | EV000494 | EV000494 | EV000494 | EV000494 |  |  | EV000494 | false | false |  |  | 13.5 | 135 |  | 540 | 90 |  | -30..80 | 0.6 | 1 |  | true | true |  |  | false
B65109 | EV000138 | EV000899 | 70 |  |  |  | EV004200 |  |  | 0.268 | EV000167 | 1 | EV001108 | EV006313 | false | EV000207 |  |  | true |  |  | false | false |  | EV000154 | EV000494 | [5 empty] | EV000494 |  | EV000154 | EV000154 | EV000206 | EV000167 |  |  |  | true |  | false | false | true | false | true |  | true |  | EV013528 | EV000494 | EV000494 | EV000494 | EV000494 |  |  | EV000494 | false | false |  |  | 15 | 150 |  | 726 | 90 |  | -30..80 | 0.6 | 1 |  | true | true |  |  | false
B65110 | EV000138 | EV000899 | 95 |  |  |  | EV004200 |  |  | 0.193 | EV000167 | 1 | EV001108 | EV006313 | false | EV000207 |  |  | true |  |  | false | false |  | EV000154 | EV000494 | [5 empty] | EV000494 |  | EV000154 | EV000154 | EV000206 | EV000167 |  |  |  | true |  | false | false | true | false | true |  | true |  | EV013528 | EV000494 | EV000494 | EV000494 | EV000494 |  |  | EV000494 | false | false |  |  | 16.9 | 169 |  | 988 | 90 |  | -30..80 | 0.6 | 1 |  | true | true |  |  | false
B65111 | EV000138 | EV000899 | 120 |  |  |  | EV004200 |  |  | 0.153 | EV000167 | 1 | EV001108 | EV006313 | false | EV000207 |  |  | true |  |  | false | false |  | EV000154 | EV000494 | [5 empty] | EV000494 |  | EV000154 | EV000154 | EV000206 | EV000167 |  |  |  | true |  | false | false | true | false | true |  | true |  | EV013528 | EV000494 | EV000494 | EV000494 | EV000494 |  |  | EV000494 | false | false |  |  | 18.8 | 188 |  | 1210 | 90 |  | -30..80 | 0.6 | 1 |  | true | true |  |  | false
B65112 | EV000138 | EV000899 | 150 |  |  |  | EV004200 |  |  | 0.124 | EV000167 | 1 | EV001108 | EV006313 | false | EV000207 |  |  | true |  |  | false | false |  | EV000154 | EV000494 | [5 empty] | EV000494 |  | EV000154 | EV000154 | EV000206 | EV000167 |  |  |  | true |  | false | false | true | false | true |  | true |  | EV013528 | EV000494 | EV000494 | EV000494 | EV000494 |  |  | EV000494 | false | false |  |  | 21.1 | 211 |  | 1543 | 90 |  | -30..80 | 0.6 | 1 |  | true | true |  |  | false
B65113 | EV000138 | EV000899 | 185 |  |  |  | EV004200 |  |  | 0.0991 | EV000167 | 1 | EV001108 | EV006313 | false | EV000207 |  |  | true |  |  | false | false |  | EV000154 | EV000494 | [5 empty] | EV000494 |  | EV000154 | EV000154 | EV000206 | EV000167 |  |  |  | true |  | false | false | true | false | true |  | true |  | EV013528 | EV000494 | EV000494 | EV000494 | EV000494 |  |  | EV000494 | false | false |  |  | 22.9 | 229 |  | 1882 | 90 |  | -30..80 | 0.6 | 1 |  | true | true |  |  | false
B65114 | EV000138 | EV000899 | 240 |  |  |  | EV004200 |  |  | 0.0754 | EV000167 | 1 | EV001108 | EV006313 | false | EV000207 |  |  | true |  |  | false | false |  | EV000154 | EV000494 | [5 empty] | EV000494 |  | EV000154 | EV000154 | EV000206 | EV000167 |  |  |  | true |  | false | false | true | false | true |  | true |  | EV013528 | EV000494 | EV000494 | EV000494 | EV000494 |  |  | EV000494 | false | false |  |  | 26.3 | 263 |  | 2403 | 90 |  | -30..80 | 0.6 | 1 |  | true | true |  |  | false
B65119 | EV000138 | EV000899 | 1.5 |  |  |  | EV004199 |  |  | 12.1 | EV000167 | 1 | EV001108 | EV006313 | false | EV000207 |  |  | false |  |  | false | false |  | EV000154 | EV000494 | [5 empty] | EV000494 |  | EV000154 | EV000154 | EV000206 | EV000167 |  |  |  | true |  | false | false | true | false | true |  | true |  | EV013528 | EV000494 | EV000494 | EV000494 | EV000494 |  |  | EV000494 | false | false |  |  | 5.6 | 56 |  | 48 | 90 |  | -30..80 | 0.6 | 1 |  | true | true |  |  | false
B65120 | EV000138 | EV000899 | 2.5 |  |  |  | EV004199 |  |  | 7.41 | EV000167 | 1 | EV001108 | EV006313 | false | EV000207 |  |  | false |  |  | false | false |  | EV000154 | EV000494 | [5 empty] | EV000494 |  | EV000154 | EV000154 | EV000206 | EV000167 |  |  |  | true |  | false | false | true | false | true |  | true |  | EV013528 | EV000494 | EV000494 | EV000494 | EV000494 |  |  | EV000494 | false | false |  |  | 6 | 60 |  | 60 | 90 |  | -30..80 | 0.6 | 1 |  | true | true |  |  | false
B65121 | EV000138 | EV000899 | 4 |  |  |  | EV004199 |  |  | 4.61 | EV000167 | 1 | EV001108 | EV006313 | false | EV000207 |  |  | false |  |  | false | false |  | EV000154 | EV000494 | [5 empty] | EV000494 |  | EV000154 | EV000154 | EV000206 | EV000167 |  |  |  | true |  | false | false | true | false | true |  | true |  | EV013528 | EV000494 | EV000494 | EV000494 | EV000494 |  |  | EV000494 | false | false |  |  | 6.5 | 65 |  | 76 | 90 |  | -30..80 | 0.6 | 1 |  | true | true |  |  | false
B65122 | EV000138 | EV000899 | 6 |  |  |  | EV004199 |  |  | 3.08 | EV000167 | 1 | EV001108 | EV006313 | false | EV000207 |  |  | false |  |  | false | false |  | EV000154 | EV000494 | [5 empty] | EV000494 |  | EV000154 | EV000154 | EV000206 | EV000167 |  |  |  | true |  | false | false | true | false | true |  | true |  | EV013528 | EV000494 | EV000494 | EV000494 | EV000494 |  |  | EV000494 | false | false |  |  | 7 | 70 |  | 98 | 90 |  | -30..80 | 0.6 | 1 |  | true | true |  |  | false
B65123 | EV000138 | EV000899 | 10 |  |  |  | EV004199 |  |  | 1.83 | EV000167 | 1 | EV001108 | EV006313 | false | EV000207 |  |  | false |  |  | false | false |  | EV000154 | EV000494 | [5 empty] | EV000494 |  | EV000154 | EV000154 | EV000206 | EV000167 |  |  |  | true |  | false | false | true | false | true |  | true |  | EV013528 | EV000494 | EV000494 | EV000494 | EV000494 |  |  | EV000494 | false | false |  |  | 7.8 | 78 |  | 139 | 90 |  | -30..80 | 0.6 | 1 |  | true | true |  |  | false
B65124 | EV000138 | EV000899 | 16 |  |  |  | EV004199 |  |  | 1.15 | EV000167 | 1 | EV001108 | EV006313 | false | EV000207 |  |  | false |  |  | false | false |  | EV000154 | EV000494 | [5 empty] | EV000494 |  | EV000154 | EV000154 | EV000206 | EV000167 |  |  |  | true |  | false | false | true | false | true |  | true |  | EV013528 | EV000494 | EV000494 | EV000494 | EV000494 |  |  | EV000494 | false | false |  |  | 8.8 | 88 |  | 207 | 90 |  | -30..80 | 0.6 | 1 |  | true | true |  |  | false
B65125 | EV000138 | EV000899 | 25 |  |  |  | EV004200 |  |  | 0.727 | EV000167 | 1 | EV001108 | EV006313 | false | EV000207 |  |  | false |  |  | false | false |  | EV000154 | EV000494 | [5 empty] | EV000494 |  | EV000154 | EV000154 | EV000206 | EV000167 |  |  |  | true |  | false | false | true | false | true |  | true |  | EV013528 | EV000494 | EV000494 | EV000494 | EV000494 |  |  | EV000494 | false | false |  |  | 10.7 | 107 |  | 305 | 90 |  | -30..80 | 0.6 | 1 |  | true | true |  |  | false
B65126 | EV000138 | EV000899 | 35 |  |  |  | EV004200 |  |  | 0.524 | EV000167 | 1 | EV001108 | EV006313 | false | EV000207 |  |  | false |  |  | false | false |  | EV000154 | EV000494 | [5 empty] | EV000494 |  | EV000154 | EV000154 | EV000206 | EV000167 |  |  |  | true |  | false | false | true | false | true |  | true |  | EV013528 | EV000494 | EV000494 | EV000494 | EV000494 |  |  | EV000494 | false | false |  |  | 11.9 | 119 |  | 402 | 90 |  | -30..80 | 0.6 | 1 |  | true | true |  |  | false
B65127 | EV000138 | EV000899 | 50 |  |  |  | EV004200 |  |  | 0.387 | EV000167 | 1 | EV001108 | EV006313 | false | EV000207 |  |  | false |  |  | false | false |  | EV000154 | EV000494 | [5 empty] | EV000494 |  | EV000154 | EV000154 | EV000206 | EV000167 |  |  |  | true |  | false | false | true | false | true |  | true |  | EV013528 | EV000494 | EV000494 | EV000494 | EV000494 |  |  | EV000494 | false | false |  |  | 13.5 | 135 |  | 540 | 90 |  | -30..80 | 0.6 | 1 |  | true | true |  |  | false
B65128 | EV000138 | EV000899 | 70 |  |  |  | EV004200 |  |  | 0.268 | EV000167 | 1 | EV001108 | EV006313 | false | EV000207 |  |  | false |  |  | false | false |  | EV000154 | EV000494 | [5 empty] | EV000494 |  | EV000154 | EV000154 | EV000206 | EV000167 |  |  |  | true |  | false | false | true | false | true |  | true |  | EV013528 | EV000494 | EV000494 | EV000494 | EV000494 |  |  | EV000494 | false | false |  |  | 15 | 150 |  | 726 | 90 |  | -30..80 | 0.6 | 1 |  | true | true |  |  | false
B65129 | EV000138 | EV000899 | 95 |  |  |  | EV004200 |  |  | 0.193 | EV000167 | 1 | EV001108 | EV006313 | false | EV000207 |  |  | false |  |  | false | false |  | EV000154 | EV000494 | [5 empty] | EV000494 |  | EV000154 | EV000154 | EV000206 | EV000167 |  |  |  | true |  | false | false | true | false | true |  | true |  | EV013528 | EV000494 | EV000494 | EV000494 | EV000494 |  |  | EV000494 | false | false |  |  | 16.9 | 169 |  | 988 | 90 |  | -30..80 | 0.6 | 1 |  | true | true |  |  | false
B65130 | EV000138 | EV000899 | 120 |  |  |  | EV004200 |  |  | 0.153 | EV000167 | 1 | EV001108 | EV006313 | false | EV000207 |  |  | false |  |  | false | false |  | EV000154 | EV000494 | [5 empty] | EV000494 |  | EV000154 | EV000154 | EV000206 | EV000167 |  |  |  | true |  | false | false | true | false | true |  | true |  | EV013528 | EV000494 | EV000494 | EV000494 | EV000494 |  |  | EV000494 | false | false |  |  | 18.8 | 188 |  | 1210 | 90 |  | -30..80 | 0.6 | 1 |  | true | true |  |  | false
B65131 | EV000138 | EV000899 | 150 |  |  |  | EV004200 |  |  | 0.124 | EV000167 | 1 | EV001108 | EV006313 | false | EV000207 |  |  | false |  |  | false | false |  | EV000154 | EV000494 | [5 empty] | EV000494 |  | EV000154 | EV000154 | EV000206 | EV000167 |  |  |  | true |  | false | false | true | false | true |  | true |  | EV013528 | EV000494 | EV000494 | EV000494 | EV000494 |  |  | EV000494 | false | false |  |  | 21.1 | 211 |  | 1543 | 90 |  | -30..80 | 0.6 | 1 |  | true | true |  |  | false
B65132 | EV000138 | EV000899 | 185 |  |  |  | EV004200 |  |  | 0.0991 | EV000167 | 1 | EV001108 | EV006313 | false | EV000207 |  |  | false |  |  | false | false |  | EV000154 | EV000494 | [5 empty] | EV000494 |  | EV000154 | EV000154 | EV000206 | EV000167 |  |  |  | true |  | false | false | true | false | true |  | true |  | EV013528 | EV000494 | EV000494 | EV000494 | EV000494 |  |  | EV000494 | false | false |  |  | 22.9 | 229 |  | 1882 | 90 |  | -30..80 | 0.6 | 1 |  | true | true |  |  | false
B65133 | EV000138 | EV000899 | 240 |  |  |  | EV004200 |  |  | 0.0754 | EV000167 | 1 | EV001108 | EV006313 | false | EV000207 |  |  | false |  |  | false | false |  | EV000154 | EV000494 | [5 empty] | EV000494 |  | EV000154 | EV000154 | EV000206 | EV000167 |  |  |  | true |  | false | false | true | false | true |  | true |  | EV013528 | EV000494 | EV000494 | EV000494 | EV000494 |  |  | EV000494 | false | false |  |  | 26.3 | 263 |  | 2403 | 90 |  | -30..80 | 0.6 | 1 |  | true | true |  |  | false
B65138 | EV000138 | EV000899 | 1.5 |  |  |  | EV004199 |  |  | 12.1 | EV000167 | 3 | EV001108 | EV006313 | true | EV000207 |  |  | true |  |  | false | false |  | EV000154 | EV000494 | [5 empty] | EV000494 |  | EV000154 | EV000154 | EV000206 | EV000167 |  |  |  | true |  | false | false | true | false | true |  | true |  | EV013528 | EV000494 | EV000494 | EV000494 | EV000494 |  |  | EV000494 | false | false |  |  | 10.9 | 109 |  | 175 | 90 |  | -30..80 | 0.6 | 1 |  | true | true |  |  | false
B65139 | EV000138 | EV000899 | 1.5 |  |  |  | EV004199 |  |  | 12.1 | EV000167 | 4 | EV001108 | EV006313 | true | EV000207 |  |  | true |  |  | false | false |  | EV000154 | EV000494 | [5 empty] | EV000494 |  | EV000154 | EV000154 | EV000206 | EV000167 |  |  |  | true |  | false | false | true | false | true |  | true |  | EV013528 | EV000494 | EV000494 | EV000494 | EV000494 |  |  | EV000494 | false | false |  |  | 11.7 | 117 |  | 203 | 90 |  | -30..80 | 0.6 | 1 |  | true | true |  |  | false
B65140 | EV000138 | EV000899 | 1.5 |  |  |  | EV004199 |  |  | 12.1 | EV000167 | 5 | EV001108 | EV006313 | true | EV000207 |  |  | true |  |  | false | false |  | EV000154 | EV000494 | [5 empty] | EV000494 |  | EV000154 | EV000154 | EV000206 | EV000167 |  |  |  | true |  | false | false | true | false | true |  | true |  | EV013528 | EV000494 | EV000494 | EV000494 | EV000494 |  |  | EV000494 | false | false |  |  | 12.4 | 124 |  | 233 | 90 |  | -30..80 | 0.6 | 1 |  | true | true |  |  | false
B65141 | EV000138 | EV000899 | 2.5 |  |  |  | EV004199 |  |  | 7.41 | EV000167 | 3 | EV001108 | EV006313 | true | EV000207 |  |  | true |  |  | false | false |  | EV000154 | EV000494 | [5 empty] | EV000494 |  | EV000154 | EV000154 | EV000206 | EV000167 |  |  |  | true |  | false | false | true | false | true |  | true |  | EV013528 | EV000494 | EV000494 | EV000494 | EV000494 |  |  | EV000494 | false | false |  |  | 11.7 | 117 |  | 218 | 90 |  | -30..80 | 0.6 | 1 |  | true | true |  |  | false
B65142 | EV000138 | EV000899 | 2.5 |  |  |  | EV004199 |  |  | 7.41 | EV000167 | 4 | EV001108 | EV006313 | true | EV000207 |  |  | true |  |  | false | false |  | EV000154 | EV000494 | [5 empty] | EV000494 |  | EV000154 | EV000154 | EV000206 | EV000167 |  |  |  | true |  | false | false | true | false | true |  | true |  | EV013528 | EV000494 | EV000494 | EV000494 | EV000494 |  |  | EV000494 | false | false |  |  | 13.1 | 131 |  | 273 | 90 |  | -30..80 | 0.6 | 1 |  | true | true |  |  | false
B65143 | EV000138 | EV000899 | 2.5 |  |  |  | EV004199 |  |  | 7.41 | EV000167 | 5 | EV001108 | EV006313 | true | EV000207 |  |  | true |  |  | false | false |  | EV000154 | EV000494 | [5 empty] | EV000494 |  | EV000154 | EV000154 | EV000206 | EV000167 |  |  |  | true |  | false | false | true | false | true |  | true |  | EV013528 | EV000494 | EV000494 | EV000494 | EV000494 |  |  | EV000494 | false | false |  |  | 13.9 | 139 |  | 311 | 90 |  | -30..80 | 0.6 | 1 |  | true | true |  |  | false
B65144 | EV000138 | EV000899 | 4 |  |  |  | EV004199 |  |  | 4.61 | EV000167 | 3 | EV001108 | EV006313 | true | EV000207 |  |  | true |  |  | false | false |  | EV000154 | EV000494 | [5 empty] | EV000494 |  | EV000154 | EV000154 | EV000206 | EV000167 |  |  |  | true |  | false | false | true | false | true |  | true |  | EV013528 | EV000494 | EV000494 | EV000494 | EV000494 |  |  | EV000494 | false | false |  |  | 13.1 | 131 |  | 294 | 90 |  | -30..80 | 0.6 | 1 |  | true | true |  |  | false
B65145 | EV000138 | EV000899 | 4 |  |  |  | EV004199 |  |  | 4.61 | EV000167 | 4 | EV001108 | EV006313 | true | EV000207 |  |  | true |  |  | false | false |  | EV000154 | EV000494 | [5 empty] | EV000494 |  | EV000154 | EV000154 | EV000206 | EV000167 |  |  |  | true |  | false | false | true | false | true |  | true |  | EV013528 | EV000494 | EV000494 | EV000494 | EV000494 |  |  | EV000494 | false | false |  |  | 14.2 | 142 |  | 352 | 90 |  | -30..80 | 0.6 | 1 |  | true | true |  |  | false
B65146 | EV000138 | EV000899 | 4 |  |  |  | EV004199 |  |  | 4.61 | EV000167 | 5 | EV001108 | EV006313 | true | EV000207 |  |  | true |  |  | false | false |  | EV000154 | EV000494 | [5 empty] | EV000494 |  | EV000154 | EV000154 | EV000206 | EV000167 |  |  |  | true |  | false | false | true | false | true |  | true |  | EV013528 | EV000494 | EV000494 | EV000494 | EV000494 |  |  | EV000494 | false | false |  |  | 15.1 | 151 |  | 405 | 90 |  | -30..80 | 0.6 | 1 |  | true | true |  |  | false
B65147 | EV000138 | EV000899 | 6 |  |  |  | EV004199 |  |  | 3.08 | EV000167 | 3 | EV001108 | EV006313 | true | EV000207 |  |  | true |  |  | false | false |  | EV000154 | EV000494 | [5 empty] | EV000494 |  | EV000154 | EV000154 | EV000206 | EV000167 |  |  |  | true |  | false | false | true | false | true |  | true |  | EV013528 | EV000494 | EV000494 | EV000494 | EV000494 |  |  | EV000494 | false | false |  |  | 14.2 | 142 |  | 371 | 90 |  | -30..80 | 0.6 | 1 |  | true | true |  |  | false
B65148 | EV000138 | EV000899 | 6 |  |  |  | EV004199 |  |  | 3.08 | EV000167 | 4 | EV001108 | EV006313 | true | EV000207 |  |  | true |  |  | false | false |  | EV000154 | EV000494 | [5 empty] | EV000494 |  | EV000154 | EV000154 | EV000206 | EV000167 |  |  |  | true |  | false | false | true | false | true |  | true |  | EV013528 | EV000494 | EV000494 | EV000494 | EV000494 |  |  | EV000494 | false | false |  |  | 15.4 | 154 |  | 450 | 90 |  | -30..80 | 0.6 | 1 |  | true | true |  |  | false
B65149 | EV000138 | EV000899 | 6 |  |  |  | EV004199 |  |  | 3.08 | EV000167 | 5 | EV001108 | EV006313 | true | EV000207 |  |  | true |  |  | false | false |  | EV000154 | EV000494 | [5 empty] | EV000494 |  | EV000154 | EV000154 | EV000206 | EV000167 |  |  |  | true |  | false | false | true | false | true |  | true |  | EV013528 | EV000494 | EV000494 | EV000494 | EV000494 |  |  | EV000494 | false | false |  |  | 16.4 | 164 |  | 523 | 90 |  | -30..80 | 0.6 | 1 |  | true | true |  |  | false
B65150 | EV000138 | EV000899 | 10 |  |  |  | EV004199 |  |  | 1.83 | EV000167 | 3 | EV001108 | EV006313 | true | EV000207 |  |  | true |  |  | false | false |  | EV000154 | EV000494 | [5 empty] | EV000494 |  | EV000154 | EV000154 | EV000206 | EV000167 |  |  |  | true |  | false | false | true | false | true |  | true |  | EV013528 | EV000494 | EV000494 | EV000494 | EV000494 |  |  | EV000494 | false | false |  |  | 15.9 | 159 |  | 520 | 90 |  | -30..80 | 0.6 | 1 |  | true | true |  |  | false
B65151 | EV000138 | EV000899 | 10 |  |  |  | EV004199 |  |  | 1.83 | EV000167 | 4 | EV001108 | EV006313 | true | EV000207 |  |  | true |  |  | false | false |  | EV000154 | EV000494 | [5 empty] | EV000494 |  | EV000154 | EV000154 | EV000206 | EV000167 |  |  |  | true |  | false | false | true | false | true |  | true |  | EV013528 | EV000494 | EV000494 | EV000494 | EV000494 |  |  | EV000494 | false | false |  |  | 17.4 | 174 |  | 639 | 90 |  | -30..80 | 0.6 | 1 |  | true | true |  |  | false
B65152 | EV000138 | EV000899 | 10 |  |  |  | EV004199 |  |  | 1.83 | EV000167 | 5 | EV001108 | EV006313 | true | EV000207 |  |  | true |  |  | false | false |  | EV000154 | EV000494 | [5 empty] | EV000494 |  | EV000154 | EV000154 | EV000206 | EV000167 |  |  |  | true |  | false | false | true | false | true |  | true |  | EV013528 | EV000494 | EV000494 | EV000494 | EV000494 |  |  | EV000494 | false | false |  |  | 18.6 | 186 |  | 753 | 90 |  | -30..80 | 0.6 | 1 |  | true | true |  |  | false
B65153 | EV000138 | EV000899 | 16 |  |  |  | EV004199 |  |  | 1.15 | EV000167 | 3 | EV001108 | EV006313 | true | EV000207 |  |  | true |  |  | false | false |  | EV000154 | EV000494 | [5 empty] | EV000494 |  | EV000154 | EV000154 | EV000206 | EV000167 |  |  |  | true |  | false | true | false | false | true |  | true |  | EV013528 | EV000494 | EV000494 | EV000494 | EV000494 |  |  | EV000494 | false | false |  |  | 18 | 180 |  | 750 | 90 |  | -30..80 | 0.6 | 1 |  | true | true |  |  | false
B65154 | EV000138 | EV000899 | 16 |  |  |  | EV004199 |  |  | 1.15 | EV000167 | 4 | EV001108 | EV006313 | true | EV000207 |  |  | true |  |  | false | false |  | EV000154 | EV000494 | [5 empty] | EV000494 |  | EV000154 | EV000154 | EV000206 | EV000167 |  |  |  | true |  | false | true | false | false | true |  | true |  | EV013528 | EV000494 | EV000494 | EV000494 | EV000494 |  |  | EV000494 | false | false |  |  | 19.8 | 198 |  | 934 | 90 |  | -30..80 | 0.6 | 1 |  | true | true |  |  | false
B65155 | EV000138 | EV000899 | 16 |  |  |  | EV004199 |  |  | 1.15 | EV000167 | 5 | EV001108 | EV006313 | true | EV000207 |  |  | true |  |  | false | false |  | EV000154 | EV000494 | [5 empty] | EV000494 |  | EV000154 | EV000154 | EV000206 | EV000167 |  |  |  | true |  | false | true | false | false | true |  | true |  | EV013528 | EV000494 | EV000494 | EV000494 | EV000494 |  |  | EV000494 | false | false |  |  | 21.2 | 212 |  | 1112 | 90 |  | -30..80 | 0.6 | 1 |  | true | true |  |  | false
B65156 | EV000138 | EV000899 | 25 |  |  |  | EV004200 |  |  | 0.727 | EV000167 | 3 | EV001108 | EV006313 | true | EV000207 |  |  | true |  |  | false | false |  | EV000154 | EV000494 | [5 empty] | EV000494 |  | EV000154 | EV000154 | EV000206 | EV000167 |  |  |  | true |  | false | true | false | false | true |  | true |  | EV013528 | EV000494 | EV000494 | EV000494 | EV000494 |  |  | EV000494 | false | false |  |  | 22.3 | 223 |  | 1136 | 90 |  | -30..80 | 0.6 | 1 |  | true | true |  |  | false
B65157 | EV000138 | EV000899 | 25 |  |  |  | EV004200 |  |  | 0.727 | EV000167 | 4 | EV001108 | EV006313 | true | EV000207 |  |  | true |  |  | false | false |  | EV000154 | EV000494 | [5 empty] | EV000494 |  | EV000154 | EV000154 | EV000206 | EV000167 |  |  |  | true |  | false | true | false | false | true |  | true |  | EV013528 | EV000494 | EV000494 | EV000494 | EV000494 |  |  | EV000494 | false | false |  |  | 24.6 | 246 |  | 1419 | 90 |  | -30..80 | 0.6 | 1 |  | true | true |  |  | false
B65158 | EV000138 | EV000899 | 25 |  |  |  | EV004200 |  |  | 0.727 | EV000167 | 5 | EV001108 | EV006313 | true | EV000207 |  |  | true |  |  | false | false |  | EV000154 | EV000494 | [5 empty] | EV000494 |  | EV000154 | EV000154 | EV000206 | EV000167 |  |  |  | true |  | false | true | false | false | true |  | true |  | EV013528 | EV000494 | EV000494 | EV000494 | EV000494 |  |  | EV000494 | false | false |  |  | 26.6 | 266 |  | 1697 | 90 |  | -30..80 | 0.6 | 1 |  | true | true |  |  | false