SB0018 | 5902956039248 |  |  | BiT 500®OR 18G0,5 mm² 300/500V | Giętkie, uniepalnione i olejoodporne kable sterownicze lub zasilające, przeznaczone do pracy w energetyczych urządzeniach kontrolnych, zabezpieczających oraz do obwodów sterowania, a także do zasilania w energię elektryczną odbiorników małej mocy, urządzeń ruchomych i przenośnych. Przeznaczone przede wszystkim do instalacji w obiektach przemysłowych o podwyższonych wymaganiach przeciwpożarowych oraz w miejscach narażonych na działanie oleju lub chłodziw przemysłowych. Nadają się do instalowania na stałe oraz do połączeń ruchomych w urządzeniach przemysłowych, liniach technologicznych, maszynach pracujących w pomieszczeniach suchych i wilgotnych. Wysoka giętkość kabli BiT 500®OR ułatwia ich układanie, a zastosowane materiały izolacyjne pozwalają na łatwe i szybkie wykonanie połączeń i zapewniają wysoką jakość wykonanego połączenia. Kable sklasyfikowane zgodnie z normą PN-EN 50575 (CPR). | [10 empty] | Zakłady Kablowe BITNER Sp. z o.o. | SB0018 | Giętkie, uniepalnione i olejoodporne kable sterownicze, o izolacji i powłoce PVC, żyły numerowane, do zastosowań wnętrzowych, 300/500V |  |  | BITNER | [6 empty] | true | true | 12 | PL | [11 empty] | n91 | no_discount_group | no_bonus_group | NOT_RELEVANT | NONE | NOT_RELEVANT | NONE | [33 empty] | 27.32.13.0 |  |  | 0 | 24 | 24 |  |  |  |  | 8544 49 95 | [8 empty] | EC003250 | KMT | KMT | 1 | 1 | [32 empty] | net_list | 33454 | PLN | 0.23 |  |  |  | 2025-07-24 |  |  | KMT | [13 empty] | https://bitner.com.pl/data/t4_text/649x234_082908231116_BiT%20500%20OR.JPG |  |  |  | https://bitner.com.pl/data/t4txt_photos/101908220219_1_BiT_500_OR.pdf |  |  |  | https://bitner.com.pl/data/t4txt_photos/113957270423_0050_DWU_S_2304_BiT_500_OR_w.4.pdf |  |  |  | https://bitner.com.pl/data/t4txt_photos/023311200521_0045_2_UE_BITNER_BiT_500_OR.pdf
SB0019 | 5902956039255 |  |  | BiT 500®OR 19G0,5 mm² 300/500V | Giętkie, uniepalnione i olejoodporne kable sterownicze lub zasilające, przeznaczone do pracy w energetyczych urządzeniach kontrolnych, zabezpieczających oraz do obwodów sterowania, a także do zasilania w energię elektryczną odbiorników małej mocy, urządzeń ruchomych i przenośnych. Przeznaczone przede wszystkim do instalacji w obiektach przemysłowych o podwyższonych wymaganiach przeciwpożarowych oraz w miejscach narażonych na działanie oleju lub chłodziw przemysłowych. Nadają się do instalowania na stałe oraz do połączeń ruchomych w urządzeniach przemysłowych, liniach technologicznych, maszynach pracujących w pomieszczeniach suchych i wilgotnych. Wysoka giętkość kabli BiT 500®OR ułatwia ich układanie, a zastosowane materiały izolacyjne pozwalają na łatwe i szybkie wykonanie połączeń i zapewniają wysoką jakość wykonanego połączenia. Kable sklasyfikowane zgodnie z normą PN-EN 50575 (CPR). | [10 empty] | Zakłady Kablowe BITNER Sp. z o.o. | SB0019 | Giętkie, uniepalnione i olejoodporne kable sterownicze, o izolacji i powłoce PVC, żyły numerowane, do zastosowań wnętrzowych, 300/500V |  |  | BITNER | [6 empty] | true | true | 12 | PL | [11 empty] | n91 | no_discount_group | no_bonus_group | NOT_RELEVANT | NONE | NOT_RELEVANT | NONE | [33 empty] | 27.32.13.0 |  |  | 0 | 24 | 24 |  |  |  |  | 8544 49 95 | [8 empty] | EC003250 | KMT | KMT | 1 | 1 | [32 empty] | net_list | 34862 | PLN | 0.23 |  |  |  | 2025-07-24 |  |  | KMT | [13 empty] | https://bitner.com.pl/data/t4_text/649x234_082908231116_BiT%20500%20OR.JPG |  |  |  | https://bitner.com.pl/data/t4txt_photos/101908220219_1_BiT_500_OR.pdf |  |  |  | https://bitner.com.pl/data/t4txt_photos/113957270423_0050_DWU_S_2304_BiT_500_OR_w.4.pdf |  |  |  | https://bitner.com.pl/data/t4txt_photos/023311200521_0045_2_UE_BITNER_BiT_500_OR.pdf
SB0020 | 5902956039262 |  |  | BiT 500®OR 21G0,5 mm² 300/500V | Giętkie, uniepalnione i olejoodporne kable sterownicze lub zasilające, przeznaczone do pracy w energetyczych urządzeniach kontrolnych, zabezpieczających oraz do obwodów sterowania, a także do zasilania w energię elektryczną odbiorników małej mocy, urządzeń ruchomych i przenośnych. Przeznaczone przede wszystkim do instalacji w obiektach przemysłowych o podwyższonych wymaganiach przeciwpożarowych oraz w miejscach narażonych na działanie oleju lub chłodziw przemysłowych. Nadają się do instalowania na stałe oraz do połączeń ruchomych w urządzeniach przemysłowych, liniach technologicznych, maszynach pracujących w pomieszczeniach suchych i wilgotnych. Wysoka giętkość kabli BiT 500®OR ułatwia ich układanie, a zastosowane materiały izolacyjne pozwalają na łatwe i szybkie wykonanie połączeń i zapewniają wysoką jakość wykonanego połączenia. Kable sklasyfikowane zgodnie z normą PN-EN 50575 (CPR). | [10 empty] | Zakłady Kablowe BITNER Sp. z o.o. | SB0020 | Giętkie, uniepalnione i olejoodporne kable sterownicze, o izolacji i powłoce PVC, żyły numerowane, do zastosowań wnętrzowych, 300/500V |  |  | BITNER | [6 empty] | true | true | 12 | PL | [11 empty] | n91 | no_discount_group | no_bonus_group | NOT_RELEVANT | NONE | NOT_RELEVANT | NONE | [33 empty] | 27.32.13.0 |  |  | 0 | 24 | 24 |  |  |  |  | 8544 49 95 | [8 empty] | EC003250 | KMT | KMT | 1 | 1 | [32 empty] | net_list | 38705 | PLN | 0.23 |  |  |  | 2025-07-24 |  |  | KMT | [13 empty] | https://bitner.com.pl/data/t4_text/649x234_082908231116_BiT%20500%20OR.JPG |  |  |  | https://bitner.com.pl/data/t4txt_photos/101908220219_1_BiT_500_OR.pdf |  |  |  | https://bitner.com.pl/data/t4txt_photos/113957270423_0050_DWU_S_2304_BiT_500_OR_w.4.pdf |  |  |  | https://bitner.com.pl/data/t4txt_photos/023311200521_0045_2_UE_BITNER_BiT_500_OR.pdf
SB0021 | 5902956039279 |  |  | BiT 500®OR 25G0,5 mm² 300/500V | Giętkie, uniepalnione i olejoodporne kable sterownicze lub zasilające, przeznaczone do pracy w energetyczych urządzeniach kontrolnych, zabezpieczających oraz do obwodów sterowania, a także do zasilania w energię elektryczną odbiorników małej mocy, urządzeń ruchomych i przenośnych. Przeznaczone przede wszystkim do instalacji w obiektach przemysłowych o podwyższonych wymaganiach przeciwpożarowych oraz w miejscach narażonych na działanie oleju lub chłodziw przemysłowych. Nadają się do instalowania na stałe oraz do połączeń ruchomych w urządzeniach przemysłowych, liniach technologicznych, maszynach pracujących w pomieszczeniach suchych i wilgotnych. Wysoka giętkość kabli BiT 500®OR ułatwia ich układanie, a zastosowane materiały izolacyjne pozwalają na łatwe i szybkie wykonanie połączeń i zapewniają wysoką jakość wykonanego połączenia. Kable sklasyfikowane zgodnie z normą PN-EN 50575 (CPR). | [10 empty] | Zakłady Kablowe BITNER Sp. z o.o. | SB0021 | Giętkie, uniepalnione i olejoodporne kable sterownicze, o izolacji i powłoce PVC, żyły numerowane, do zastosowań wnętrzowych, 300/500V |  |  | BITNER | [6 empty] | true | true | 12 | PL | [11 empty] | n91 | no_discount_group | no_bonus_group | NOT_RELEVANT | NONE | NOT_RELEVANT | NONE | [33 empty] | 27.32.13.0 |  |  | 0 | 24 | 24 |  |  |  |  | 8544 49 95 | [8 empty] | EC003250 | KMT | KMT | 1 | 1 | [32 empty] | net_list | 46237 | PLN | 0.23 |  |  |  | 2025-07-24 |  |  | KMT | [13 empty] | https://bitner.com.pl/data/t4_text/649x234_082908231116_BiT%20500%20OR.JPG |  |  |  | https://bitner.com.pl/data/t4txt_photos/101908220219_1_BiT_500_OR.pdf |  |  |  | https://bitner.com.pl/data/t4txt_photos/113957270423_0050_DWU_S_2304_BiT_500_OR_w.4.pdf |  |  |  | https://bitner.com.pl/data/t4txt_photos/023311200521_0045_2_UE_BITNER_BiT_500_OR.pdf
SB0022 | 5902956039286 |  |  | BiT 500®OR 27G0,5 mm² 300/500V | Giętkie, uniepalnione i olejoodporne kable sterownicze lub zasilające, przeznaczone do pracy w energetyczych urządzeniach kontrolnych, zabezpieczających oraz do obwodów sterowania, a także do zasilania w energię elektryczną odbiorników małej mocy, urządzeń ruchomych i przenośnych. Przeznaczone przede wszystkim do instalacji w obiektach przemysłowych o podwyższonych wymaganiach przeciwpożarowych oraz w miejscach narażonych na działanie oleju lub chłodziw przemysłowych. Nadają się do instalowania na stałe oraz do połączeń ruchomych w urządzeniach przemysłowych, liniach technologicznych, maszynach pracujących w pomieszczeniach suchych i wilgotnych. Wysoka giętkość kabli BiT 500®OR ułatwia ich układanie, a zastosowane materiały izolacyjne pozwalają na łatwe i szybkie wykonanie połączeń i zapewniają wysoką jakość wykonanego połączenia. Kable sklasyfikowane zgodnie z normą PN-EN 50575 (CPR). | [10 empty] | Zakłady Kablowe BITNER Sp. z o.o. | SB0022 | Giętkie, uniepalnione i olejoodporne kable sterownicze, o izolacji i powłoce PVC, żyły numerowane, do zastosowań wnętrzowych, 300/500V |  |  | BITNER | [6 empty] | true | true | 12 | PL | [11 empty] | n91 | no_discount_group | no_bonus_group | NOT_RELEVANT | NONE | NOT_RELEVANT | NONE | [33 empty] | 27.32.13.0 |  |  | 0 | 24 | 24 |  |  |  |  | 8544 49 95 | [8 empty] | EC003250 | KMT | KMT | 1 | 1 | [32 empty] | net_list | 49119 | PLN | 0.23 |  |  |  | 2025-07-24 |  |  | KMT | [13 empty] | https://bitner.com.pl/data/t4_text/649x234_082908231116_BiT%20500%20OR.JPG |  |  |  | https://bitner.com.pl/data/t4txt_photos/101908220219_1_BiT_500_OR.pdf |  |  |  | https://bitner.com.pl/data/t4txt_photos/113957270423_0050_DWU_S_2304_BiT_500_OR_w.4.pdf |  |  |  | https://bitner.com.pl/data/t4txt_photos/023311200521_0045_2_UE_BITNER_BiT_500_OR.pdf
SB0023 | 5902956039293 |  |  | BiT 500®OR 30G0,5 mm² 300/500V | Giętkie, uniepalnione i olejoodporne kable sterownicze lub zasilające, przeznaczone do pracy w energetyczych urządzeniach kontrolnych, zabezpieczających oraz do obwodów sterowania, a także do zasilania w energię elektryczną odbiorników małej mocy, urządzeń ruchomych i przenośnych. Przeznaczone przede wszystkim do instalacji w obiektach przemysłowych o podwyższonych wymaganiach przeciwpożarowych oraz w miejscach narażonych na działanie oleju lub chłodziw przemysłowych. Nadają się do instalowania na stałe oraz do połączeń ruchomych w urządzeniach przemysłowych, liniach technologicznych, maszynach pracujących w pomieszczeniach suchych i wilgotnych. Wysoka giętkość kabli BiT 500®OR ułatwia ich układanie, a zastosowane materiały izolacyjne pozwalają na łatwe i szybkie wykonanie połączeń i zapewniają wysoką jakość wykonanego połączenia. Kable sklasyfikowane zgodnie z normą PN-EN 50575 (CPR). | [10 empty] | Zakłady Kablowe BITNER Sp. z o.o. | SB0023 | Giętkie, uniepalnione i olejoodporne kable sterownicze, o izolacji i powłoce PVC, żyły numerowane, do zastosowań wnętrzowych, 300/500V |  |  | BITNER | [6 empty] | true | true | 12 | PL | [11 empty] | n91 | no_discount_group | no_bonus_group | NOT_RELEVANT | NONE | NOT_RELEVANT | NONE | [33 empty] | 27.32.13.0 |  |  | 0 | 24 | 24 |  |  |  |  | 8544 49 95 | [8 empty] | EC003250 | KMT | KMT | 1 | 1 | [32 empty] | net_list | 54527 | PLN | 0.23 |  |  |  | 2025-07-24 |  |  | KMT | [13 empty] | https://bitner.com.pl/data/t4_text/649x234_082908231116_BiT%20500%20OR.JPG |  |  |  | https://bitner.com.pl/data/t4txt_photos/101908220219_1_BiT_500_OR.pdf |  |  |  | https://bitner.com.pl/data/t4txt_photos/113957270423_0050_DWU_S_2304_BiT_500_OR_w.4.pdf |  |  |  | https://bitner.com.pl/data/t4txt_photos/023311200521_0045_2_UE_BITNER_BiT_500_OR.pdf
SB0024 | 5902956039309 |  |  | BiT 500®OR 34G0,5 mm² 300/500V | Giętkie, uniepalnione i olejoodporne kable sterownicze lub zasilające, przeznaczone do pracy w energetyczych urządzeniach kontrolnych, zabezpieczających oraz do obwodów sterowania, a także do zasilania w energię elektryczną odbiorników małej mocy, urządzeń ruchomych i przenośnych. Przeznaczone przede wszystkim do instalacji w obiektach przemysłowych o podwyższonych wymaganiach przeciwpożarowych oraz w miejscach narażonych na działanie oleju lub chłodziw przemysłowych. Nadają się do instalowania na stałe oraz do połączeń ruchomych w urządzeniach przemysłowych, liniach technologicznych, maszynach pracujących w pomieszczeniach suchych i wilgotnych. Wysoka giętkość kabli BiT 500®OR ułatwia ich układanie, a zastosowane materiały izolacyjne pozwalają na łatwe i szybkie wykonanie połączeń i zapewniają wysoką jakość wykonanego połączenia. Kable sklasyfikowane zgodnie z normą PN-EN 50575 (CPR). | [10 empty] | Zakłady Kablowe BITNER Sp. z o.o. | SB0024 | Giętkie, uniepalnione i olejoodporne kable sterownicze, o izolacji i powłoce PVC, żyły numerowane, do zastosowań wnętrzowych, 300/500V |  |  | BITNER | [6 empty] | true | true | 12 | PL | [11 empty] | n91 | no_discount_group | no_bonus_group | NOT_RELEVANT | NONE | NOT_RELEVANT | NONE | [33 empty] | 27.32.13.0 |  |  | 0 | 24 | 24 |  |  |  |  | 8544 49 95 | [8 empty] | EC003250 | KMT | KMT | 1 | 1 | [32 empty] | net_list | 62097 | PLN | 0.23 |  |  |  | 2025-07-24 |  |  | KMT | [13 empty] | https://bitner.com.pl/data/t4_text/649x234_082908231116_BiT%20500%20OR.JPG |  |  |  | https://bitner.com.pl/data/t4txt_photos/101908220219_1_BiT_500_OR.pdf |  |  |  | https://bitner.com.pl/data/t4txt_photos/113957270423_0050_DWU_S_2304_BiT_500_OR_w.4.pdf |  |  |  | https://bitner.com.pl/data/t4txt_photos/023311200521_0045_2_UE_BITNER_BiT_500_OR.pdf
SB0025 | 5902956039316 |  |  | BiT 500®OR 37G0,5 mm² 300/500V | Giętkie, uniepalnione i olejoodporne kable sterownicze lub zasilające, przeznaczone do pracy w energetyczych urządzeniach kontrolnych, zabezpieczających oraz do obwodów sterowania, a także do zasilania w energię elektryczną odbiorników małej mocy, urządzeń ruchomych i przenośnych. Przeznaczone przede wszystkim do instalacji w obiektach przemysłowych o podwyższonych wymaganiach przeciwpożarowych oraz w miejscach narażonych na działanie oleju lub chłodziw przemysłowych. Nadają się do instalowania na stałe oraz do połączeń ruchomych w urządzeniach przemysłowych, liniach technologicznych, maszynach pracujących w pomieszczeniach suchych i wilgotnych. Wysoka giętkość kabli BiT 500®OR ułatwia ich układanie, a zastosowane materiały izolacyjne pozwalają na łatwe i szybkie wykonanie połączeń i zapewniają wysoką jakość wykonanego połączenia. Kable sklasyfikowane zgodnie z normą PN-EN 50575 (CPR). | [10 empty] | Zakłady Kablowe BITNER Sp. z o.o. | SB0025 | Giętkie, uniepalnione i olejoodporne kable sterownicze, o izolacji i powłoce PVC, żyły numerowane, do zastosowań wnętrzowych, 300/500V |  |  | BITNER | [6 empty] | true | true | 12 | PL | [11 empty] | n91 | no_discount_group | no_bonus_group | NOT_RELEVANT | NONE | NOT_RELEVANT | NONE | [33 empty] | 27.32.13.0 |  |  | 0 | 24 | 24 |  |  |  |  | 8544 49 95 | [8 empty] | EC003250 | KMT | KMT | 1 | 1 | [32 empty] | net_list | 66385 | PLN | 0.23 |  |  |  | 2025-07-24 |  |  | KMT | [13 empty] | https://bitner.com.pl/data/t4_text/649x234_082908231116_BiT%20500%20OR.JPG |  |  |  | https://bitner.com.pl/data/t4txt_photos/101908220219_1_BiT_500_OR.pdf |  |  |  | https://bitner.com.pl/data/t4txt_photos/113957270423_0050_DWU_S_2304_BiT_500_OR_w.4.pdf |  |  |  | https://bitner.com.pl/data/t4txt_photos/023311200521_0045_2_UE_BITNER_BiT_500_OR.pdf
SB0026 | 5902956039323 |  |  | BiT 500®OR 40G0,5 mm² 300/500V | Giętkie, uniepalnione i olejoodporne kable sterownicze lub zasilające, przeznaczone do pracy w energetyczych urządzeniach kontrolnych, zabezpieczających oraz do obwodów sterowania, a także do zasilania w energię elektryczną odbiorników małej mocy, urządzeń ruchomych i przenośnych. Przeznaczone przede wszystkim do instalacji w obiektach przemysłowych o podwyższonych wymaganiach przeciwpożarowych oraz w miejscach narażonych na działanie oleju lub chłodziw przemysłowych. Nadają się do instalowania na stałe oraz do połączeń ruchomych w urządzeniach przemysłowych, liniach technologicznych, maszynach pracujących w pomieszczeniach suchych i wilgotnych. Wysoka giętkość kabli BiT 500®OR ułatwia ich układanie, a zastosowane materiały izolacyjne pozwalają na łatwe i szybkie wykonanie połączeń i zapewniają wysoką jakość wykonanego połączenia. Kable sklasyfikowane zgodnie z normą PN-EN 50575 (CPR). | [10 empty] | Zakłady Kablowe BITNER Sp. z o.o. | SB0026 | Giętkie, uniepalnione i olejoodporne kable sterownicze, o izolacji i powłoce PVC, żyły numerowane, do zastosowań wnętrzowych, 300/500V |  |  | BITNER | [6 empty] | true | true | 12 | PL | [11 empty] | n91 | no_discount_group | no_bonus_group | NOT_RELEVANT | NONE | NOT_RELEVANT | NONE | [33 empty] | 27.32.13.0 |  |  | 0 | 24 | 24 |  |  |  |  | 8544 49 95 | [8 empty] | EC003250 | KMT | KMT | 1 | 1 | [32 empty] | net_list | 71664 | PLN | 0.23 |  |  |  | 2025-07-24 |  |  | KMT | [13 empty] | https://bitner.com.pl/data/t4_text/649x234_082908231116_BiT%20500%20OR.JPG |  |  |  | https://bitner.com.pl/data/t4txt_photos/101908220219_1_BiT_500_OR.pdf |  |  |  | https://bitner.com.pl/data/t4txt_photos/113957270423_0050_DWU_S_2304_BiT_500_OR_w.4.pdf |  |  |  | https://bitner.com.pl/data/t4txt_photos/023311200521_0045_2_UE_BITNER_BiT_500_OR.pdf
SB0027 | 5902956039330 |  |  | BiT 500®OR 42G0,5 mm² 300/500V | Giętkie, uniepalnione i olejoodporne kable sterownicze lub zasilające, przeznaczone do pracy w energetyczych urządzeniach kontrolnych, zabezpieczających oraz do obwodów sterowania, a także do zasilania w energię elektryczną odbiorników małej mocy, urządzeń ruchomych i przenośnych. Przeznaczone przede wszystkim do instalacji w obiektach przemysłowych o podwyższonych wymaganiach przeciwpożarowych oraz w miejscach narażonych na działanie oleju lub chłodziw przemysłowych. Nadają się do instalowania na stałe oraz do połączeń ruchomych w urządzeniach przemysłowych, liniach technologicznych, maszynach pracujących w pomieszczeniach suchych i wilgotnych. Wysoka giętkość kabli BiT 500®OR ułatwia ich układanie, a zastosowane materiały izolacyjne pozwalają na łatwe i szybkie wykonanie połączeń i zapewniają wysoką jakość wykonanego połączenia. Kable sklasyfikowane zgodnie z normą PN-EN 50575 (CPR). | [10 empty] | Zakłady Kablowe BITNER Sp. z o.o. | SB0027 | Giętkie, uniepalnione i olejoodporne kable sterownicze, o izolacji i powłoce PVC, żyły numerowane, do zastosowań wnętrzowych, 300/500V |  |  | BITNER | [6 empty] | true | true | 12 | PL | [11 empty] | n91 | no_discount_group | no_bonus_group | NOT_RELEVANT | NONE | NOT_RELEVANT | NONE | [33 empty] | 27.32.13.0 |  |  | 0 | 24 | 24 |  |  |  |  | 8544 49 95 | [8 empty] | EC003250 | KMT | KMT | 1 | 1 | [32 empty] | net_list | 76665 | PLN | 0.23 |  |  |  | 2025-07-24 |  |  | KMT | [13 empty] | https://bitner.com.pl/data/t4_text/649x234_082908231116_BiT%20500%20OR.JPG |  |  |  | https://bitner.com.pl/data/t4txt_photos/101908220219_1_BiT_500_OR.pdf |  |  |  | https://bitner.com.pl/data/t4txt_photos/113957270423_0050_DWU_S_2304_BiT_500_OR_w.4.pdf |  |  |  | https://bitner.com.pl/data/t4txt_photos/023311200521_0045_2_UE_BITNER_BiT_500_OR.pdf
SB0028 | 5902956039347 |  |  | BiT 500®OR 50G0,5 mm² 300/500V | Giętkie, uniepalnione i olejoodporne kable sterownicze lub zasilające, przeznaczone do pracy w energetyczych urządzeniach kontrolnych, zabezpieczających oraz do obwodów sterowania, a także do zasilania w energię elektryczną odbiorników małej mocy, urządzeń ruchomych i przenośnych. Przeznaczone przede wszystkim do instalacji w obiektach przemysłowych o podwyższonych wymaganiach przeciwpożarowych oraz w miejscach narażonych na działanie oleju lub chłodziw przemysłowych. Nadają się do instalowania na stałe oraz do połączeń ruchomych w urządzeniach przemysłowych, liniach technologicznych, maszynach pracujących w pomieszczeniach suchych i wilgotnych. Wysoka giętkość kabli BiT 500®OR ułatwia ich układanie, a zastosowane materiały izolacyjne pozwalają na łatwe i szybkie wykonanie połączeń i zapewniają wysoką jakość wykonanego połączenia. Kable sklasyfikowane zgodnie z normą PN-EN 50575 (CPR). | [10 empty] | Zakłady Kablowe BITNER Sp. z o.o. | SB0028 | Giętkie, uniepalnione i olejoodporne kable sterownicze, o izolacji i powłoce PVC, żyły numerowane, do zastosowań wnętrzowych, 300/500V |  |  | BITNER | [6 empty] | true | true | 12 | PL | [11 empty] | n91 | no_discount_group | no_bonus_group | NOT_RELEVANT | NONE | NOT_RELEVANT | NONE | [33 empty] | 27.32.13.0 |  |  | 0 | 24 | 24 |  |  |  |  | 8544 49 95 | [8 empty] | EC003250 | KMT | KMT | 1 | 1 | [32 empty] | net_list | 90050 | PLN | 0.23 |  |  |  | 2025-07-24 |  |  | KMT | [13 empty] | https://bitner.com.pl/data/t4_text/649x234_082908231116_BiT%20500%20OR.JPG |  |  |  | https://bitner.com.pl/data/t4txt_photos/101908220219_1_BiT_500_OR.pdf |  |  |  | https://bitner.com.pl/data/t4txt_photos/113957270423_0050_DWU_S_2304_BiT_500_OR_w.4.pdf |  |  |  | https://bitner.com.pl/data/t4txt_photos/023311200521_0045_2_UE_BITNER_BiT_500_OR.pdf
SB0029 | 5902956039354 |  |  | BiT 500®OR 56G0,5 mm² 300/500V | Giętkie, uniepalnione i olejoodporne kable sterownicze lub zasilające, przeznaczone do pracy w energetyczych urządzeniach kontrolnych, zabezpieczających oraz do obwodów sterowania, a także do zasilania w energię elektryczną odbiorników małej mocy, urządzeń ruchomych i przenośnych. Przeznaczone przede wszystkim do instalacji w obiektach przemysłowych o podwyższonych wymaganiach przeciwpożarowych oraz w miejscach narażonych na działanie oleju lub chłodziw przemysłowych. Nadają się do instalowania na stałe oraz do połączeń ruchomych w urządzeniach przemysłowych, liniach technologicznych, maszynach pracujących w pomieszczeniach suchych i wilgotnych. Wysoka giętkość kabli BiT 500®OR ułatwia ich układanie, a zastosowane materiały izolacyjne pozwalają na łatwe i szybkie wykonanie połączeń i zapewniają wysoką jakość wykonanego połączenia. Kable sklasyfikowane zgodnie z normą PN-EN 50575 (CPR). | [10 empty] | Zakłady Kablowe BITNER Sp. z o.o. | SB0029 | Giętkie, uniepalnione i olejoodporne kable sterownicze, o izolacji i powłoce PVC, żyły numerowane, do zastosowań wnętrzowych, 300/500V |  |  | BITNER | [6 empty] | true | true | 12 | PL | [11 empty] | n91 | no_discount_group | no_bonus_group | NOT_RELEVANT | NONE | NOT_RELEVANT | NONE | [33 empty] | 27.32.13.0 |  |  | 0 | 24 | 24 |  |  |  |  | 8544 49 95 | [8 empty] | EC003250 | KMT | KMT | 1 | 1 | [32 empty] | net_list | 100307 | PLN | 0.23 |  |  |  | 2025-07-24 |  |  | KMT | [13 empty] | https://bitner.com.pl/data/t4_text/649x234_082908231116_BiT%20500%20OR.JPG |  |  |  | https://bitner.com.pl/data/t4txt_photos/101908220219_1_BiT_500_OR.pdf |  |  |  | https://bitner.com.pl/data/t4txt_photos/113957270423_0050_DWU_S_2304_BiT_500_OR_w.4.pdf |  |  |  | https://bitner.com.pl/data/t4txt_photos/023311200521_0045_2_UE_BITNER_BiT_500_OR.pdf
SB0030 | 5902956039361 |  |  | BiT 500®OR 61G0,5 mm² 300/500V | Giętkie, uniepalnione i olejoodporne kable sterownicze lub zasilające, przeznaczone do pracy w energetyczych urządzeniach kontrolnych, zabezpieczających oraz do obwodów sterowania, a także do zasilania w energię elektryczną odbiorników małej mocy, urządzeń ruchomych i przenośnych. Przeznaczone przede wszystkim do instalacji w obiektach przemysłowych o podwyższonych wymaganiach przeciwpożarowych oraz w miejscach narażonych na działanie oleju lub chłodziw przemysłowych. Nadają się do instalowania na stałe oraz do połączeń ruchomych w urządzeniach przemysłowych, liniach technologicznych, maszynach pracujących w pomieszczeniach suchych i wilgotnych. Wysoka giętkość kabli BiT 500®OR ułatwia ich układanie, a zastosowane materiały izolacyjne pozwalają na łatwe i szybkie wykonanie połączeń i zapewniają wysoką jakość wykonanego połączenia. Kable sklasyfikowane zgodnie z normą PN-EN 50575 (CPR). | [10 empty] | Zakłady Kablowe BITNER Sp. z o.o. | SB0030 | Giętkie, uniepalnione i olejoodporne kable sterownicze, o izolacji i powłoce PVC, żyły numerowane, do zastosowań wnętrzowych, 300/500V |  |  | BITNER | [6 empty] | true | true | 12 | PL | [11 empty] | n91 | no_discount_group | no_bonus_group | NOT_RELEVANT | NONE | NOT_RELEVANT | NONE | [33 empty] | 27.32.13.0 |  |  | 0 | 24 | 24 |  |  |  |  | 8544 49 95 | [8 empty] | EC003250 | KMT | KMT | 1 | 1 | [32 empty] | net_list | 108576 | PLN | 0.23 |  |  |  | 2025-07-24 |  |  | KMT | [13 empty] | https://bitner.com.pl/data/t4_text/649x234_082908231116_BiT%20500%20OR.JPG |  |  |  | https://bitner.com.pl/data/t4txt_photos/101908220219_1_BiT_500_OR.pdf |  |  |  | https://bitner.com.pl/data/t4txt_photos/113957270423_0050_DWU_S_2304_BiT_500_OR_w.4.pdf |  |  |  | https://bitner.com.pl/data/t4txt_photos/023311200521_0045_2_UE_BITNER_BiT_500_OR.pdf
SB0031 | 5902956039378 |  |  | BiT 500®OR 2x0,75 mm² 300/500V | Giętkie, uniepalnione i olejoodporne kable sterownicze lub zasilające, przeznaczone do pracy w energetyczych urządzeniach kontrolnych, zabezpieczających oraz do obwodów sterowania, a także do zasilania w energię elektryczną odbiorników małej mocy, urządzeń ruchomych i przenośnych. Przeznaczone przede wszystkim do instalacji w obiektach przemysłowych o podwyższonych wymaganiach przeciwpożarowych oraz w miejscach narażonych na działanie oleju lub chłodziw przemysłowych. Nadają się do instalowania na stałe oraz do połączeń ruchomych w urządzeniach przemysłowych, liniach technologicznych, maszynach pracujących w pomieszczeniach suchych i wilgotnych. Wysoka giętkość kabli BiT 500®OR ułatwia ich układanie, a zastosowane materiały izolacyjne pozwalają na łatwe i szybkie wykonanie połączeń i zapewniają wysoką jakość wykonanego połączenia. Kable sklasyfikowane zgodnie z normą PN-EN 50575 (CPR). | [10 empty] | Zakłady Kablowe BITNER Sp. z o.o. | SB0031 | Giętkie, uniepalnione i olejoodporne kable sterownicze, o izolacji i powłoce PVC, żyły numerowane, do zastosowań wnętrzowych, 300/500V |  |  | BITNER | [6 empty] | true | true | 12 | PL | [11 empty] | n91 | no_discount_group | no_bonus_group | NOT_RELEVANT | NONE | NOT_RELEVANT | NONE | [33 empty] | 27.32.13.0 |  |  | 0 | 24 | 24 |  |  |  |  | 8544 49 95 | [8 empty] | EC003250 | KMT | KMT | 1 | 1 | [32 empty] | net_list | 6163 | PLN | 0.23 |  |  |  | 2025-07-24 |  |  | KMT | [13 empty] | https://bitner.com.pl/data/t4_text/649x234_082908231116_BiT%20500%20OR.JPG |  |  |  | https://bitner.com.pl/data/t4txt_photos/101908220219_1_BiT_500_OR.pdf |  |  |  | https://bitner.com.pl/data/t4txt_photos/113957270423_0050_DWU_S_2304_BiT_500_OR_w.4.pdf |  |  |  | https://bitner.com.pl/data/t4txt_photos/023311200521_0045_2_UE_BITNER_BiT_500_OR.pdf
SB0032 | 5902956039385 |  |  | BiT 500®OR 3G0,75 mm² 300/500V | Giętkie, uniepalnione i olejoodporne kable sterownicze lub zasilające, przeznaczone do pracy w energetyczych urządzeniach kontrolnych, zabezpieczających oraz do obwodów sterowania, a także do zasilania w energię elektryczną odbiorników małej mocy, urządzeń ruchomych i przenośnych. Przeznaczone przede wszystkim do instalacji w obiektach przemysłowych o podwyższonych wymaganiach przeciwpożarowych oraz w miejscach narażonych na działanie oleju lub chłodziw przemysłowych. Nadają się do instalowania na stałe oraz do połączeń ruchomych w urządzeniach przemysłowych, liniach technologicznych, maszynach pracujących w pomieszczeniach suchych i wilgotnych. Wysoka giętkość kabli BiT 500®OR ułatwia ich układanie, a zastosowane materiały izolacyjne pozwalają na łatwe i szybkie wykonanie połączeń i zapewniają wysoką jakość wykonanego połączenia. Kable sklasyfikowane zgodnie z normą PN-EN 50575 (CPR). | [10 empty] | Zakłady Kablowe BITNER Sp. z o.o. | SB0032 | Giętkie, uniepalnione i olejoodporne kable sterownicze, o izolacji i powłoce PVC, żyły numerowane, do zastosowań wnętrzowych, 300/500V |  |  | BITNER | [6 empty] | true | true | 12 | PL | [11 empty] | n91 | no_discount_group | no_bonus_group | NOT_RELEVANT | NONE | NOT_RELEVANT | NONE | [33 empty] | 27.32.13.0 |  |  | 0 | 24 | 24 |  |  |  |  | 8544 49 95 | [8 empty] | EC003250 | KMT | KMT | 1 | 1 | [32 empty] | net_list | 8571 | PLN | 0.23 |  |  |  | 2025-07-24 |  |  | KMT | [13 empty] | https://bitner.com.pl/data/t4_text/649x234_082908231116_BiT%20500%20OR.JPG |  |  |  | https://bitner.com.pl/data/t4txt_photos/101908220219_1_BiT_500_OR.pdf |  |  |  | https://bitner.com.pl/data/t4txt_photos/113957270423_0050_DWU_S_2304_BiT_500_OR_w.4.pdf |  |  |  | https://bitner.com.pl/data/t4txt_photos/023311200521_0045_2_UE_BITNER_BiT_500_OR.pdf
SB0033 | 5902956039392 |  |  | BiT 500®OR 3x0,75 mm² 300/500V | Giętkie, uniepalnione i olejoodporne kable sterownicze lub zasilające, przeznaczone do pracy w energetyczych urządzeniach kontrolnych, zabezpieczających oraz do obwodów sterowania, a także do zasilania w energię elektryczną odbiorników małej mocy, urządzeń ruchomych i przenośnych. Przeznaczone przede wszystkim do instalacji w obiektach przemysłowych o podwyższonych wymaganiach przeciwpożarowych oraz w miejscach narażonych na działanie oleju lub chłodziw przemysłowych. Nadają się do instalowania na stałe oraz do połączeń ruchomych w urządzeniach przemysłowych, liniach technologicznych, maszynach pracujących w pomieszczeniach suchych i wilgotnych. Wysoka giętkość kabli BiT 500®OR ułatwia ich układanie, a zastosowane materiały izolacyjne pozwalają na łatwe i szybkie wykonanie połączeń i zapewniają wysoką jakość wykonanego połączenia. Kable sklasyfikowane zgodnie z normą PN-EN 50575 (CPR). | [10 empty] | Zakłady Kablowe BITNER Sp. z o.o. | SB0033 | Giętkie, uniepalnione i olejoodporne kable sterownicze, o izolacji i powłoce PVC, żyły numerowane, do zastosowań wnętrzowych, 300/500V |  |  | BITNER | [6 empty] | true | true | 12 | PL | [11 empty] | n91 | no_discount_group | no_bonus_group | NOT_RELEVANT | NONE | NOT_RELEVANT | NONE | [33 empty] | 27.32.13.0 |  |  | 0 | 24 | 24 |  |  |  |  | 8544 49 95 | [8 empty] | EC003250 | KMT | KMT | 1 | 1 | [32 empty] | net_list | 9455 | PLN | 0.23 |  |  |  | 2025-07-24 |  |  | KMT | [13 empty] | https://bitner.com.pl/data/t4_text/649x234_082908231116_BiT%20500%20OR.JPG |  |  |  | https://bitner.com.pl/data/t4txt_photos/101908220219_1_BiT_500_OR.pdf |  |  |  | https://bitner.com.pl/data/t4txt_photos/113957270423_0050_DWU_S_2304_BiT_500_OR_w.4.pdf |  |  |  | https://bitner.com.pl/data/t4txt_photos/023311200521_0045_2_UE_BITNER_BiT_500_OR.pdf
SB0034 | 5902956039408 |  |  | BiT 500®OR 4G0,75 mm² 300/500V | Giętkie, uniepalnione i olejoodporne kable sterownicze lub zasilające, przeznaczone do pracy w energetyczych urządzeniach kontrolnych, zabezpieczających oraz do obwodów sterowania, a także do zasilania w energię elektryczną odbiorników małej mocy, urządzeń ruchomych i przenośnych. Przeznaczone przede wszystkim do instalacji w obiektach przemysłowych o podwyższonych wymaganiach przeciwpożarowych oraz w miejscach narażonych na działanie oleju lub chłodziw przemysłowych. Nadają się do instalowania na stałe oraz do połączeń ruchomych w urządzeniach przemysłowych, liniach technologicznych, maszynach pracujących w pomieszczeniach suchych i wilgotnych. Wysoka giętkość kabli BiT 500®OR ułatwia ich układanie, a zastosowane materiały izolacyjne pozwalają na łatwe i szybkie wykonanie połączeń i zapewniają wysoką jakość wykonanego połączenia. Kable sklasyfikowane zgodnie z normą PN-EN 50575 (CPR). | [10 empty] | Zakłady Kablowe BITNER Sp. z o.o. | SB0034 | Giętkie, uniepalnione i olejoodporne kable sterownicze, o izolacji i powłoce PVC, żyły numerowane, do zastosowań wnętrzowych, 300/500V |  |  | BITNER | [6 empty] | true | true | 12 | PL | [11 empty] | n91 | no_discount_group | no_bonus_group | NOT_RELEVANT | NONE | NOT_RELEVANT | NONE | [33 empty] | 27.32.13.0 |  |  | 0 | 24 | 24 |  |  |  |  | 8544 49 95 | [8 empty] | EC003250 | KMT | KMT | 1 | 1 | [32 empty] | net_list | 11102 | PLN | 0.23 |  |  |  | 2025-07-24 |  |  | KMT | [13 empty] | https://bitner.com.pl/data/t4_text/649x234_082908231116_BiT%20500%20OR.JPG |  |  |  | https://bitner.com.pl/data/t4txt_photos/101908220219_1_BiT_500_OR.pdf |  |  |  | https://bitner.com.pl/data/t4txt_photos/113957270423_0050_DWU_S_2304_BiT_500_OR_w.4.pdf |  |  |  | https://bitner.com.pl/data/t4txt_photos/023311200521_0045_2_UE_BITNER_BiT_500_OR.pdf
SB0035 | 5902956039415 |  |  | BiT 500®OR 4x0,75 mm² 300/500V | Giętkie, uniepalnione i olejoodporne kable sterownicze lub zasilające, przeznaczone do pracy w energetyczych urządzeniach kontrolnych, zabezpieczających oraz do obwodów sterowania, a także do zasilania w energię elektryczną odbiorników małej mocy, urządzeń ruchomych i przenośnych. Przeznaczone przede wszystkim do instalacji w obiektach przemysłowych o podwyższonych wymaganiach przeciwpożarowych oraz w miejscach narażonych na działanie oleju lub chłodziw przemysłowych. Nadają się do instalowania na stałe oraz do połączeń ruchomych w urządzeniach przemysłowych, liniach technologicznych, maszynach pracujących w pomieszczeniach suchych i wilgotnych. Wysoka giętkość kabli BiT 500®OR ułatwia ich układanie, a zastosowane materiały izolacyjne pozwalają na łatwe i szybkie wykonanie połączeń i zapewniają wysoką jakość wykonanego połączenia. Kable sklasyfikowane zgodnie z normą PN-EN 50575 (CPR). | [10 empty] | Zakłady Kablowe BITNER Sp. z o.o. | SB0035 | Giętkie, uniepalnione i olejoodporne kable sterownicze, o izolacji i powłoce PVC, żyły numerowane, do zastosowań wnętrzowych, 300/500V |  |  | BITNER | [6 empty] | true | true | 12 | PL | [11 empty] | n91 | no_discount_group | no_bonus_group | NOT_RELEVANT | NONE | NOT_RELEVANT | NONE | [33 empty] | 27.32.13.0 |  |  | 0 | 24 | 24 |  |  |  |  | 8544 49 95 | [8 empty] | EC003250 | KMT | KMT | 1 | 1 | [32 empty] | net_list | 12198 | PLN | 0.23 |  |  |  | 2025-07-24 |  |  | KMT | [13 empty] | https://bitner.com.pl/data/t4_text/649x234_082908231116_BiT%20500%20OR.JPG |  |  |  | https://bitner.com.pl/data/t4txt_photos/101908220219_1_BiT_500_OR.pdf |  |  |  | https://bitner.com.pl/data/t4txt_photos/113957270423_0050_DWU_S_2304_BiT_500_OR_w.4.pdf |  |  |  | https://bitner.com.pl/data/t4txt_photos/023311200521_0045_2_UE_BITNER_BiT_500_OR.pdf
SB0036 | 5902956039422 |  |  | BiT 500®OR 5G0,75 mm² 300/500V | Giętkie, uniepalnione i olejoodporne kable sterownicze lub zasilające, przeznaczone do pracy w energetyczych urządzeniach kontrolnych, zabezpieczających oraz do obwodów sterowania, a także do zasilania w energię elektryczną odbiorników małej mocy, urządzeń ruchomych i przenośnych. Przeznaczone przede wszystkim do instalacji w obiektach przemysłowych o podwyższonych wymaganiach przeciwpożarowych oraz w miejscach narażonych na działanie oleju lub chłodziw przemysłowych. Nadają się do instalowania na stałe oraz do połączeń ruchomych w urządzeniach przemysłowych, liniach technologicznych, maszynach pracujących w pomieszczeniach suchych i wilgotnych. Wysoka giętkość kabli BiT 500®OR ułatwia ich układanie, a zastosowane materiały izolacyjne pozwalają na łatwe i szybkie wykonanie połączeń i zapewniają wysoką jakość wykonanego połączenia. Kable sklasyfikowane zgodnie z normą PN-EN 50575 (CPR). | [10 empty] | Zakłady Kablowe BITNER Sp. z o.o. | SB0036 | Giętkie, uniepalnione i olejoodporne kable sterownicze, o izolacji i powłoce PVC, żyły numerowane, do zastosowań wnętrzowych, 300/500V |  |  | BITNER | [6 empty] | true | true | 12 | PL | [11 empty] | n91 | no_discount_group | no_bonus_group | NOT_RELEVANT | NONE | NOT_RELEVANT | NONE | [33 empty] | 27.32.13.0 |  |  | 0 | 24 | 24 |  |  |  |  | 8544 49 95 | [8 empty] | EC003250 | KMT | KMT | 1 | 1 | [32 empty] | net_list | 13762 | PLN | 0.23 |  |  |  | 2025-07-24 |  |  | KMT | [13 empty] | https://bitner.com.pl/data/t4_text/649x234_082908231116_BiT%20500%20OR.JPG |  |  |  | https://bitner.com.pl/data/t4txt_photos/101908220219_1_BiT_500_OR.pdf |  |  |  | https://bitner.com.pl/data/t4txt_photos/113957270423_0050_DWU_S_2304_BiT_500_OR_w.4.pdf |  |  |  | https://bitner.com.pl/data/t4txt_photos/023311200521_0045_2_UE_BITNER_BiT_500_OR.pdf
SB0037 | 5902956039439 |  |  | BiT 500®OR 5x0,75 mm² 300/500V | Giętkie, uniepalnione i olejoodporne kable sterownicze lub zasilające, przeznaczone do pracy w energetyczych urządzeniach kontrolnych, zabezpieczających oraz do obwodów sterowania, a także do zasilania w energię elektryczną odbiorników małej mocy, urządzeń ruchomych i przenośnych. Przeznaczone przede wszystkim do instalacji w obiektach przemysłowych o podwyższonych wymaganiach przeciwpożarowych oraz w miejscach narażonych na działanie oleju lub chłodziw przemysłowych. Nadają się do instalowania na stałe oraz do połączeń ruchomych w urządzeniach przemysłowych, liniach technologicznych, maszynach pracujących w pomieszczeniach suchych i wilgotnych. Wysoka giętkość kabli BiT 500®OR ułatwia ich układanie, a zastosowane materiały izolacyjne pozwalają na łatwe i szybkie wykonanie połączeń i zapewniają wysoką jakość wykonanego połączenia. Kable sklasyfikowane zgodnie z normą PN-EN 50575 (CPR). | [10 empty] | Zakłady Kablowe BITNER Sp. z o.o. | SB0037 | Giętkie, uniepalnione i olejoodporne kable sterownicze, o izolacji i powłoce PVC, żyły numerowane, do zastosowań wnętrzowych, 300/500V |  |  | BITNER | [6 empty] | true | true | 12 | PL | [11 empty] | n91 | no_discount_group | no_bonus_group | NOT_RELEVANT | NONE | NOT_RELEVANT | NONE | [33 empty] | 27.32.13.0 |  |  | 0 | 24 | 24 |  |  |  |  | 8544 49 95 | [8 empty] | EC003250 | KMT | KMT | 1 | 1 | [32 empty] | net_list | 15141 | PLN | 0.23 |  |  |  | 2025-07-24 |  |  | KMT | [13 empty] | https://bitner.com.pl/data/t4_text/649x234_082908231116_BiT%20500%20OR.JPG |  |  |  | https://bitner.com.pl/data/t4txt_photos/101908220219_1_BiT_500_OR.pdf |  |  |  | https://bitner.com.pl/data/t4txt_photos/113957270423_0050_DWU_S_2304_BiT_500_OR_w.4.pdf |  |  |  | https://bitner.com.pl/data/t4txt_photos/023311200521_0045_2_UE_BITNER_BiT_500_OR.pdf
SB0038 | 5902956039446 |  |  | BiT 500®OR 6G0,75 mm² 300/500V | Giętkie, uniepalnione i olejoodporne kable sterownicze lub zasilające, przeznaczone do pracy w energetyczych urządzeniach kontrolnych, zabezpieczających oraz do obwodów sterowania, a także do zasilania w energię elektryczną odbiorników małej mocy, urządzeń ruchomych i przenośnych. Przeznaczone przede wszystkim do instalacji w obiektach przemysłowych o podwyższonych wymaganiach przeciwpożarowych oraz w miejscach narażonych na działanie oleju lub chłodziw przemysłowych. Nadają się do instalowania na stałe oraz do połączeń ruchomych w urządzeniach przemysłowych, liniach technologicznych, maszynach pracujących w pomieszczeniach suchych i wilgotnych. Wysoka giętkość kabli BiT 500®OR ułatwia ich układanie, a zastosowane materiały izolacyjne pozwalają na łatwe i szybkie wykonanie połączeń i zapewniają wysoką jakość wykonanego połączenia. Kable sklasyfikowane zgodnie z normą PN-EN 50575 (CPR). | [10 empty] | Zakłady Kablowe BITNER Sp. z o.o. | SB0038 | Giętkie, uniepalnione i olejoodporne kable sterownicze, o izolacji i powłoce PVC, żyły numerowane, do zastosowań wnętrzowych, 300/500V |  |  | BITNER | [6 empty] | true | true | 12 | PL | [11 empty] | n91 | no_discount_group | no_bonus_group | NOT_RELEVANT | NONE | NOT_RELEVANT | NONE | [33 empty] | 27.32.13.0 |  |  | 0 | 24 | 24 |  |  |  |  | 8544 49 95 | [8 empty] | EC003250 | KMT | KMT | 1 | 1 | [32 empty] | net_list | 16393 | PLN | 0.23 |  |  |  | 2025-07-24 |  |  | KMT | [13 empty] | https://bitner.com.pl/data/t4_text/649x234_082908231116_BiT%20500%20OR.JPG |  |  |  | https://bitner.com.pl/data/t4txt_photos/101908220219_1_BiT_500_OR.pdf |  |  |  | https://bitner.com.pl/data/t4txt_photos/113957270423_0050_DWU_S_2304_BiT_500_OR_w.4.pdf |  |  |  | https://bitner.com.pl/data/t4txt_photos/023311200521_0045_2_UE_BITNER_BiT_500_OR.pdf
SB0039 | 5902956039453 |  |  | BiT 500®OR 6x0,75 mm² 300/500V | Giętkie, uniepalnione i olejoodporne kable sterownicze lub zasilające, przeznaczone do pracy w energetyczych urządzeniach kontrolnych, zabezpieczających oraz do obwodów sterowania, a także do zasilania w energię elektryczną odbiorników małej mocy, urządzeń ruchomych i przenośnych. Przeznaczone przede wszystkim do instalacji w obiektach przemysłowych o podwyższonych wymaganiach przeciwpożarowych oraz w miejscach narażonych na działanie oleju lub chłodziw przemysłowych. Nadają się do instalowania na stałe oraz do połączeń ruchomych w urządzeniach przemysłowych, liniach technologicznych, maszynach pracujących w pomieszczeniach suchych i wilgotnych. Wysoka giętkość kabli BiT 500®OR ułatwia ich układanie, a zastosowane materiały izolacyjne pozwalają na łatwe i szybkie wykonanie połączeń i zapewniają wysoką jakość wykonanego połączenia. Kable sklasyfikowane zgodnie z normą PN-EN 50575 (CPR). | [10 empty] | Zakłady Kablowe BITNER Sp. z o.o. | SB0039 | Giętkie, uniepalnione i olejoodporne kable sterownicze, o izolacji i powłoce PVC, żyły numerowane, do zastosowań wnętrzowych, 300/500V |  |  | BITNER | [6 empty] | true | true | 12 | PL | [11 empty] | n91 | no_discount_group | no_bonus_group | NOT_RELEVANT | NONE | NOT_RELEVANT | NONE | [33 empty] | 27.32.13.0 |  |  | 0 | 24 | 24 |  |  |  |  | 8544 49 95 | [8 empty] | EC003250 | KMT | KMT | 1 | 1 | [32 empty] | net_list | 18023 | PLN | 0.23 |  |  |  | 2025-07-24 |  |  | KMT | [13 empty] | https://bitner.com.pl/data/t4_text/649x234_082908231116_BiT%20500%20OR.JPG |  |  |  | https://bitner.com.pl/data/t4txt_photos/101908220219_1_BiT_500_OR.pdf |  |  |  | https://bitner.com.pl/data/t4txt_photos/113957270423_0050_DWU_S_2304_BiT_500_OR_w.4.pdf |  |  |  | https://bitner.com.pl/data/t4txt_photos/023311200521_0045_2_UE_BITNER_BiT_500_OR.pdf
SB0040 | 5902956039460 |  |  | BiT 500®OR 7G0,75 mm² 300/500V | Giętkie, uniepalnione i olejoodporne kable sterownicze lub zasilające, przeznaczone do pracy w energetyczych urządzeniach kontrolnych, zabezpieczających oraz do obwodów sterowania, a także do zasilania w energię elektryczną odbiorników małej mocy, urządzeń ruchomych i przenośnych. Przeznaczone przede wszystkim do instalacji w obiektach przemysłowych o podwyższonych wymaganiach przeciwpożarowych oraz w miejscach narażonych na działanie oleju lub chłodziw przemysłowych. Nadają się do instalowania na stałe oraz do połączeń ruchomych w urządzeniach przemysłowych, liniach technologicznych, maszynach pracujących w pomieszczeniach suchych i wilgotnych. Wysoka giętkość kabli BiT 500®OR ułatwia ich układanie, a zastosowane materiały izolacyjne pozwalają na łatwe i szybkie wykonanie połączeń i zapewniają wysoką jakość wykonanego połączenia. Kable sklasyfikowane zgodnie z normą PN-EN 50575 (CPR). | [10 empty] | Zakłady Kablowe BITNER Sp. z o.o. | SB0040 | Giętkie, uniepalnione i olejoodporne kable sterownicze, o izolacji i powłoce PVC, żyły numerowane, do zastosowań wnętrzowych, 300/500V |  |  | BITNER | [6 empty] | true | true | 12 | PL | [11 empty] | n91 | no_discount_group | no_bonus_group | NOT_RELEVANT | NONE | NOT_RELEVANT | NONE | [33 empty] | 27.32.13.0 |  |  | 0 | 24 | 24 |  |  |  |  | 8544 49 95 | [8 empty] | EC003250 | KMT | KMT | 1 | 1 | [32 empty] | net_list | 18567 | PLN | 0.23 |  |  |  | 2025-07-24 |  |  | KMT | [13 empty] | https://bitner.com.pl/data/t4_text/649x234_082908231116_BiT%20500%20OR.JPG |  |  |  | https://bitner.com.pl/data/t4txt_photos/101908220219_1_BiT_500_OR.pdf |  |  |  | https://bitner.com.pl/data/t4txt_photos/113957270423_0050_DWU_S_2304_BiT_500_OR_w.4.pdf |  |  |  | https://bitner.com.pl/data/t4txt_photos/023311200521_0045_2_UE_BITNER_BiT_500_OR.pdf
SB0041 | 5902956039477 |  |  | BiT 500®OR 7x0,75 mm² 300/500V | Giętkie, uniepalnione i olejoodporne kable sterownicze lub zasilające, przeznaczone do pracy w energetyczych urządzeniach kontrolnych, zabezpieczających oraz do obwodów sterowania, a także do zasilania w energię elektryczną odbiorników małej mocy, urządzeń ruchomych i przenośnych. Przeznaczone przede wszystkim do instalacji w obiektach przemysłowych o podwyższonych wymaganiach przeciwpożarowych oraz w miejscach narażonych na działanie oleju lub chłodziw przemysłowych. Nadają się do instalowania na stałe oraz do połączeń ruchomych w urządzeniach przemysłowych, liniach technologicznych, maszynach pracujących w pomieszczeniach suchych i wilgotnych. Wysoka giętkość kabli BiT 500®OR ułatwia ich układanie, a zastosowane materiały izolacyjne pozwalają na łatwe i szybkie wykonanie połączeń i zapewniają wysoką jakość wykonanego połączenia. Kable sklasyfikowane zgodnie z normą PN-EN 50575 (CPR). | [10 empty] | Zakłady Kablowe BITNER Sp. z o.o. | SB0041 | Giętkie, uniepalnione i olejoodporne kable sterownicze, o izolacji i powłoce PVC, żyły numerowane, do zastosowań wnętrzowych, 300/500V |  |  | BITNER | [6 empty] | true | true | 12 | PL | [11 empty] | n91 | no_discount_group | no_bonus_group | NOT_RELEVANT | NONE | NOT_RELEVANT | NONE | [33 empty] | 27.32.13.0 |  |  | 0 | 24 | 24 |  |  |  |  | 8544 49 95 | [8 empty] | EC003250 | KMT | KMT | 1 | 1 | [32 empty] | net_list | 20430 | PLN | 0.23 |  |  |  | 2025-07-24 |  |  | KMT | [13 empty] | https://bitner.com.pl/data/t4_text/649x234_082908231116_BiT%20500%20OR.JPG |  |  |  | https://bitner.com.pl/data/t4txt_photos/101908220219_1_BiT_500_OR.pdf |  |  |  | https://bitner.com.pl/data/t4txt_photos/113957270423_0050_DWU_S_2304_BiT_500_OR_w.4.pdf |  |  |  | https://bitner.com.pl/data/t4txt_photos/023311200521_0045_2_UE_BITNER_BiT_500_OR.pdf
SB0042 | 5902956039484 |  |  | BiT 500®OR 8G0,75 mm² 300/500V | Giętkie, uniepalnione i olejoodporne kable sterownicze lub zasilające, przeznaczone do pracy w energetyczych urządzeniach kontrolnych, zabezpieczających oraz do obwodów sterowania, a także do zasilania w energię elektryczną odbiorników małej mocy, urządzeń ruchomych i przenośnych. Przeznaczone przede wszystkim do instalacji w obiektach przemysłowych o podwyższonych wymaganiach przeciwpożarowych oraz w miejscach narażonych na działanie oleju lub chłodziw przemysłowych. Nadają się do instalowania na stałe oraz do połączeń ruchomych w urządzeniach przemysłowych, liniach technologicznych, maszynach pracujących w pomieszczeniach suchych i wilgotnych. Wysoka giętkość kabli BiT 500®OR ułatwia ich układanie, a zastosowane materiały izolacyjne pozwalają na łatwe i szybkie wykonanie połączeń i zapewniają wysoką jakość wykonanego połączenia. Kable sklasyfikowane zgodnie z normą PN-EN 50575 (CPR). | [10 empty] | Zakłady Kablowe BITNER Sp. z o.o. | SB0042 | Giętkie, uniepalnione i olejoodporne kable sterownicze, o izolacji i powłoce PVC, żyły numerowane, do zastosowań wnętrzowych, 300/500V |  |  | BITNER | [6 empty] | true | true | 12 | PL | [11 empty] | n91 | no_discount_group | no_bonus_group | NOT_RELEVANT | NONE | NOT_RELEVANT | NONE | [33 empty] | 27.32.13.0 |  |  | 0 | 24 | 24 |  |  |  |  | 8544 49 95 | [8 empty] | EC003250 | KMT | KMT | 1 | 1 | [32 empty] | net_list | 21275 | PLN | 0.23 |  |  |  | 2025-07-24 |  |  | KMT | [13 empty] | https://bitner.com.pl/data/t4_text/649x234_082908231116_BiT%20500%20OR.JPG |  |  |  | https://bitner.com.pl/data/t4txt_photos/101908220219_1_BiT_500_OR.pdf |  |  |  | https://bitner.com.pl/data/t4txt_photos/113957270423_0050_DWU_S_2304_BiT_500_OR_w.4.pdf |  |  |  | https://bitner.com.pl/data/t4txt_photos/023311200521_0045_2_UE_BITNER_BiT_500_OR.pdf
SB0043 | 5902956039491 |  |  | BiT 500®OR 8x0,75 mm² 300/500V | Giętkie, uniepalnione i olejoodporne kable sterownicze lub zasilające, przeznaczone do pracy w energetyczych urządzeniach kontrolnych, zabezpieczających oraz do obwodów sterowania, a także do zasilania w energię elektryczną odbiorników małej mocy, urządzeń ruchomych i przenośnych. Przeznaczone przede wszystkim do instalacji w obiektach przemysłowych o podwyższonych wymaganiach przeciwpożarowych oraz w miejscach narażonych na działanie oleju lub chłodziw przemysłowych. Nadają się do instalowania na stałe oraz do połączeń ruchomych w urządzeniach przemysłowych, liniach technologicznych, maszynach pracujących w pomieszczeniach suchych i wilgotnych. Wysoka giętkość kabli BiT 500®OR ułatwia ich układanie, a zastosowane materiały izolacyjne pozwalają na łatwe i szybkie wykonanie połączeń i zapewniają wysoką jakość wykonanego połączenia. Kable sklasyfikowane zgodnie z normą PN-EN 50575 (CPR). | [10 empty] | Zakłady Kablowe BITNER Sp. z o.o. | SB0043 | Giętkie, uniepalnione i olejoodporne kable sterownicze, o izolacji i powłoce PVC, żyły numerowane, do zastosowań wnętrzowych, 300/500V |  |  | BITNER | [6 empty] | true | true | 12 | PL | [11 empty] | n91 | no_discount_group | no_bonus_group | NOT_RELEVANT | NONE | NOT_RELEVANT | NONE | [33 empty] | 27.32.13.0 |  |  | 0 | 24 | 24 |  |  |  |  | 8544 49 95 | [8 empty] | EC003250 | KMT | KMT | 1 | 1 | [32 empty] | net_list | 23409 | PLN | 0.23 |  |  |  | 2025-07-24 |  |  | KMT | [13 empty] | https://bitner.com.pl/data/t4_text/649x234_082908231116_BiT%20500%20OR.JPG |  |  |  | https://bitner.com.pl/data/t4txt_photos/101908220219_1_BiT_500_OR.pdf |  |  |  | https://bitner.com.pl/data/t4txt_photos/113957270423_0050_DWU_S_2304_BiT_500_OR_w.4.pdf |  |  |  | https://bitner.com.pl/data/t4txt_photos/023311200521_0045_2_UE_BITNER_BiT_500_OR.pdf
SB0044 | 5902956039507 |  |  | BiT 500®OR 10G0,75 mm² 300/500V | Giętkie, uniepalnione i olejoodporne kable sterownicze lub zasilające, przeznaczone do pracy w energetyczych urządzeniach kontrolnych, zabezpieczających oraz do obwodów sterowania, a także do zasilania w energię elektryczną odbiorników małej mocy, urządzeń ruchomych i przenośnych. Przeznaczone przede wszystkim do instalacji w obiektach przemysłowych o podwyższonych wymaganiach przeciwpożarowych oraz w miejscach narażonych na działanie oleju lub chłodziw przemysłowych. Nadają się do instalowania na stałe oraz do połączeń ruchomych w urządzeniach przemysłowych, liniach technologicznych, maszynach pracujących w pomieszczeniach suchych i wilgotnych. Wysoka giętkość kabli BiT 500®OR ułatwia ich układanie, a zastosowane materiały izolacyjne pozwalają na łatwe i szybkie wykonanie połączeń i zapewniają wysoką jakość wykonanego połączenia. Kable sklasyfikowane zgodnie z normą PN-EN 50575 (CPR). | [10 empty] | Zakłady Kablowe BITNER Sp. z o.o. | SB0044 | Giętkie, uniepalnione i olejoodporne kable sterownicze, o izolacji i powłoce PVC, żyły numerowane, do zastosowań wnętrzowych, 300/500V |  |  | BITNER | [6 empty] | true | true | 12 | PL | [11 empty] | n91 | no_discount_group | no_bonus_group | NOT_RELEVANT | NONE | NOT_RELEVANT | NONE | [33 empty] | 27.32.13.0 |  |  | 0 | 24 | 24 |  |  |  |  | 8544 49 95 | [8 empty] | EC003250 | KMT | KMT | 1 | 1 | [32 empty] | net_list | 28059 | PLN | 0.23 |  |  |  | 2025-07-24 |  |  | KMT | [13 empty] | https://bitner.com.pl/data/t4_text/649x234_082908231116_BiT%20500%20OR.JPG |  |  |  | https://bitner.com.pl/data/t4txt_photos/101908220219_1_BiT_500_OR.pdf |  |  |  | https://bitner.com.pl/data/t4txt_photos/113957270423_0050_DWU_S_2304_BiT_500_OR_w.4.pdf |  |  |  | https://bitner.com.pl/data/t4txt_photos/023311200521_0045_2_UE_BITNER_BiT_500_OR.pdf
SB0045 | 5902956039514 |  |  | BiT 500®OR 12G0,75 mm² 300/500V | Giętkie, uniepalnione i olejoodporne kable sterownicze lub zasilające, przeznaczone do pracy w energetyczych urządzeniach kontrolnych, zabezpieczających oraz do obwodów sterowania, a także do zasilania w energię elektryczną odbiorników małej mocy, urządzeń ruchomych i przenośnych. Przeznaczone przede wszystkim do instalacji w obiektach przemysłowych o podwyższonych wymaganiach przeciwpożarowych oraz w miejscach narażonych na działanie oleju lub chłodziw przemysłowych. Nadają się do instalowania na stałe oraz do połączeń ruchomych w urządzeniach przemysłowych, liniach technologicznych, maszynach pracujących w pomieszczeniach suchych i wilgotnych. Wysoka giętkość kabli BiT 500®OR ułatwia ich układanie, a zastosowane materiały izolacyjne pozwalają na łatwe i szybkie wykonanie połączeń i zapewniają wysoką jakość wykonanego połączenia. Kable sklasyfikowane zgodnie z normą PN-EN 50575 (CPR). | [10 empty] | Zakłady Kablowe BITNER Sp. z o.o. | SB0045 | Giętkie, uniepalnione i olejoodporne kable sterownicze, o izolacji i powłoce PVC, żyły numerowane, do zastosowań wnętrzowych, 300/500V |  |  | BITNER | [6 empty] | true | true | 12 | PL | [11 empty] | n91 | no_discount_group | no_bonus_group | NOT_RELEVANT | NONE | NOT_RELEVANT | NONE | [33 empty] | 27.32.13.0 |  |  | 0 | 24 | 24 |  |  |  |  | 8544 49 95 | [8 empty] | EC003250 | KMT | KMT | 1 | 1 | [32 empty] | net_list | 32369 | PLN | 0.23 |  |  |  | 2025-07-24 |  |  | KMT | [13 empty] | https://bitner.com.pl/data/t4_text/649x234_082908231116_BiT%20500%20OR.JPG |  |  |  | https://bitner.com.pl/data/t4txt_photos/101908220219_1_BiT_500_OR.pdf |  |  |  | https://bitner.com.pl/data/t4txt_photos/113957270423_0050_DWU_S_2304_BiT_500_OR_w.4.pdf |  |  |  | https://bitner.com.pl/data/t4txt_photos/023311200521_0045_2_UE_BITNER_BiT_500_OR.pdf
SB0046 | 5902956039521 |  |  | BiT 500®OR 12x0,75 mm² 300/500V | Giętkie, uniepalnione i olejoodporne kable sterownicze lub zasilające, przeznaczone do pracy w energetyczych urządzeniach kontrolnych, zabezpieczających oraz do obwodów sterowania, a także do zasilania w energię elektryczną odbiorników małej mocy, urządzeń ruchomych i przenośnych. Przeznaczone przede wszystkim do instalacji w obiektach przemysłowych o podwyższonych wymaganiach przeciwpożarowych oraz w miejscach narażonych na działanie oleju lub chłodziw przemysłowych. Nadają się do instalowania na stałe oraz do połączeń ruchomych w urządzeniach przemysłowych, liniach technologicznych, maszynach pracujących w pomieszczeniach suchych i wilgotnych. Wysoka giętkość kabli BiT 500®OR ułatwia ich układanie, a zastosowane materiały izolacyjne pozwalają na łatwe i szybkie wykonanie połączeń i zapewniają wysoką jakość wykonanego połączenia. Kable sklasyfikowane zgodnie z normą PN-EN 50575 (CPR). | [10 empty] | Zakłady Kablowe BITNER Sp. z o.o. | SB0046 | Giętkie, uniepalnione i olejoodporne kable sterownicze, o izolacji i powłoce PVC, żyły numerowane, do zastosowań wnętrzowych, 300/500V |  |  | BITNER | [6 empty] | true | true | 12 | PL | [11 empty] | n91 | no_discount_group | no_bonus_group | NOT_RELEVANT | NONE | NOT_RELEVANT | NONE | [33 empty] | 27.32.13.0 |  |  | 0 | 24 | 24 |  |  |  |  | 8544 49 95 | [8 empty] | EC003250 | KMT | KMT | 1 | 1 | [32 empty] | net_list | 35630 | PLN | 0.23 |  |  |  | 2025-07-24 |  |  | KMT | [13 empty] | https://bitner.com.pl/data/t4_text/649x234_082908231116_BiT%20500%20OR.JPG |  |  |  | https://bitner.com.pl/data/t4txt_photos/101908220219_1_BiT_500_OR.pdf |  |  |  | https://bitner.com.pl/data/t4txt_photos/113957270423_0050_DWU_S_2304_BiT_500_OR_w.4.pdf |  |  |  | https://bitner.com.pl/data/t4txt_photos/023311200521_0045_2_UE_BITNER_BiT_500_OR.pdf
SB0047 | 5902956039538 |  |  | BiT 500®OR 14G0,75 mm² 300/500V | Giętkie, uniepalnione i olejoodporne kable sterownicze lub zasilające, przeznaczone do pracy w energetyczych urządzeniach kontrolnych, zabezpieczających oraz do obwodów sterowania, a także do zasilania w energię elektryczną odbiorników małej mocy, urządzeń ruchomych i przenośnych. Przeznaczone przede wszystkim do instalacji w obiektach przemysłowych o podwyższonych wymaganiach przeciwpożarowych oraz w miejscach narażonych na działanie oleju lub chłodziw przemysłowych. Nadają się do instalowania na stałe oraz do połączeń ruchomych w urządzeniach przemysłowych, liniach technologicznych, maszynach pracujących w pomieszczeniach suchych i wilgotnych. Wysoka giętkość kabli BiT 500®OR ułatwia ich układanie, a zastosowane materiały izolacyjne pozwalają na łatwe i szybkie wykonanie połączeń i zapewniają wysoką jakość wykonanego połączenia. Kable sklasyfikowane zgodnie z normą PN-EN 50575 (CPR). | [10 empty] | Zakłady Kablowe BITNER Sp. z o.o. | SB0047 | Giętkie, uniepalnione i olejoodporne kable sterownicze, o izolacji i powłoce PVC, żyły numerowane, do zastosowań wnętrzowych, 300/500V |  |  | BITNER | [6 empty] | true | true | 12 | PL | [11 empty] | n91 | no_discount_group | no_bonus_group | NOT_RELEVANT | NONE | NOT_RELEVANT | NONE | [33 empty] | 27.32.13.0 |  |  | 0 | 24 | 24 |  |  |  |  | 8544 49 95 | [8 empty] | EC003250 | KMT | KMT | 1 | 1 | [32 empty] | net_list | 37307 | PLN | 0.23 |  |  |  | 2025-07-24 |  |  | KMT | [13 empty] | https://bitner.com.pl/data/t4_text/649x234_082908231116_BiT%20500%20OR.JPG |  |  |  | https://bitner.com.pl/data/t4txt_photos/101908220219_1_BiT_500_OR.pdf |  |  |  | https://bitner.com.pl/data/t4txt_photos/113957270423_0050_DWU_S_2304_BiT_500_OR_w.4.pdf |  |  |  | https://bitner.com.pl/data/t4txt_photos/023311200521_0045_2_UE_BITNER_BiT_500_OR.pdf
SB0048 | 5902956039545 |  |  | BiT 500®OR 16G0,75 mm² 300/500V | Giętkie, uniepalnione i olejoodporne kable sterownicze lub zasilające, przeznaczone do pracy w energetyczych urządzeniach kontrolnych, zabezpieczających oraz do obwodów sterowania, a także do zasilania w energię elektryczną odbiorników małej mocy, urządzeń ruchomych i przenośnych. Przeznaczone przede wszystkim do instalacji w obiektach przemysłowych o podwyższonych wymaganiach przeciwpożarowych oraz w miejscach narażonych na działanie oleju lub chłodziw przemysłowych. Nadają się do instalowania na stałe oraz do połączeń ruchomych w urządzeniach przemysłowych, liniach technologicznych, maszynach pracujących w pomieszczeniach suchych i wilgotnych. Wysoka giętkość kabli BiT 500®OR ułatwia ich układanie, a zastosowane materiały izolacyjne pozwalają na łatwe i szybkie wykonanie połączeń i zapewniają wysoką jakość wykonanego połączenia. Kable sklasyfikowane zgodnie z normą PN-EN 50575 (CPR). | [10 empty] | Zakłady Kablowe BITNER Sp. z o.o. | SB0048 | Giętkie, uniepalnione i olejoodporne kable sterownicze, o izolacji i powłoce PVC, żyły numerowane, do zastosowań wnętrzowych, 300/500V |  |  | BITNER | [6 empty] | true | true | 12 | PL | [11 empty] | n91 | no_discount_group | no_bonus_group | NOT_RELEVANT | NONE | NOT_RELEVANT | NONE | [33 empty] | 27.32.13.0 |  |  | 0 | 24 | 24 |  |  |  |  | 8544 49 95 | [8 empty] | EC003250 | KMT | KMT | 1 | 1 | [32 empty] | net_list | 42764 | PLN | 0.23 |  |  |  | 2025-07-24 |  |  | KMT | [13 empty] | https://bitner.com.pl/data/t4_text/649x234_082908231116_BiT%20500%20OR.JPG |  |  |  | https://bitner.com.pl/data/t4txt_photos/101908220219_1_BiT_500_OR.pdf |  |  |  | https://bitner.com.pl/data/t4txt_photos/113957270423_0050_DWU_S_2304_BiT_500_OR_w.4.pdf |  |  |  | https://bitner.com.pl/data/t4txt_photos/023311200521_0045_2_UE_BITNER_BiT_500_OR.pdf
SB0049 | 5902956039552 |  |  | BiT 500®OR 18G0,75 mm² 300/500V | Giętkie, uniepalnione i olejoodporne kable sterownicze lub zasilające, przeznaczone do pracy w energetyczych urządzeniach kontrolnych, zabezpieczających oraz do obwodów sterowania, a także do zasilania w energię elektryczną odbiorników małej mocy, urządzeń ruchomych i przenośnych. Przeznaczone przede wszystkim do instalacji w obiektach przemysłowych o podwyższonych wymaganiach przeciwpożarowych oraz w miejscach narażonych na działanie oleju lub chłodziw przemysłowych. Nadają się do instalowania na stałe oraz do połączeń ruchomych w urządzeniach przemysłowych, liniach technologicznych, maszynach pracujących w pomieszczeniach suchych i wilgotnych. Wysoka giętkość kabli BiT 500®OR ułatwia ich układanie, a zastosowane materiały izolacyjne pozwalają na łatwe i szybkie wykonanie połączeń i zapewniają wysoką jakość wykonanego połączenia. Kable sklasyfikowane zgodnie z normą PN-EN 50575 (CPR). | [10 empty] | Zakłady Kablowe BITNER Sp. z o.o. | SB0049 | Giętkie, uniepalnione i olejoodporne kable sterownicze, o izolacji i powłoce PVC, żyły numerowane, do zastosowań wnętrzowych, 300/500V |  |  | BITNER | [6 empty] | true | true | 12 | PL | [11 empty] | n91 | no_discount_group | no_bonus_group | NOT_RELEVANT | NONE | NOT_RELEVANT | NONE | [33 empty] | 27.32.13.0 |  |  | 0 | 24 | 24 |  |  |  |  | 8544 49 95 | [8 empty] | EC003250 | KMT | KMT | 1 | 1 | [32 empty] | net_list | 47876 | PLN | 0.23 |  |  |  | 2025-07-24 |  |  | KMT | [13 empty] | https://bitner.com.pl/data/t4_text/649x234_082908231116_BiT%20500%20OR.JPG |  |  |  | https://bitner.com.pl/data/t4txt_photos/101908220219_1_BiT_500_OR.pdf |  |  |  | https://bitner.com.pl/data/t4txt_photos/113957270423_0050_DWU_S_2304_BiT_500_OR_w.4.pdf |  |  |  | https://bitner.com.pl/data/t4txt_photos/023311200521_0045_2_UE_BITNER_BiT_500_OR.pdf
SB0050 | 5902956039569 |  |  | BiT 500®OR 19G0,75 mm² 300/500V | Giętkie, uniepalnione i olejoodporne kable sterownicze lub zasilające, przeznaczone do pracy w energetyczych urządzeniach kontrolnych, zabezpieczających oraz do obwodów sterowania, a także do zasilania w energię elektryczną odbiorników małej mocy, urządzeń ruchomych i przenośnych. Przeznaczone przede wszystkim do instalacji w obiektach przemysłowych o podwyższonych wymaganiach przeciwpożarowych oraz w miejscach narażonych na działanie oleju lub chłodziw przemysłowych. Nadają się do instalowania na stałe oraz do połączeń ruchomych w urządzeniach przemysłowych, liniach technologicznych, maszynach pracujących w pomieszczeniach suchych i wilgotnych. Wysoka giętkość kabli BiT 500®OR ułatwia ich układanie, a zastosowane materiały izolacyjne pozwalają na łatwe i szybkie wykonanie połączeń i zapewniają wysoką jakość wykonanego połączenia. Kable sklasyfikowane zgodnie z normą PN-EN 50575 (CPR). | [10 empty] | Zakłady Kablowe BITNER Sp. z o.o. | SB0050 | Giętkie, uniepalnione i olejoodporne kable sterownicze, o izolacji i powłoce PVC, żyły numerowane, do zastosowań wnętrzowych, 300/500V |  |  | BITNER | [6 empty] | true | true | 12 | PL | [11 empty] | n91 | no_discount_group | no_bonus_group | NOT_RELEVANT | NONE | NOT_RELEVANT | NONE | [33 empty] | 27.32.13.0 |  |  | 0 | 24 | 24 |  |  |  |  | 8544 49 95 | [8 empty] | EC003250 | KMT | KMT | 1 | 1 | [32 empty] | net_list | 50031 | PLN | 0.23 |  |  |  | 2025-07-24 |  |  | KMT | [13 empty] | https://bitner.com.pl/data/t4_text/649x234_082908231116_BiT%20500%20OR.JPG |  |  |  | https://bitner.com.pl/data/t4txt_photos/101908220219_1_BiT_500_OR.pdf |  |  |  | https://bitner.com.pl/data/t4txt_photos/113957270423_0050_DWU_S_2304_BiT_500_OR_w.4.pdf |  |  |  | https://bitner.com.pl/data/t4txt_photos/023311200521_0045_2_UE_BITNER_BiT_500_OR.pdf
SB0051 | 5902956039576 |  |  | BiT 500®OR 21G0,75 mm² 300/500V | Giętkie, uniepalnione i olejoodporne kable sterownicze lub zasilające, przeznaczone do pracy w energetyczych urządzeniach kontrolnych, zabezpieczających oraz do obwodów sterowania, a także do zasilania w energię elektryczną odbiorników małej mocy, urządzeń ruchomych i przenośnych. Przeznaczone przede wszystkim do instalacji w obiektach przemysłowych o podwyższonych wymaganiach przeciwpożarowych oraz w miejscach narażonych na działanie oleju lub chłodziw przemysłowych. Nadają się do instalowania na stałe oraz do połączeń ruchomych w urządzeniach przemysłowych, liniach technologicznych, maszynach pracujących w pomieszczeniach suchych i wilgotnych. Wysoka giętkość kabli BiT 500®OR ułatwia ich układanie, a zastosowane materiały izolacyjne pozwalają na łatwe i szybkie wykonanie połączeń i zapewniają wysoką jakość wykonanego połączenia. Kable sklasyfikowane zgodnie z normą PN-EN 50575 (CPR). | [10 empty] | Zakłady Kablowe BITNER Sp. z o.o. | SB0051 | Giętkie, uniepalnione i olejoodporne kable sterownicze, o izolacji i powłoce PVC, żyły numerowane, do zastosowań wnętrzowych, 300/500V |  |  | BITNER | [6 empty] | true | true | 12 | PL | [11 empty] | n91 | no_discount_group | no_bonus_group | NOT_RELEVANT | NONE | NOT_RELEVANT | NONE | [33 empty] | 27.32.13.0 |  |  | 0 | 24 | 24 |  |  |  |  | 8544 49 95 | [8 empty] | EC003250 | KMT | KMT | 1 | 1 | [32 empty] | net_list | 55175 | PLN | 0.23 |  |  |  | 2025-07-24 |  |  | KMT | [13 empty] | https://bitner.com.pl/data/t4_text/649x234_082908231116_BiT%20500%20OR.JPG |  |  |  | https://bitner.com.pl/data/t4txt_photos/101908220219_1_BiT_500_OR.pdf |  |  |  | https://bitner.com.pl/data/t4txt_photos/113957270423_0050_DWU_S_2304_BiT_500_OR_w.4.pdf |  |  |  | https://bitner.com.pl/data/t4txt_photos/023311200521_0045_2_UE_BITNER_BiT_500_OR.pdf
SB0052 | 5902956039583 |  |  | BiT 500®OR 25G0,75 mm² 300/500V | Giętkie, uniepalnione i olejoodporne kable sterownicze lub zasilające, przeznaczone do pracy w energetyczych urządzeniach kontrolnych, zabezpieczających oraz do obwodów sterowania, a także do zasilania w energię elektryczną odbiorników małej mocy, urządzeń ruchomych i przenośnych. Przeznaczone przede wszystkim do instalacji w obiektach przemysłowych o podwyższonych wymaganiach przeciwpożarowych oraz w miejscach narażonych na działanie oleju lub chłodziw przemysłowych. Nadają się do instalowania na stałe oraz do połączeń ruchomych w urządzeniach przemysłowych, liniach technologicznych, maszynach pracujących w pomieszczeniach suchych i wilgotnych. Wysoka giętkość kabli BiT 500®OR ułatwia ich układanie, a zastosowane materiały izolacyjne pozwalają na łatwe i szybkie wykonanie połączeń i zapewniają wysoką jakość wykonanego połączenia. Kable sklasyfikowane zgodnie z normą PN-EN 50575 (CPR). | [10 empty] | Zakłady Kablowe BITNER Sp. z o.o. | SB0052 | Giętkie, uniepalnione i olejoodporne kable sterownicze, o izolacji i powłoce PVC, żyły numerowane, do zastosowań wnętrzowych, 300/500V |  |  | BITNER | [6 empty] | true | true | 12 | PL | [11 empty] | n91 | no_discount_group | no_bonus_group | NOT_RELEVANT | NONE | NOT_RELEVANT | NONE | [33 empty] | 27.32.13.0 |  |  | 0 | 24 | 24 |  |  |  |  | 8544 49 95 | [8 empty] | EC003250 | KMT | KMT | 1 | 1 | [32 empty] | net_list | 66249 | PLN | 0.23 |  |  |  | 2025-07-24 |  |  | KMT | [13 empty] | https://bitner.com.pl/data/t4_text/649x234_082908231116_BiT%20500%20OR.JPG |  |  |  | https://bitner.com.pl/data/t4txt_photos/101908220219_1_BiT_500_OR.pdf |  |  |  | https://bitner.com.pl/data/t4txt_photos/113957270423_0050_DWU_S_2304_BiT_500_OR_w.4.pdf |  |  |  | https://bitner.com.pl/data/t4txt_photos/023311200521_0045_2_UE_BITNER_BiT_500_OR.pdf
SB0053 | 5902956039590 |  |  | BiT 500®OR 27G0,75 mm² 300/500V | Giętkie, uniepalnione i olejoodporne kable sterownicze lub zasilające, przeznaczone do pracy w energetyczych urządzeniach kontrolnych, zabezpieczających oraz do obwodów sterowania, a także do zasilania w energię elektryczną odbiorników małej mocy, urządzeń ruchomych i przenośnych. Przeznaczone przede wszystkim do instalacji w obiektach przemysłowych o podwyższonych wymaganiach przeciwpożarowych oraz w miejscach narażonych na działanie oleju lub chłodziw przemysłowych. Nadają się do instalowania na stałe oraz do połączeń ruchomych w urządzeniach przemysłowych, liniach technologicznych, maszynach pracujących w pomieszczeniach suchych i wilgotnych. Wysoka giętkość kabli BiT 500®OR ułatwia ich układanie, a zastosowane materiały izolacyjne pozwalają na łatwe i szybkie wykonanie połączeń i zapewniają wysoką jakość wykonanego połączenia. Kable sklasyfikowane zgodnie z normą PN-EN 50575 (CPR). | [10 empty] | Zakłady Kablowe BITNER Sp. z o.o. | SB0053 | Giętkie, uniepalnione i olejoodporne kable sterownicze, o izolacji i powłoce PVC, żyły numerowane, do zastosowań wnętrzowych, 300/500V |  |  | BITNER | [6 empty] | true | true | 12 | PL | [11 empty] | n91 | no_discount_group | no_bonus_group | NOT_RELEVANT | NONE | NOT_RELEVANT | NONE | [33 empty] | 27.32.13.0 |  |  | 0 | 24 | 24 |  |  |  |  | 8544 49 95 | [8 empty] | EC003250 | KMT | KMT | 1 | 1 | [32 empty] | net_list | 70558 | PLN | 0.23 |  |  |  | 2025-07-24 |  |  | KMT | [13 empty] | https://bitner.com.pl/data/t4_text/649x234_082908231116_BiT%20500%20OR.JPG |  |  |  | https://bitner.com.pl/data/t4txt_photos/101908220219_1_BiT_500_OR.pdf |  |  |  | https://bitner.com.pl/data/t4txt_photos/113957270423_0050_DWU_S_2304_BiT_500_OR_w.4.pdf |  |  |  | https://bitner.com.pl/data/t4txt_photos/023311200521_0045_2_UE_BITNER_BiT_500_OR.pdf
SB0054 | 5902956039606 |  |  | BiT 500®OR 30G0,75 mm² 300/500V | Giętkie, uniepalnione i olejoodporne kable sterownicze lub zasilające, przeznaczone do pracy w energetyczych urządzeniach kontrolnych, zabezpieczających oraz do obwodów sterowania, a także do zasilania w energię elektryczną odbiorników małej mocy, urządzeń ruchomych i przenośnych. Przeznaczone przede wszystkim do instalacji w obiektach przemysłowych o podwyższonych wymaganiach przeciwpożarowych oraz w miejscach narażonych na działanie oleju lub chłodziw przemysłowych. Nadają się do instalowania na stałe oraz do połączeń ruchomych w urządzeniach przemysłowych, liniach technologicznych, maszynach pracujących w pomieszczeniach suchych i wilgotnych. Wysoka giętkość kabli BiT 500®OR ułatwia ich układanie, a zastosowane materiały izolacyjne pozwalają na łatwe i szybkie wykonanie połączeń i zapewniają wysoką jakość wykonanego połączenia. Kable sklasyfikowane zgodnie z normą PN-EN 50575 (CPR). | [10 empty] | Zakłady Kablowe BITNER Sp. z o.o. | SB0054 | Giętkie, uniepalnione i olejoodporne kable sterownicze, o izolacji i powłoce PVC, żyły numerowane, do zastosowań wnętrzowych, 300/500V |  |  | BITNER | [6 empty] | true | true | 12 | PL | [11 empty] | n91 | no_discount_group | no_bonus_group | NOT_RELEVANT | NONE | NOT_RELEVANT | NONE | [33 empty] | 27.32.13.0 |  |  | 0 | 24 | 24 |  |  |  |  | 8544 49 95 | [8 empty] | EC003250 | KMT | KMT | 1 | 1 | [32 empty] | net_list | 77935 | PLN | 0.23 |  |  |  | 2025-07-24 |  |  | KMT | [13 empty] | https://bitner.com.pl/data/t4_text/649x234_082908231116_BiT%20500%20OR.JPG |  |  |  | https://bitner.com.pl/data/t4txt_photos/101908220219_1_BiT_500_OR.pdf |  |  |  | https://bitner.com.pl/data/t4txt_photos/113957270423_0050_DWU_S_2304_BiT_500_OR_w.4.pdf |  |  |  | https://bitner.com.pl/data/t4txt_photos/023311200521_0045_2_UE_BITNER_BiT_500_OR.pdf
SB0055 | 5902956039613 |  |  | BiT 500®OR 34G0,75 mm² 300/500V | Giętkie, uniepalnione i olejoodporne kable sterownicze lub zasilające, przeznaczone do pracy w energetyczych urządzeniach kontrolnych, zabezpieczających oraz do obwodów sterowania, a także do zasilania w energię elektryczną odbiorników małej mocy, urządzeń ruchomych i przenośnych. Przeznaczone przede wszystkim do instalacji w obiektach przemysłowych o podwyższonych wymaganiach przeciwpożarowych oraz w miejscach narażonych na działanie oleju lub chłodziw przemysłowych. Nadają się do instalowania na stałe oraz do połączeń ruchomych w urządzeniach przemysłowych, liniach technologicznych, maszynach pracujących w pomieszczeniach suchych i wilgotnych. Wysoka giętkość kabli BiT 500®OR ułatwia ich układanie, a zastosowane materiały izolacyjne pozwalają na łatwe i szybkie wykonanie połączeń i zapewniają wysoką jakość wykonanego połączenia. Kable sklasyfikowane zgodnie z normą PN-EN 50575 (CPR). | [10 empty] | Zakłady Kablowe BITNER Sp. z o.o. | SB0055 | Giętkie, uniepalnione i olejoodporne kable sterownicze, o izolacji i powłoce PVC, żyły numerowane, do zastosowań wnętrzowych, 300/500V |  |  | BITNER | [6 empty] | true | true | 12 | PL | [11 empty] | n91 | no_discount_group | no_bonus_group | NOT_RELEVANT | NONE | NOT_RELEVANT | NONE | [33 empty] | 27.32.13.0 |  |  | 0 | 24 | 24 |  |  |  |  | 8544 49 95 | [8 empty] | EC003250 | KMT | KMT | 1 | 1 | [32 empty] | net_list | 89523 | PLN | 0.23 |  |  |  | 2025-07-24 |  |  | KMT | [13 empty] | https://bitner.com.pl/data/t4_text/649x234_082908231116_BiT%20500%20OR.JPG |  |  |  | https://bitner.com.pl/data/t4txt_photos/101908220219_1_BiT_500_OR.pdf |  |  |  | https://bitner.com.pl/data/t4txt_photos/113957270423_0050_DWU_S_2304_BiT_500_OR_w.4.pdf |  |  |  | https://bitner.com.pl/data/t4txt_photos/023311200521_0045_2_UE_BITNER_BiT_500_OR.pdf
SB0056 | 5902956039620 |  |  | BiT 500®OR 37G0,75 mm² 300/500V | Giętkie, uniepalnione i olejoodporne kable sterownicze lub zasilające, przeznaczone do pracy w energetyczych urządzeniach kontrolnych, zabezpieczających oraz do obwodów sterowania, a także do zasilania w energię elektryczną odbiorników małej mocy, urządzeń ruchomych i przenośnych. Przeznaczone przede wszystkim do instalacji w obiektach przemysłowych o podwyższonych wymaganiach przeciwpożarowych oraz w miejscach narażonych na działanie oleju lub chłodziw przemysłowych. Nadają się do instalowania na stałe oraz do połączeń ruchomych w urządzeniach przemysłowych, liniach technologicznych, maszynach pracujących w pomieszczeniach suchych i wilgotnych. Wysoka giętkość kabli BiT 500®OR ułatwia ich układanie, a zastosowane materiały izolacyjne pozwalają na łatwe i szybkie wykonanie połączeń i zapewniają wysoką jakość wykonanego połączenia. Kable sklasyfikowane zgodnie z normą PN-EN 50575 (CPR). | [10 empty] | Zakłady Kablowe BITNER Sp. z o.o. | SB0056 | Giętkie, uniepalnione i olejoodporne kable sterownicze, o izolacji i powłoce PVC, żyły numerowane, do zastosowań wnętrzowych, 300/500V |  |  | BITNER | [6 empty] | true | true | 12 | PL | [11 empty] | n91 | no_discount_group | no_bonus_group | NOT_RELEVANT | NONE | NOT_RELEVANT | NONE | [33 empty] | 27.32.13.0 |  |  | 0 | 24 | 24 |  |  |  |  | 8544 49 95 | [8 empty] | EC003250 | KMT | KMT | 1 | 1 | [32 empty] | net_list | 95988 | PLN | 0.23 |  |  |  | 2025-07-24 |  |  | KMT | [13 empty] | https://bitner.com.pl/data/t4_text/649x234_082908231116_BiT%20500%20OR.JPG |  |  |  | https://bitner.com.pl/data/t4txt_photos/101908220219_1_BiT_500_OR.pdf |  |  |  | https://bitner.com.pl/data/t4txt_photos/113957270423_0050_DWU_S_2304_BiT_500_OR_w.4.pdf |  |  |  | https://bitner.com.pl/data/t4txt_photos/023311200521_0045_2_UE_BITNER_BiT_500_OR.pdf
SB0057 | 5902956039637 |  |  | BiT 500®OR 40G0,75 mm² 300/500V | Giętkie, uniepalnione i olejoodporne kable sterownicze lub zasilające, przeznaczone do pracy w energetyczych urządzeniach kontrolnych, zabezpieczających oraz do obwodów sterowania, a także do zasilania w energię elektryczną odbiorników małej mocy, urządzeń ruchomych i przenośnych. Przeznaczone przede wszystkim do instalacji w obiektach przemysłowych o podwyższonych wymaganiach przeciwpożarowych oraz w miejscach narażonych na działanie oleju lub chłodziw przemysłowych. Nadają się do instalowania na stałe oraz do połączeń ruchomych w urządzeniach przemysłowych, liniach technologicznych, maszynach pracujących w pomieszczeniach suchych i wilgotnych. Wysoka giętkość kabli BiT 500®OR ułatwia ich układanie, a zastosowane materiały izolacyjne pozwalają na łatwe i szybkie wykonanie połączeń i zapewniają wysoką jakość wykonanego połączenia. Kable sklasyfikowane zgodnie z normą PN-EN 50575 (CPR). | [10 empty] | Zakłady Kablowe BITNER Sp. z o.o. | SB0057 | Giętkie, uniepalnione i olejoodporne kable sterownicze, o izolacji i powłoce PVC, żyły numerowane, do zastosowań wnętrzowych, 300/500V |  |  | BITNER | [6 empty] | true | true | 12 | PL | [11 empty] | n91 | no_discount_group | no_bonus_group | NOT_RELEVANT | NONE | NOT_RELEVANT | NONE | [33 empty] | 27.32.13.0 |  |  | 0 | 24 | 24 |  |  |  |  | 8544 49 95 | [8 empty] | EC003250 | KMT | KMT | 1 | 1 | [32 empty] | net_list | 103575 | PLN | 0.23 |  |  |  | 2025-07-24 |  |  | KMT | [13 empty] | https://bitner.com.pl/data/t4_text/649x234_082908231116_BiT%20500%20OR.JPG |  |  |  | https://bitner.com.pl/data/t4txt_photos/101908220219_1_BiT_500_OR.pdf |  |  |  | https://bitner.com.pl/data/t4txt_photos/113957270423_0050_DWU_S_2304_BiT_500_OR_w.4.pdf |  |  |  | https://bitner.com.pl/data/t4txt_photos/023311200521_0045_2_UE_BITNER_BiT_500_OR.pdf
SB0058 | 5902956039644 |  |  | BiT 500®OR 42G0,75 mm² 300/500V | Giętkie, uniepalnione i olejoodporne kable sterownicze lub zasilające, przeznaczone do pracy w energetyczych urządzeniach kontrolnych, zabezpieczających oraz do obwodów sterowania, a także do zasilania w energię elektryczną odbiorników małej mocy, urządzeń ruchomych i przenośnych. Przeznaczone przede wszystkim do instalacji w obiektach przemysłowych o podwyższonych wymaganiach przeciwpożarowych oraz w miejscach narażonych na działanie oleju lub chłodziw przemysłowych. Nadają się do instalowania na stałe oraz do połączeń ruchomych w urządzeniach przemysłowych, liniach technologicznych, maszynach pracujących w pomieszczeniach suchych i wilgotnych. Wysoka giętkość kabli BiT 500®OR ułatwia ich układanie, a zastosowane materiały izolacyjne pozwalają na łatwe i szybkie wykonanie połączeń i zapewniają wysoką jakość wykonanego połączenia. Kable sklasyfikowane zgodnie z normą PN-EN 50575 (CPR). | [10 empty] | Zakłady Kablowe BITNER Sp. z o.o. | SB0058 | Giętkie, uniepalnione i olejoodporne kable sterownicze, o izolacji i powłoce PVC, żyły numerowane, do zastosowań wnętrzowych, 300/500V |  |  | BITNER | [6 empty] | true | true | 12 | PL | [11 empty] | n91 | no_discount_group | no_bonus_group | NOT_RELEVANT | NONE | NOT_RELEVANT | NONE | [33 empty] | 27.32.13.0 |  |  | 0 | 24 | 24 |  |  |  |  | 8544 49 95 | [8 empty] | EC003250 | KMT | KMT | 1 | 1 | [32 empty] | net_list | 110010 | PLN | 0.23 |  |  |  | 2025-07-24 |  |  | KMT | [13 empty] | https://bitner.com.pl/data/t4_text/649x234_082908231116_BiT%20500%20OR.JPG |  |  |  | https://bitner.com.pl/data/t4txt_photos/101908220219_1_BiT_500_OR.pdf |  |  |  | https://bitner.com.pl/data/t4txt_photos/113957270423_0050_DWU_S_2304_BiT_500_OR_w.4.pdf |  |  |  | https://bitner.com.pl/data/t4txt_photos/023311200521_0045_2_UE_BITNER_BiT_500_OR.pdf
SB0059 | 5902956039651 |  |  | BiT 500®OR 50G0,75 mm² 300/500V | Giętkie, uniepalnione i olejoodporne kable sterownicze lub zasilające, przeznaczone do pracy w energetyczych urządzeniach kontrolnych, zabezpieczających oraz do obwodów sterowania, a także do zasilania w energię elektryczną odbiorników małej mocy, urządzeń ruchomych i przenośnych. Przeznaczone przede wszystkim do instalacji w obiektach przemysłowych o podwyższonych wymaganiach przeciwpożarowych oraz w miejscach narażonych na działanie oleju lub chłodziw przemysłowych. Nadają się do instalowania na stałe oraz do połączeń ruchomych w urządzeniach przemysłowych, liniach technologicznych, maszynach pracujących w pomieszczeniach suchych i wilgotnych. Wysoka giętkość kabli BiT 500®OR ułatwia ich układanie, a zastosowane materiały izolacyjne pozwalają na łatwe i szybkie wykonanie połączeń i zapewniają wysoką jakość wykonanego połączenia. Kable sklasyfikowane zgodnie z normą PN-EN 50575 (CPR). | [10 empty] | Zakłady Kablowe BITNER Sp. z o.o. | SB0059 | Giętkie, uniepalnione i olejoodporne kable sterownicze, o izolacji i powłoce PVC, żyły numerowane, do zastosowań wnętrzowych, 300/500V |  |  | BITNER | [6 empty] | true | true | 12 | PL | [11 empty] | n91 | no_discount_group | no_bonus_group | NOT_RELEVANT | NONE | NOT_RELEVANT | NONE | [33 empty] | 27.32.13.0 |  |  | 0 | 24 | 24 |  |  |  |  | 8544 49 95 | [8 empty] | EC003250 | KMT | KMT | 1 | 1 | [32 empty] | net_list | 129471 | PLN | 0.23 |  |  |  | 2025-07-24 |  |  | KMT | [13 empty] | https://bitner.com.pl/data/t4_text/649x234_082908231116_BiT%20500%20OR.JPG |  |  |  | https://bitner.com.pl/data/t4txt_photos/101908220219_1_BiT_500_OR.pdf |  |  |  | https://bitner.com.pl/data/t4txt_photos/113957270423_0050_DWU_S_2304_BiT_500_OR_w.4.pdf |  |  |  | https://bitner.com.pl/data/t4txt_photos/023311200521_0045_2_UE_BITNER_BiT_500_OR.pdf
SB0060 | 5902956039668 |  |  | BiT 500®OR 56G0,75 mm² 300/500V | Giętkie, uniepalnione i olejoodporne kable sterownicze lub zasilające, przeznaczone do pracy w energetyczych urządzeniach kontrolnych, zabezpieczających oraz do obwodów sterowania, a także do zasilania w energię elektryczną odbiorników małej mocy, urządzeń ruchomych i przenośnych. Przeznaczone przede wszystkim do instalacji w obiektach przemysłowych o podwyższonych wymaganiach przeciwpożarowych oraz w miejscach narażonych na działanie oleju lub chłodziw przemysłowych. Nadają się do instalowania na stałe oraz do połączeń ruchomych w urządzeniach przemysłowych, liniach technologicznych, maszynach pracujących w pomieszczeniach suchych i wilgotnych. Wysoka giętkość kabli BiT 500®OR ułatwia ich układanie, a zastosowane materiały izolacyjne pozwalają na łatwe i szybkie wykonanie połączeń i zapewniają wysoką jakość wykonanego połączenia. Kable sklasyfikowane zgodnie z normą PN-EN 50575 (CPR). | [10 empty] | Zakłady Kablowe BITNER Sp. z o.o. | SB0060 | Giętkie, uniepalnione i olejoodporne kable sterownicze, o izolacji i powłoce PVC, żyły numerowane, do zastosowań wnętrzowych, 300/500V |  |  | BITNER | [6 empty] | true | true | 12 | PL | [11 empty] | n91 | no_discount_group | no_bonus_group | NOT_RELEVANT | NONE | NOT_RELEVANT | NONE | [33 empty] | 27.32.13.0 |  |  | 0 | 24 | 24 |  |  |  |  | 8544 49 95 | [8 empty] | EC003250 | KMT | KMT | 1 | 1 | [32 empty] | net_list | 143863 | PLN | 0.23 |  |  |  | 2025-07-24 |  |  | KMT | [13 empty] | https://bitner.com.pl/data/t4_text/649x234_082908231116_BiT%20500%20OR.JPG |  |  |  | https://bitner.com.pl/data/t4txt_photos/101908220219_1_BiT_500_OR.pdf |  |  |  | https://bitner.com.pl/data/t4txt_photos/113957270423_0050_DWU_S_2304_BiT_500_OR_w.4.pdf |  |  |  | https://bitner.com.pl/data/t4txt_photos/023311200521_0045_2_UE_BITNER_BiT_500_OR.pdf
SB0061 | 5902956039675 |  |  | BiT 500®OR 61G0,75 mm² 300/500V | Giętkie, uniepalnione i olejoodporne kable sterownicze lub zasilające, przeznaczone do pracy w energetyczych urządzeniach kontrolnych, zabezpieczających oraz do obwodów sterowania, a także do zasilania w energię elektryczną odbiorników małej mocy, urządzeń ruchomych i przenośnych. Przeznaczone przede wszystkim do instalacji w obiektach przemysłowych o podwyższonych wymaganiach przeciwpożarowych oraz w miejscach narażonych na działanie oleju lub chłodziw przemysłowych. Nadają się do instalowania na stałe oraz do połączeń ruchomych w urządzeniach przemysłowych, liniach technologicznych, maszynach pracujących w pomieszczeniach suchych i wilgotnych. Wysoka giętkość kabli BiT 500®OR ułatwia ich układanie, a zastosowane materiały izolacyjne pozwalają na łatwe i szybkie wykonanie połączeń i zapewniają wysoką jakość wykonanego połączenia. Kable sklasyfikowane zgodnie z normą PN-EN 50575 (CPR). | [10 empty] | Zakłady Kablowe BITNER Sp. z o.o. | SB0061 | Giętkie, uniepalnione i olejoodporne kable sterownicze, o izolacji i powłoce PVC, żyły numerowane, do zastosowań wnętrzowych, 300/500V |  |  | BITNER | [6 empty] | true | true | 12 | PL | [11 empty] | n91 | no_discount_group | no_bonus_group | NOT_RELEVANT | NONE | NOT_RELEVANT | NONE | [33 empty] | 27.32.13.0 |  |  | 0 | 24 | 24 |  |  |  |  | 8544 49 95 | [8 empty] | EC003250 | KMT | KMT | 1 | 1 | [32 empty] | net_list | 155987 | PLN | 0.23 |  |  |  | 2025-07-24 |  |  | KMT | [13 empty] | https://bitner.com.pl/data/t4_text/649x234_082908231116_BiT%20500%20OR.JPG |  |  |  | https://bitner.com.pl/data/t4txt_photos/101908220219_1_BiT_500_OR.pdf |  |  |  | https://bitner.com.pl/data/t4txt_photos/113957270423_0050_DWU_S_2304_BiT_500_OR_w.4.pdf |  |  |  | https://bitner.com.pl/data/t4txt_photos/023311200521_0045_2_UE_BITNER_BiT_500_OR.pdf
SB0062 | 5902956039682 |  |  | BiT 500®OR 2x1,0 mm² 300/500V | Giętkie, uniepalnione i olejoodporne kable sterownicze lub zasilające, przeznaczone do pracy w energetyczych urządzeniach kontrolnych, zabezpieczających oraz do obwodów sterowania, a także do zasilania w energię elektryczną odbiorników małej mocy, urządzeń ruchomych i przenośnych. Przeznaczone przede wszystkim do instalacji w obiektach przemysłowych o podwyższonych wymaganiach przeciwpożarowych oraz w miejscach narażonych na działanie oleju lub chłodziw przemysłowych. Nadają się do instalowania na stałe oraz do połączeń ruchomych w urządzeniach przemysłowych, liniach technologicznych, maszynach pracujących w pomieszczeniach suchych i wilgotnych. Wysoka giętkość kabli BiT 500®OR ułatwia ich układanie, a zastosowane materiały izolacyjne pozwalają na łatwe i szybkie wykonanie połączeń i zapewniają wysoką jakość wykonanego połączenia. Kable sklasyfikowane zgodnie z normą PN-EN 50575 (CPR). | [10 empty] | Zakłady Kablowe BITNER Sp. z o.o. | SB0062 | Giętkie, uniepalnione i olejoodporne kable sterownicze, o izolacji i powłoce PVC, żyły numerowane, do zastosowań wnętrzowych, 300/500V |  |  | BITNER | [6 empty] | true | true | 12 | PL | [11 empty] | n91 | no_discount_group | no_bonus_group | NOT_RELEVANT | NONE | NOT_RELEVANT | NONE | [33 empty] | 27.32.13.0 |  |  | 0 | 24 | 24 |  |  |  |  | 8544 49 95 | [8 empty] | EC003250 | KMT | KMT | 1 | 1 | [32 empty] | net_list | 7825 | PLN | 0.23 |  |  |  | 2025-07-24 |  |  | KMT | [13 empty] | https://bitner.com.pl/data/t4_text/649x234_082908231116_BiT%20500%20OR.JPG |  |  |  | https://bitner.com.pl/data/t4txt_photos/101908220219_1_BiT_500_OR.pdf |  |  |  | https://bitner.com.pl/data/t4txt_photos/113957270423_0050_DWU_S_2304_BiT_500_OR_w.4.pdf |  |  |  | https://bitner.com.pl/data/t4txt_photos/023311200521_0045_2_UE_BITNER_BiT_500_OR.pdf
SB0063 | 5902956039699 |  |  | BiT 500®OR 3G1,0 mm² 300/500V | Giętkie, uniepalnione i olejoodporne kable sterownicze lub zasilające, przeznaczone do pracy w energetyczych urządzeniach kontrolnych, zabezpieczających oraz do obwodów sterowania, a także do zasilania w energię elektryczną odbiorników małej mocy, urządzeń ruchomych i przenośnych. Przeznaczone przede wszystkim do instalacji w obiektach przemysłowych o podwyższonych wymaganiach przeciwpożarowych oraz w miejscach narażonych na działanie oleju lub chłodziw przemysłowych. Nadają się do instalowania na stałe oraz do połączeń ruchomych w urządzeniach przemysłowych, liniach technologicznych, maszynach pracujących w pomieszczeniach suchych i wilgotnych. Wysoka giętkość kabli BiT 500®OR ułatwia ich układanie, a zastosowane materiały izolacyjne pozwalają na łatwe i szybkie wykonanie połączeń i zapewniają wysoką jakość wykonanego połączenia. Kable sklasyfikowane zgodnie z normą PN-EN 50575 (CPR). | [10 empty] | Zakłady Kablowe BITNER Sp. z o.o. | SB0063 | Giętkie, uniepalnione i olejoodporne kable sterownicze, o izolacji i powłoce PVC, żyły numerowane, do zastosowań wnętrzowych, 300/500V |  |  | BITNER | [6 empty] | true | true | 12 | PL | [11 empty] | n91 | no_discount_group | no_bonus_group | NOT_RELEVANT | NONE | NOT_RELEVANT | NONE | [33 empty] | 27.32.13.0 |  |  | 0 | 24 | 24 |  |  |  |  | 8544 49 95 | [8 empty] | EC003250 | KMT | KMT | 1 | 1 | [32 empty] | net_list | 11064 | PLN | 0.23 |  |  |  | 2025-07-24 |  |  | KMT | [13 empty] | https://bitner.com.pl/data/t4_text/649x234_082908231116_BiT%20500%20OR.JPG |  |  |  | https://bitner.com.pl/data/t4txt_photos/101908220219_1_BiT_500_OR.pdf |  |  |  | https://bitner.com.pl/data/t4txt_photos/113957270423_0050_DWU_S_2304_BiT_500_OR_w.4.pdf |  |  |  | https://bitner.com.pl/data/t4txt_photos/023311200521_0045_2_UE_BITNER_BiT_500_OR.pdf
SB0064 | 5902956039705 |  |  | BiT 500®OR 3x1,0 mm² 300/500V | Giętkie, uniepalnione i olejoodporne kable sterownicze lub zasilające, przeznaczone do pracy w energetyczych urządzeniach kontrolnych, zabezpieczających oraz do obwodów sterowania, a także do zasilania w energię elektryczną odbiorników małej mocy, urządzeń ruchomych i przenośnych. Przeznaczone przede wszystkim do instalacji w obiektach przemysłowych o podwyższonych wymaganiach przeciwpożarowych oraz w miejscach narażonych na działanie oleju lub chłodziw przemysłowych. Nadają się do instalowania na stałe oraz do połączeń ruchomych w urządzeniach przemysłowych, liniach technologicznych, maszynach pracujących w pomieszczeniach suchych i wilgotnych. Wysoka giętkość kabli BiT 500®OR ułatwia ich układanie, a zastosowane materiały izolacyjne pozwalają na łatwe i szybkie wykonanie połączeń i zapewniają wysoką jakość wykonanego połączenia. Kable sklasyfikowane zgodnie z normą PN-EN 50575 (CPR). | [10 empty] | Zakłady Kablowe BITNER Sp. z o.o. | SB0064 | Giętkie, uniepalnione i olejoodporne kable sterownicze, o izolacji i powłoce PVC, żyły numerowane, do zastosowań wnętrzowych, 300/500V |  |  | BITNER | [6 empty] | true | true | 12 | PL | [11 empty] | n91 | no_discount_group | no_bonus_group | NOT_RELEVANT | NONE | NOT_RELEVANT | NONE | [33 empty] | 27.32.13.0 |  |  | 0 | 24 | 24 |  |  |  |  | 8544 49 95 | [8 empty] | EC003250 | KMT | KMT | 1 | 1 | [32 empty] | net_list | 12162 | PLN | 0.23 |  |  |  | 2025-07-24 |  |  | KMT | [13 empty] | https://bitner.com.pl/data/t4_text/649x234_082908231116_BiT%20500%20OR.JPG |  |  |  | https://bitner.com.pl/data/t4txt_photos/101908220219_1_BiT_500_OR.pdf |  |  |  | https://bitner.com.pl/data/t4txt_photos/113957270423_0050_DWU_S_2304_BiT_500_OR_w.4.pdf |  |  |  | https://bitner.com.pl/data/t4txt_photos/023311200521_0045_2_UE_BITNER_BiT_500_OR.pdf
SB0065 | 5902956039712 |  |  | BiT 500®OR 4G1,0 mm² 300/500V | Giętkie, uniepalnione i olejoodporne kable sterownicze lub zasilające, przeznaczone do pracy w energetyczych urządzeniach kontrolnych, zabezpieczających oraz do obwodów sterowania, a także do zasilania w energię elektryczną odbiorników małej mocy, urządzeń ruchomych i przenośnych. Przeznaczone przede wszystkim do instalacji w obiektach przemysłowych o podwyższonych wymaganiach przeciwpożarowych oraz w miejscach narażonych na działanie oleju lub chłodziw przemysłowych. Nadają się do instalowania na stałe oraz do połączeń ruchomych w urządzeniach przemysłowych, liniach technologicznych, maszynach pracujących w pomieszczeniach suchych i wilgotnych. Wysoka giętkość kabli BiT 500®OR ułatwia ich układanie, a zastosowane materiały izolacyjne pozwalają na łatwe i szybkie wykonanie połączeń i zapewniają wysoką jakość wykonanego połączenia. Kable sklasyfikowane zgodnie z normą PN-EN 50575 (CPR). | [10 empty] | Zakłady Kablowe BITNER Sp. z o.o. | SB0065 | Giętkie, uniepalnione i olejoodporne kable sterownicze, o izolacji i powłoce PVC, żyły numerowane, do zastosowań wnętrzowych, 300/500V |  |  | BITNER | [6 empty] | true | true | 12 | PL | [11 empty] | n91 | no_discount_group | no_bonus_group | NOT_RELEVANT | NONE | NOT_RELEVANT | NONE | [33 empty] | 27.32.13.0 |  |  | 0 | 24 | 24 |  |  |  |  | 8544 49 95 | [8 empty] | EC003250 | KMT | KMT | 1 | 1 | [32 empty] | net_list | 14258 | PLN | 0.23 |  |  |  | 2025-07-24 |  |  | KMT | [13 empty] | https://bitner.com.pl/data/t4_text/649x234_082908231116_BiT%20500%20OR.JPG |  |  |  | https://bitner.com.pl/data/t4txt_photos/101908220219_1_BiT_500_OR.pdf |  |  |  | https://bitner.com.pl/data/t4txt_photos/113957270423_0050_DWU_S_2304_BiT_500_OR_w.4.pdf |  |  |  | https://bitner.com.pl/data/t4txt_photos/023311200521_0045_2_UE_BITNER_BiT_500_OR.pdf
SB0066 | 5902956039729 |  |  | BiT 500®OR 4x1,0 mm² 300/500V | Giętkie, uniepalnione i olejoodporne kable sterownicze lub zasilające, przeznaczone do pracy w energetyczych urządzeniach kontrolnych, zabezpieczających oraz do obwodów sterowania, a także do zasilania w energię elektryczną odbiorników małej mocy, urządzeń ruchomych i przenośnych. Przeznaczone przede wszystkim do instalacji w obiektach przemysłowych o podwyższonych wymaganiach przeciwpożarowych oraz w miejscach narażonych na działanie oleju lub chłodziw przemysłowych. Nadają się do instalowania na stałe oraz do połączeń ruchomych w urządzeniach przemysłowych, liniach technologicznych, maszynach pracujących w pomieszczeniach suchych i wilgotnych. Wysoka giętkość kabli BiT 500®OR ułatwia ich układanie, a zastosowane materiały izolacyjne pozwalają na łatwe i szybkie wykonanie połączeń i zapewniają wysoką jakość wykonanego połączenia. Kable sklasyfikowane zgodnie z normą PN-EN 50575 (CPR). | [10 empty] | Zakłady Kablowe BITNER Sp. z o.o. | SB0066 | Giętkie, uniepalnione i olejoodporne kable sterownicze, o izolacji i powłoce PVC, żyły numerowane, do zastosowań wnętrzowych, 300/500V |  |  | BITNER | [6 empty] | true | true | 12 | PL | [11 empty] | n91 | no_discount_group | no_bonus_group | NOT_RELEVANT | NONE | NOT_RELEVANT | NONE | [33 empty] | 27.32.13.0 |  |  | 0 | 24 | 24 |  |  |  |  | 8544 49 95 | [8 empty] | EC003250 | KMT | KMT | 1 | 1 | [32 empty] | net_list | 15666 | PLN | 0.23 |  |  |  | 2025-07-24 |  |  | KMT | [13 empty] | https://bitner.com.pl/data/t4_text/649x234_082908231116_BiT%20500%20OR.JPG |  |  |  | https://bitner.com.pl/data/t4txt_photos/101908220219_1_BiT_500_OR.pdf |  |  |  | https://bitner.com.pl/data/t4txt_photos/113957270423_0050_DWU_S_2304_BiT_500_OR_w.4.pdf |  |  |  | https://bitner.com.pl/data/t4txt_photos/023311200521_0045_2_UE_BITNER_BiT_500_OR.pdf
SB0067 | 5902956039736 |  |  | BiT 500®OR 5G1,0 mm² 300/500V | Giętkie, uniepalnione i olejoodporne kable sterownicze lub zasilające, przeznaczone do pracy w energetyczych urządzeniach kontrolnych, zabezpieczających oraz do obwodów sterowania, a także do zasilania w energię elektryczną odbiorników małej mocy, urządzeń ruchomych i przenośnych. Przeznaczone przede wszystkim do instalacji w obiektach przemysłowych o podwyższonych wymaganiach przeciwpożarowych oraz w miejscach narażonych na działanie oleju lub chłodziw przemysłowych. Nadają się do instalowania na stałe oraz do połączeń ruchomych w urządzeniach przemysłowych, liniach technologicznych, maszynach pracujących w pomieszczeniach suchych i wilgotnych. Wysoka giętkość kabli BiT 500®OR ułatwia ich układanie, a zastosowane materiały izolacyjne pozwalają na łatwe i szybkie wykonanie połączeń i zapewniają wysoką jakość wykonanego połączenia. Kable sklasyfikowane zgodnie z normą PN-EN 50575 (CPR). | [10 empty] | Zakłady Kablowe BITNER Sp. z o.o. | SB0067 | Giętkie, uniepalnione i olejoodporne kable sterownicze, o izolacji i powłoce PVC, żyły numerowane, do zastosowań wnętrzowych, 300/500V |  |  | BITNER | [6 empty] | true | true | 12 | PL | [11 empty] | n91 | no_discount_group | no_bonus_group | NOT_RELEVANT | NONE | NOT_RELEVANT | NONE | [33 empty] | 27.32.13.0 |  |  | 0 | 24 | 24 |  |  |  |  | 8544 49 95 | [8 empty] | EC003250 | KMT | KMT | 1 | 1 | [32 empty] | net_list | 17722 | PLN | 0.23 |  |  |  | 2025-07-24 |  |  | KMT | [13 empty] | https://bitner.com.pl/data/t4_text/649x234_082908231116_BiT%20500%20OR.JPG |  |  |  | https://bitner.com.pl/data/t4txt_photos/101908220219_1_BiT_500_OR.pdf |  |  |  | https://bitner.com.pl/data/t4txt_photos/113957270423_0050_DWU_S_2304_BiT_500_OR_w.4.pdf |  |  |  | https://bitner.com.pl/data/t4txt_photos/023311200521_0045_2_UE_BITNER_BiT_500_OR.pdf
SB0068 | 5902956039743 |  |  | BiT 500®OR 5x1,0 mm² 300/500V | Giętkie, uniepalnione i olejoodporne kable sterownicze lub zasilające, przeznaczone do pracy w energetyczych urządzeniach kontrolnych, zabezpieczających oraz do obwodów sterowania, a także do zasilania w energię elektryczną odbiorników małej mocy, urządzeń ruchomych i przenośnych. Przeznaczone przede wszystkim do instalacji w obiektach przemysłowych o podwyższonych wymaganiach przeciwpożarowych oraz w miejscach narażonych na działanie oleju lub chłodziw przemysłowych. Nadają się do instalowania na stałe oraz do połączeń ruchomych w urządzeniach przemysłowych, liniach technologicznych, maszynach pracujących w pomieszczeniach suchych i wilgotnych. Wysoka giętkość kabli BiT 500®OR ułatwia ich układanie, a zastosowane materiały izolacyjne pozwalają na łatwe i szybkie wykonanie połączeń i zapewniają wysoką jakość wykonanego połączenia. Kable sklasyfikowane zgodnie z normą PN-EN 50575 (CPR). | [10 empty] | Zakłady Kablowe BITNER Sp. z o.o. | SB0068 | Giętkie, uniepalnione i olejoodporne kable sterownicze, o izolacji i powłoce PVC, żyły numerowane, do zastosowań wnętrzowych, 300/500V |  |  | BITNER | [6 empty] | true | true | 12 | PL | [11 empty] | n91 | no_discount_group | no_bonus_group | NOT_RELEVANT | NONE | NOT_RELEVANT | NONE | [33 empty] | 27.32.13.0 |  |  | 0 | 24 | 24 |  |  |  |  | 8544 49 95 | [8 empty] | EC003250 | KMT | KMT | 1 | 1 | [32 empty] | net_list | 19509 | PLN | 0.23 |  |  |  | 2025-07-24 |  |  | KMT | [13 empty] | https://bitner.com.pl/data/t4_text/649x234_082908231116_BiT%20500%20OR.JPG |  |  |  | https://bitner.com.pl/data/t4txt_photos/101908220219_1_BiT_500_OR.pdf |  |  |  | https://bitner.com.pl/data/t4txt_photos/113957270423_0050_DWU_S_2304_BiT_500_OR_w.4.pdf |  |  |  | https://bitner.com.pl/data/t4txt_photos/023311200521_0045_2_UE_BITNER_BiT_500_OR.pdf
SB0069 | 5902956039750 |  |  | BiT 500®OR 6G1,0 mm² 300/500V | Giętkie, uniepalnione i olejoodporne kable sterownicze lub zasilające, przeznaczone do pracy w energetyczych urządzeniach kontrolnych, zabezpieczających oraz do obwodów sterowania, a także do zasilania w energię elektryczną odbiorników małej mocy, urządzeń ruchomych i przenośnych. Przeznaczone przede wszystkim do instalacji w obiektach przemysłowych o podwyższonych wymaganiach przeciwpożarowych oraz w miejscach narażonych na działanie oleju lub chłodziw przemysłowych. Nadają się do instalowania na stałe oraz do połączeń ruchomych w urządzeniach przemysłowych, liniach technologicznych, maszynach pracujących w pomieszczeniach suchych i wilgotnych. Wysoka giętkość kabli BiT 500®OR ułatwia ich układanie, a zastosowane materiały izolacyjne pozwalają na łatwe i szybkie wykonanie połączeń i zapewniają wysoką jakość wykonanego połączenia. Kable sklasyfikowane zgodnie z normą PN-EN 50575 (CPR). | [10 empty] | Zakłady Kablowe BITNER Sp. z o.o. | SB0069 | Giętkie, uniepalnione i olejoodporne kable sterownicze, o izolacji i powłoce PVC, żyły numerowane, do zastosowań wnętrzowych, 300/500V |  |  | BITNER | [6 empty] | true | true | 12 | PL | [11 empty] | n91 | no_discount_group | no_bonus_group | NOT_RELEVANT | NONE | NOT_RELEVANT | NONE | [33 empty] | 27.32.13.0 |  |  | 0 | 24 | 24 |  |  |  |  | 8544 49 95 | [8 empty] | EC003250 | KMT | KMT | 1 | 1 | [32 empty] | net_list | 21100 | PLN | 0.23 |  |  |  | 2025-07-24 |  |  | KMT | [13 empty] | https://bitner.com.pl/data/t4_text/649x234_082908231116_BiT%20500%20OR.JPG |  |  |  | https://bitner.com.pl/data/t4txt_photos/101908220219_1_BiT_500_OR.pdf |  |  |  | https://bitner.com.pl/data/t4txt_photos/113957270423_0050_DWU_S_2304_BiT_500_OR_w.4.pdf |  |  |  | https://bitner.com.pl/data/t4txt_photos/023311200521_0045_2_UE_BITNER_BiT_500_OR.pdf
SB0070 | 5902956039767 |  |  | BiT 500®OR 6x1,0 mm² 300/500V | Giętkie, uniepalnione i olejoodporne kable sterownicze lub zasilające, przeznaczone do pracy w energetyczych urządzeniach kontrolnych, zabezpieczających oraz do obwodów sterowania, a także do zasilania w energię elektryczną odbiorników małej mocy, urządzeń ruchomych i przenośnych. Przeznaczone przede wszystkim do instalacji w obiektach przemysłowych o podwyższonych wymaganiach przeciwpożarowych oraz w miejscach narażonych na działanie oleju lub chłodziw przemysłowych. Nadają się do instalowania na stałe oraz do połączeń ruchomych w urządzeniach przemysłowych, liniach technologicznych, maszynach pracujących w pomieszczeniach suchych i wilgotnych. Wysoka giętkość kabli BiT 500®OR ułatwia ich układanie, a zastosowane materiały izolacyjne pozwalają na łatwe i szybkie wykonanie połączeń i zapewniają wysoką jakość wykonanego połączenia. Kable sklasyfikowane zgodnie z normą PN-EN 50575 (CPR). | [10 empty] | Zakłady Kablowe BITNER Sp. z o.o. | SB0070 | Giętkie, uniepalnione i olejoodporne kable sterownicze, o izolacji i powłoce PVC, żyły numerowane, do zastosowań wnętrzowych, 300/500V |  |  | BITNER | [6 empty] | true | true | 12 | PL | [11 empty] | n91 | no_discount_group | no_bonus_group | NOT_RELEVANT | NONE | NOT_RELEVANT | NONE | [33 empty] | 27.32.13.0 |  |  | 0 | 24 | 24 |  |  |  |  | 8544 49 95 | [8 empty] | EC003250 | KMT | KMT | 1 | 1 | [32 empty] | net_list | 23215 | PLN | 0.23 |  |  |  | 2025-07-24 |  |  | KMT | [13 empty] | https://bitner.com.pl/data/t4_text/649x234_082908231116_BiT%20500%20OR.JPG |  |  |  | https://bitner.com.pl/data/t4txt_photos/101908220219_1_BiT_500_OR.pdf |  |  |  | https://bitner.com.pl/data/t4txt_photos/113957270423_0050_DWU_S_2304_BiT_500_OR_w.4.pdf |  |  |  | https://bitner.com.pl/data/t4txt_photos/023311200521_0045_2_UE_BITNER_BiT_500_OR.pdf
SB0071 | 5902956039774 |  |  | BiT 500®OR 7G1,0 mm² 300/500V | Giętkie, uniepalnione i olejoodporne kable sterownicze lub zasilające, przeznaczone do pracy w energetyczych urządzeniach kontrolnych, zabezpieczających oraz do obwodów sterowania, a także do zasilania w energię elektryczną odbiorników małej mocy, urządzeń ruchomych i przenośnych. Przeznaczone przede wszystkim do instalacji w obiektach przemysłowych o podwyższonych wymaganiach przeciwpożarowych oraz w miejscach narażonych na działanie oleju lub chłodziw przemysłowych. Nadają się do instalowania na stałe oraz do połączeń ruchomych w urządzeniach przemysłowych, liniach technologicznych, maszynach pracujących w pomieszczeniach suchych i wilgotnych. Wysoka giętkość kabli BiT 500®OR ułatwia ich układanie, a zastosowane materiały izolacyjne pozwalają na łatwe i szybkie wykonanie połączeń i zapewniają wysoką jakość wykonanego połączenia. Kable sklasyfikowane zgodnie z normą PN-EN 50575 (CPR). | [10 empty] | Zakłady Kablowe BITNER Sp. z o.o. | SB0071 | Giętkie, uniepalnione i olejoodporne kable sterownicze, o izolacji i powłoce PVC, żyły numerowane, do zastosowań wnętrzowych, 300/500V |  |  | BITNER | [6 empty] | true | true | 12 | PL | [11 empty] | n91 | no_discount_group | no_bonus_group | NOT_RELEVANT | NONE | NOT_RELEVANT | NONE | [33 empty] | 27.32.13.0 |  |  | 0 | 24 | 24 |  |  |  |  | 8544 49 95 | [8 empty] | EC003250 | KMT | KMT | 1 | 1 | [32 empty] | net_list | 23984 | PLN | 0.23 |  |  |  | 2025-07-24 |  |  | KMT | [13 empty] | https://bitner.com.pl/data/t4_text/649x234_082908231116_BiT%20500%20OR.JPG |  |  |  | https://bitner.com.pl/data/t4txt_photos/101908220219_1_BiT_500_OR.pdf |  |  |  | https://bitner.com.pl/data/t4txt_photos/113957270423_0050_DWU_S_2304_BiT_500_OR_w.4.pdf |  |  |  | https://bitner.com.pl/data/t4txt_photos/023311200521_0045_2_UE_BITNER_BiT_500_OR.pdf
SB0072 | 5902956039781 |  |  | BiT 500®OR 7x1,0 mm² 300/500V | Giętkie, uniepalnione i olejoodporne kable sterownicze lub zasilające, przeznaczone do pracy w energetyczych urządzeniach kontrolnych, zabezpieczających oraz do obwodów sterowania, a także do zasilania w energię elektryczną odbiorników małej mocy, urządzeń ruchomych i przenośnych. Przeznaczone przede wszystkim do instalacji w obiektach przemysłowych o podwyższonych wymaganiach przeciwpożarowych oraz w miejscach narażonych na działanie oleju lub chłodziw przemysłowych. Nadają się do instalowania na stałe oraz do połączeń ruchomych w urządzeniach przemysłowych, liniach technologicznych, maszynach pracujących w pomieszczeniach suchych i wilgotnych. Wysoka giętkość kabli BiT 500®OR ułatwia ich układanie, a zastosowane materiały izolacyjne pozwalają na łatwe i szybkie wykonanie połączeń i zapewniają wysoką jakość wykonanego połączenia. Kable sklasyfikowane zgodnie z normą PN-EN 50575 (CPR). | [10 empty] | Zakłady Kablowe BITNER Sp. z o.o. | SB0072 | Giętkie, uniepalnione i olejoodporne kable sterownicze, o izolacji i powłoce PVC, żyły numerowane, do zastosowań wnętrzowych, 300/500V |  |  | BITNER | [6 empty] | true | true | 12 | PL | [11 empty] | n91 | no_discount_group | no_bonus_group | NOT_RELEVANT | NONE | NOT_RELEVANT | NONE | [33 empty] | 27.32.13.0 |  |  | 0 | 24 | 24 |  |  |  |  | 8544 49 95 | [8 empty] | EC003250 | KMT | KMT | 1 | 1 | [32 empty] | net_list | 26369 | PLN | 0.23 |  |  |  | 2025-07-24 |  |  | KMT | [13 empty] | https://bitner.com.pl/data/t4_text/649x234_082908231116_BiT%20500%20OR.JPG |  |  |  | https://bitner.com.pl/data/t4txt_photos/101908220219_1_BiT_500_OR.pdf |  |  |  | https://bitner.com.pl/data/t4txt_photos/113957270423_0050_DWU_S_2304_BiT_500_OR_w.4.pdf |  |  |  | https://bitner.com.pl/data/t4txt_photos/023311200521_0045_2_UE_BITNER_BiT_500_OR.pdf
SB0073 | 5902956039798 |  |  | BiT 500®OR 8G1,0 mm² 300/500V | Giętkie, uniepalnione i olejoodporne kable sterownicze lub zasilające, przeznaczone do pracy w energetyczych urządzeniach kontrolnych, zabezpieczających oraz do obwodów sterowania, a także do zasilania w energię elektryczną odbiorników małej mocy, urządzeń ruchomych i przenośnych. Przeznaczone przede wszystkim do instalacji w obiektach przemysłowych o podwyższonych wymaganiach przeciwpożarowych oraz w miejscach narażonych na działanie oleju lub chłodziw przemysłowych. Nadają się do instalowania na stałe oraz do połączeń ruchomych w urządzeniach przemysłowych, liniach technologicznych, maszynach pracujących w pomieszczeniach suchych i wilgotnych. Wysoka giętkość kabli BiT 500®OR ułatwia ich układanie, a zastosowane materiały izolacyjne pozwalają na łatwe i szybkie wykonanie połączeń i zapewniają wysoką jakość wykonanego połączenia. Kable sklasyfikowane zgodnie z normą PN-EN 50575 (CPR). | [10 empty] | Zakłady Kablowe BITNER Sp. z o.o. | SB0073 | Giętkie, uniepalnione i olejoodporne kable sterownicze, o izolacji i powłoce PVC, żyły numerowane, do zastosowań wnętrzowych, 300/500V |  |  | BITNER | [6 empty] | true | true | 12 | PL | [11 empty] | n91 | no_discount_group | no_bonus_group | NOT_RELEVANT | NONE | NOT_RELEVANT | NONE | [33 empty] | 27.32.13.0 |  |  | 0 | 24 | 24 |  |  |  |  | 8544 49 95 | [8 empty] | EC003250 | KMT | KMT | 1 | 1 | [32 empty] | net_list | 28592 | PLN | 0.23 |  |  |  | 2025-07-24 |  |  | KMT | [13 empty] | https://bitner.com.pl/data/t4_text/649x234_082908231116_BiT%20500%20OR.JPG |  |  |  | https://bitner.com.pl/data/t4txt_photos/101908220219_1_BiT_500_OR.pdf |  |  |  | https://bitner.com.pl/data/t4txt_photos/113957270423_0050_DWU_S_2304_BiT_500_OR_w.4.pdf |  |  |  | https://bitner.com.pl/data/t4txt_photos/023311200521_0045_2_UE_BITNER_BiT_500_OR.pdf
SB0074 | 5902956039804 |  |  | BiT 500®OR 10G1,0 mm² 300/500V | Giętkie, uniepalnione i olejoodporne kable sterownicze lub zasilające, przeznaczone do pracy w energetyczych urządzeniach kontrolnych, zabezpieczających oraz do obwodów sterowania, a także do zasilania w energię elektryczną odbiorników małej mocy, urządzeń ruchomych i przenośnych. Przeznaczone przede wszystkim do instalacji w obiektach przemysłowych o podwyższonych wymaganiach przeciwpożarowych oraz w miejscach narażonych na działanie oleju lub chłodziw przemysłowych. Nadają się do instalowania na stałe oraz do połączeń ruchomych w urządzeniach przemysłowych, liniach technologicznych, maszynach pracujących w pomieszczeniach suchych i wilgotnych. Wysoka giętkość kabli BiT 500®OR ułatwia ich układanie, a zastosowane materiały izolacyjne pozwalają na łatwe i szybkie wykonanie połączeń i zapewniają wysoką jakość wykonanego połączenia. Kable sklasyfikowane zgodnie z normą PN-EN 50575 (CPR). | [10 empty] | Zakłady Kablowe BITNER Sp. z o.o. | SB0074 | Giętkie, uniepalnione i olejoodporne kable sterownicze, o izolacji i powłoce PVC, żyły numerowane, do zastosowań wnętrzowych, 300/500V |  |  | BITNER | [6 empty] | true | true | 12 | PL | [11 empty] | n91 | no_discount_group | no_bonus_group | NOT_RELEVANT | NONE | NOT_RELEVANT | NONE | [33 empty] | 27.32.13.0 |  |  | 0 | 24 | 24 |  |  |  |  | 8544 49 95 | [8 empty] | EC003250 | KMT | KMT | 1 | 1 | [32 empty] | net_list | 35959 | PLN | 0.23 |  |  |  | 2025-07-24 |  |  | KMT | [13 empty] | https://bitner.com.pl/data/t4_text/649x234_082908231116_BiT%20500%20OR.JPG |  |  |  | https://bitner.com.pl/data/t4txt_photos/101908220219_1_BiT_500_OR.pdf |  |  |  | https://bitner.com.pl/data/t4txt_photos/113957270423_0050_DWU_S_2304_BiT_500_OR_w.4.pdf |  |  |  | https://bitner.com.pl/data/t4txt_photos/023311200521_0045_2_UE_BITNER_BiT_500_OR.pdf
SB0075 | 5902956039811 |  |  | BiT 500®OR 10x1,0 mm² 300/500V | Giętkie, uniepalnione i olejoodporne kable sterownicze lub zasilające, przeznaczone do pracy w energetyczych urządzeniach kontrolnych, zabezpieczających oraz do obwodów sterowania, a także do zasilania w energię elektryczną odbiorników małej mocy, urządzeń ruchomych i przenośnych. Przeznaczone przede wszystkim do instalacji w obiektach przemysłowych o podwyższonych wymaganiach przeciwpożarowych oraz w miejscach narażonych na działanie oleju lub chłodziw przemysłowych. Nadają się do instalowania na stałe oraz do połączeń ruchomych w urządzeniach przemysłowych, liniach technologicznych, maszynach pracujących w pomieszczeniach suchych i wilgotnych. Wysoka giętkość kabli BiT 500®OR ułatwia ich układanie, a zastosowane materiały izolacyjne pozwalają na łatwe i szybkie wykonanie połączeń i zapewniają wysoką jakość wykonanego połączenia. Kable sklasyfikowane zgodnie z normą PN-EN 50575 (CPR). | [10 empty] | Zakłady Kablowe BITNER Sp. z o.o. | SB0075 | Giętkie, uniepalnione i olejoodporne kable sterownicze, o izolacji i powłoce PVC, żyły numerowane, do zastosowań wnętrzowych, 300/500V |  |  | BITNER | [6 empty] | true | true | 12 | PL | [11 empty] | n91 | no_discount_group | no_bonus_group | NOT_RELEVANT | NONE | NOT_RELEVANT | NONE | [33 empty] | 27.32.13.0 |  |  | 0 | 24 | 24 |  |  |  |  | 8544 49 95 | [8 empty] | EC003250 | KMT | KMT | 1 | 1 | [32 empty] | net_list | 39550 | PLN | 0.23 |  |  |  | 2025-07-24 |  |  | KMT | [13 empty] | https://bitner.com.pl/data/t4_text/649x234_082908231116_BiT%20500%20OR.JPG |  |  |  | https://bitner.com.pl/data/t4txt_photos/101908220219_1_BiT_500_OR.pdf |  |  |  | https://bitner.com.pl/data/t4txt_photos/113957270423_0050_DWU_S_2304_BiT_500_OR_w.4.pdf |  |  |  | https://bitner.com.pl/data/t4txt_photos/023311200521_0045_2_UE_BITNER_BiT_500_OR.pdf
SB0076 | 5902956039828 |  |  | BiT 500®OR 12G1,0 mm² 300/500V | Giętkie, uniepalnione i olejoodporne kable sterownicze lub zasilające, przeznaczone do pracy w energetyczych urządzeniach kontrolnych, zabezpieczających oraz do obwodów sterowania, a także do zasilania w energię elektryczną odbiorników małej mocy, urządzeń ruchomych i przenośnych. Przeznaczone przede wszystkim do instalacji w obiektach przemysłowych o podwyższonych wymaganiach przeciwpożarowych oraz w miejscach narażonych na działanie oleju lub chłodziw przemysłowych. Nadają się do instalowania na stałe oraz do połączeń ruchomych w urządzeniach przemysłowych, liniach technologicznych, maszynach pracujących w pomieszczeniach suchych i wilgotnych. Wysoka giętkość kabli BiT 500®OR ułatwia ich układanie, a zastosowane materiały izolacyjne pozwalają na łatwe i szybkie wykonanie połączeń i zapewniają wysoką jakość wykonanego połączenia. Kable sklasyfikowane zgodnie z normą PN-EN 50575 (CPR). | [10 empty] | Zakłady Kablowe BITNER Sp. z o.o. | SB0076 | Giętkie, uniepalnione i olejoodporne kable sterownicze, o izolacji i powłoce PVC, żyły numerowane, do zastosowań wnętrzowych, 300/500V |  |  | BITNER | [6 empty] | true | true | 12 | PL | [11 empty] | n91 | no_discount_group | no_bonus_group | NOT_RELEVANT | NONE | NOT_RELEVANT | NONE | [33 empty] | 27.32.13.0 |  |  | 0 | 24 | 24 |  |  |  |  | 8544 49 95 | [8 empty] | EC003250 | KMT | KMT | 1 | 1 | [32 empty] | net_list | 41704 | PLN | 0.23 |  |  |  | 2025-07-24 |  |  | KMT | [13 empty] | https://bitner.com.pl/data/t4_text/649x234_082908231116_BiT%20500%20OR.JPG |  |  |  | https://bitner.com.pl/data/t4txt_photos/101908220219_1_BiT_500_OR.pdf |  |  |  | https://bitner.com.pl/data/t4txt_photos/113957270423_0050_DWU_S_2304_BiT_500_OR_w.4.pdf |  |  |  | https://bitner.com.pl/data/t4txt_photos/023311200521_0045_2_UE_BITNER_BiT_500_OR.pdf
SB0077 | 5902956039835 |  |  | BiT 500®OR 12x1,0 mm² 300/500V | Giętkie, uniepalnione i olejoodporne kable sterownicze lub zasilające, przeznaczone do pracy w energetyczych urządzeniach kontrolnych, zabezpieczających oraz do obwodów sterowania, a także do zasilania w energię elektryczną odbiorników małej mocy, urządzeń ruchomych i przenośnych. Przeznaczone przede wszystkim do instalacji w obiektach przemysłowych o podwyższonych wymaganiach przeciwpożarowych oraz w miejscach narażonych na działanie oleju lub chłodziw przemysłowych. Nadają się do instalowania na stałe oraz do połączeń ruchomych w urządzeniach przemysłowych, liniach technologicznych, maszynach pracujących w pomieszczeniach suchych i wilgotnych. Wysoka giętkość kabli BiT 500®OR ułatwia ich układanie, a zastosowane materiały izolacyjne pozwalają na łatwe i szybkie wykonanie połączeń i zapewniają wysoką jakość wykonanego połączenia. Kable sklasyfikowane zgodnie z normą PN-EN 50575 (CPR). | [10 empty] | Zakłady Kablowe BITNER Sp. z o.o. | SB0077 | Giętkie, uniepalnione i olejoodporne kable sterownicze, o izolacji i powłoce PVC, żyły numerowane, do zastosowań wnętrzowych, 300/500V |  |  | BITNER | [6 empty] | true | true | 12 | PL | [11 empty] | n91 | no_discount_group | no_bonus_group | NOT_RELEVANT | NONE | NOT_RELEVANT | NONE | [33 empty] | 27.32.13.0 |  |  | 0 | 24 | 24 |  |  |  |  | 8544 49 95 | [8 empty] | EC003250 | KMT | KMT | 1 | 1 | [32 empty] | net_list | 45858 | PLN | 0.23 |  |  |  | 2025-07-24 |  |  | KMT | [13 empty] | https://bitner.com.pl/data/t4_text/649x234_082908231116_BiT%20500%20OR.JPG |  |  |  | https://bitner.com.pl/data/t4txt_photos/101908220219_1_BiT_500_OR.pdf |  |  |  | https://bitner.com.pl/data/t4txt_photos/113957270423_0050_DWU_S_2304_BiT_500_OR_w.4.pdf |  |  |  | https://bitner.com.pl/data/t4txt_photos/023311200521_0045_2_UE_BITNER_BiT_500_OR.pdf
SB0078 | 5902956039842 |  |  | BiT 500®OR 14G1,0 mm² 300/500V | Giętkie, uniepalnione i olejoodporne kable sterownicze lub zasilające, przeznaczone do pracy w energetyczych urządzeniach kontrolnych, zabezpieczających oraz do obwodów sterowania, a także do zasilania w energię elektryczną odbiorników małej mocy, urządzeń ruchomych i przenośnych. Przeznaczone przede wszystkim do instalacji w obiektach przemysłowych o podwyższonych wymaganiach przeciwpożarowych oraz w miejscach narażonych na działanie oleju lub chłodziw przemysłowych. Nadają się do instalowania na stałe oraz do połączeń ruchomych w urządzeniach przemysłowych, liniach technologicznych, maszynach pracujących w pomieszczeniach suchych i wilgotnych. Wysoka giętkość kabli BiT 500®OR ułatwia ich układanie, a zastosowane materiały izolacyjne pozwalają na łatwe i szybkie wykonanie połączeń i zapewniają wysoką jakość wykonanego połączenia. Kable sklasyfikowane zgodnie z normą PN-EN 50575 (CPR). | [10 empty] | Zakłady Kablowe BITNER Sp. z o.o. | SB0078 | Giętkie, uniepalnione i olejoodporne kable sterownicze, o izolacji i powłoce PVC, żyły numerowane, do zastosowań wnętrzowych, 300/500V |  |  | BITNER | [6 empty] | true | true | 12 | PL | [11 empty] | n91 | no_discount_group | no_bonus_group | NOT_RELEVANT | NONE | NOT_RELEVANT | NONE | [33 empty] | 27.32.13.0 |  |  | 0 | 24 | 24 |  |  |  |  | 8544 49 95 | [8 empty] | EC003250 | KMT | KMT | 1 | 1 | [32 empty] | net_list | 48448 | PLN | 0.23 |  |  |  | 2025-07-24 |  |  | KMT | [13 empty] | https://bitner.com.pl/data/t4_text/649x234_082908231116_BiT%20500%20OR.JPG |  |  |  | https://bitner.com.pl/data/t4txt_photos/101908220219_1_BiT_500_OR.pdf |  |  |  | https://bitner.com.pl/data/t4txt_photos/113957270423_0050_DWU_S_2304_BiT_500_OR_w.4.pdf |  |  |  | https://bitner.com.pl/data/t4txt_photos/023311200521_0045_2_UE_BITNER_BiT_500_OR.pdf
SB0079 | 5902956039859 |  |  | BiT 500®OR 16G1,0 mm² 300/500V | Giętkie, uniepalnione i olejoodporne kable sterownicze lub zasilające, przeznaczone do pracy w energetyczych urządzeniach kontrolnych, zabezpieczających oraz do obwodów sterowania, a także do zasilania w energię elektryczną odbiorników małej mocy, urządzeń ruchomych i przenośnych. Przeznaczone przede wszystkim do instalacji w obiektach przemysłowych o podwyższonych wymaganiach przeciwpożarowych oraz w miejscach narażonych na działanie oleju lub chłodziw przemysłowych. Nadają się do instalowania na stałe oraz do połączeń ruchomych w urządzeniach przemysłowych, liniach technologicznych, maszynach pracujących w pomieszczeniach suchych i wilgotnych. Wysoka giętkość kabli BiT 500®OR ułatwia ich układanie, a zastosowane materiały izolacyjne pozwalają na łatwe i szybkie wykonanie połączeń i zapewniają wysoką jakość wykonanego połączenia. Kable sklasyfikowane zgodnie z normą PN-EN 50575 (CPR). | [10 empty] | Zakłady Kablowe BITNER Sp. z o.o. | SB0079 | Giętkie, uniepalnione i olejoodporne kable sterownicze, o izolacji i powłoce PVC, żyły numerowane, do zastosowań wnętrzowych, 300/500V |  |  | BITNER | [6 empty] | true | true | 12 | PL | [11 empty] | n91 | no_discount_group | no_bonus_group | NOT_RELEVANT | NONE | NOT_RELEVANT | NONE | [33 empty] | 27.32.13.0 |  |  | 0 | 24 | 24 |  |  |  |  | 8544 49 95 | [8 empty] | EC003250 | KMT | KMT | 1 | 1 | [32 empty] | net_list | 55175 | PLN | 0.23 |  |  |  | 2025-07-24 |  |  | KMT | [13 empty] | https://bitner.com.pl/data/t4_text/649x234_082908231116_BiT%20500%20OR.JPG |  |  |  | https://bitner.com.pl/data/t4txt_photos/101908220219_1_BiT_500_OR.pdf |  |  |  | https://bitner.com.pl/data/t4txt_photos/113957270423_0050_DWU_S_2304_BiT_500_OR_w.4.pdf |  |  |  | https://bitner.com.pl/data/t4txt_photos/023311200521_0045_2_UE_BITNER_BiT_500_OR.pdf
SB0080 | 5902956039866 |  |  | BiT 500®OR 18G1,0 mm² 300/500V | Giętkie, uniepalnione i olejoodporne kable sterownicze lub zasilające, przeznaczone do pracy w energetyczych urządzeniach kontrolnych, zabezpieczających oraz do obwodów sterowania, a także do zasilania w energię elektryczną odbiorników małej mocy, urządzeń ruchomych i przenośnych. Przeznaczone przede wszystkim do instalacji w obiektach przemysłowych o podwyższonych wymaganiach przeciwpożarowych oraz w miejscach narażonych na działanie oleju lub chłodziw przemysłowych. Nadają się do instalowania na stałe oraz do połączeń ruchomych w urządzeniach przemysłowych, liniach technologicznych, maszynach pracujących w pomieszczeniach suchych i wilgotnych. Wysoka giętkość kabli BiT 500®OR ułatwia ich układanie, a zastosowane materiały izolacyjne pozwalają na łatwe i szybkie wykonanie połączeń i zapewniają wysoką jakość wykonanego połączenia. Kable sklasyfikowane zgodnie z normą PN-EN 50575 (CPR). | [10 empty] | Zakłady Kablowe BITNER Sp. z o.o. | SB0080 | Giętkie, uniepalnione i olejoodporne kable sterownicze, o izolacji i powłoce PVC, żyły numerowane, do zastosowań wnętrzowych, 300/500V |  |  | BITNER | [6 empty] | true | true | 12 | PL | [11 empty] | n91 | no_discount_group | no_bonus_group | NOT_RELEVANT | NONE | NOT_RELEVANT | NONE | [33 empty] | 27.32.13.0 |  |  | 0 | 24 | 24 |  |  |  |  | 8544 49 95 | [8 empty] | EC003250 | KMT | KMT | 1 | 1 | [32 empty] | net_list | 61833 | PLN | 0.23 |  |  |  | 2025-07-24 |  |  | KMT | [13 empty] | https://bitner.com.pl/data/t4_text/649x234_082908231116_BiT%20500%20OR.JPG |  |  |  | https://bitner.com.pl/data/t4txt_photos/101908220219_1_BiT_500_OR.pdf |  |  |  | https://bitner.com.pl/data/t4txt_photos/113957270423_0050_DWU_S_2304_BiT_500_OR_w.4.pdf |  |  |  | https://bitner.com.pl/data/t4txt_photos/023311200521_0045_2_UE_BITNER_BiT_500_OR.pdf
SB0081 | 5902956039873 |  |  | BiT 500®OR 18x1,0 mm² 300/500V | Giętkie, uniepalnione i olejoodporne kable sterownicze lub zasilające, przeznaczone do pracy w energetyczych urządzeniach kontrolnych, zabezpieczających oraz do obwodów sterowania, a także do zasilania w energię elektryczną odbiorników małej mocy, urządzeń ruchomych i przenośnych. Przeznaczone przede wszystkim do instalacji w obiektach przemysłowych o podwyższonych wymaganiach przeciwpożarowych oraz w miejscach narażonych na działanie oleju lub chłodziw przemysłowych. Nadają się do instalowania na stałe oraz do połączeń ruchomych w urządzeniach przemysłowych, liniach technologicznych, maszynach pracujących w pomieszczeniach suchych i wilgotnych. Wysoka giętkość kabli BiT 500®OR ułatwia ich układanie, a zastosowane materiały izolacyjne pozwalają na łatwe i szybkie wykonanie połączeń i zapewniają wysoką jakość wykonanego połączenia. Kable sklasyfikowane zgodnie z normą PN-EN 50575 (CPR). | [10 empty] | Zakłady Kablowe BITNER Sp. z o.o. | SB0081 | Giętkie, uniepalnione i olejoodporne kable sterownicze, o izolacji i powłoce PVC, żyły numerowane, do zastosowań wnętrzowych, 300/500V |  |  | BITNER | [6 empty] | true | true | 12 | PL | [11 empty] | n91 | no_discount_group | no_bonus_group | NOT_RELEVANT | NONE | NOT_RELEVANT | NONE | [33 empty] | 27.32.13.0 |  |  | 0 | 24 | 24 |  |  |  |  | 8544 49 95 | [8 empty] | EC003250 | KMT | KMT | 1 | 1 | [32 empty] | net_list | 68016 | PLN | 0.23 |  |  |  | 2025-07-24 |  |  | KMT | [13 empty] | https://bitner.com.pl/data/t4_text/649x234_082908231116_BiT%20500%20OR.JPG |  |  |  | https://bitner.com.pl/data/t4txt_photos/101908220219_1_BiT_500_OR.pdf |  |  |  | https://bitner.com.pl/data/t4txt_photos/113957270423_0050_DWU_S_2304_BiT_500_OR_w.4.pdf |  |  |  | https://bitner.com.pl/data/t4txt_photos/023311200521_0045_2_UE_BITNER_BiT_500_OR.pdf
SB0082 | 5902956039880 |  |  | BiT 500®OR 19G1,0 mm² 300/500V | Giętkie, uniepalnione i olejoodporne kable sterownicze lub zasilające, przeznaczone do pracy w energetyczych urządzeniach kontrolnych, zabezpieczających oraz do obwodów sterowania, a także do zasilania w energię elektryczną odbiorników małej mocy, urządzeń ruchomych i przenośnych. Przeznaczone przede wszystkim do instalacji w obiektach przemysłowych o podwyższonych wymaganiach przeciwpożarowych oraz w miejscach narażonych na działanie oleju lub chłodziw przemysłowych. Nadają się do instalowania na stałe oraz do połączeń ruchomych w urządzeniach przemysłowych, liniach technologicznych, maszynach pracujących w pomieszczeniach suchych i wilgotnych. Wysoka giętkość kabli BiT 500®OR ułatwia ich układanie, a zastosowane materiały izolacyjne pozwalają na łatwe i szybkie wykonanie połączeń i zapewniają wysoką jakość wykonanego połączenia. Kable sklasyfikowane zgodnie z normą PN-EN 50575 (CPR). | [10 empty] | Zakłady Kablowe BITNER Sp. z o.o. | SB0082 | Giętkie, uniepalnione i olejoodporne kable sterownicze, o izolacji i powłoce PVC, żyły numerowane, do zastosowań wnętrzowych, 300/500V |  |  | BITNER | [6 empty] | true | true | 12 | PL | [11 empty] | n91 | no_discount_group | no_bonus_group | NOT_RELEVANT | NONE | NOT_RELEVANT | NONE | [33 empty] | 27.32.13.0 |  |  | 0 | 24 | 24 |  |  |  |  | 8544 49 95 | [8 empty] | EC003250 | KMT | KMT | 1 | 1 | [32 empty] | net_list | 64658 | PLN | 0.23 |  |  |  | 2025-07-24 |  |  | KMT | [13 empty] | https://bitner.com.pl/data/t4_text/649x234_082908231116_BiT%20500%20OR.JPG |  |  |  | https://bitner.com.pl/data/t4txt_photos/101908220219_1_BiT_500_OR.pdf |  |  |  | https://bitner.com.pl/data/t4txt_photos/113957270423_0050_DWU_S_2304_BiT_500_OR_w.4.pdf |  |  |  | https://bitner.com.pl/data/t4txt_photos/023311200521_0045_2_UE_BITNER_BiT_500_OR.pdf
SB0083 | 5902956039897 |  |  | BiT 500®OR 21G1,0 mm² 300/500V | Giętkie, uniepalnione i olejoodporne kable sterownicze lub zasilające, przeznaczone do pracy w energetyczych urządzeniach kontrolnych, zabezpieczających oraz do obwodów sterowania, a także do zasilania w energię elektryczną odbiorników małej mocy, urządzeń ruchomych i przenośnych. Przeznaczone przede wszystkim do instalacji w obiektach przemysłowych o podwyższonych wymaganiach przeciwpożarowych oraz w miejscach narażonych na działanie oleju lub chłodziw przemysłowych. Nadają się do instalowania na stałe oraz do połączeń ruchomych w urządzeniach przemysłowych, liniach technologicznych, maszynach pracujących w pomieszczeniach suchych i wilgotnych. Wysoka giętkość kabli BiT 500®OR ułatwia ich układanie, a zastosowane materiały izolacyjne pozwalają na łatwe i szybkie wykonanie połączeń i zapewniają wysoką jakość wykonanego połączenia. Kable sklasyfikowane zgodnie z normą PN-EN 50575 (CPR). | [10 empty] | Zakłady Kablowe BITNER Sp. z o.o. | SB0083 | Giętkie, uniepalnione i olejoodporne kable sterownicze, o izolacji i powłoce PVC, żyły numerowane, do zastosowań wnętrzowych, 300/500V |  |  | BITNER | [6 empty] | true | true | 12 | PL | [11 empty] | n91 | no_discount_group | no_bonus_group | NOT_RELEVANT | NONE | NOT_RELEVANT | NONE | [33 empty] | 27.32.13.0 |  |  | 0 | 24 | 24 |  |  |  |  | 8544 49 95 | [8 empty] | EC003250 | KMT | KMT | 1 | 1 | [32 empty] | net_list | 71685 | PLN | 0.23 |  |  |  | 2025-07-24 |  |  | KMT | [13 empty] | https://bitner.com.pl/data/t4_text/649x234_082908231116_BiT%20500%20OR.JPG |  |  |  | https://bitner.com.pl/data/t4txt_photos/101908220219_1_BiT_500_OR.pdf |  |  |  | https://bitner.com.pl/data/t4txt_photos/113957270423_0050_DWU_S_2304_BiT_500_OR_w.4.pdf |  |  |  | https://bitner.com.pl/data/t4txt_photos/023311200521_0045_2_UE_BITNER_BiT_500_OR.pdf
SB0084 | 5902956039903 |  |  | BiT 500®OR 25G1,0 mm² 300/500V | Giętkie, uniepalnione i olejoodporne kable sterownicze lub zasilające, przeznaczone do pracy w energetyczych urządzeniach kontrolnych, zabezpieczających oraz do obwodów sterowania, a także do zasilania w energię elektryczną odbiorników małej mocy, urządzeń ruchomych i przenośnych. Przeznaczone przede wszystkim do instalacji w obiektach przemysłowych o podwyższonych wymaganiach przeciwpożarowych oraz w miejscach narażonych na działanie oleju lub chłodziw przemysłowych. Nadają się do instalowania na stałe oraz do połączeń ruchomych w urządzeniach przemysłowych, liniach technologicznych, maszynach pracujących w pomieszczeniach suchych i wilgotnych. Wysoka giętkość kabli BiT 500®OR ułatwia ich układanie, a zastosowane materiały izolacyjne pozwalają na łatwe i szybkie wykonanie połączeń i zapewniają wysoką jakość wykonanego połączenia. Kable sklasyfikowane zgodnie z normą PN-EN 50575 (CPR). | [10 empty] | Zakłady Kablowe BITNER Sp. z o.o. | SB0084 | Giętkie, uniepalnione i olejoodporne kable sterownicze, o izolacji i powłoce PVC, żyły numerowane, do zastosowań wnętrzowych, 300/500V |  |  | BITNER | [6 empty] | true | true | 12 | PL | [11 empty] | n91 | no_discount_group | no_bonus_group | NOT_RELEVANT | NONE | NOT_RELEVANT | NONE | [33 empty] | 27.32.13.0 |  |  | 0 | 24 | 24 |  |  |  |  | 8544 49 95 | [8 empty] | EC003250 | KMT | KMT | 1 | 1 | [32 empty] | net_list | 85563 | PLN | 0.23 |  |  |  | 2025-07-24 |  |  | KMT | [13 empty] | https://bitner.com.pl/data/t4_text/649x234_082908231116_BiT%20500%20OR.JPG |  |  |  | https://bitner.com.pl/data/t4txt_photos/101908220219_1_BiT_500_OR.pdf |  |  |  | https://bitner.com.pl/data/t4txt_photos/113957270423_0050_DWU_S_2304_BiT_500_OR_w.4.pdf |  |  |  | https://bitner.com.pl/data/t4txt_photos/023311200521_0045_2_UE_BITNER_BiT_500_OR.pdf
SB0085 | 5902956039910 |  |  | BiT 500®OR 27G1,0 mm² 300/500V | Giętkie, uniepalnione i olejoodporne kable sterownicze lub zasilające, przeznaczone do pracy w energetyczych urządzeniach kontrolnych, zabezpieczających oraz do obwodów sterowania, a także do zasilania w energię elektryczną odbiorników małej mocy, urządzeń ruchomych i przenośnych. Przeznaczone przede wszystkim do instalacji w obiektach przemysłowych o podwyższonych wymaganiach przeciwpożarowych oraz w miejscach narażonych na działanie oleju lub chłodziw przemysłowych. Nadają się do instalowania na stałe oraz do połączeń ruchomych w urządzeniach przemysłowych, liniach technologicznych, maszynach pracujących w pomieszczeniach suchych i wilgotnych. Wysoka giętkość kabli BiT 500®OR ułatwia ich układanie, a zastosowane materiały izolacyjne pozwalają na łatwe i szybkie wykonanie połączeń i zapewniają wysoką jakość wykonanego połączenia. Kable sklasyfikowane zgodnie z normą PN-EN 50575 (CPR). | [10 empty] | Zakłady Kablowe BITNER Sp. z o.o. | SB0085 | Giętkie, uniepalnione i olejoodporne kable sterownicze, o izolacji i powłoce PVC, żyły numerowane, do zastosowań wnętrzowych, 300/500V |  |  | BITNER | [6 empty] | true | true | 12 | PL | [11 empty] | n91 | no_discount_group | no_bonus_group | NOT_RELEVANT | NONE | NOT_RELEVANT | NONE | [33 empty] | 27.32.13.0 |  |  | 0 | 24 | 24 |  |  |  |  | 8544 49 95 | [8 empty] | EC003250 | KMT | KMT | 1 | 1 | [32 empty] | net_list | 91309 | PLN | 0.23 |  |  |  | 2025-07-24 |  |  | KMT | [13 empty] | https://bitner.com.pl/data/t4_text/649x234_082908231116_BiT%20500%20OR.JPG |  |  |  | https://bitner.com.pl/data/t4txt_photos/101908220219_1_BiT_500_OR.pdf |  |  |  | https://bitner.com.pl/data/t4txt_photos/113957270423_0050_DWU_S_2304_BiT_500_OR_w.4.pdf |  |  |  | https://bitner.com.pl/data/t4txt_photos/023311200521_0045_2_UE_BITNER_BiT_500_OR.pdf
SB0086 | 5902956039927 |  |  | BiT 500®OR 30G1,0 mm² 300/500V | Giętkie, uniepalnione i olejoodporne kable sterownicze lub zasilające, przeznaczone do pracy w energetyczych urządzeniach kontrolnych, zabezpieczających oraz do obwodów sterowania, a także do zasilania w energię elektryczną odbiorników małej mocy, urządzeń ruchomych i przenośnych. Przeznaczone przede wszystkim do instalacji w obiektach przemysłowych o podwyższonych wymaganiach przeciwpożarowych oraz w miejscach narażonych na działanie oleju lub chłodziw przemysłowych. Nadają się do instalowania na stałe oraz do połączeń ruchomych w urządzeniach przemysłowych, liniach technologicznych, maszynach pracujących w pomieszczeniach suchych i wilgotnych. Wysoka giętkość kabli BiT 500®OR ułatwia ich układanie, a zastosowane materiały izolacyjne pozwalają na łatwe i szybkie wykonanie połączeń i zapewniają wysoką jakość wykonanego połączenia. Kable sklasyfikowane zgodnie z normą PN-EN 50575 (CPR). | [10 empty] | Zakłady Kablowe BITNER Sp. z o.o. | SB0086 | Giętkie, uniepalnione i olejoodporne kable sterownicze, o izolacji i powłoce PVC, żyły numerowane, do zastosowań wnętrzowych, 300/500V |  |  | BITNER | [6 empty] | true | true | 12 | PL | [11 empty] | n91 | no_discount_group | no_bonus_group | NOT_RELEVANT | NONE | NOT_RELEVANT | NONE | [33 empty] | 27.32.13.0 |  |  | 0 | 24 | 24 |  |  |  |  | 8544 49 95 | [8 empty] | EC003250 | KMT | KMT | 1 | 1 | [32 empty] | net_list | 101735 | PLN | 0.23 |  |  |  | 2025-07-24 |  |  | KMT | [13 empty] | https://bitner.com.pl/data/t4_text/649x234_082908231116_BiT%20500%20OR.JPG |  |  |  | https://bitner.com.pl/data/t4txt_photos/101908220219_1_BiT_500_OR.pdf |  |  |  | https://bitner.com.pl/data/t4txt_photos/113957270423_0050_DWU_S_2304_BiT_500_OR_w.4.pdf |  |  |  | https://bitner.com.pl/data/t4txt_photos/023311200521_0045_2_UE_BITNER_BiT_500_OR.pdf
SB0087 | 5902956039934 |  |  | BiT 500®OR 34G1,0 mm² 300/500V | Giętkie, uniepalnione i olejoodporne kable sterownicze lub zasilające, przeznaczone do pracy w energetyczych urządzeniach kontrolnych, zabezpieczających oraz do obwodów sterowania, a także do zasilania w energię elektryczną odbiorników małej mocy, urządzeń ruchomych i przenośnych. Przeznaczone przede wszystkim do instalacji w obiektach przemysłowych o podwyższonych wymaganiach przeciwpożarowych oraz w miejscach narażonych na działanie oleju lub chłodziw przemysłowych. Nadają się do instalowania na stałe oraz do połączeń ruchomych w urządzeniach przemysłowych, liniach technologicznych, maszynach pracujących w pomieszczeniach suchych i wilgotnych. Wysoka giętkość kabli BiT 500®OR ułatwia ich układanie, a zastosowane materiały izolacyjne pozwalają na łatwe i szybkie wykonanie połączeń i zapewniają wysoką jakość wykonanego połączenia. Kable sklasyfikowane zgodnie z normą PN-EN 50575 (CPR). | [10 empty] | Zakłady Kablowe BITNER Sp. z o.o. | SB0087 | Giętkie, uniepalnione i olejoodporne kable sterownicze, o izolacji i powłoce PVC, żyły numerowane, do zastosowań wnętrzowych, 300/500V |  |  | BITNER | [6 empty] | true | true | 12 | PL | [11 empty] | n91 | no_discount_group | no_bonus_group | NOT_RELEVANT | NONE | NOT_RELEVANT | NONE | [33 empty] | 27.32.13.0 |  |  | 0 | 24 | 24 |  |  |  |  | 8544 49 95 | [8 empty] | EC003250 | KMT | KMT | 1 | 1 | [32 empty] | net_list | 115775 | PLN | 0.23 |  |  |  | 2025-07-24 |  |  | KMT | [13 empty] | https://bitner.com.pl/data/t4_text/649x234_082908231116_BiT%20500%20OR.JPG |  |  |  | https://bitner.com.pl/data/t4txt_photos/101908220219_1_BiT_500_OR.pdf |  |  |  | https://bitner.com.pl/data/t4txt_photos/113957270423_0050_DWU_S_2304_BiT_500_OR_w.4.pdf |  |  |  | https://bitner.com.pl/data/t4txt_photos/023311200521_0045_2_UE_BITNER_BiT_500_OR.pdf
SB0088 | 5902956039941 |  |  | BiT 500®OR 37G1,0 mm² 300/500V | Giętkie, uniepalnione i olejoodporne kable sterownicze lub zasilające, przeznaczone do pracy w energetyczych urządzeniach kontrolnych, zabezpieczających oraz do obwodów sterowania, a także do zasilania w energię elektryczną odbiorników małej mocy, urządzeń ruchomych i przenośnych. Przeznaczone przede wszystkim do instalacji w obiektach przemysłowych o podwyższonych wymaganiach przeciwpożarowych oraz w miejscach narażonych na działanie oleju lub chłodziw przemysłowych. Nadają się do instalowania na stałe oraz do połączeń ruchomych w urządzeniach przemysłowych, liniach technologicznych, maszynach pracujących w pomieszczeniach suchych i wilgotnych. Wysoka giętkość kabli BiT 500®OR ułatwia ich układanie, a zastosowane materiały izolacyjne pozwalają na łatwe i szybkie wykonanie połączeń i zapewniają wysoką jakość wykonanego połączenia. Kable sklasyfikowane zgodnie z normą PN-EN 50575 (CPR). | [10 empty] | Zakłady Kablowe BITNER Sp. z o.o. | SB0088 | Giętkie, uniepalnione i olejoodporne kable sterownicze, o izolacji i powłoce PVC, żyły numerowane, do zastosowań wnętrzowych, 300/500V |  |  | BITNER | [6 empty] | true | true | 12 | PL | [11 empty] | n91 | no_discount_group | no_bonus_group | NOT_RELEVANT | NONE | NOT_RELEVANT | NONE | [33 empty] | 27.32.13.0 |  |  | 0 | 24 | 24 |  |  |  |  | 8544 49 95 | [8 empty] | EC003250 | KMT | KMT | 1 | 1 | [32 empty] | net_list | 124393 | PLN | 0.23 |  |  |  | 2025-07-24 |  |  | KMT | [13 empty] | https://bitner.com.pl/data/t4_text/649x234_082908231116_BiT%20500%20OR.JPG |  |  |  | https://bitner.com.pl/data/t4txt_photos/101908220219_1_BiT_500_OR.pdf |  |  |  | https://bitner.com.pl/data/t4txt_photos/113957270423_0050_DWU_S_2304_BiT_500_OR_w.4.pdf |  |  |  | https://bitner.com.pl/data/t4txt_photos/023311200521_0045_2_UE_BITNER_BiT_500_OR.pdf
SB0089 | 5902956039958 |  |  | BiT 500®OR 40G1,0 mm² 300/500V | Giętkie, uniepalnione i olejoodporne kable sterownicze lub zasilające, przeznaczone do pracy w energetyczych urządzeniach kontrolnych, zabezpieczających oraz do obwodów sterowania, a także do zasilania w energię elektryczną odbiorników małej mocy, urządzeń ruchomych i przenośnych. Przeznaczone przede wszystkim do instalacji w obiektach przemysłowych o podwyższonych wymaganiach przeciwpożarowych oraz w miejscach narażonych na działanie oleju lub chłodziw przemysłowych. Nadają się do instalowania na stałe oraz do połączeń ruchomych w urządzeniach przemysłowych, liniach technologicznych, maszynach pracujących w pomieszczeniach suchych i wilgotnych. Wysoka giętkość kabli BiT 500®OR ułatwia ich układanie, a zastosowane materiały izolacyjne pozwalają na łatwe i szybkie wykonanie połączeń i zapewniają wysoką jakość wykonanego połączenia. Kable sklasyfikowane zgodnie z normą PN-EN 50575 (CPR). | [10 empty] | Zakłady Kablowe BITNER Sp. z o.o. | SB0089 | Giętkie, uniepalnione i olejoodporne kable sterownicze, o izolacji i powłoce PVC, żyły numerowane, do zastosowań wnętrzowych, 300/500V |  |  | BITNER | [6 empty] | true | true | 12 | PL | [11 empty] | n91 | no_discount_group | no_bonus_group | NOT_RELEVANT | NONE | NOT_RELEVANT | NONE | [33 empty] | 27.32.13.0 |  |  | 0 | 24 | 24 |  |  |  |  | 8544 49 95 | [8 empty] | EC003250 | KMT | KMT | 1 | 1 | [32 empty] | net_list | 134828 | PLN | 0.23 |  |  |  | 2025-07-24 |  |  | KMT | [13 empty] | https://bitner.com.pl/data/t4_text/649x234_082908231116_BiT%20500%20OR.JPG |  |  |  | https://bitner.com.pl/data/t4txt_photos/101908220219_1_BiT_500_OR.pdf |  |  |  | https://bitner.com.pl/data/t4txt_photos/113957270423_0050_DWU_S_2304_BiT_500_OR_w.4.pdf |  |  |  | https://bitner.com.pl/data/t4txt_photos/023311200521_0045_2_UE_BITNER_BiT_500_OR.pdf
SB0090 | 5902956039965 |  |  | BiT 500®OR 42G1,0 mm² 300/500V | Giętkie, uniepalnione i olejoodporne kable sterownicze lub zasilające, przeznaczone do pracy w energetyczych urządzeniach kontrolnych, zabezpieczających oraz do obwodów sterowania, a także do zasilania w energię elektryczną odbiorników małej mocy, urządzeń ruchomych i przenośnych. Przeznaczone przede wszystkim do instalacji w obiektach przemysłowych o podwyższonych wymaganiach przeciwpożarowych oraz w miejscach narażonych na działanie oleju lub chłodziw przemysłowych. Nadają się do instalowania na stałe oraz do połączeń ruchomych w urządzeniach przemysłowych, liniach technologicznych, maszynach pracujących w pomieszczeniach suchych i wilgotnych. Wysoka giętkość kabli BiT 500®OR ułatwia ich układanie, a zastosowane materiały izolacyjne pozwalają na łatwe i szybkie wykonanie połączeń i zapewniają wysoką jakość wykonanego połączenia. Kable sklasyfikowane zgodnie z normą PN-EN 50575 (CPR). | [10 empty] | Zakłady Kablowe BITNER Sp. z o.o. | SB0090 | Giętkie, uniepalnione i olejoodporne kable sterownicze, o izolacji i powłoce PVC, żyły numerowane, do zastosowań wnętrzowych, 300/500V |  |  | BITNER | [6 empty] | true | true | 12 | PL | [11 empty] | n91 | no_discount_group | no_bonus_group | NOT_RELEVANT | NONE | NOT_RELEVANT | NONE | [33 empty] | 27.32.13.0 |  |  | 0 | 24 | 24 |  |  |  |  | 8544 49 95 | [8 empty] | EC003250 | KMT | KMT | 1 | 1 | [32 empty] | net_list | 142359 | PLN | 0.23 |  |  |  | 2025-07-24 |  |  | KMT | [13 empty] | https://bitner.com.pl/data/t4_text/649x234_082908231116_BiT%20500%20OR.JPG |  |  |  | https://bitner.com.pl/data/t4txt_photos/101908220219_1_BiT_500_OR.pdf |  |  |  | https://bitner.com.pl/data/t4txt_photos/113957270423_0050_DWU_S_2304_BiT_500_OR_w.4.pdf |  |  |  | https://bitner.com.pl/data/t4txt_photos/023311200521_0045_2_UE_BITNER_BiT_500_OR.pdf
SB0091 | 5902956039972 |  |  | BiT 500®OR 50G1,0 mm² 300/500V | Giętkie, uniepalnione i olejoodporne kable sterownicze lub zasilające, przeznaczone do pracy w energetyczych urządzeniach kontrolnych, zabezpieczających oraz do obwodów sterowania, a także do zasilania w energię elektryczną odbiorników małej mocy, urządzeń ruchomych i przenośnych. Przeznaczone przede wszystkim do instalacji w obiektach przemysłowych o podwyższonych wymaganiach przeciwpożarowych oraz w miejscach narażonych na działanie oleju lub chłodziw przemysłowych. Nadają się do instalowania na stałe oraz do połączeń ruchomych w urządzeniach przemysłowych, liniach technologicznych, maszynach pracujących w pomieszczeniach suchych i wilgotnych. Wysoka giętkość kabli BiT 500®OR ułatwia ich układanie, a zastosowane materiały izolacyjne pozwalają na łatwe i szybkie wykonanie połączeń i zapewniają wysoką jakość wykonanego połączenia. Kable sklasyfikowane zgodnie z normą PN-EN 50575 (CPR). | [10 empty] | Zakłady Kablowe BITNER Sp. z o.o. | SB0091 | Giętkie, uniepalnione i olejoodporne kable sterownicze, o izolacji i powłoce PVC, żyły numerowane, do zastosowań wnętrzowych, 300/500V |  |  | BITNER | [6 empty] | true | true | 12 | PL | [11 empty] | n91 | no_discount_group | no_bonus_group | NOT_RELEVANT | NONE | NOT_RELEVANT | NONE | [33 empty] | 27.32.13.0 |  |  | 0 | 24 | 24 |  |  |  |  | 8544 49 95 | [8 empty] | EC003250 | KMT | KMT | 1 | 1 | [32 empty] | net_list | 167826 | PLN | 0.23 |  |  |  | 2025-07-24 |  |  | KMT | [13 empty] | https://bitner.com.pl/data/t4_text/649x234_082908231116_BiT%20500%20OR.JPG |  |  |  | https://bitner.com.pl/data/t4txt_photos/101908220219_1_BiT_500_OR.pdf |  |  |  | https://bitner.com.pl/data/t4txt_photos/113957270423_0050_DWU_S_2304_BiT_500_OR_w.4.pdf |  |  |  | https://bitner.com.pl/data/t4txt_photos/023311200521_0045_2_UE_BITNER_BiT_500_OR.pdf
SB0092 | 5902956039989 |  |  | BiT 500®OR 56G1,0 mm² 300/500V | Giętkie, uniepalnione i olejoodporne kable sterownicze lub zasilające, przeznaczone do pracy w energetyczych urządzeniach kontrolnych, zabezpieczających oraz do obwodów sterowania, a także do zasilania w energię elektryczną odbiorników małej mocy, urządzeń ruchomych i przenośnych. Przeznaczone przede wszystkim do instalacji w obiektach przemysłowych o podwyższonych wymaganiach przeciwpożarowych oraz w miejscach narażonych na działanie oleju lub chłodziw przemysłowych. Nadają się do instalowania na stałe oraz do połączeń ruchomych w urządzeniach przemysłowych, liniach technologicznych, maszynach pracujących w pomieszczeniach suchych i wilgotnych. Wysoka giętkość kabli BiT 500®OR ułatwia ich układanie, a zastosowane materiały izolacyjne pozwalają na łatwe i szybkie wykonanie połączeń i zapewniają wysoką jakość wykonanego połączenia. Kable sklasyfikowane zgodnie z normą PN-EN 50575 (CPR). | [10 empty] | Zakłady Kablowe BITNER Sp. z o.o. | SB0092 | Giętkie, uniepalnione i olejoodporne kable sterownicze, o izolacji i powłoce PVC, żyły numerowane, do zastosowań wnętrzowych, 300/500V |  |  | BITNER | [6 empty] | true | true | 12 | PL | [11 empty] | n91 | no_discount_group | no_bonus_group | NOT_RELEVANT | NONE | NOT_RELEVANT | NONE | [33 empty] | 27.32.13.0 |  |  | 0 | 24 | 24 |  |  |  |  | 8544 49 95 | [8 empty] | EC003250 | KMT | KMT | 1 | 1 | [32 empty] | net_list | 187207 | PLN | 0.23 |  |  |  | 2025-07-24 |  |  | KMT | [13 empty] | https://bitner.com.pl/data/t4_text/649x234_082908231116_BiT%20500%20OR.JPG |  |  |  | https://bitner.com.pl/data/t4txt_photos/101908220219_1_BiT_500_OR.pdf |  |  |  | https://bitner.com.pl/data/t4txt_photos/113957270423_0050_DWU_S_2304_BiT_500_OR_w.4.pdf |  |  |  | https://bitner.com.pl/data/t4txt_photos/023311200521_0045_2_UE_BITNER_BiT_500_OR.pdf
SB0093 | 5902956039996 |  |  | BiT 500®OR 61G1,0 mm² 300/500V | Giętkie, uniepalnione i olejoodporne kable sterownicze lub zasilające, przeznaczone do pracy w energetyczych urządzeniach kontrolnych, zabezpieczających oraz do obwodów sterowania, a także do zasilania w energię elektryczną odbiorników małej mocy, urządzeń ruchomych i przenośnych. Przeznaczone przede wszystkim do instalacji w obiektach przemysłowych o podwyższonych wymaganiach przeciwpożarowych oraz w miejscach narażonych na działanie oleju lub chłodziw przemysłowych. Nadają się do instalowania na stałe oraz do połączeń ruchomych w urządzeniach przemysłowych, liniach technologicznych, maszynach pracujących w pomieszczeniach suchych i wilgotnych. Wysoka giętkość kabli BiT 500®OR ułatwia ich układanie, a zastosowane materiały izolacyjne pozwalają na łatwe i szybkie wykonanie połączeń i zapewniają wysoką jakość wykonanego połączenia. Kable sklasyfikowane zgodnie z normą PN-EN 50575 (CPR). | [10 empty] | Zakłady Kablowe BITNER Sp. z o.o. | SB0093 | Giętkie, uniepalnione i olejoodporne kable sterownicze, o izolacji i powłoce PVC, żyły numerowane, do zastosowań wnętrzowych, 300/500V |  |  | BITNER | [6 empty] | true | true | 12 | PL | [11 empty] | n91 | no_discount_group | no_bonus_group | NOT_RELEVANT | NONE | NOT_RELEVANT | NONE | [33 empty] | 27.32.13.0 |  |  | 0 | 24 | 24 |  |  |  |  | 8544 49 95 | [8 empty] | EC003250 | KMT | KMT | 1 | 1 | [32 empty] | net_list | 203116 | PLN | 0.23 |  |  |  | 2025-07-24 |  |  | KMT | [13 empty] | https://bitner.com.pl/data/t4_text/649x234_082908231116_BiT%20500%20OR.JPG |  |  |  | https://bitner.com.pl/data/t4txt_photos/101908220219_1_BiT_500_OR.pdf |  |  |  | https://bitner.com.pl/data/t4txt_photos/113957270423_0050_DWU_S_2304_BiT_500_OR_w.4.pdf |  |  |  | https://bitner.com.pl/data/t4txt_photos/023311200521_0045_2_UE_BITNER_BiT_500_OR.pdf
SB0094 | 5902956040008 |  |  | BiT 500®OR 2x1,5 mm² 300/500V | Giętkie, uniepalnione i olejoodporne kable sterownicze lub zasilające, przeznaczone do pracy w energetyczych urządzeniach kontrolnych, zabezpieczających oraz do obwodów sterowania, a także do zasilania w energię elektryczną odbiorników małej mocy, urządzeń ruchomych i przenośnych. Przeznaczone przede wszystkim do instalacji w obiektach przemysłowych o podwyższonych wymaganiach przeciwpożarowych oraz w miejscach narażonych na działanie oleju lub chłodziw przemysłowych. Nadają się do instalowania na stałe oraz do połączeń ruchomych w urządzeniach przemysłowych, liniach technologicznych, maszynach pracujących w pomieszczeniach suchych i wilgotnych. Wysoka giętkość kabli BiT 500®OR ułatwia ich układanie, a zastosowane materiały izolacyjne pozwalają na łatwe i szybkie wykonanie połączeń i zapewniają wysoką jakość wykonanego połączenia. Kable sklasyfikowane zgodnie z normą PN-EN 50575 (CPR). | [10 empty] | Zakłady Kablowe BITNER Sp. z o.o. | SB0094 | Giętkie, uniepalnione i olejoodporne kable sterownicze, o izolacji i powłoce PVC, żyły numerowane, do zastosowań wnętrzowych, 300/500V |  |  | BITNER | [6 empty] | true | true | 12 | PL | [11 empty] | n91 | no_discount_group | no_bonus_group | NOT_RELEVANT | NONE | NOT_RELEVANT | NONE | [33 empty] | 27.32.13.0 |  |  | 0 | 24 | 24 |  |  |  |  | 8544 49 95 | [8 empty] | EC003250 | KMT | KMT | 1 | 1 | [32 empty] | net_list | 11085 | PLN | 0.23 |  |  |  | 2025-07-24 |  |  | KMT | [13 empty] | https://bitner.com.pl/data/t4_text/649x234_082908231116_BiT%20500%20OR.JPG |  |  |  | https://bitner.com.pl/data/t4txt_photos/101908220219_1_BiT_500_OR.pdf |  |  |  | https://bitner.com.pl/data/t4txt_photos/113957270423_0050_DWU_S_2304_BiT_500_OR_w.4.pdf |  |  |  | https://bitner.com.pl/data/t4txt_photos/023311200521_0045_2_UE_BITNER_BiT_500_OR.pdf
SB0095 | 5902956040015 |  |  | BiT 500®OR 3G1,5 mm² 300/500V | Giętkie, uniepalnione i olejoodporne kable sterownicze lub zasilające, przeznaczone do pracy w energetyczych urządzeniach kontrolnych, zabezpieczających oraz do obwodów sterowania, a także do zasilania w energię elektryczną odbiorników małej mocy, urządzeń ruchomych i przenośnych. Przeznaczone przede wszystkim do instalacji w obiektach przemysłowych o podwyższonych wymaganiach przeciwpożarowych oraz w miejscach narażonych na działanie oleju lub chłodziw przemysłowych. Nadają się do instalowania na stałe oraz do połączeń ruchomych w urządzeniach przemysłowych, liniach technologicznych, maszynach pracujących w pomieszczeniach suchych i wilgotnych. Wysoka giętkość kabli BiT 500®OR ułatwia ich układanie, a zastosowane materiały izolacyjne pozwalają na łatwe i szybkie wykonanie połączeń i zapewniają wysoką jakość wykonanego połączenia. Kable sklasyfikowane zgodnie z normą PN-EN 50575 (CPR). | [10 empty] | Zakłady Kablowe BITNER Sp. z o.o. | SB0095 | Giętkie, uniepalnione i olejoodporne kable sterownicze, o izolacji i powłoce PVC, żyły numerowane, do zastosowań wnętrzowych, 300/500V |  |  | BITNER | [6 empty] | true | true | 12 | PL | [11 empty] | n91 | no_discount_group | no_bonus_group | NOT_RELEVANT | NONE | NOT_RELEVANT | NONE | [33 empty] | 27.32.13.0 |  |  | 0 | 24 | 24 |  |  |  |  | 8544 49 95 | [8 empty] | EC003250 | KMT | KMT | 1 | 1 | [32 empty] | net_list | 15470 | PLN | 0.23 |  |  |  | 2025-07-24 |  |  | KMT | [13 empty] | https://bitner.com.pl/data/t4_text/649x234_082908231116_BiT%20500%20OR.JPG |  |  |  | https://bitner.com.pl/data/t4txt_photos/101908220219_1_BiT_500_OR.pdf |  |  |  | https://bitner.com.pl/data/t4txt_photos/113957270423_0050_DWU_S_2304_BiT_500_OR_w.4.pdf |  |  |  | https://bitner.com.pl/data/t4txt_photos/023311200521_0045_2_UE_BITNER_BiT_500_OR.pdf
SB0096 | 5902956040022 |  |  | BiT 500®OR 3x1,5 mm² 300/500V | Giętkie, uniepalnione i olejoodporne kable sterownicze lub zasilające, przeznaczone do pracy w energetyczych urządzeniach kontrolnych, zabezpieczających oraz do obwodów sterowania, a także do zasilania w energię elektryczną odbiorników małej mocy, urządzeń ruchomych i przenośnych. Przeznaczone przede wszystkim do instalacji w obiektach przemysłowych o podwyższonych wymaganiach przeciwpożarowych oraz w miejscach narażonych na działanie oleju lub chłodziw przemysłowych. Nadają się do instalowania na stałe oraz do połączeń ruchomych w urządzeniach przemysłowych, liniach technologicznych, maszynach pracujących w pomieszczeniach suchych i wilgotnych. Wysoka giętkość kabli BiT 500®OR ułatwia ich układanie, a zastosowane materiały izolacyjne pozwalają na łatwe i szybkie wykonanie połączeń i zapewniają wysoką jakość wykonanego połączenia. Kable sklasyfikowane zgodnie z normą PN-EN 50575 (CPR). | [10 empty] | Zakłady Kablowe BITNER Sp. z o.o. | SB0096 | Giętkie, uniepalnione i olejoodporne kable sterownicze, o izolacji i powłoce PVC, żyły numerowane, do zastosowań wnętrzowych, 300/500V |  |  | BITNER | [6 empty] | true | true | 12 | PL | [11 empty] | n91 | no_discount_group | no_bonus_group | NOT_RELEVANT | NONE | NOT_RELEVANT | NONE | [33 empty] | 27.32.13.0 |  |  | 0 | 24 | 24 |  |  |  |  | 8544 49 95 | [8 empty] | EC003250 | KMT | KMT | 1 | 1 | [32 empty] | net_list | 17024 | PLN | 0.23 |  |  |  | 2025-07-24 |  |  | KMT | [13 empty] | https://bitner.com.pl/data/t4_text/649x234_082908231116_BiT%20500%20OR.JPG |  |  |  | https://bitner.com.pl/data/t4txt_photos/101908220219_1_BiT_500_OR.pdf |  |  |  | https://bitner.com.pl/data/t4txt_photos/113957270423_0050_DWU_S_2304_BiT_500_OR_w.4.pdf |  |  |  | https://bitner.com.pl/data/t4txt_photos/023311200521_0045_2_UE_BITNER_BiT_500_OR.pdf
SB0097 | 5902956040039 |  |  | BiT 500®OR 4G1,5 mm² 300/500V | Giętkie, uniepalnione i olejoodporne kable sterownicze lub zasilające, przeznaczone do pracy w energetyczych urządzeniach kontrolnych, zabezpieczających oraz do obwodów sterowania, a także do zasilania w energię elektryczną odbiorników małej mocy, urządzeń ruchomych i przenośnych. Przeznaczone przede wszystkim do instalacji w obiektach przemysłowych o podwyższonych wymaganiach przeciwpożarowych oraz w miejscach narażonych na działanie oleju lub chłodziw przemysłowych. Nadają się do instalowania na stałe oraz do połączeń ruchomych w urządzeniach przemysłowych, liniach technologicznych, maszynach pracujących w pomieszczeniach suchych i wilgotnych. Wysoka giętkość kabli BiT 500®OR ułatwia ich układanie, a zastosowane materiały izolacyjne pozwalają na łatwe i szybkie wykonanie połączeń i zapewniają wysoką jakość wykonanego połączenia. Kable sklasyfikowane zgodnie z normą PN-EN 50575 (CPR). | [10 empty] | Zakłady Kablowe BITNER Sp. z o.o. | SB0097 | Giętkie, uniepalnione i olejoodporne kable sterownicze, o izolacji i powłoce PVC, żyły numerowane, do zastosowań wnętrzowych, 300/500V |  |  | BITNER | [6 empty] | true | true | 12 | PL | [11 empty] | n91 | no_discount_group | no_bonus_group | NOT_RELEVANT | NONE | NOT_RELEVANT | NONE | [33 empty] | 27.32.13.0 |  |  | 0 | 24 | 24 |  |  |  |  | 8544 49 95 | [8 empty] | EC003250 | KMT | KMT | 1 | 1 | [32 empty] | net_list | 20274 | PLN | 0.23 |  |  |  | 2025-07-24 |  |  | KMT | [13 empty] | https://bitner.com.pl/data/t4_text/649x234_082908231116_BiT%20500%20OR.JPG |  |  |  | https://bitner.com.pl/data/t4txt_photos/101908220219_1_BiT_500_OR.pdf |  |  |  | https://bitner.com.pl/data/t4txt_photos/113957270423_0050_DWU_S_2304_BiT_500_OR_w.4.pdf |  |  |  | https://bitner.com.pl/data/t4txt_photos/023311200521_0045_2_UE_BITNER_BiT_500_OR.pdf
SB0098 | 5902956040046 |  |  | BiT 500®OR 4x1,5 mm² 300/500V | Giętkie, uniepalnione i olejoodporne kable sterownicze lub zasilające, przeznaczone do pracy w energetyczych urządzeniach kontrolnych, zabezpieczających oraz do obwodów sterowania, a także do zasilania w energię elektryczną odbiorników małej mocy, urządzeń ruchomych i przenośnych. Przeznaczone przede wszystkim do instalacji w obiektach przemysłowych o podwyższonych wymaganiach przeciwpożarowych oraz w miejscach narażonych na działanie oleju lub chłodziw przemysłowych. Nadają się do instalowania na stałe oraz do połączeń ruchomych w urządzeniach przemysłowych, liniach technologicznych, maszynach pracujących w pomieszczeniach suchych i wilgotnych. Wysoka giętkość kabli BiT 500®OR ułatwia ich układanie, a zastosowane materiały izolacyjne pozwalają na łatwe i szybkie wykonanie połączeń i zapewniają wysoką jakość wykonanego połączenia. Kable sklasyfikowane zgodnie z normą PN-EN 50575 (CPR). | [10 empty] | Zakłady Kablowe BITNER Sp. z o.o. | SB0098 | Giętkie, uniepalnione i olejoodporne kable sterownicze, o izolacji i powłoce PVC, żyły numerowane, do zastosowań wnętrzowych, 300/500V |  |  | BITNER | [6 empty] | true | true | 12 | PL | [11 empty] | n91 | no_discount_group | no_bonus_group | NOT_RELEVANT | NONE | NOT_RELEVANT | NONE | [33 empty] | 27.32.13.0 |  |  | 0 | 24 | 24 |  |  |  |  | 8544 49 95 | [8 empty] | EC003250 | KMT | KMT | 1 | 1 | [32 empty] | net_list | 22294 | PLN | 0.23 |  |  |  | 2025-07-24 |  |  | KMT | [13 empty] | https://bitner.com.pl/data/t4_text/649x234_082908231116_BiT%20500%20OR.JPG |  |  |  | https://bitner.com.pl/data/t4txt_photos/101908220219_1_BiT_500_OR.pdf |  |  |  | https://bitner.com.pl/data/t4txt_photos/113957270423_0050_DWU_S_2304_BiT_500_OR_w.4.pdf |  |  |  | https://bitner.com.pl/data/t4txt_photos/023311200521_0045_2_UE_BITNER_BiT_500_OR.pdf
SB0099 | 5902956040053 |  |  | BiT 500®OR 5G1,5 mm² 300/500V | Giętkie, uniepalnione i olejoodporne kable sterownicze lub zasilające, przeznaczone do pracy w energetyczych urządzeniach kontrolnych, zabezpieczających oraz do obwodów sterowania, a także do zasilania w energię elektryczną odbiorników małej mocy, urządzeń ruchomych i przenośnych. Przeznaczone przede wszystkim do instalacji w obiektach przemysłowych o podwyższonych wymaganiach przeciwpożarowych oraz w miejscach narażonych na działanie oleju lub chłodziw przemysłowych. Nadają się do instalowania na stałe oraz do połączeń ruchomych w urządzeniach przemysłowych, liniach technologicznych, maszynach pracujących w pomieszczeniach suchych i wilgotnych. Wysoka giętkość kabli BiT 500®OR ułatwia ich układanie, a zastosowane materiały izolacyjne pozwalają na łatwe i szybkie wykonanie połączeń i zapewniają wysoką jakość wykonanego połączenia. Kable sklasyfikowane zgodnie z normą PN-EN 50575 (CPR). | [10 empty] | Zakłady Kablowe BITNER Sp. z o.o. | SB0099 | Giętkie, uniepalnione i olejoodporne kable sterownicze, o izolacji i powłoce PVC, żyły numerowane, do zastosowań wnętrzowych, 300/500V |  |  | BITNER | [6 empty] | true | true | 12 | PL | [11 empty] | n91 | no_discount_group | no_bonus_group | NOT_RELEVANT | NONE | NOT_RELEVANT | NONE | [33 empty] | 27.32.13.0 |  |  | 0 | 24 | 24 |  |  |  |  | 8544 49 95 | [8 empty] | EC003250 | KMT | KMT | 1 | 1 | [32 empty] | net_list | 25002 | PLN | 0.23 |  |  |  | 2025-07-24 |  |  | KMT | [13 empty] | https://bitner.com.pl/data/t4_text/649x234_082908231116_BiT%20500%20OR.JPG |  |  |  | https://bitner.com.pl/data/t4txt_photos/101908220219_1_BiT_500_OR.pdf |  |  |  | https://bitner.com.pl/data/t4txt_photos/113957270423_0050_DWU_S_2304_BiT_500_OR_w.4.pdf |  |  |  | https://bitner.com.pl/data/t4txt_photos/023311200521_0045_2_UE_BITNER_BiT_500_OR.pdf
SB0100 | 5902956040060 |  |  | BiT 500®OR 5x1,5 mm² 300/500V | Giętkie, uniepalnione i olejoodporne kable sterownicze lub zasilające, przeznaczone do pracy w energetyczych urządzeniach kontrolnych, zabezpieczających oraz do obwodów sterowania, a także do zasilania w energię elektryczną odbiorników małej mocy, urządzeń ruchomych i przenośnych. Przeznaczone przede wszystkim do instalacji w obiektach przemysłowych o podwyższonych wymaganiach przeciwpożarowych oraz w miejscach narażonych na działanie oleju lub chłodziw przemysłowych. Nadają się do instalowania na stałe oraz do połączeń ruchomych w urządzeniach przemysłowych, liniach technologicznych, maszynach pracujących w pomieszczeniach suchych i wilgotnych. Wysoka giętkość kabli BiT 500®OR ułatwia ich układanie, a zastosowane materiały izolacyjne pozwalają na łatwe i szybkie wykonanie połączeń i zapewniają wysoką jakość wykonanego połączenia. Kable sklasyfikowane zgodnie z normą PN-EN 50575 (CPR). | [10 empty] | Zakłady Kablowe BITNER Sp. z o.o. | SB0100 | Giętkie, uniepalnione i olejoodporne kable sterownicze, o izolacji i powłoce PVC, żyły numerowane, do zastosowań wnętrzowych, 300/500V |  |  | BITNER | [6 empty] | true | true | 12 | PL | [11 empty] | n91 | no_discount_group | no_bonus_group | NOT_RELEVANT | NONE | NOT_RELEVANT | NONE | [33 empty] | 27.32.13.0 |  |  | 0 | 24 | 24 |  |  |  |  | 8544 49 95 | [8 empty] | EC003250 | KMT | KMT | 1 | 1 | [32 empty] | net_list | 27505 | PLN | 0.23 |  |  |  | 2025-07-24 |  |  | KMT | [13 empty] | https://bitner.com.pl/data/t4_text/649x234_082908231116_BiT%20500%20OR.JPG |  |  |  | https://bitner.com.pl/data/t4txt_photos/101908220219_1_BiT_500_OR.pdf |  |  |  | https://bitner.com.pl/data/t4txt_photos/113957270423_0050_DWU_S_2304_BiT_500_OR_w.4.pdf |  |  |  | https://bitner.com.pl/data/t4txt_photos/023311200521_0045_2_UE_BITNER_BiT_500_OR.pdf
SB0101 | 5902956040077 |  |  | BiT 500®OR 6G1,5 mm² 300/500V | Giętkie, uniepalnione i olejoodporne kable sterownicze lub zasilające, przeznaczone do pracy w energetyczych urządzeniach kontrolnych, zabezpieczających oraz do obwodów sterowania, a także do zasilania w energię elektryczną odbiorników małej mocy, urządzeń ruchomych i przenośnych. Przeznaczone przede wszystkim do instalacji w obiektach przemysłowych o podwyższonych wymaganiach przeciwpożarowych oraz w miejscach narażonych na działanie oleju lub chłodziw przemysłowych. Nadają się do instalowania na stałe oraz do połączeń ruchomych w urządzeniach przemysłowych, liniach technologicznych, maszynach pracujących w pomieszczeniach suchych i wilgotnych. Wysoka giętkość kabli BiT 500®OR ułatwia ich układanie, a zastosowane materiały izolacyjne pozwalają na łatwe i szybkie wykonanie połączeń i zapewniają wysoką jakość wykonanego połączenia. Kable sklasyfikowane zgodnie z normą PN-EN 50575 (CPR). | [10 empty] | Zakłady Kablowe BITNER Sp. z o.o. | SB0101 | Giętkie, uniepalnione i olejoodporne kable sterownicze, o izolacji i powłoce PVC, żyły numerowane, do zastosowań wnętrzowych, 300/500V |  |  | BITNER | [6 empty] | true | true | 12 | PL | [11 empty] | n91 | no_discount_group | no_bonus_group | NOT_RELEVANT | NONE | NOT_RELEVANT | NONE | [33 empty] | 27.32.13.0 |  |  | 0 | 24 | 24 |  |  |  |  | 8544 49 95 | [8 empty] | EC003250 | KMT | KMT | 1 | 1 | [32 empty] | net_list | 30234 | PLN | 0.23 |  |  |  | 2025-07-24 |  |  | KMT | [13 empty] | https://bitner.com.pl/data/t4_text/649x234_082908231116_BiT%20500%20OR.JPG |  |  |  | https://bitner.com.pl/data/t4txt_photos/101908220219_1_BiT_500_OR.pdf |  |  |  | https://bitner.com.pl/data/t4txt_photos/113957270423_0050_DWU_S_2304_BiT_500_OR_w.4.pdf |  |  |  | https://bitner.com.pl/data/t4txt_photos/023311200521_0045_2_UE_BITNER_BiT_500_OR.pdf
SB0102 | 5902956040084 |  |  | BiT 500®OR 6x1,5 mm² 300/500V | Giętkie, uniepalnione i olejoodporne kable sterownicze lub zasilające, przeznaczone do pracy w energetyczych urządzeniach kontrolnych, zabezpieczających oraz do obwodów sterowania, a także do zasilania w energię elektryczną odbiorników małej mocy, urządzeń ruchomych i przenośnych. Przeznaczone przede wszystkim do instalacji w obiektach przemysłowych o podwyższonych wymaganiach przeciwpożarowych oraz w miejscach narażonych na działanie oleju lub chłodziw przemysłowych. Nadają się do instalowania na stałe oraz do połączeń ruchomych w urządzeniach przemysłowych, liniach technologicznych, maszynach pracujących w pomieszczeniach suchych i wilgotnych. Wysoka giętkość kabli BiT 500®OR ułatwia ich układanie, a zastosowane materiały izolacyjne pozwalają na łatwe i szybkie wykonanie połączeń i zapewniają wysoką jakość wykonanego połączenia. Kable sklasyfikowane zgodnie z normą PN-EN 50575 (CPR). | [10 empty] | Zakłady Kablowe BITNER Sp. z o.o. | SB0102 | Giętkie, uniepalnione i olejoodporne kable sterownicze, o izolacji i powłoce PVC, żyły numerowane, do zastosowań wnętrzowych, 300/500V |  |  | BITNER | [6 empty] | true | true | 12 | PL | [11 empty] | n91 | no_discount_group | no_bonus_group | NOT_RELEVANT | NONE | NOT_RELEVANT | NONE | [33 empty] | 27.32.13.0 |  |  | 0 | 24 | 24 |  |  |  |  | 8544 49 95 | [8 empty] | EC003250 | KMT | KMT | 1 | 1 | [32 empty] | net_list | 33271 | PLN | 0.23 |  |  |  | 2025-07-24 |  |  | KMT | [13 empty] | https://bitner.com.pl/data/t4_text/649x234_082908231116_BiT%20500%20OR.JPG |  |  |  | https://bitner.com.pl/data/t4txt_photos/101908220219_1_BiT_500_OR.pdf |  |  |  | https://bitner.com.pl/data/t4txt_photos/113957270423_0050_DWU_S_2304_BiT_500_OR_w.4.pdf |  |  |  | https://bitner.com.pl/data/t4txt_photos/023311200521_0045_2_UE_BITNER_BiT_500_OR.pdf
SB0103 | 5902956040091 |  |  | BiT 500®OR 7G1,5 mm² 300/500V | Giętkie, uniepalnione i olejoodporne kable sterownicze lub zasilające, przeznaczone do pracy w energetyczych urządzeniach kontrolnych, zabezpieczających oraz do obwodów sterowania, a także do zasilania w energię elektryczną odbiorników małej mocy, urządzeń ruchomych i przenośnych. Przeznaczone przede wszystkim do instalacji w obiektach przemysłowych o podwyższonych wymaganiach przeciwpożarowych oraz w miejscach narażonych na działanie oleju lub chłodziw przemysłowych. Nadają się do instalowania na stałe oraz do połączeń ruchomych w urządzeniach przemysłowych, liniach technologicznych, maszynach pracujących w pomieszczeniach suchych i wilgotnych. Wysoka giętkość kabli BiT 500®OR ułatwia ich układanie, a zastosowane materiały izolacyjne pozwalają na łatwe i szybkie wykonanie połączeń i zapewniają wysoką jakość wykonanego połączenia. Kable sklasyfikowane zgodnie z normą PN-EN 50575 (CPR). | [10 empty] | Zakłady Kablowe BITNER Sp. z o.o. | SB0103 | Giętkie, uniepalnione i olejoodporne kable sterownicze, o izolacji i powłoce PVC, żyły numerowane, do zastosowań wnętrzowych, 300/500V |  |  | BITNER | [6 empty] | true | true | 12 | PL | [11 empty] | n91 | no_discount_group | no_bonus_group | NOT_RELEVANT | NONE | NOT_RELEVANT | NONE | [33 empty] | 27.32.13.0 |  |  | 0 | 24 | 24 |  |  |  |  | 8544 49 95 | [8 empty] | EC003250 | KMT | KMT | 1 | 1 | [32 empty] | net_list | 34416 | PLN | 0.23 |  |  |  | 2025-07-24 |  |  | KMT | [13 empty] | https://bitner.com.pl/data/t4_text/649x234_082908231116_BiT%20500%20OR.JPG |  |  |  | https://bitner.com.pl/data/t4txt_photos/101908220219_1_BiT_500_OR.pdf |  |  |  | https://bitner.com.pl/data/t4txt_photos/113957270423_0050_DWU_S_2304_BiT_500_OR_w.4.pdf |  |  |  | https://bitner.com.pl/data/t4txt_photos/023311200521_0045_2_UE_BITNER_BiT_500_OR.pdf
SB0104 | 5902956040107 |  |  | BiT 500®OR 7x1,5 mm² 300/500V | Giętkie, uniepalnione i olejoodporne kable sterownicze lub zasilające, przeznaczone do pracy w energetyczych urządzeniach kontrolnych, zabezpieczających oraz do obwodów sterowania, a także do zasilania w energię elektryczną odbiorników małej mocy, urządzeń ruchomych i przenośnych. Przeznaczone przede wszystkim do instalacji w obiektach przemysłowych o podwyższonych wymaganiach przeciwpożarowych oraz w miejscach narażonych na działanie oleju lub chłodziw przemysłowych. Nadają się do instalowania na stałe oraz do połączeń ruchomych w urządzeniach przemysłowych, liniach technologicznych, maszynach pracujących w pomieszczeniach suchych i wilgotnych. Wysoka giętkość kabli BiT 500®OR ułatwia ich układanie, a zastosowane materiały izolacyjne pozwalają na łatwe i szybkie wykonanie połączeń i zapewniają wysoką jakość wykonanego połączenia. Kable sklasyfikowane zgodnie z normą PN-EN 50575 (CPR). | [10 empty] | Zakłady Kablowe BITNER Sp. z o.o. | SB0104 | Giętkie, uniepalnione i olejoodporne kable sterownicze, o izolacji i powłoce PVC, żyły numerowane, do zastosowań wnętrzowych, 300/500V |  |  | BITNER | [6 empty] | true | true | 12 | PL | [11 empty] | n91 | no_discount_group | no_bonus_group | NOT_RELEVANT | NONE | NOT_RELEVANT | NONE | [33 empty] | 27.32.13.0 |  |  | 0 | 24 | 24 |  |  |  |  | 8544 49 95 | [8 empty] | EC003250 | KMT | KMT | 1 | 1 | [32 empty] | net_list | 37859 | PLN | 0.23 |  |  |  | 2025-07-24 |  |  | KMT | [13 empty] | https://bitner.com.pl/data/t4_text/649x234_082908231116_BiT%20500%20OR.JPG |  |  |  | https://bitner.com.pl/data/t4txt_photos/101908220219_1_BiT_500_OR.pdf |  |  |  | https://bitner.com.pl/data/t4txt_photos/113957270423_0050_DWU_S_2304_BiT_500_OR_w.4.pdf |  |  |  | https://bitner.com.pl/data/t4txt_photos/023311200521_0045_2_UE_BITNER_BiT_500_OR.pdf
SB0105 | 5902956040114 |  |  | BiT 500®OR 8G1,5 mm² 300/500V | Giętkie, uniepalnione i olejoodporne kable sterownicze lub zasilające, przeznaczone do pracy w energetyczych urządzeniach kontrolnych, zabezpieczających oraz do obwodów sterowania, a także do zasilania w energię elektryczną odbiorników małej mocy, urządzeń ruchomych i przenośnych. Przeznaczone przede wszystkim do instalacji w obiektach przemysłowych o podwyższonych wymaganiach przeciwpożarowych oraz w miejscach narażonych na działanie oleju lub chłodziw przemysłowych. Nadają się do instalowania na stałe oraz do połączeń ruchomych w urządzeniach przemysłowych, liniach technologicznych, maszynach pracujących w pomieszczeniach suchych i wilgotnych. Wysoka giętkość kabli BiT 500®OR ułatwia ich układanie, a zastosowane materiały izolacyjne pozwalają na łatwe i szybkie wykonanie połączeń i zapewniają wysoką jakość wykonanego połączenia. Kable sklasyfikowane zgodnie z normą PN-EN 50575 (CPR). | [10 empty] | Zakłady Kablowe BITNER Sp. z o.o. | SB0105 | Giętkie, uniepalnione i olejoodporne kable sterownicze, o izolacji i powłoce PVC, żyły numerowane, do zastosowań wnętrzowych, 300/500V |  |  | BITNER | [6 empty] | true | true | 12 | PL | [11 empty] | n91 | no_discount_group | no_bonus_group | NOT_RELEVANT | NONE | NOT_RELEVANT | NONE | [33 empty] | 27.32.13.0 |  |  | 0 | 24 | 24 |  |  |  |  | 8544 49 95 | [8 empty] | EC003250 | KMT | KMT | 1 | 1 | [32 empty] | net_list | 39489 | PLN | 0.23 |  |  |  | 2025-07-24 |  |  | KMT | [13 empty] | https://bitner.com.pl/data/t4_text/649x234_082908231116_BiT%20500%20OR.JPG |  |  |  | https://bitner.com.pl/data/t4txt_photos/101908220219_1_BiT_500_OR.pdf |  |  |  | https://bitner.com.pl/data/t4txt_photos/113957270423_0050_DWU_S_2304_BiT_500_OR_w.4.pdf |  |  |  | https://bitner.com.pl/data/t4txt_photos/023311200521_0045_2_UE_BITNER_BiT_500_OR.pdf
SB0106 | 5902956040121 |  |  | BiT 500®OR 10G1,5 mm² 300/500V | Giętkie, uniepalnione i olejoodporne kable sterownicze lub zasilające, przeznaczone do pracy w energetyczych urządzeniach kontrolnych, zabezpieczających oraz do obwodów sterowania, a także do zasilania w energię elektryczną odbiorników małej mocy, urządzeń ruchomych i przenośnych. Przeznaczone przede wszystkim do instalacji w obiektach przemysłowych o podwyższonych wymaganiach przeciwpożarowych oraz w miejscach narażonych na działanie oleju lub chłodziw przemysłowych. Nadają się do instalowania na stałe oraz do połączeń ruchomych w urządzeniach przemysłowych, liniach technologicznych, maszynach pracujących w pomieszczeniach suchych i wilgotnych. Wysoka giętkość kabli BiT 500®OR ułatwia ich układanie, a zastosowane materiały izolacyjne pozwalają na łatwe i szybkie wykonanie połączeń i zapewniają wysoką jakość wykonanego połączenia. Kable sklasyfikowane zgodnie z normą PN-EN 50575 (CPR). | [10 empty] | Zakłady Kablowe BITNER Sp. z o.o. | SB0106 | Giętkie, uniepalnione i olejoodporne kable sterownicze, o izolacji i powłoce PVC, żyły numerowane, do zastosowań wnętrzowych, 300/500V |  |  | BITNER | [6 empty] | true | true | 12 | PL | [11 empty] | n91 | no_discount_group | no_bonus_group | NOT_RELEVANT | NONE | NOT_RELEVANT | NONE | [33 empty] | 27.32.13.0 |  |  | 0 | 24 | 24 |  |  |  |  | 8544 49 95 | [8 empty] | EC003250 | KMT | KMT | 1 | 1 | [32 empty] | net_list | 50857 | PLN | 0.23 |  |  |  | 2025-07-24 |  |  | KMT | [13 empty] | https://bitner.com.pl/data/t4_text/649x234_082908231116_BiT%20500%20OR.JPG |  |  |  | https://bitner.com.pl/data/t4txt_photos/101908220219_1_BiT_500_OR.pdf |  |  |  | https://bitner.com.pl/data/t4txt_photos/113957270423_0050_DWU_S_2304_BiT_500_OR_w.4.pdf |  |  |  | https://bitner.com.pl/data/t4txt_photos/023311200521_0045_2_UE_BITNER_BiT_500_OR.pdf
SB0107 | 5902956040138 |  |  | BiT 500®OR 10x1,5 mm² 300/500V | Giętkie, uniepalnione i olejoodporne kable sterownicze lub zasilające, przeznaczone do pracy w energetyczych urządzeniach kontrolnych, zabezpieczających oraz do obwodów sterowania, a także do zasilania w energię elektryczną odbiorników małej mocy, urządzeń ruchomych i przenośnych. Przeznaczone przede wszystkim do instalacji w obiektach przemysłowych o podwyższonych wymaganiach przeciwpożarowych oraz w miejscach narażonych na działanie oleju lub chłodziw przemysłowych. Nadają się do instalowania na stałe oraz do połączeń ruchomych w urządzeniach przemysłowych, liniach technologicznych, maszynach pracujących w pomieszczeniach suchych i wilgotnych. Wysoka giętkość kabli BiT 500®OR ułatwia ich układanie, a zastosowane materiały izolacyjne pozwalają na łatwe i szybkie wykonanie połączeń i zapewniają wysoką jakość wykonanego połączenia. Kable sklasyfikowane zgodnie z normą PN-EN 50575 (CPR). | [10 empty] | Zakłady Kablowe BITNER Sp. z o.o. | SB0107 | Giętkie, uniepalnione i olejoodporne kable sterownicze, o izolacji i powłoce PVC, żyły numerowane, do zastosowań wnętrzowych, 300/500V |  |  | BITNER | [6 empty] | true | true | 12 | PL | [11 empty] | n91 | no_discount_group | no_bonus_group | NOT_RELEVANT | NONE | NOT_RELEVANT | NONE | [33 empty] | 27.32.13.0 |  |  | 0 | 24 | 24 |  |  |  |  | 8544 49 95 | [8 empty] | EC003250 | KMT | KMT | 1 | 1 | [32 empty] | net_list | 55934 | PLN | 0.23 |  |  |  | 2025-07-24 |  |  | KMT | [13 empty] | https://bitner.com.pl/data/t4_text/649x234_082908231116_BiT%20500%20OR.JPG |  |  |  | https://bitner.com.pl/data/t4txt_photos/101908220219_1_BiT_500_OR.pdf |  |  |  | https://bitner.com.pl/data/t4txt_photos/113957270423_0050_DWU_S_2304_BiT_500_OR_w.4.pdf |  |  |  | https://bitner.com.pl/data/t4txt_photos/023311200521_0045_2_UE_BITNER_BiT_500_OR.pdf
SB0108 | 5902956040145 |  |  | BiT 500®OR 12G1,5 mm² 300/500V | Giętkie, uniepalnione i olejoodporne kable sterownicze lub zasilające, przeznaczone do pracy w energetyczych urządzeniach kontrolnych, zabezpieczających oraz do obwodów sterowania, a także do zasilania w energię elektryczną odbiorników małej mocy, urządzeń ruchomych i przenośnych. Przeznaczone przede wszystkim do instalacji w obiektach przemysłowych o podwyższonych wymaganiach przeciwpożarowych oraz w miejscach narażonych na działanie oleju lub chłodziw przemysłowych. Nadają się do instalowania na stałe oraz do połączeń ruchomych w urządzeniach przemysłowych, liniach technologicznych, maszynach pracujących w pomieszczeniach suchych i wilgotnych. Wysoka giętkość kabli BiT 500®OR ułatwia ich układanie, a zastosowane materiały izolacyjne pozwalają na łatwe i szybkie wykonanie połączeń i zapewniają wysoką jakość wykonanego połączenia. Kable sklasyfikowane zgodnie z normą PN-EN 50575 (CPR). | [10 empty] | Zakłady Kablowe BITNER Sp. z o.o. | SB0108 | Giętkie, uniepalnione i olejoodporne kable sterownicze, o izolacji i powłoce PVC, żyły numerowane, do zastosowań wnętrzowych, 300/500V |  |  | BITNER | [6 empty] | true | true | 12 | PL | [11 empty] | n91 | no_discount_group | no_bonus_group | NOT_RELEVANT | NONE | NOT_RELEVANT | NONE | [33 empty] | 27.32.13.0 |  |  | 0 | 24 | 24 |  |  |  |  | 8544 49 95 | [8 empty] | EC003250 | KMT | KMT | 1 | 1 | [32 empty] | net_list | 59231 | PLN | 0.23 |  |  |  | 2025-07-24 |  |  | KMT | [13 empty] | https://bitner.com.pl/data/t4_text/649x234_082908231116_BiT%20500%20OR.JPG |  |  |  | https://bitner.com.pl/data/t4txt_photos/101908220219_1_BiT_500_OR.pdf |  |  |  | https://bitner.com.pl/data/t4txt_photos/113957270423_0050_DWU_S_2304_BiT_500_OR_w.4.pdf |  |  |  | https://bitner.com.pl/data/t4txt_photos/023311200521_0045_2_UE_BITNER_BiT_500_OR.pdf
SB0109 | 5902956040152 |  |  | BiT 500®OR 12x1,5 mm² 300/500V | Giętkie, uniepalnione i olejoodporne kable sterownicze lub zasilające, przeznaczone do pracy w energetyczych urządzeniach kontrolnych, zabezpieczających oraz do obwodów sterowania, a także do zasilania w energię elektryczną odbiorników małej mocy, urządzeń ruchomych i przenośnych. Przeznaczone przede wszystkim do instalacji w obiektach przemysłowych o podwyższonych wymaganiach przeciwpożarowych oraz w miejscach narażonych na działanie oleju lub chłodziw przemysłowych. Nadają się do instalowania na stałe oraz do połączeń ruchomych w urządzeniach przemysłowych, liniach technologicznych, maszynach pracujących w pomieszczeniach suchych i wilgotnych. Wysoka giętkość kabli BiT 500®OR ułatwia ich układanie, a zastosowane materiały izolacyjne pozwalają na łatwe i szybkie wykonanie połączeń i zapewniają wysoką jakość wykonanego połączenia. Kable sklasyfikowane zgodnie z normą PN-EN 50575 (CPR). | [10 empty] | Zakłady Kablowe BITNER Sp. z o.o. | SB0109 | Giętkie, uniepalnione i olejoodporne kable sterownicze, o izolacji i powłoce PVC, żyły numerowane, do zastosowań wnętrzowych, 300/500V |  |  | BITNER | [6 empty] | true | true | 12 | PL | [11 empty] | n91 | no_discount_group | no_bonus_group | NOT_RELEVANT | NONE | NOT_RELEVANT | NONE | [33 empty] | 27.32.13.0 |  |  | 0 | 24 | 24 |  |  |  |  | 8544 49 95 | [8 empty] | EC003250 | KMT | KMT | 1 | 1 | [32 empty] | net_list | 65152 | PLN | 0.23 |  |  |  | 2025-07-24 |  |  | KMT | [13 empty] | https://bitner.com.pl/data/t4_text/649x234_082908231116_BiT%20500%20OR.JPG |  |  |  | https://bitner.com.pl/data/t4txt_photos/101908220219_1_BiT_500_OR.pdf |  |  |  | https://bitner.com.pl/data/t4txt_photos/113957270423_0050_DWU_S_2304_BiT_500_OR_w.4.pdf |  |  |  | https://bitner.com.pl/data/t4txt_photos/023311200521_0045_2_UE_BITNER_BiT_500_OR.pdf
SB0110 | 5902956040169 |  |  | BiT 500®OR 14G1,5 mm² 300/500V | Giętkie, uniepalnione i olejoodporne kable sterownicze lub zasilające, przeznaczone do pracy w energetyczych urządzeniach kontrolnych, zabezpieczających oraz do obwodów sterowania, a także do zasilania w energię elektryczną odbiorników małej mocy, urządzeń ruchomych i przenośnych. Przeznaczone przede wszystkim do instalacji w obiektach przemysłowych o podwyższonych wymaganiach przeciwpożarowych oraz w miejscach narażonych na działanie oleju lub chłodziw przemysłowych. Nadają się do instalowania na stałe oraz do połączeń ruchomych w urządzeniach przemysłowych, liniach technologicznych, maszynach pracujących w pomieszczeniach suchych i wilgotnych. Wysoka giętkość kabli BiT 500®OR ułatwia ich układanie, a zastosowane materiały izolacyjne pozwalają na łatwe i szybkie wykonanie połączeń i zapewniają wysoką jakość wykonanego połączenia. Kable sklasyfikowane zgodnie z normą PN-EN 50575 (CPR). | [10 empty] | Zakłady Kablowe BITNER Sp. z o.o. | SB0110 | Giętkie, uniepalnione i olejoodporne kable sterownicze, o izolacji i powłoce PVC, żyły numerowane, do zastosowań wnętrzowych, 300/500V |  |  | BITNER | [6 empty] | true | true | 12 | PL | [11 empty] | n91 | no_discount_group | no_bonus_group | NOT_RELEVANT | NONE | NOT_RELEVANT | NONE | [33 empty] | 27.32.13.0 |  |  | 0 | 24 | 24 |  |  |  |  | 8544 49 95 | [8 empty] | EC003250 | KMT | KMT | 1 | 1 | [32 empty] | net_list | 68800 | PLN | 0.23 |  |  |  | 2025-07-24 |  |  | KMT | [13 empty] | https://bitner.com.pl/data/t4_text/649x234_082908231116_BiT%20500%20OR.JPG |  |  |  | https://bitner.com.pl/data/t4txt_photos/101908220219_1_BiT_500_OR.pdf |  |  |  | https://bitner.com.pl/data/t4txt_photos/113957270423_0050_DWU_S_2304_BiT_500_OR_w.4.pdf |  |  |  | https://bitner.com.pl/data/t4txt_photos/023311200521_0045_2_UE_BITNER_BiT_500_OR.pdf
SB0111 | 5902956040176 |  |  | BiT 500®OR 16G1,5 mm² 300/500V | Giętkie, uniepalnione i olejoodporne kable sterownicze lub zasilające, przeznaczone do pracy w energetyczych urządzeniach kontrolnych, zabezpieczających oraz do obwodów sterowania, a także do zasilania w energię elektryczną odbiorników małej mocy, urządzeń ruchomych i przenośnych. Przeznaczone przede wszystkim do instalacji w obiektach przemysłowych o podwyższonych wymaganiach przeciwpożarowych oraz w miejscach narażonych na działanie oleju lub chłodziw przemysłowych. Nadają się do instalowania na stałe oraz do połączeń ruchomych w urządzeniach przemysłowych, liniach technologicznych, maszynach pracujących w pomieszczeniach suchych i wilgotnych. Wysoka giętkość kabli BiT 500®OR ułatwia ich układanie, a zastosowane materiały izolacyjne pozwalają na łatwe i szybkie wykonanie połączeń i zapewniają wysoką jakość wykonanego połączenia. Kable sklasyfikowane zgodnie z normą PN-EN 50575 (CPR). | [10 empty] | Zakłady Kablowe BITNER Sp. z o.o. | SB0111 | Giętkie, uniepalnione i olejoodporne kable sterownicze, o izolacji i powłoce PVC, żyły numerowane, do zastosowań wnętrzowych, 300/500V |  |  | BITNER | [6 empty] | true | true | 12 | PL | [11 empty] | n91 | no_discount_group | no_bonus_group | NOT_RELEVANT | NONE | NOT_RELEVANT | NONE | [33 empty] | 27.32.13.0 |  |  | 0 | 24 | 24 |  |  |  |  | 8544 49 95 | [8 empty] | EC003250 | KMT | KMT | 1 | 1 | [32 empty] | net_list | 78400 | PLN | 0.23 |  |  |  | 2025-07-24 |  |  | KMT | [13 empty] | https://bitner.com.pl/data/t4_text/649x234_082908231116_BiT%20500%20OR.JPG |  |  |  | https://bitner.com.pl/data/t4txt_photos/101908220219_1_BiT_500_OR.pdf |  |  |  | https://bitner.com.pl/data/t4txt_photos/113957270423_0050_DWU_S_2304_BiT_500_OR_w.4.pdf |  |  |  | https://bitner.com.pl/data/t4txt_photos/023311200521_0045_2_UE_BITNER_BiT_500_OR.pdf
SB0112 | 5902956040183 |  |  | BiT 500®OR 18G1,5 mm² 300/500V | Giętkie, uniepalnione i olejoodporne kable sterownicze lub zasilające, przeznaczone do pracy w energetyczych urządzeniach kontrolnych, zabezpieczających oraz do obwodów sterowania, a także do zasilania w energię elektryczną odbiorników małej mocy, urządzeń ruchomych i przenośnych. Przeznaczone przede wszystkim do instalacji w obiektach przemysłowych o podwyższonych wymaganiach przeciwpożarowych oraz w miejscach narażonych na działanie oleju lub chłodziw przemysłowych. Nadają się do instalowania na stałe oraz do połączeń ruchomych w urządzeniach przemysłowych, liniach technologicznych, maszynach pracujących w pomieszczeniach suchych i wilgotnych. Wysoka giętkość kabli BiT 500®OR ułatwia ich układanie, a zastosowane materiały izolacyjne pozwalają na łatwe i szybkie wykonanie połączeń i zapewniają wysoką jakość wykonanego połączenia. Kable sklasyfikowane zgodnie z normą PN-EN 50575 (CPR). | [10 empty] | Zakłady Kablowe BITNER Sp. z o.o. | SB0112 | Giętkie, uniepalnione i olejoodporne kable sterownicze, o izolacji i powłoce PVC, żyły numerowane, do zastosowań wnętrzowych, 300/500V |  |  | BITNER | [6 empty] | true | true | 12 | PL | [11 empty] | n91 | no_discount_group | no_bonus_group | NOT_RELEVANT | NONE | NOT_RELEVANT | NONE | [33 empty] | 27.32.13.0 |  |  | 0 | 24 | 24 |  |  |  |  | 8544 49 95 | [8 empty] | EC003250 | KMT | KMT | 1 | 1 | [32 empty] | net_list | 87853 | PLN | 0.23 |  |  |  | 2025-07-24 |  |  | KMT | [13 empty] | https://bitner.com.pl/data/t4_text/649x234_082908231116_BiT%20500%20OR.JPG |  |  |  | https://bitner.com.pl/data/t4txt_photos/101908220219_1_BiT_500_OR.pdf |  |  |  | https://bitner.com.pl/data/t4txt_photos/113957270423_0050_DWU_S_2304_BiT_500_OR_w.4.pdf |  |  |  | https://bitner.com.pl/data/t4txt_photos/023311200521_0045_2_UE_BITNER_BiT_500_OR.pdf
SB0113 | 5902956040190 |  |  | BiT 500®OR 19G1,5 mm² 300/500V | Giętkie, uniepalnione i olejoodporne kable sterownicze lub zasilające, przeznaczone do pracy w energetyczych urządzeniach kontrolnych, zabezpieczających oraz do obwodów sterowania, a także do zasilania w energię elektryczną odbiorników małej mocy, urządzeń ruchomych i przenośnych. Przeznaczone przede wszystkim do instalacji w obiektach przemysłowych o podwyższonych wymaganiach przeciwpożarowych oraz w miejscach narażonych na działanie oleju lub chłodziw przemysłowych. Nadają się do instalowania na stałe oraz do połączeń ruchomych w urządzeniach przemysłowych, liniach technologicznych, maszynach pracujących w pomieszczeniach suchych i wilgotnych. Wysoka giętkość kabli BiT 500®OR ułatwia ich układanie, a zastosowane materiały izolacyjne pozwalają na łatwe i szybkie wykonanie połączeń i zapewniają wysoką jakość wykonanego połączenia. Kable sklasyfikowane zgodnie z normą PN-EN 50575 (CPR). | [10 empty] | Zakłady Kablowe BITNER Sp. z o.o. | SB0113 | Giętkie, uniepalnione i olejoodporne kable sterownicze, o izolacji i powłoce PVC, żyły numerowane, do zastosowań wnętrzowych, 300/500V |  |  | BITNER | [6 empty] | true | true | 12 | PL | [11 empty] | n91 | no_discount_group | no_bonus_group | NOT_RELEVANT | NONE | NOT_RELEVANT | NONE | [33 empty] | 27.32.13.0 |  |  | 0 | 24 | 24 |  |  |  |  | 8544 49 95 | [8 empty] | EC003250 | KMT | KMT | 1 | 1 | [32 empty] | net_list | 92028 | PLN | 0.23 |  |  |  | 2025-07-24 |  |  | KMT | [13 empty] | https://bitner.com.pl/data/t4_text/649x234_082908231116_BiT%20500%20OR.JPG |  |  |  | https://bitner.com.pl/data/t4txt_photos/101908220219_1_BiT_500_OR.pdf |  |  |  | https://bitner.com.pl/data/t4txt_photos/113957270423_0050_DWU_S_2304_BiT_500_OR_w.4.pdf |  |  |  | https://bitner.com.pl/data/t4txt_photos/023311200521_0045_2_UE_BITNER_BiT_500_OR.pdf
SB0114 | 5902956040206 |  |  | BiT 500®OR 21G1,5 mm² 300/500V | Giętkie, uniepalnione i olejoodporne kable sterownicze lub zasilające, przeznaczone do pracy w energetyczych urządzeniach kontrolnych, zabezpieczających oraz do obwodów sterowania, a także do zasilania w energię elektryczną odbiorników małej mocy, urządzeń ruchomych i przenośnych. Przeznaczone przede wszystkim do instalacji w obiektach przemysłowych o podwyższonych wymaganiach przeciwpożarowych oraz w miejscach narażonych na działanie oleju lub chłodziw przemysłowych. Nadają się do instalowania na stałe oraz do połączeń ruchomych w urządzeniach przemysłowych, liniach technologicznych, maszynach pracujących w pomieszczeniach suchych i wilgotnych. Wysoka giętkość kabli BiT 500®OR ułatwia ich układanie, a zastosowane materiały izolacyjne pozwalają na łatwe i szybkie wykonanie połączeń i zapewniają wysoką jakość wykonanego połączenia. Kable sklasyfikowane zgodnie z normą PN-EN 50575 (CPR). | [10 empty] | Zakłady Kablowe BITNER Sp. z o.o. | SB0114 | Giętkie, uniepalnione i olejoodporne kable sterownicze, o izolacji i powłoce PVC, żyły numerowane, do zastosowań wnętrzowych, 300/500V |  |  | BITNER | [6 empty] | true | true | 12 | PL | [11 empty] | n91 | no_discount_group | no_bonus_group | NOT_RELEVANT | NONE | NOT_RELEVANT | NONE | [33 empty] | 27.32.13.0 |  |  | 0 | 24 | 24 |  |  |  |  | 8544 49 95 | [8 empty] | EC003250 | KMT | KMT | 1 | 1 | [32 empty] | net_list | 102343 | PLN | 0.23 |  |  |  | 2025-07-24 |  |  | KMT | [13 empty] | https://bitner.com.pl/data/t4_text/649x234_082908231116_BiT%20500%20OR.JPG |  |  |  | https://bitner.com.pl/data/t4txt_photos/101908220219_1_BiT_500_OR.pdf |  |  |  | https://bitner.com.pl/data/t4txt_photos/113957270423_0050_DWU_S_2304_BiT_500_OR_w.4.pdf |  |  |  | https://bitner.com.pl/data/t4txt_photos/023311200521_0045_2_UE_BITNER_BiT_500_OR.pdf
SB0115 | 5902956040213 |  |  | BiT 500®OR 25G1,5 mm² 300/500V | Giętkie, uniepalnione i olejoodporne kable sterownicze lub zasilające, przeznaczone do pracy w energetyczych urządzeniach kontrolnych, zabezpieczających oraz do obwodów sterowania, a także do zasilania w energię elektryczną odbiorników małej mocy, urządzeń ruchomych i przenośnych. Przeznaczone przede wszystkim do instalacji w obiektach przemysłowych o podwyższonych wymaganiach przeciwpożarowych oraz w miejscach narażonych na działanie oleju lub chłodziw przemysłowych. Nadają się do instalowania na stałe oraz do połączeń ruchomych w urządzeniach przemysłowych, liniach technologicznych, maszynach pracujących w pomieszczeniach suchych i wilgotnych. Wysoka giętkość kabli BiT 500®OR ułatwia ich układanie, a zastosowane materiały izolacyjne pozwalają na łatwe i szybkie wykonanie połączeń i zapewniają wysoką jakość wykonanego połączenia. Kable sklasyfikowane zgodnie z normą PN-EN 50575 (CPR). | [10 empty] | Zakłady Kablowe BITNER Sp. z o.o. | SB0115 | Giętkie, uniepalnione i olejoodporne kable sterownicze, o izolacji i powłoce PVC, żyły numerowane, do zastosowań wnętrzowych, 300/500V |  |  | BITNER | [6 empty] | true | true | 12 | PL | [11 empty] | n91 | no_discount_group | no_bonus_group | NOT_RELEVANT | NONE | NOT_RELEVANT | NONE | [33 empty] | 27.32.13.0 |  |  | 0 | 24 | 24 |  |  |  |  | 8544 49 95 | [8 empty] | EC003250 | KMT | KMT | 1 | 1 | [32 empty] | net_list | 122474 | PLN | 0.23 |  |  |  | 2025-07-24 |  |  | KMT | [13 empty] | https://bitner.com.pl/data/t4_text/649x234_082908231116_BiT%20500%20OR.JPG |  |  |  | https://bitner.com.pl/data/t4txt_photos/101908220219_1_BiT_500_OR.pdf |  |  |  | https://bitner.com.pl/data/t4txt_photos/113957270423_0050_DWU_S_2304_BiT_500_OR_w.4.pdf |  |  |  | https://bitner.com.pl/data/t4txt_photos/023311200521_0045_2_UE_BITNER_BiT_500_OR.pdf
SB0116 | 5902956040220 |  |  | BiT 500®OR 27G1,5 mm² 300/500V | Giętkie, uniepalnione i olejoodporne kable sterownicze lub zasilające, przeznaczone do pracy w energetyczych urządzeniach kontrolnych, zabezpieczających oraz do obwodów sterowania, a także do zasilania w energię elektryczną odbiorników małej mocy, urządzeń ruchomych i przenośnych. Przeznaczone przede wszystkim do instalacji w obiektach przemysłowych o podwyższonych wymaganiach przeciwpożarowych oraz w miejscach narażonych na działanie oleju lub chłodziw przemysłowych. Nadają się do instalowania na stałe oraz do połączeń ruchomych w urządzeniach przemysłowych, liniach technologicznych, maszynach pracujących w pomieszczeniach suchych i wilgotnych. Wysoka giętkość kabli BiT 500®OR ułatwia ich układanie, a zastosowane materiały izolacyjne pozwalają na łatwe i szybkie wykonanie połączeń i zapewniają wysoką jakość wykonanego połączenia. Kable sklasyfikowane zgodnie z normą PN-EN 50575 (CPR). | [10 empty] | Zakłady Kablowe BITNER Sp. z o.o. | SB0116 | Giętkie, uniepalnione i olejoodporne kable sterownicze, o izolacji i powłoce PVC, żyły numerowane, do zastosowań wnętrzowych, 300/500V |  |  | BITNER | [6 empty] | true | true | 12 | PL | [11 empty] | n91 | no_discount_group | no_bonus_group | NOT_RELEVANT | NONE | NOT_RELEVANT | NONE | [33 empty] | 27.32.13.0 |  |  | 0 | 24 | 24 |  |  |  |  | 8544 49 95 | [8 empty] | EC003250 | KMT | KMT | 1 | 1 | [32 empty] | net_list | 130850 | PLN | 0.23 |  |  |  | 2025-07-24 |  |  | KMT | [13 empty] | https://bitner.com.pl/data/t4_text/649x234_082908231116_BiT%20500%20OR.JPG |  |  |  | https://bitner.com.pl/data/t4txt_photos/101908220219_1_BiT_500_OR.pdf |  |  |  | https://bitner.com.pl/data/t4txt_photos/113957270423_0050_DWU_S_2304_BiT_500_OR_w.4.pdf |  |  |  | https://bitner.com.pl/data/t4txt_photos/023311200521_0045_2_UE_BITNER_BiT_500_OR.pdf
SB0117 | 5902956040237 |  |  | BiT 500®OR 30G1,5 mm² 300/500V | Giętkie, uniepalnione i olejoodporne kable sterownicze lub zasilające, przeznaczone do pracy w energetyczych urządzeniach kontrolnych, zabezpieczających oraz do obwodów sterowania, a także do zasilania w energię elektryczną odbiorników małej mocy, urządzeń ruchomych i przenośnych. Przeznaczone przede wszystkim do instalacji w obiektach przemysłowych o podwyższonych wymaganiach przeciwpożarowych oraz w miejscach narażonych na działanie oleju lub chłodziw przemysłowych. Nadają się do instalowania na stałe oraz do połączeń ruchomych w urządzeniach przemysłowych, liniach technologicznych, maszynach pracujących w pomieszczeniach suchych i wilgotnych. Wysoka giętkość kabli BiT 500®OR ułatwia ich układanie, a zastosowane materiały izolacyjne pozwalają na łatwe i szybkie wykonanie połączeń i zapewniają wysoką jakość wykonanego połączenia. Kable sklasyfikowane zgodnie z normą PN-EN 50575 (CPR). | [10 empty] | Zakłady Kablowe BITNER Sp. z o.o. | SB0117 | Giętkie, uniepalnione i olejoodporne kable sterownicze, o izolacji i powłoce PVC, żyły numerowane, do zastosowań wnętrzowych, 300/500V |  |  | BITNER | [6 empty] | true | true | 12 | PL | [11 empty] | n91 | no_discount_group | no_bonus_group | NOT_RELEVANT | NONE | NOT_RELEVANT | NONE | [33 empty] | 27.32.13.0 |  |  | 0 | 24 | 24 |  |  |  |  | 8544 49 95 | [8 empty] | EC003250 | KMT | KMT | 1 | 1 | [32 empty] | net_list | 144708 | PLN | 0.23 |  |  |  | 2025-07-24 |  |  | KMT | [13 empty] | https://bitner.com.pl/data/t4_text/649x234_082908231116_BiT%20500%20OR.JPG |  |  |  | https://bitner.com.pl/data/t4txt_photos/101908220219_1_BiT_500_OR.pdf |  |  |  | https://bitner.com.pl/data/t4txt_photos/113957270423_0050_DWU_S_2304_BiT_500_OR_w.4.pdf |  |  |  | https://bitner.com.pl/data/t4txt_photos/023311200521_0045_2_UE_BITNER_BiT_500_OR.pdf
SB0118 | 5902956040244 |  |  | BiT 500®OR 34G1,5 mm² 300/500V | Giętkie, uniepalnione i olejoodporne kable sterownicze lub zasilające, przeznaczone do pracy w energetyczych urządzeniach kontrolnych, zabezpieczających oraz do obwodów sterowania, a także do zasilania w energię elektryczną odbiorników małej mocy, urządzeń ruchomych i przenośnych. Przeznaczone przede wszystkim do instalacji w obiektach przemysłowych o podwyższonych wymaganiach przeciwpożarowych oraz w miejscach narażonych na działanie oleju lub chłodziw przemysłowych. Nadają się do instalowania na stałe oraz do połączeń ruchomych w urządzeniach przemysłowych, liniach technologicznych, maszynach pracujących w pomieszczeniach suchych i wilgotnych. Wysoka giętkość kabli BiT 500®OR ułatwia ich układanie, a zastosowane materiały izolacyjne pozwalają na łatwe i szybkie wykonanie połączeń i zapewniają wysoką jakość wykonanego połączenia. Kable sklasyfikowane zgodnie z normą PN-EN 50575 (CPR). | [10 empty] | Zakłady Kablowe BITNER Sp. z o.o. | SB0118 | Giętkie, uniepalnione i olejoodporne kable sterownicze, o izolacji i powłoce PVC, żyły numerowane, do zastosowań wnętrzowych, 300/500V |  |  | BITNER | [6 empty] | true | true | 12 | PL | [11 empty] | n91 | no_discount_group | no_bonus_group | NOT_RELEVANT | NONE | NOT_RELEVANT | NONE | [33 empty] | 27.32.13.0 |  |  | 0 | 24 | 24 |  |  |  |  | 8544 49 95 | [8 empty] | EC003250 | KMT | KMT | 1 | 1 | [32 empty] | net_list | 164525 | PLN | 0.23 |  |  |  | 2025-07-24 |  |  | KMT | [13 empty] | https://bitner.com.pl/data/t4_text/649x234_082908231116_BiT%20500%20OR.JPG |  |  |  | https://bitner.com.pl/data/t4txt_photos/101908220219_1_BiT_500_OR.pdf |  |  |  | https://bitner.com.pl/data/t4txt_photos/113957270423_0050_DWU_S_2304_BiT_500_OR_w.4.pdf |  |  |  | https://bitner.com.pl/data/t4txt_photos/023311200521_0045_2_UE_BITNER_BiT_500_OR.pdf
SB0119 | 5902956040251 |  |  | BiT 500®OR 37G1,5 mm² 300/500V | Giętkie, uniepalnione i olejoodporne kable sterownicze lub zasilające, przeznaczone do pracy w energetyczych urządzeniach kontrolnych, zabezpieczających oraz do obwodów sterowania, a także do zasilania w energię elektryczną odbiorników małej mocy, urządzeń ruchomych i przenośnych. Przeznaczone przede wszystkim do instalacji w obiektach przemysłowych o podwyższonych wymaganiach przeciwpożarowych oraz w miejscach narażonych na działanie oleju lub chłodziw przemysłowych. Nadają się do instalowania na stałe oraz do połączeń ruchomych w urządzeniach przemysłowych, liniach technologicznych, maszynach pracujących w pomieszczeniach suchych i wilgotnych. Wysoka giętkość kabli BiT 500®OR ułatwia ich układanie, a zastosowane materiały izolacyjne pozwalają na łatwe i szybkie wykonanie połączeń i zapewniają wysoką jakość wykonanego połączenia. Kable sklasyfikowane zgodnie z normą PN-EN 50575 (CPR). | [10 empty] | Zakłady Kablowe BITNER Sp. z o.o. | SB0119 | Giętkie, uniepalnione i olejoodporne kable sterownicze, o izolacji i powłoce PVC, żyły numerowane, do zastosowań wnętrzowych, 300/500V |  |  | BITNER | [6 empty] | true | true | 12 | PL | [11 empty] | n91 | no_discount_group | no_bonus_group | NOT_RELEVANT | NONE | NOT_RELEVANT | NONE | [33 empty] | 27.32.13.0 |  |  | 0 | 24 | 24 |  |  |  |  | 8544 49 95 | [8 empty] | EC003250 | KMT | KMT | 1 | 1 | [32 empty] | net_list | 177074 | PLN | 0.23 |  |  |  | 2025-07-24 |  |  | KMT | [13 empty] | https://bitner.com.pl/data/t4_text/649x234_082908231116_BiT%20500%20OR.JPG |  |  |  | https://bitner.com.pl/data/t4txt_photos/101908220219_1_BiT_500_OR.pdf |  |  |  | https://bitner.com.pl/data/t4txt_photos/113957270423_0050_DWU_S_2304_BiT_500_OR_w.4.pdf |  |  |  | https://bitner.com.pl/data/t4txt_photos/023311200521_0045_2_UE_BITNER_BiT_500_OR.pdf
SB0120 | 5902956040268 |  |  | BiT 500®OR 40G1,5 mm² 300/500V | Giętkie, uniepalnione i olejoodporne kable sterownicze lub zasilające, przeznaczone do pracy w energetyczych urządzeniach kontrolnych, zabezpieczających oraz do obwodów sterowania, a także do zasilania w energię elektryczną odbiorników małej mocy, urządzeń ruchomych i przenośnych. Przeznaczone przede wszystkim do instalacji w obiektach przemysłowych o podwyższonych wymaganiach przeciwpożarowych oraz w miejscach narażonych na działanie oleju lub chłodziw przemysłowych. Nadają się do instalowania na stałe oraz do połączeń ruchomych w urządzeniach przemysłowych, liniach technologicznych, maszynach pracujących w pomieszczeniach suchych i wilgotnych. Wysoka giętkość kabli BiT 500®OR ułatwia ich układanie, a zastosowane materiały izolacyjne pozwalają na łatwe i szybkie wykonanie połączeń i zapewniają wysoką jakość wykonanego połączenia. Kable sklasyfikowane zgodnie z normą PN-EN 50575 (CPR). | [10 empty] | Zakłady Kablowe BITNER Sp. z o.o. | SB0120 | Giętkie, uniepalnione i olejoodporne kable sterownicze, o izolacji i powłoce PVC, żyły numerowane, do zastosowań wnętrzowych, 300/500V |  |  | BITNER | [6 empty] | true | true | 12 | PL | [11 empty] | n91 | no_discount_group | no_bonus_group | NOT_RELEVANT | NONE | NOT_RELEVANT | NONE | [33 empty] | 27.32.13.0 |  |  | 0 | 24 | 24 |  |  |  |  | 8544 49 95 | [8 empty] | EC003250 | KMT | KMT | 1 | 1 | [32 empty] | net_list | 191721 | PLN | 0.23 |  |  |  | 2025-07-24 |  |  | KMT | [13 empty] | https://bitner.com.pl/data/t4_text/649x234_082908231116_BiT%20500%20OR.JPG |  |  |  | https://bitner.com.pl/data/t4txt_photos/101908220219_1_BiT_500_OR.pdf |  |  |  | https://bitner.com.pl/data/t4txt_photos/113957270423_0050_DWU_S_2304_BiT_500_OR_w.4.pdf |  |  |  | https://bitner.com.pl/data/t4txt_photos/023311200521_0045_2_UE_BITNER_BiT_500_OR.pdf
SB0121 | 5902956040275 |  |  | BiT 500®OR 42G1,5 mm² 300/500V | Giętkie, uniepalnione i olejoodporne kable sterownicze lub zasilające, przeznaczone do pracy w energetyczych urządzeniach kontrolnych, zabezpieczających oraz do obwodów sterowania, a także do zasilania w energię elektryczną odbiorników małej mocy, urządzeń ruchomych i przenośnych. Przeznaczone przede wszystkim do instalacji w obiektach przemysłowych o podwyższonych wymaganiach przeciwpożarowych oraz w miejscach narażonych na działanie oleju lub chłodziw przemysłowych. Nadają się do instalowania na stałe oraz do połączeń ruchomych w urządzeniach przemysłowych, liniach technologicznych, maszynach pracujących w pomieszczeniach suchych i wilgotnych. Wysoka giętkość kabli BiT 500®OR ułatwia ich układanie, a zastosowane materiały izolacyjne pozwalają na łatwe i szybkie wykonanie połączeń i zapewniają wysoką jakość wykonanego połączenia. Kable sklasyfikowane zgodnie z normą PN-EN 50575 (CPR). | [10 empty] | Zakłady Kablowe BITNER Sp. z o.o. | SB0121 | Giętkie, uniepalnione i olejoodporne kable sterownicze, o izolacji i powłoce PVC, żyły numerowane, do zastosowań wnętrzowych, 300/500V |  |  | BITNER | [6 empty] | true | true | 12 | PL | [11 empty] | n91 | no_discount_group | no_bonus_group | NOT_RELEVANT | NONE | NOT_RELEVANT | NONE | [33 empty] | 27.32.13.0 |  |  | 0 | 24 | 24 |  |  |  |  | 8544 49 95 | [8 empty] | EC003250 | KMT | KMT | 1 | 1 | [32 empty] | net_list | 202406 | PLN | 0.23 |  |  |  | 2025-07-24 |  |  | KMT | [13 empty] | https://bitner.com.pl/data/t4_text/649x234_082908231116_BiT%20500%20OR.JPG |  |  |  | https://bitner.com.pl/data/t4txt_photos/101908220219_1_BiT_500_OR.pdf |  |  |  | https://bitner.com.pl/data/t4txt_photos/113957270423_0050_DWU_S_2304_BiT_500_OR_w.4.pdf |  |  |  | https://bitner.com.pl/data/t4txt_photos/023311200521_0045_2_UE_BITNER_BiT_500_OR.pdf
SB0122 | 5902956040282 |  |  | BiT 500®OR 50G1,5 mm² 300/500V | Giętkie, uniepalnione i olejoodporne kable sterownicze lub zasilające, przeznaczone do pracy w energetyczych urządzeniach kontrolnych, zabezpieczających oraz do obwodów sterowania, a także do zasilania w energię elektryczną odbiorników małej mocy, urządzeń ruchomych i przenośnych. Przeznaczone przede wszystkim do instalacji w obiektach przemysłowych o podwyższonych wymaganiach przeciwpożarowych oraz w miejscach narażonych na działanie oleju lub chłodziw przemysłowych. Nadają się do instalowania na stałe oraz do połączeń ruchomych w urządzeniach przemysłowych, liniach technologicznych, maszynach pracujących w pomieszczeniach suchych i wilgotnych. Wysoka giętkość kabli BiT 500®OR ułatwia ich układanie, a zastosowane materiały izolacyjne pozwalają na łatwe i szybkie wykonanie połączeń i zapewniają wysoką jakość wykonanego połączenia. Kable sklasyfikowane zgodnie z normą PN-EN 50575 (CPR). | [10 empty] | Zakłady Kablowe BITNER Sp. z o.o. | SB0122 | Giętkie, uniepalnione i olejoodporne kable sterownicze, o izolacji i powłoce PVC, żyły numerowane, do zastosowań wnętrzowych, 300/500V |  |  | BITNER | [6 empty] | true | true | 12 | PL | [11 empty] | n91 | no_discount_group | no_bonus_group | NOT_RELEVANT | NONE | NOT_RELEVANT | NONE | [33 empty] | 27.32.13.0 |  |  | 0 | 24 | 24 |  |  |  |  | 8544 49 95 | [8 empty] | EC003250 | KMT | KMT | 1 | 1 | [32 empty] | net_list | 240102 | PLN | 0.23 |  |  |  | 2025-07-24 |  |  | KMT | [13 empty] | https://bitner.com.pl/data/t4_text/649x234_082908231116_BiT%20500%20OR.JPG |  |  |  | https://bitner.com.pl/data/t4txt_photos/101908220219_1_BiT_500_OR.pdf |  |  |  | https://bitner.com.pl/data/t4txt_photos/113957270423_0050_DWU_S_2304_BiT_500_OR_w.4.pdf |  |  |  | https://bitner.com.pl/data/t4txt_photos/023311200521_0045_2_UE_BITNER_BiT_500_OR.pdf
SB0123 | 5902956040299 |  |  | BiT 500®OR 56G1,5 mm² 300/500V | Giętkie, uniepalnione i olejoodporne kable sterownicze lub zasilające, przeznaczone do pracy w energetyczych urządzeniach kontrolnych, zabezpieczających oraz do obwodów sterowania, a także do zasilania w energię elektryczną odbiorników małej mocy, urządzeń ruchomych i przenośnych. Przeznaczone przede wszystkim do instalacji w obiektach przemysłowych o podwyższonych wymaganiach przeciwpożarowych oraz w miejscach narażonych na działanie oleju lub chłodziw przemysłowych. Nadają się do instalowania na stałe oraz do połączeń ruchomych w urządzeniach przemysłowych, liniach technologicznych, maszynach pracujących w pomieszczeniach suchych i wilgotnych. Wysoka giętkość kabli BiT 500®OR ułatwia ich układanie, a zastosowane materiały izolacyjne pozwalają na łatwe i szybkie wykonanie połączeń i zapewniają wysoką jakość wykonanego połączenia. Kable sklasyfikowane zgodnie z normą PN-EN 50575 (CPR). | [10 empty] | Zakłady Kablowe BITNER Sp. z o.o. | SB0123 | Giętkie, uniepalnione i olejoodporne kable sterownicze, o izolacji i powłoce PVC, żyły numerowane, do zastosowań wnętrzowych, 300/500V |  |  | BITNER | [6 empty] | true | true | 12 | PL | [11 empty] | n91 | no_discount_group | no_bonus_group | NOT_RELEVANT | NONE | NOT_RELEVANT | NONE | [33 empty] | 27.32.13.0 |  |  | 0 | 24 | 24 |  |  |  |  | 8544 49 95 | [8 empty] | EC003250 | KMT | KMT | 1 | 1 | [32 empty] | net_list | 267257 | PLN | 0.23 |  |  |  | 2025-07-24 |  |  | KMT | [13 empty] | https://bitner.com.pl/data/t4_text/649x234_082908231116_BiT%20500%20OR.JPG |  |  |  | https://bitner.com.pl/data/t4txt_photos/101908220219_1_BiT_500_OR.pdf |  |  |  | https://bitner.com.pl/data/t4txt_photos/113957270423_0050_DWU_S_2304_BiT_500_OR_w.4.pdf |  |  |  | https://bitner.com.pl/data/t4txt_photos/023311200521_0045_2_UE_BITNER_BiT_500_OR.pdf
SB0124 | 5902956040305 |  |  | BiT 500®OR 61G1,5 mm² 300/500V | Giętkie, uniepalnione i olejoodporne kable sterownicze lub zasilające, przeznaczone do pracy w energetyczych urządzeniach kontrolnych, zabezpieczających oraz do obwodów sterowania, a także do zasilania w energię elektryczną odbiorników małej mocy, urządzeń ruchomych i przenośnych. Przeznaczone przede wszystkim do instalacji w obiektach przemysłowych o podwyższonych wymaganiach przeciwpożarowych oraz w miejscach narażonych na działanie oleju lub chłodziw przemysłowych. Nadają się do instalowania na stałe oraz do połączeń ruchomych w urządzeniach przemysłowych, liniach technologicznych, maszynach pracujących w pomieszczeniach suchych i wilgotnych. Wysoka giętkość kabli BiT 500®OR ułatwia ich układanie, a zastosowane materiały izolacyjne pozwalają na łatwe i szybkie wykonanie połączeń i zapewniają wysoką jakość wykonanego połączenia. Kable sklasyfikowane zgodnie z normą PN-EN 50575 (CPR). | [10 empty] | Zakłady Kablowe BITNER Sp. z o.o. | SB0124 | Giętkie, uniepalnione i olejoodporne kable sterownicze, o izolacji i powłoce PVC, żyły numerowane, do zastosowań wnętrzowych, 300/500V |  |  | BITNER | [6 empty] | true | true | 12 | PL | [11 empty] | n91 | no_discount_group | no_bonus_group | NOT_RELEVANT | NONE | NOT_RELEVANT | NONE | [33 empty] | 27.32.13.0 |  |  | 0 | 24 | 24 |  |  |  |  | 8544 49 95 | [8 empty] | EC003250 | KMT | KMT | 1 | 1 | [32 empty] | net_list | 290038 | PLN | 0.23 |  |  |  | 2025-07-24 |  |  | KMT | [13 empty] | https://bitner.com.pl/data/t4_text/649x234_082908231116_BiT%20500%20OR.JPG |  |  |  | https://bitner.com.pl/data/t4txt_photos/101908220219_1_BiT_500_OR.pdf |  |  |  | https://bitner.com.pl/data/t4txt_photos/113957270423_0050_DWU_S_2304_BiT_500_OR_w.4.pdf |  |  |  | https://bitner.com.pl/data/t4txt_photos/023311200521_0045_2_UE_BITNER_BiT_500_OR.pdf
SB0125 | 5902956040312 |  |  | BiT 500®OR 2x2,5 mm² 300/500V | Giętkie, uniepalnione i olejoodporne kable sterownicze lub zasilające, przeznaczone do pracy w energetyczych urządzeniach kontrolnych, zabezpieczających oraz do obwodów sterowania, a także do zasilania w energię elektryczną odbiorników małej mocy, urządzeń ruchomych i przenośnych. Przeznaczone przede wszystkim do instalacji w obiektach przemysłowych o podwyższonych wymaganiach przeciwpożarowych oraz w miejscach narażonych na działanie oleju lub chłodziw przemysłowych. Nadają się do instalowania na stałe oraz do połączeń ruchomych w urządzeniach przemysłowych, liniach technologicznych, maszynach pracujących w pomieszczeniach suchych i wilgotnych. Wysoka giętkość kabli BiT 500®OR ułatwia ich układanie, a zastosowane materiały izolacyjne pozwalają na łatwe i szybkie wykonanie połączeń i zapewniają wysoką jakość wykonanego połączenia. Kable sklasyfikowane zgodnie z normą PN-EN 50575 (CPR). | [10 empty] | Zakłady Kablowe BITNER Sp. z o.o. | SB0125 | Giętkie, uniepalnione i olejoodporne kable sterownicze, o izolacji i powłoce PVC, żyły numerowane, do zastosowań wnętrzowych, 300/500V |  |  | BITNER | [6 empty] | true | true | 12 | PL | [11 empty] | n91 | no_discount_group | no_bonus_group | NOT_RELEVANT | NONE | NOT_RELEVANT | NONE | [33 empty] | 27.32.13.0 |  |  | 0 | 24 | 24 |  |  |  |  | 8544 49 95 | [8 empty] | EC003250 | KMT | KMT | 1 | 1 | [32 empty] | net_list | 17315 | PLN | 0.23 |  |  |  | 2025-07-24 |  |  | KMT | [13 empty] | https://bitner.com.pl/data/t4_text/649x234_082908231116_BiT%20500%20OR.JPG |  |  |  | https://bitner.com.pl/data/t4txt_photos/101908220219_1_BiT_500_OR.pdf |  |  |  | https://bitner.com.pl/data/t4txt_photos/113957270423_0050_DWU_S_2304_BiT_500_OR_w.4.pdf |  |  |  | https://bitner.com.pl/data/t4txt_photos/023311200521_0045_2_UE_BITNER_BiT_500_OR.pdf
SB0126 | 5902956040329 |  |  | BiT 500®OR 3G2,5 mm² 300/500V | Giętkie, uniepalnione i olejoodporne kable sterownicze lub zasilające, przeznaczone do pracy w energetyczych urządzeniach kontrolnych, zabezpieczających oraz do obwodów sterowania, a także do zasilania w energię elektryczną odbiorników małej mocy, urządzeń ruchomych i przenośnych. Przeznaczone przede wszystkim do instalacji w obiektach przemysłowych o podwyższonych wymaganiach przeciwpożarowych oraz w miejscach narażonych na działanie oleju lub chłodziw przemysłowych. Nadają się do instalowania na stałe oraz do połączeń ruchomych w urządzeniach przemysłowych, liniach technologicznych, maszynach pracujących w pomieszczeniach suchych i wilgotnych. Wysoka giętkość kabli BiT 500®OR ułatwia ich układanie, a zastosowane materiały izolacyjne pozwalają na łatwe i szybkie wykonanie połączeń i zapewniają wysoką jakość wykonanego połączenia. Kable sklasyfikowane zgodnie z normą PN-EN 50575 (CPR). | [10 empty] | Zakłady Kablowe BITNER Sp. z o.o. | SB0126 | Giętkie, uniepalnione i olejoodporne kable sterownicze, o izolacji i powłoce PVC, żyły numerowane, do zastosowań wnętrzowych, 300/500V |  |  | BITNER | [6 empty] | true | true | 12 | PL | [11 empty] | n91 | no_discount_group | no_bonus_group | NOT_RELEVANT | NONE | NOT_RELEVANT | NONE | [33 empty] | 27.32.13.0 |  |  | 0 | 24 | 24 |  |  |  |  | 8544 49 95 | [8 empty] | EC003250 | KMT | KMT | 1 | 1 | [32 empty] | net_list | 24730 | PLN | 0.23 |  |  |  | 2025-07-24 |  |  | KMT | [13 empty] | https://bitner.com.pl/data/t4_text/649x234_082908231116_BiT%20500%20OR.JPG |  |  |  | https://bitner.com.pl/data/t4txt_photos/101908220219_1_BiT_500_OR.pdf |  |  |  | https://bitner.com.pl/data/t4txt_photos/113957270423_0050_DWU_S_2304_BiT_500_OR_w.4.pdf |  |  |  | https://bitner.com.pl/data/t4txt_photos/023311200521_0045_2_UE_BITNER_BiT_500_OR.pdf
SB0127 | 5902956040336 |  |  | BiT 500®OR 3x2,5 mm² 300/500V | Giętkie, uniepalnione i olejoodporne kable sterownicze lub zasilające, przeznaczone do pracy w energetyczych urządzeniach kontrolnych, zabezpieczających oraz do obwodów sterowania, a także do zasilania w energię elektryczną odbiorników małej mocy, urządzeń ruchomych i przenośnych. Przeznaczone przede wszystkim do instalacji w obiektach przemysłowych o podwyższonych wymaganiach przeciwpożarowych oraz w miejscach narażonych na działanie oleju lub chłodziw przemysłowych. Nadają się do instalowania na stałe oraz do połączeń ruchomych w urządzeniach przemysłowych, liniach technologicznych, maszynach pracujących w pomieszczeniach suchych i wilgotnych. Wysoka giętkość kabli BiT 500®OR ułatwia ich układanie, a zastosowane materiały izolacyjne pozwalają na łatwe i szybkie wykonanie połączeń i zapewniają wysoką jakość wykonanego połączenia. Kable sklasyfikowane zgodnie z normą PN-EN 50575 (CPR). | [10 empty] | Zakłady Kablowe BITNER Sp. z o.o. | SB0127 | Giętkie, uniepalnione i olejoodporne kable sterownicze, o izolacji i powłoce PVC, żyły numerowane, do zastosowań wnętrzowych, 300/500V |  |  | BITNER | [6 empty] | true | true | 12 | PL | [11 empty] | n91 | no_discount_group | no_bonus_group | NOT_RELEVANT | NONE | NOT_RELEVANT | NONE | [33 empty] | 27.32.13.0 |  |  | 0 | 24 | 24 |  |  |  |  | 8544 49 95 | [8 empty] | EC003250 | KMT | KMT | 1 | 1 | [32 empty] | net_list | 27214 | PLN | 0.23 |  |  |  | 2025-07-24 |  |  | KMT | [13 empty] | https://bitner.com.pl/data/t4_text/649x234_082908231116_BiT%20500%20OR.JPG |  |  |  | https://bitner.com.pl/data/t4txt_photos/101908220219_1_BiT_500_OR.pdf |  |  |  | https://bitner.com.pl/data/t4txt_photos/113957270423_0050_DWU_S_2304_BiT_500_OR_w.4.pdf |  |  |  | https://bitner.com.pl/data/t4txt_photos/023311200521_0045_2_UE_BITNER_BiT_500_OR.pdf
SB0128 | 5902956040343 |  |  | BiT 500®OR 4G2,5 mm² 300/500V | Giętkie, uniepalnione i olejoodporne kable sterownicze lub zasilające, przeznaczone do pracy w energetyczych urządzeniach kontrolnych, zabezpieczających oraz do obwodów sterowania, a także do zasilania w energię elektryczną odbiorników małej mocy, urządzeń ruchomych i przenośnych. Przeznaczone przede wszystkim do instalacji w obiektach przemysłowych o podwyższonych wymaganiach przeciwpożarowych oraz w miejscach narażonych na działanie oleju lub chłodziw przemysłowych. Nadają się do instalowania na stałe oraz do połączeń ruchomych w urządzeniach przemysłowych, liniach technologicznych, maszynach pracujących w pomieszczeniach suchych i wilgotnych. Wysoka giętkość kabli BiT 500®OR ułatwia ich układanie, a zastosowane materiały izolacyjne pozwalają na łatwe i szybkie wykonanie połączeń i zapewniają wysoką jakość wykonanego połączenia. Kable sklasyfikowane zgodnie z normą PN-EN 50575 (CPR). | [10 empty] | Zakłady Kablowe BITNER Sp. z o.o. | SB0128 | Giętkie, uniepalnione i olejoodporne kable sterownicze, o izolacji i powłoce PVC, żyły numerowane, do zastosowań wnętrzowych, 300/500V |  |  | BITNER | [6 empty] | true | true | 12 | PL | [11 empty] | n91 | no_discount_group | no_bonus_group | NOT_RELEVANT | NONE | NOT_RELEVANT | NONE | [33 empty] | 27.32.13.0 |  |  | 0 | 24 | 24 |  |  |  |  | 8544 49 95 | [8 empty] | EC003250 | KMT | KMT | 1 | 1 | [32 empty] | net_list | 32864 | PLN | 0.23 |  |  |  | 2025-07-24 |  |  | KMT | [13 empty] | https://bitner.com.pl/data/t4_text/649x234_082908231116_BiT%20500%20OR.JPG |  |  |  | https://bitner.com.pl/data/t4txt_photos/101908220219_1_BiT_500_OR.pdf |  |  |  | https://bitner.com.pl/data/t4txt_photos/113957270423_0050_DWU_S_2304_BiT_500_OR_w.4.pdf |  |  |  | https://bitner.com.pl/data/t4txt_photos/023311200521_0045_2_UE_BITNER_BiT_500_OR.pdf
SB0129 | 5902956040350 |  |  | BiT 500®OR 4x2,5 mm² 300/500V | Giętkie, uniepalnione i olejoodporne kable sterownicze lub zasilające, przeznaczone do pracy w energetyczych urządzeniach kontrolnych, zabezpieczających oraz do obwodów sterowania, a także do zasilania w energię elektryczną odbiorników małej mocy, urządzeń ruchomych i przenośnych. Przeznaczone przede wszystkim do instalacji w obiektach przemysłowych o podwyższonych wymaganiach przeciwpożarowych oraz w miejscach narażonych na działanie oleju lub chłodziw przemysłowych. Nadają się do instalowania na stałe oraz do połączeń ruchomych w urządzeniach przemysłowych, liniach technologicznych, maszynach pracujących w pomieszczeniach suchych i wilgotnych. Wysoka giętkość kabli BiT 500®OR ułatwia ich układanie, a zastosowane materiały izolacyjne pozwalają na łatwe i szybkie wykonanie połączeń i zapewniają wysoką jakość wykonanego połączenia. Kable sklasyfikowane zgodnie z normą PN-EN 50575 (CPR). | [10 empty] | Zakłady Kablowe BITNER Sp. z o.o. | SB0129 | Giętkie, uniepalnione i olejoodporne kable sterownicze, o izolacji i powłoce PVC, żyły numerowane, do zastosowań wnętrzowych, 300/500V |  |  | BITNER | [6 empty] | true | true | 12 | PL | [11 empty] | n91 | no_discount_group | no_bonus_group | NOT_RELEVANT | NONE | NOT_RELEVANT | NONE | [33 empty] | 27.32.13.0 |  |  | 0 | 24 | 24 |  |  |  |  | 8544 49 95 | [8 empty] | EC003250 | KMT | KMT | 1 | 1 | [32 empty] | net_list | 36153 | PLN | 0.23 |  |  |  | 2025-07-24 |  |  | KMT | [13 empty] | https://bitner.com.pl/data/t4_text/649x234_082908231116_BiT%20500%20OR.JPG |  |  |  | https://bitner.com.pl/data/t4txt_photos/101908220219_1_BiT_500_OR.pdf |  |  |  | https://bitner.com.pl/data/t4txt_photos/113957270423_0050_DWU_S_2304_BiT_500_OR_w.4.pdf |  |  |  | https://bitner.com.pl/data/t4txt_photos/023311200521_0045_2_UE_BITNER_BiT_500_OR.pdf
SB0130 | 5902956040367 |  |  | BiT 500®OR 5G2,5 mm² 300/500V | Giętkie, uniepalnione i olejoodporne kable sterownicze lub zasilające, przeznaczone do pracy w energetyczych urządzeniach kontrolnych, zabezpieczających oraz do obwodów sterowania, a także do zasilania w energię elektryczną odbiorników małej mocy, urządzeń ruchomych i przenośnych. Przeznaczone przede wszystkim do instalacji w obiektach przemysłowych o podwyższonych wymaganiach przeciwpożarowych oraz w miejscach narażonych na działanie oleju lub chłodziw przemysłowych. Nadają się do instalowania na stałe oraz do połączeń ruchomych w urządzeniach przemysłowych, liniach technologicznych, maszynach pracujących w pomieszczeniach suchych i wilgotnych. Wysoka giętkość kabli BiT 500®OR ułatwia ich układanie, a zastosowane materiały izolacyjne pozwalają na łatwe i szybkie wykonanie połączeń i zapewniają wysoką jakość wykonanego połączenia. Kable sklasyfikowane zgodnie z normą PN-EN 50575 (CPR). | [10 empty] | Zakłady Kablowe BITNER Sp. z o.o. | SB0130 | Giętkie, uniepalnione i olejoodporne kable sterownicze, o izolacji i powłoce PVC, żyły numerowane, do zastosowań wnętrzowych, 300/500V |  |  | BITNER | [6 empty] | true | true | 12 | PL | [11 empty] | n91 | no_discount_group | no_bonus_group | NOT_RELEVANT | NONE | NOT_RELEVANT | NONE | [33 empty] | 27.32.13.0 |  |  | 0 | 24 | 24 |  |  |  |  | 8544 49 95 | [8 empty] | EC003250 | KMT | KMT | 1 | 1 | [32 empty] | net_list | 40646 | PLN | 0.23 |  |  |  | 2025-07-24 |  |  | KMT | [13 empty] | https://bitner.com.pl/data/t4_text/649x234_082908231116_BiT%20500%20OR.JPG |  |  |  | https://bitner.com.pl/data/t4txt_photos/101908220219_1_BiT_500_OR.pdf |  |  |  | https://bitner.com.pl/data/t4txt_photos/113957270423_0050_DWU_S_2304_BiT_500_OR_w.4.pdf |  |  |  | https://bitner.com.pl/data/t4txt_photos/023311200521_0045_2_UE_BITNER_BiT_500_OR.pdf
SB0131 | 5902956040374 |  |  | BiT 500®OR 5x2,5 mm² 300/500V | Giętkie, uniepalnione i olejoodporne kable sterownicze lub zasilające, przeznaczone do pracy w energetyczych urządzeniach kontrolnych, zabezpieczających oraz do obwodów sterowania, a także do zasilania w energię elektryczną odbiorników małej mocy, urządzeń ruchomych i przenośnych. Przeznaczone przede wszystkim do instalacji w obiektach przemysłowych o podwyższonych wymaganiach przeciwpożarowych oraz w miejscach narażonych na działanie oleju lub chłodziw przemysłowych. Nadają się do instalowania na stałe oraz do połączeń ruchomych w urządzeniach przemysłowych, liniach technologicznych, maszynach pracujących w pomieszczeniach suchych i wilgotnych. Wysoka giętkość kabli BiT 500®OR ułatwia ich układanie, a zastosowane materiały izolacyjne pozwalają na łatwe i szybkie wykonanie połączeń i zapewniają wysoką jakość wykonanego połączenia. Kable sklasyfikowane zgodnie z normą PN-EN 50575 (CPR). | [10 empty] | Zakłady Kablowe BITNER Sp. z o.o. | SB0131 | Giętkie, uniepalnione i olejoodporne kable sterownicze, o izolacji i powłoce PVC, żyły numerowane, do zastosowań wnętrzowych, 300/500V |  |  | BITNER | [6 empty] | true | true | 12 | PL | [11 empty] | n91 | no_discount_group | no_bonus_group | NOT_RELEVANT | NONE | NOT_RELEVANT | NONE | [33 empty] | 27.32.13.0 |  |  | 0 | 24 | 24 |  |  |  |  | 8544 49 95 | [8 empty] | EC003250 | KMT | KMT | 1 | 1 | [32 empty] | net_list | 44703 | PLN | 0.23 |  |  |  | 2025-07-24 |  |  | KMT | [13 empty] | https://bitner.com.pl/data/t4_text/649x234_082908231116_BiT%20500%20OR.JPG |  |  |  | https://bitner.com.pl/data/t4txt_photos/101908220219_1_BiT_500_OR.pdf |  |  |  | https://bitner.com.pl/data/t4txt_photos/113957270423_0050_DWU_S_2304_BiT_500_OR_w.4.pdf |  |  |  | https://bitner.com.pl/data/t4txt_photos/023311200521_0045_2_UE_BITNER_BiT_500_OR.pdf
SB0134 | 5902956040404 |  |  | BiT 500®OR 7G2,5 mm² 300/500V | Giętkie, uniepalnione i olejoodporne kable sterownicze lub zasilające, przeznaczone do pracy w energetyczych urządzeniach kontrolnych, zabezpieczających oraz do obwodów sterowania, a także do zasilania w energię elektryczną odbiorników małej mocy, urządzeń ruchomych i przenośnych. Przeznaczone przede wszystkim do instalacji w obiektach przemysłowych o podwyższonych wymaganiach przeciwpożarowych oraz w miejscach narażonych na działanie oleju lub chłodziw przemysłowych. Nadają się do instalowania na stałe oraz do połączeń ruchomych w urządzeniach przemysłowych, liniach technologicznych, maszynach pracujących w pomieszczeniach suchych i wilgotnych. Wysoka giętkość kabli BiT 500®OR ułatwia ich układanie, a zastosowane materiały izolacyjne pozwalają na łatwe i szybkie wykonanie połączeń i zapewniają wysoką jakość wykonanego połączenia. Kable sklasyfikowane zgodnie z normą PN-EN 50575 (CPR). | [10 empty] | Zakłady Kablowe BITNER Sp. z o.o. | SB0134 | Giętkie, uniepalnione i olejoodporne kable sterownicze, o izolacji i powłoce PVC, żyły numerowane, do zastosowań wnętrzowych, 300/500V |  |  | BITNER | [6 empty] | true | true | 12 | PL | [11 empty] | n91 | no_discount_group | no_bonus_group | NOT_RELEVANT | NONE | NOT_RELEVANT | NONE | [33 empty] | 27.32.13.0 |  |  | 0 | 24 | 24 |  |  |  |  | 8544 49 95 | [8 empty] | EC003250 | KMT | KMT | 1 | 1 | [32 empty] | net_list | 55701 | PLN | 0.23 |  |  |  | 2025-07-24 |  |  | KMT | [13 empty] | https://bitner.com.pl/data/t4_text/649x234_082908231116_BiT%20500%20OR.JPG |  |  |  | https://bitner.com.pl/data/t4txt_photos/101908220219_1_BiT_500_OR.pdf |  |  |  | https://bitner.com.pl/data/t4txt_photos/113957270423_0050_DWU_S_2304_BiT_500_OR_w.4.pdf |  |  |  | https://bitner.com.pl/data/t4txt_photos/023311200521_0045_2_UE_BITNER_BiT_500_OR.pdf
SB0135 | 5902956040411 |  |  | BiT 500®OR 7x2,5 mm² 300/500V | Giętkie, uniepalnione i olejoodporne kable sterownicze lub zasilające, przeznaczone do pracy w energetyczych urządzeniach kontrolnych, zabezpieczających oraz do obwodów sterowania, a także do zasilania w energię elektryczną odbiorników małej mocy, urządzeń ruchomych i przenośnych. Przeznaczone przede wszystkim do instalacji w obiektach przemysłowych o podwyższonych wymaganiach przeciwpożarowych oraz w miejscach narażonych na działanie oleju lub chłodziw przemysłowych. Nadają się do instalowania na stałe oraz do połączeń ruchomych w urządzeniach przemysłowych, liniach technologicznych, maszynach pracujących w pomieszczeniach suchych i wilgotnych. Wysoka giętkość kabli BiT 500®OR ułatwia ich układanie, a zastosowane materiały izolacyjne pozwalają na łatwe i szybkie wykonanie połączeń i zapewniają wysoką jakość wykonanego połączenia. Kable sklasyfikowane zgodnie z normą PN-EN 50575 (CPR). | [10 empty] | Zakłady Kablowe BITNER Sp. z o.o. | SB0135 | Giętkie, uniepalnione i olejoodporne kable sterownicze, o izolacji i powłoce PVC, żyły numerowane, do zastosowań wnętrzowych, 300/500V |  |  | BITNER | [6 empty] | true | true | 12 | PL | [11 empty] | n91 | no_discount_group | no_bonus_group | NOT_RELEVANT | NONE | NOT_RELEVANT | NONE | [33 empty] | 27.32.13.0 |  |  | 0 | 24 | 24 |  |  |  |  | 8544 49 95 | [8 empty] | EC003250 | KMT | KMT | 1 | 1 | [32 empty] | net_list | 61291 | PLN | 0.23 |  |  |  | 2025-07-24 |  |  | KMT | [13 empty] | https://bitner.com.pl/data/t4_text/649x234_082908231116_BiT%20500%20OR.JPG |  |  |  | https://bitner.com.pl/data/t4txt_photos/101908220219_1_BiT_500_OR.pdf |  |  |  | https://bitner.com.pl/data/t4txt_photos/113957270423_0050_DWU_S_2304_BiT_500_OR_w.4.pdf |  |  |  | https://bitner.com.pl/data/t4txt_photos/023311200521_0045_2_UE_BITNER_BiT_500_OR.pdf
SB0136 | 5902956040428 |  |  | BiT 500®OR 10G2,5 mm² 300/500V | Giętkie, uniepalnione i olejoodporne kable sterownicze lub zasilające, przeznaczone do pracy w energetyczych urządzeniach kontrolnych, zabezpieczających oraz do obwodów sterowania, a także do zasilania w energię elektryczną odbiorników małej mocy, urządzeń ruchomych i przenośnych. Przeznaczone przede wszystkim do instalacji w obiektach przemysłowych o podwyższonych wymaganiach przeciwpożarowych oraz w miejscach narażonych na działanie oleju lub chłodziw przemysłowych. Nadają się do instalowania na stałe oraz do połączeń ruchomych w urządzeniach przemysłowych, liniach technologicznych, maszynach pracujących w pomieszczeniach suchych i wilgotnych. Wysoka giętkość kabli BiT 500®OR ułatwia ich układanie, a zastosowane materiały izolacyjne pozwalają na łatwe i szybkie wykonanie połączeń i zapewniają wysoką jakość wykonanego połączenia. Kable sklasyfikowane zgodnie z normą PN-EN 50575 (CPR). | [10 empty] | Zakłady Kablowe BITNER Sp. z o.o. | SB0136 | Giętkie, uniepalnione i olejoodporne kable sterownicze, o izolacji i powłoce PVC, żyły numerowane, do zastosowań wnętrzowych, 300/500V |  |  | BITNER | [6 empty] | true | true | 12 | PL | [11 empty] | n91 | no_discount_group | no_bonus_group | NOT_RELEVANT | NONE | NOT_RELEVANT | NONE | [33 empty] | 27.32.13.0 |  |  | 0 | 24 | 24 |  |  |  |  | 8544 49 95 | [8 empty] | EC003250 | KMT | KMT | 1 | 1 | [32 empty] | net_list | 81895 | PLN | 0.23 |  |  |  | 2025-07-24 |  |  | KMT | [13 empty] | https://bitner.com.pl/data/t4_text/649x234_082908231116_BiT%20500%20OR.JPG |  |  |  | https://bitner.com.pl/data/t4txt_photos/101908220219_1_BiT_500_OR.pdf |  |  |  | https://bitner.com.pl/data/t4txt_photos/113957270423_0050_DWU_S_2304_BiT_500_OR_w.4.pdf |  |  |  | https://bitner.com.pl/data/t4txt_photos/023311200521_0045_2_UE_BITNER_BiT_500_OR.pdf
SB0137 | 5902956040435 |  |  | BiT 500®OR 12G2,5 mm² 300/500V | Giętkie, uniepalnione i olejoodporne kable sterownicze lub zasilające, przeznaczone do pracy w energetyczych urządzeniach kontrolnych, zabezpieczających oraz do obwodów sterowania, a także do zasilania w energię elektryczną odbiorników małej mocy, urządzeń ruchomych i przenośnych. Przeznaczone przede wszystkim do instalacji w obiektach przemysłowych o podwyższonych wymaganiach przeciwpożarowych oraz w miejscach narażonych na działanie oleju lub chłodziw przemysłowych. Nadają się do instalowania na stałe oraz do połączeń ruchomych w urządzeniach przemysłowych, liniach technologicznych, maszynach pracujących w pomieszczeniach suchych i wilgotnych. Wysoka giętkość kabli BiT 500®OR ułatwia ich układanie, a zastosowane materiały izolacyjne pozwalają na łatwe i szybkie wykonanie połączeń i zapewniają wysoką jakość wykonanego połączenia. Kable sklasyfikowane zgodnie z normą PN-EN 50575 (CPR). | [10 empty] | Zakłady Kablowe BITNER Sp. z o.o. | SB0137 | Giętkie, uniepalnione i olejoodporne kable sterownicze, o izolacji i powłoce PVC, żyły numerowane, do zastosowań wnętrzowych, 300/500V |  |  | BITNER | [6 empty] | true | true | 12 | PL | [11 empty] | n91 | no_discount_group | no_bonus_group | NOT_RELEVANT | NONE | NOT_RELEVANT | NONE | [33 empty] | 27.32.13.0 |  |  | 0 | 24 | 24 |  |  |  |  | 8544 49 95 | [8 empty] | EC003250 | KMT | KMT | 1 | 1 | [32 empty] | net_list | 95735 | PLN | 0.23 |  |  |  | 2025-07-24 |  |  | KMT | [13 empty] | https://bitner.com.pl/data/t4_text/649x234_082908231116_BiT%20500%20OR.JPG |  |  |  | https://bitner.com.pl/data/t4txt_photos/101908220219_1_BiT_500_OR.pdf |  |  |  | https://bitner.com.pl/data/t4txt_photos/113957270423_0050_DWU_S_2304_BiT_500_OR_w.4.pdf |  |  |  | https://bitner.com.pl/data/t4txt_photos/023311200521_0045_2_UE_BITNER_BiT_500_OR.pdf
SB0138 | 5902956040442 |  |  | BiT 500®OR 12x2,5 mm² 300/500V | Giętkie, uniepalnione i olejoodporne kable sterownicze lub zasilające, przeznaczone do pracy w energetyczych urządzeniach kontrolnych, zabezpieczających oraz do obwodów sterowania, a także do zasilania w energię elektryczną odbiorników małej mocy, urządzeń ruchomych i przenośnych. Przeznaczone przede wszystkim do instalacji w obiektach przemysłowych o podwyższonych wymaganiach przeciwpożarowych oraz w miejscach narażonych na działanie oleju lub chłodziw przemysłowych. Nadają się do instalowania na stałe oraz do połączeń ruchomych w urządzeniach przemysłowych, liniach technologicznych, maszynach pracujących w pomieszczeniach suchych i wilgotnych. Wysoka giętkość kabli BiT 500®OR ułatwia ich układanie, a zastosowane materiały izolacyjne pozwalają na łatwe i szybkie wykonanie połączeń i zapewniają wysoką jakość wykonanego połączenia. Kable sklasyfikowane zgodnie z normą PN-EN 50575 (CPR). | [10 empty] | Zakłady Kablowe BITNER Sp. z o.o. | SB0138 | Giętkie, uniepalnione i olejoodporne kable sterownicze, o izolacji i powłoce PVC, żyły numerowane, do zastosowań wnętrzowych, 300/500V |  |  | BITNER | [6 empty] | true | true | 12 | PL | [11 empty] | n91 | no_discount_group | no_bonus_group | NOT_RELEVANT | NONE | NOT_RELEVANT | NONE | [33 empty] | 27.32.13.0 |  |  | 0 | 24 | 24 |  |  |  |  | 8544 49 95 | [8 empty] | EC003250 | KMT | KMT | 1 | 1 | [32 empty] | net_list | 105305 | PLN | 0.23 |  |  |  | 2025-07-24 |  |  | KMT | [13 empty] | https://bitner.com.pl/data/t4_text/649x234_082908231116_BiT%20500%20OR.JPG |  |  |  | https://bitner.com.pl/data/t4txt_photos/101908220219_1_BiT_500_OR.pdf |  |  |  | https://bitner.com.pl/data/t4txt_photos/113957270423_0050_DWU_S_2304_BiT_500_OR_w.4.pdf |  |  |  | https://bitner.com.pl/data/t4txt_photos/023311200521_0045_2_UE_BITNER_BiT_500_OR.pdf
SB0139 | 5902956040459 |  |  | BiT 500®OR 14G2,5 mm² 300/500V | Giętkie, uniepalnione i olejoodporne kable sterownicze lub zasilające, przeznaczone do pracy w energetyczych urządzeniach kontrolnych, zabezpieczających oraz do obwodów sterowania, a także do zasilania w energię elektryczną odbiorników małej mocy, urządzeń ruchomych i przenośnych. Przeznaczone przede wszystkim do instalacji w obiektach przemysłowych o podwyższonych wymaganiach przeciwpożarowych oraz w miejscach narażonych na działanie oleju lub chłodziw przemysłowych. Nadają się do instalowania na stałe oraz do połączeń ruchomych w urządzeniach przemysłowych, liniach technologicznych, maszynach pracujących w pomieszczeniach suchych i wilgotnych. Wysoka giętkość kabli BiT 500®OR ułatwia ich układanie, a zastosowane materiały izolacyjne pozwalają na łatwe i szybkie wykonanie połączeń i zapewniają wysoką jakość wykonanego połączenia. Kable sklasyfikowane zgodnie z normą PN-EN 50575 (CPR). | [10 empty] | Zakłady Kablowe BITNER Sp. z o.o. | SB0139 | Giętkie, uniepalnione i olejoodporne kable sterownicze, o izolacji i powłoce PVC, żyły numerowane, do zastosowań wnętrzowych, 300/500V |  |  | BITNER | [6 empty] | true | true | 12 | PL | [11 empty] | n91 | no_discount_group | no_bonus_group | NOT_RELEVANT | NONE | NOT_RELEVANT | NONE | [33 empty] | 27.32.13.0 |  |  | 0 | 24 | 24 |  |  |  |  | 8544 49 95 | [8 empty] | EC003250 | KMT | KMT | 1 | 1 | [32 empty] | net_list | 111593 | PLN | 0.23 |  |  |  | 2025-07-24 |  |  | KMT | [13 empty] | https://bitner.com.pl/data/t4_text/649x234_082908231116_BiT%20500%20OR.JPG |  |  |  | https://bitner.com.pl/data/t4txt_photos/101908220219_1_BiT_500_OR.pdf |  |  |  | https://bitner.com.pl/data/t4txt_photos/113957270423_0050_DWU_S_2304_BiT_500_OR_w.4.pdf |  |  |  | https://bitner.com.pl/data/t4txt_photos/023311200521_0045_2_UE_BITNER_BiT_500_OR.pdf
SB0140 | 5902956040466 |  |  | BiT 500®OR 16G2,5 mm² 300/500V | Giętkie, uniepalnione i olejoodporne kable sterownicze lub zasilające, przeznaczone do pracy w energetyczych urządzeniach kontrolnych, zabezpieczających oraz do obwodów sterowania, a także do zasilania w energię elektryczną odbiorników małej mocy, urządzeń ruchomych i przenośnych. Przeznaczone przede wszystkim do instalacji w obiektach przemysłowych o podwyższonych wymaganiach przeciwpożarowych oraz w miejscach narażonych na działanie oleju lub chłodziw przemysłowych. Nadają się do instalowania na stałe oraz do połączeń ruchomych w urządzeniach przemysłowych, liniach technologicznych, maszynach pracujących w pomieszczeniach suchych i wilgotnych. Wysoka giętkość kabli BiT 500®OR ułatwia ich układanie, a zastosowane materiały izolacyjne pozwalają na łatwe i szybkie wykonanie połączeń i zapewniają wysoką jakość wykonanego połączenia. Kable sklasyfikowane zgodnie z normą PN-EN 50575 (CPR). | [10 empty] | Zakłady Kablowe BITNER Sp. z o.o. | SB0140 | Giętkie, uniepalnione i olejoodporne kable sterownicze, o izolacji i powłoce PVC, żyły numerowane, do zastosowań wnętrzowych, 300/500V |  |  | BITNER | [6 empty] | true | true | 12 | PL | [11 empty] | n91 | no_discount_group | no_bonus_group | NOT_RELEVANT | NONE | NOT_RELEVANT | NONE | [33 empty] | 27.32.13.0 |  |  | 0 | 24 | 24 |  |  |  |  | 8544 49 95 | [8 empty] | EC003250 | KMT | KMT | 1 | 1 | [32 empty] | net_list | 127160 | PLN | 0.23 |  |  |  | 2025-07-24 |  |  | KMT | [13 empty] | https://bitner.com.pl/data/t4_text/649x234_082908231116_BiT%20500%20OR.JPG |  |  |  | https://bitner.com.pl/data/t4txt_photos/101908220219_1_BiT_500_OR.pdf |  |  |  | https://bitner.com.pl/data/t4txt_photos/113957270423_0050_DWU_S_2304_BiT_500_OR_w.4.pdf |  |  |  | https://bitner.com.pl/data/t4txt_photos/023311200521_0045_2_UE_BITNER_BiT_500_OR.pdf
SB0141 | 5902956040473 |  |  | BiT 500®OR 18G2,5 mm² 300/500V | Giętkie, uniepalnione i olejoodporne kable sterownicze lub zasilające, przeznaczone do pracy w energetyczych urządzeniach kontrolnych, zabezpieczających oraz do obwodów sterowania, a także do zasilania w energię elektryczną odbiorników małej mocy, urządzeń ruchomych i przenośnych. Przeznaczone przede wszystkim do instalacji w obiektach przemysłowych o podwyższonych wymaganiach przeciwpożarowych oraz w miejscach narażonych na działanie oleju lub chłodziw przemysłowych. Nadają się do instalowania na stałe oraz do połączeń ruchomych w urządzeniach przemysłowych, liniach technologicznych, maszynach pracujących w pomieszczeniach suchych i wilgotnych. Wysoka giętkość kabli BiT 500®OR ułatwia ich układanie, a zastosowane materiały izolacyjne pozwalają na łatwe i szybkie wykonanie połączeń i zapewniają wysoką jakość wykonanego połączenia. Kable sklasyfikowane zgodnie z normą PN-EN 50575 (CPR). | [10 empty] | Zakłady Kablowe BITNER Sp. z o.o. | SB0141 | Giętkie, uniepalnione i olejoodporne kable sterownicze, o izolacji i powłoce PVC, żyły numerowane, do zastosowań wnętrzowych, 300/500V |  |  | BITNER | [6 empty] | true | true | 12 | PL | [11 empty] | n91 | no_discount_group | no_bonus_group | NOT_RELEVANT | NONE | NOT_RELEVANT | NONE | [33 empty] | 27.32.13.0 |  |  | 0 | 24 | 24 |  |  |  |  | 8544 49 95 | [8 empty] | EC003250 | KMT | KMT | 1 | 1 | [32 empty] | net_list | 143134 | PLN | 0.23 |  |  |  | 2025-07-24 |  |  | KMT | [13 empty] | https://bitner.com.pl/data/t4_text/649x234_082908231116_BiT%20500%20OR.JPG |  |  |  | https://bitner.com.pl/data/t4txt_photos/101908220219_1_BiT_500_OR.pdf |  |  |  | https://bitner.com.pl/data/t4txt_photos/113957270423_0050_DWU_S_2304_BiT_500_OR_w.4.pdf |  |  |  | https://bitner.com.pl/data/t4txt_photos/023311200521_0045_2_UE_BITNER_BiT_500_OR.pdf
SB0142 | 5902956040480 |  |  | BiT 500®OR 21G2,5 mm² 300/500V | Giętkie, uniepalnione i olejoodporne kable sterownicze lub zasilające, przeznaczone do pracy w energetyczych urządzeniach kontrolnych, zabezpieczających oraz do obwodów sterowania, a także do zasilania w energię elektryczną odbiorników małej mocy, urządzeń ruchomych i przenośnych. Przeznaczone przede wszystkim do instalacji w obiektach przemysłowych o podwyższonych wymaganiach przeciwpożarowych oraz w miejscach narażonych na działanie oleju lub chłodziw przemysłowych. Nadają się do instalowania na stałe oraz do połączeń ruchomych w urządzeniach przemysłowych, liniach technologicznych, maszynach pracujących w pomieszczeniach suchych i wilgotnych. Wysoka giętkość kabli BiT 500®OR ułatwia ich układanie, a zastosowane materiały izolacyjne pozwalają na łatwe i szybkie wykonanie połączeń i zapewniają wysoką jakość wykonanego połączenia. Kable sklasyfikowane zgodnie z normą PN-EN 50575 (CPR). | [10 empty] | Zakłady Kablowe BITNER Sp. z o.o. | SB0142 | Giętkie, uniepalnione i olejoodporne kable sterownicze, o izolacji i powłoce PVC, żyły numerowane, do zastosowań wnętrzowych, 300/500V |  |  | BITNER | [6 empty] | true | true | 12 | PL | [11 empty] | n91 | no_discount_group | no_bonus_group | NOT_RELEVANT | NONE | NOT_RELEVANT | NONE | [33 empty] | 27.32.13.0 |  |  | 0 | 24 | 24 |  |  |  |  | 8544 49 95 | [8 empty] | EC003250 | KMT | KMT | 1 | 1 | [32 empty] | net_list | 165680 | PLN | 0.23 |  |  |  | 2025-07-24 |  |  | KMT | [13 empty] | https://bitner.com.pl/data/t4_text/649x234_082908231116_BiT%20500%20OR.JPG |  |  |  | https://bitner.com.pl/data/t4txt_photos/101908220219_1_BiT_500_OR.pdf |  |  |  | https://bitner.com.pl/data/t4txt_photos/113957270423_0050_DWU_S_2304_BiT_500_OR_w.4.pdf |  |  |  | https://bitner.com.pl/data/t4txt_photos/023311200521_0045_2_UE_BITNER_BiT_500_OR.pdf
SB0143 | 5902956040497 |  |  | BiT 500®OR 25G2,5 mm² 300/500V | Giętkie, uniepalnione i olejoodporne kable sterownicze lub zasilające, przeznaczone do pracy w energetyczych urządzeniach kontrolnych, zabezpieczających oraz do obwodów sterowania, a także do zasilania w energię elektryczną odbiorników małej mocy, urządzeń ruchomych i przenośnych. Przeznaczone przede wszystkim do instalacji w obiektach przemysłowych o podwyższonych wymaganiach przeciwpożarowych oraz w miejscach narażonych na działanie oleju lub chłodziw przemysłowych. Nadają się do instalowania na stałe oraz do połączeń ruchomych w urządzeniach przemysłowych, liniach technologicznych, maszynach pracujących w pomieszczeniach suchych i wilgotnych. Wysoka giętkość kabli BiT 500®OR ułatwia ich układanie, a zastosowane materiały izolacyjne pozwalają na łatwe i szybkie wykonanie połączeń i zapewniają wysoką jakość wykonanego połączenia. Kable sklasyfikowane zgodnie z normą PN-EN 50575 (CPR). | [10 empty] | Zakłady Kablowe BITNER Sp. z o.o. | SB0143 | Giętkie, uniepalnione i olejoodporne kable sterownicze, o izolacji i powłoce PVC, żyły numerowane, do zastosowań wnętrzowych, 300/500V |  |  | BITNER | [6 empty] | true | true | 12 | PL | [11 empty] | n91 | no_discount_group | no_bonus_group | NOT_RELEVANT | NONE | NOT_RELEVANT | NONE | [33 empty] | 27.32.13.0 |  |  | 0 | 24 | 24 |  |  |  |  | 8544 49 95 | [8 empty] | EC003250 | KMT | KMT | 1 | 1 | [32 empty] | net_list | 198176 | PLN | 0.23 |  |  |  | 2025-07-24 |  |  | KMT | [13 empty] | https://bitner.com.pl/data/t4_text/649x234_082908231116_BiT%20500%20OR.JPG |  |  |  | https://bitner.com.pl/data/t4txt_photos/101908220219_1_BiT_500_OR.pdf |  |  |  | https://bitner.com.pl/data/t4txt_photos/113957270423_0050_DWU_S_2304_BiT_500_OR_w.4.pdf |  |  |  | https://bitner.com.pl/data/t4txt_photos/023311200521_0045_2_UE_BITNER_BiT_500_OR.pdf
SB0144 | 5902956040503 |  |  | BiT 500®OR 30G2,5 mm² 300/500V | Giętkie, uniepalnione i olejoodporne kable sterownicze lub zasilające, przeznaczone do pracy w energetyczych urządzeniach kontrolnych, zabezpieczających oraz do obwodów sterowania, a także do zasilania w energię elektryczną odbiorników małej mocy, urządzeń ruchomych i przenośnych. Przeznaczone przede wszystkim do instalacji w obiektach przemysłowych o podwyższonych wymaganiach przeciwpożarowych oraz w miejscach narażonych na działanie oleju lub chłodziw przemysłowych. Nadają się do instalowania na stałe oraz do połączeń ruchomych w urządzeniach przemysłowych, liniach technologicznych, maszynach pracujących w pomieszczeniach suchych i wilgotnych. Wysoka giętkość kabli BiT 500®OR ułatwia ich układanie, a zastosowane materiały izolacyjne pozwalają na łatwe i szybkie wykonanie połączeń i zapewniają wysoką jakość wykonanego połączenia. Kable sklasyfikowane zgodnie z normą PN-EN 50575 (CPR). | [10 empty] | Zakłady Kablowe BITNER Sp. z o.o. | SB0144 | Giętkie, uniepalnione i olejoodporne kable sterownicze, o izolacji i powłoce PVC, żyły numerowane, do zastosowań wnętrzowych, 300/500V |  |  | BITNER | [6 empty] | true | true | 12 | PL | [11 empty] | n91 | no_discount_group | no_bonus_group | NOT_RELEVANT | NONE | NOT_RELEVANT | NONE | [33 empty] | 27.32.13.0 |  |  | 0 | 24 | 24 |  |  |  |  | 8544 49 95 | [8 empty] | EC003250 | KMT | KMT | 1 | 1 | [32 empty] | net_list | 234620 | PLN | 0.23 |  |  |  | 2025-07-24 |  |  | KMT | [13 empty] | https://bitner.com.pl/data/t4_text/649x234_082908231116_BiT%20500%20OR.JPG |  |  |  | https://bitner.com.pl/data/t4txt_photos/101908220219_1_BiT_500_OR.pdf |  |  |  | https://bitner.com.pl/data/t4txt_photos/113957270423_0050_DWU_S_2304_BiT_500_OR_w.4.pdf |  |  |  | https://bitner.com.pl/data/t4txt_photos/023311200521_0045_2_UE_BITNER_BiT_500_OR.pdf
SB0145 | 5902956040510 |  |  | BiT 500®OR 34G2,5 mm² 300/500V | Giętkie, uniepalnione i olejoodporne kable sterownicze lub zasilające, przeznaczone do pracy w energetyczych urządzeniach kontrolnych, zabezpieczających oraz do obwodów sterowania, a także do zasilania w energię elektryczną odbiorników małej mocy, urządzeń ruchomych i przenośnych. Przeznaczone przede wszystkim do instalacji w obiektach przemysłowych o podwyższonych wymaganiach przeciwpożarowych oraz w miejscach narażonych na działanie oleju lub chłodziw przemysłowych. Nadają się do instalowania na stałe oraz do połączeń ruchomych w urządzeniach przemysłowych, liniach technologicznych, maszynach pracujących w pomieszczeniach suchych i wilgotnych. Wysoka giętkość kabli BiT 500®OR ułatwia ich układanie, a zastosowane materiały izolacyjne pozwalają na łatwe i szybkie wykonanie połączeń i zapewniają wysoką jakość wykonanego połączenia. Kable sklasyfikowane zgodnie z normą PN-EN 50575 (CPR). | [10 empty] | Zakłady Kablowe BITNER Sp. z o.o. | SB0145 | Giętkie, uniepalnione i olejoodporne kable sterownicze, o izolacji i powłoce PVC, żyły numerowane, do zastosowań wnętrzowych, 300/500V |  |  | BITNER | [6 empty] | true | true | 12 | PL | [11 empty] | n91 | no_discount_group | no_bonus_group | NOT_RELEVANT | NONE | NOT_RELEVANT | NONE | [33 empty] | 27.32.13.0 |  |  | 0 | 24 | 24 |  |  |  |  | 8544 49 95 | [8 empty] | EC003250 | KMT | KMT | 1 | 1 | [32 empty] | net_list | 268024 | PLN | 0.23 |  |  |  | 2025-07-24 |  |  | KMT | [13 empty] | https://bitner.com.pl/data/t4_text/649x234_082908231116_BiT%20500%20OR.JPG |  |  |  | https://bitner.com.pl/data/t4txt_photos/101908220219_1_BiT_500_OR.pdf |  |  |  | https://bitner.com.pl/data/t4txt_photos/113957270423_0050_DWU_S_2304_BiT_500_OR_w.4.pdf |  |  |  | https://bitner.com.pl/data/t4txt_photos/023311200521_0045_2_UE_BITNER_BiT_500_OR.pdf
SB0146 | 5902956040527 |  |  | BiT 500®OR 37G2,5 mm² 300/500V | Giętkie, uniepalnione i olejoodporne kable sterownicze lub zasilające, przeznaczone do pracy w energetyczych urządzeniach kontrolnych, zabezpieczających oraz do obwodów sterowania, a także do zasilania w energię elektryczną odbiorników małej mocy, urządzeń ruchomych i przenośnych. Przeznaczone przede wszystkim do instalacji w obiektach przemysłowych o podwyższonych wymaganiach przeciwpożarowych oraz w miejscach narażonych na działanie oleju lub chłodziw przemysłowych. Nadają się do instalowania na stałe oraz do połączeń ruchomych w urządzeniach przemysłowych, liniach technologicznych, maszynach pracujących w pomieszczeniach suchych i wilgotnych. Wysoka giętkość kabli BiT 500®OR ułatwia ich układanie, a zastosowane materiały izolacyjne pozwalają na łatwe i szybkie wykonanie połączeń i zapewniają wysoką jakość wykonanego połączenia. Kable sklasyfikowane zgodnie z normą PN-EN 50575 (CPR). | [10 empty] | Zakłady Kablowe BITNER Sp. z o.o. | SB0146 | Giętkie, uniepalnione i olejoodporne kable sterownicze, o izolacji i powłoce PVC, żyły numerowane, do zastosowań wnętrzowych, 300/500V |  |  | BITNER | [6 empty] | true | true | 12 | PL | [11 empty] | n91 | no_discount_group | no_bonus_group | NOT_RELEVANT | NONE | NOT_RELEVANT | NONE | [33 empty] | 27.32.13.0 |  |  | 0 | 24 | 24 |  |  |  |  | 8544 49 95 | [8 empty] | EC003250 | KMT | KMT | 1 | 1 | [32 empty] | net_list | 288725 | PLN | 0.23 |  |  |  | 2025-07-24 |  |  | KMT | [13 empty] | https://bitner.com.pl/data/t4_text/649x234_082908231116_BiT%20500%20OR.JPG |  |  |  | https://bitner.com.pl/data/t4txt_photos/101908220219_1_BiT_500_OR.pdf |  |  |  | https://bitner.com.pl/data/t4txt_photos/113957270423_0050_DWU_S_2304_BiT_500_OR_w.4.pdf |  |  |  | https://bitner.com.pl/data/t4txt_photos/023311200521_0045_2_UE_BITNER_BiT_500_OR.pdf
SB0147 | 5902956040534 |  |  | BiT 500®OR 42G2,5 mm² 300/500V | Giętkie, uniepalnione i olejoodporne kable sterownicze lub zasilające, przeznaczone do pracy w energetyczych urządzeniach kontrolnych, zabezpieczających oraz do obwodów sterowania, a także do zasilania w energię elektryczną odbiorników małej mocy, urządzeń ruchomych i przenośnych. Przeznaczone przede wszystkim do instalacji w obiektach przemysłowych o podwyższonych wymaganiach przeciwpożarowych oraz w miejscach narażonych na działanie oleju lub chłodziw przemysłowych. Nadają się do instalowania na stałe oraz do połączeń ruchomych w urządzeniach przemysłowych, liniach technologicznych, maszynach pracujących w pomieszczeniach suchych i wilgotnych. Wysoka giętkość kabli BiT 500®OR ułatwia ich układanie, a zastosowane materiały izolacyjne pozwalają na łatwe i szybkie wykonanie połączeń i zapewniają wysoką jakość wykonanego połączenia. Kable sklasyfikowane zgodnie z normą PN-EN 50575 (CPR). | [10 empty] | Zakłady Kablowe BITNER Sp. z o.o. | SB0147 | Giętkie, uniepalnione i olejoodporne kable sterownicze, o izolacji i powłoce PVC, żyły numerowane, do zastosowań wnętrzowych, 300/500V |  |  | BITNER | [6 empty] | true | true | 12 | PL | [11 empty] | n91 | no_discount_group | no_bonus_group | NOT_RELEVANT | NONE | NOT_RELEVANT | NONE | [33 empty] | 27.32.13.0 |  |  | 0 | 24 | 24 |  |  |  |  | 8544 49 95 | [8 empty] | EC003250 | KMT | KMT | 1 | 1 | [32 empty] | net_list | 329053 | PLN | 0.23 |  |  |  | 2025-07-24 |  |  | KMT | [13 empty] | https://bitner.com.pl/data/t4_text/649x234_082908231116_BiT%20500%20OR.JPG |  |  |  | https://bitner.com.pl/data/t4txt_photos/101908220219_1_BiT_500_OR.pdf |  |  |  | https://bitner.com.pl/data/t4txt_photos/113957270423_0050_DWU_S_2304_BiT_500_OR_w.4.pdf |  |  |  | https://bitner.com.pl/data/t4txt_photos/023311200521_0045_2_UE_BITNER_BiT_500_OR.pdf
SB0148 | 5902956040541 |  |  | BiT 500®OR 50G2,5 mm² 300/500V | Giętkie, uniepalnione i olejoodporne kable sterownicze lub zasilające, przeznaczone do pracy w energetyczych urządzeniach kontrolnych, zabezpieczających oraz do obwodów sterowania, a także do zasilania w energię elektryczną odbiorników małej mocy, urządzeń ruchomych i przenośnych. Przeznaczone przede wszystkim do instalacji w obiektach przemysłowych o podwyższonych wymaganiach przeciwpożarowych oraz w miejscach narażonych na działanie oleju lub chłodziw przemysłowych. Nadają się do instalowania na stałe oraz do połączeń ruchomych w urządzeniach przemysłowych, liniach technologicznych, maszynach pracujących w pomieszczeniach suchych i wilgotnych. Wysoka giętkość kabli BiT 500®OR ułatwia ich układanie, a zastosowane materiały izolacyjne pozwalają na łatwe i szybkie wykonanie połączeń i zapewniają wysoką jakość wykonanego połączenia. Kable sklasyfikowane zgodnie z normą PN-EN 50575 (CPR). | [10 empty] | Zakłady Kablowe BITNER Sp. z o.o. | SB0148 | Giętkie, uniepalnione i olejoodporne kable sterownicze, o izolacji i powłoce PVC, żyły numerowane, do zastosowań wnętrzowych, 300/500V |  |  | BITNER | [6 empty] | true | true | 12 | PL | [11 empty] | n91 | no_discount_group | no_bonus_group | NOT_RELEVANT | NONE | NOT_RELEVANT | NONE | [33 empty] | 27.32.13.0 |  |  | 0 | 24 | 24 |  |  |  |  | 8544 49 95 | [8 empty] | EC003250 | KMT | KMT | 1 | 1 | [32 empty] | net_list | 389156 | PLN | 0.23 |  |  |  | 2025-07-24 |  |  | KMT | [13 empty] | https://bitner.com.pl/data/t4_text/649x234_082908231116_BiT%20500%20OR.JPG |  |  |  | https://bitner.com.pl/data/t4txt_photos/101908220219_1_BiT_500_OR.pdf |  |  |  | https://bitner.com.pl/data/t4txt_photos/113957270423_0050_DWU_S_2304_BiT_500_OR_w.4.pdf |  |  |  | https://bitner.com.pl/data/t4txt_photos/023311200521_0045_2_UE_BITNER_BiT_500_OR.pdf
SB0149 | 5902956040558 |  |  | BiT 500®OR 2x4,0 mm² 300/500V | Giętkie, uniepalnione i olejoodporne kable sterownicze lub zasilające, przeznaczone do pracy w energetyczych urządzeniach kontrolnych, zabezpieczających oraz do obwodów sterowania, a także do zasilania w energię elektryczną odbiorników małej mocy, urządzeń ruchomych i przenośnych. Przeznaczone przede wszystkim do instalacji w obiektach przemysłowych o podwyższonych wymaganiach przeciwpożarowych oraz w miejscach narażonych na działanie oleju lub chłodziw przemysłowych. Nadają się do instalowania na stałe oraz do połączeń ruchomych w urządzeniach przemysłowych, liniach technologicznych, maszynach pracujących w pomieszczeniach suchych i wilgotnych. Wysoka giętkość kabli BiT 500®OR ułatwia ich układanie, a zastosowane materiały izolacyjne pozwalają na łatwe i szybkie wykonanie połączeń i zapewniają wysoką jakość wykonanego połączenia. Kable sklasyfikowane zgodnie z normą PN-EN 50575 (CPR). | [10 empty] | Zakłady Kablowe BITNER Sp. z o.o. | SB0149 | Giętkie, uniepalnione i olejoodporne kable sterownicze, o izolacji i powłoce PVC, żyły numerowane, do zastosowań wnętrzowych, 300/500V |  |  | BITNER | [6 empty] | true | true | 12 | PL | [11 empty] | n91 | no_discount_group | no_bonus_group | NOT_RELEVANT | NONE | NOT_RELEVANT | NONE | [33 empty] | 27.32.13.0 |  |  | 0 | 24 | 24 |  |  |  |  | 8544 49 95 | [8 empty] | EC003250 | KMT | KMT | 1 | 1 | [32 empty] | net_list | 28711 | PLN | 0.23 |  |  |  | 2025-07-24 |  |  | KMT | [13 empty] | https://bitner.com.pl/data/t4_text/649x234_082908231116_BiT%20500%20OR.JPG |  |  |  | https://bitner.com.pl/data/t4txt_photos/101908220219_1_BiT_500_OR.pdf |  |  |  | https://bitner.com.pl/data/t4txt_photos/113957270423_0050_DWU_S_2304_BiT_500_OR_w.4.pdf |  |  |  | https://bitner.com.pl/data/t4txt_photos/023311200521_0045_2_UE_BITNER_BiT_500_OR.pdf
SB0150 | 5902956040565 |  |  | BiT 500®OR 3G4,0 mm² 300/500V | Giętkie, uniepalnione i olejoodporne kable sterownicze lub zasilające, przeznaczone do pracy w energetyczych urządzeniach kontrolnych, zabezpieczających oraz do obwodów sterowania, a także do zasilania w energię elektryczną odbiorników małej mocy, urządzeń ruchomych i przenośnych. Przeznaczone przede wszystkim do instalacji w obiektach przemysłowych o podwyższonych wymaganiach przeciwpożarowych oraz w miejscach narażonych na działanie oleju lub chłodziw przemysłowych. Nadają się do instalowania na stałe oraz do połączeń ruchomych w urządzeniach przemysłowych, liniach technologicznych, maszynach pracujących w pomieszczeniach suchych i wilgotnych. Wysoka giętkość kabli BiT 500®OR ułatwia ich układanie, a zastosowane materiały izolacyjne pozwalają na łatwe i szybkie wykonanie połączeń i zapewniają wysoką jakość wykonanego połączenia. Kable sklasyfikowane zgodnie z normą PN-EN 50575 (CPR). | [10 empty] | Zakłady Kablowe BITNER Sp. z o.o. | SB0150 | Giętkie, uniepalnione i olejoodporne kable sterownicze, o izolacji i powłoce PVC, żyły numerowane, do zastosowań wnętrzowych, 300/500V |  |  | BITNER | [6 empty] | true | true | 12 | PL | [11 empty] | n91 | no_discount_group | no_bonus_group | NOT_RELEVANT | NONE | NOT_RELEVANT | NONE | [33 empty] | 27.32.13.0 |  |  | 0 | 24 | 24 |  |  |  |  | 8544 49 95 | [8 empty] | EC003250 | KMT | KMT | 1 | 1 | [32 empty] | net_list | 41276 | PLN | 0.23 |  |  |  | 2025-07-24 |  |  | KMT | [13 empty] | https://bitner.com.pl/data/t4_text/649x234_082908231116_BiT%20500%20OR.JPG |  |  |  | https://bitner.com.pl/data/t4txt_photos/101908220219_1_BiT_500_OR.pdf |  |  |  | https://bitner.com.pl/data/t4txt_photos/113957270423_0050_DWU_S_2304_BiT_500_OR_w.4.pdf |  |  |  | https://bitner.com.pl/data/t4txt_photos/023311200521_0045_2_UE_BITNER_BiT_500_OR.pdf
SB0151 | 5902956040572 |  |  | BiT 500®OR 3x4,0 mm² 300/500V | Giętkie, uniepalnione i olejoodporne kable sterownicze lub zasilające, przeznaczone do pracy w energetyczych urządzeniach kontrolnych, zabezpieczających oraz do obwodów sterowania, a także do zasilania w energię elektryczną odbiorników małej mocy, urządzeń ruchomych i przenośnych. Przeznaczone przede wszystkim do instalacji w obiektach przemysłowych o podwyższonych wymaganiach przeciwpożarowych oraz w miejscach narażonych na działanie oleju lub chłodziw przemysłowych. Nadają się do instalowania na stałe oraz do połączeń ruchomych w urządzeniach przemysłowych, liniach technologicznych, maszynach pracujących w pomieszczeniach suchych i wilgotnych. Wysoka giętkość kabli BiT 500®OR ułatwia ich układanie, a zastosowane materiały izolacyjne pozwalają na łatwe i szybkie wykonanie połączeń i zapewniają wysoką jakość wykonanego połączenia. Kable sklasyfikowane zgodnie z normą PN-EN 50575 (CPR). | [10 empty] | Zakłady Kablowe BITNER Sp. z o.o. | SB0151 | Giętkie, uniepalnione i olejoodporne kable sterownicze, o izolacji i powłoce PVC, żyły numerowane, do zastosowań wnętrzowych, 300/500V |  |  | BITNER | [6 empty] | true | true | 12 | PL | [11 empty] | n91 | no_discount_group | no_bonus_group | NOT_RELEVANT | NONE | NOT_RELEVANT | NONE | [33 empty] | 27.32.13.0 |  |  | 0 | 24 | 24 |  |  |  |  | 8544 49 95 | [8 empty] | EC003250 | KMT | KMT | 1 | 1 | [32 empty] | net_list | 45412 | PLN | 0.23 |  |  |  | 2025-07-24 |  |  | KMT | [13 empty] | https://bitner.com.pl/data/t4_text/649x234_082908231116_BiT%20500%20OR.JPG |  |  |  | https://bitner.com.pl/data/t4txt_photos/101908220219_1_BiT_500_OR.pdf |  |  |  | https://bitner.com.pl/data/t4txt_photos/113957270423_0050_DWU_S_2304_BiT_500_OR_w.4.pdf |  |  |  | https://bitner.com.pl/data/t4txt_photos/023311200521_0045_2_UE_BITNER_BiT_500_OR.pdf
SB0152 | 5902956040589 |  |  | BiT 500®OR 4G4,0 mm² 300/500V | Giętkie, uniepalnione i olejoodporne kable sterownicze lub zasilające, przeznaczone do pracy w energetyczych urządzeniach kontrolnych, zabezpieczających oraz do obwodów sterowania, a także do zasilania w energię elektryczną odbiorników małej mocy, urządzeń ruchomych i przenośnych. Przeznaczone przede wszystkim do instalacji w obiektach przemysłowych o podwyższonych wymaganiach przeciwpożarowych oraz w miejscach narażonych na działanie oleju lub chłodziw przemysłowych. Nadają się do instalowania na stałe oraz do połączeń ruchomych w urządzeniach przemysłowych, liniach technologicznych, maszynach pracujących w pomieszczeniach suchych i wilgotnych. Wysoka giętkość kabli BiT 500®OR ułatwia ich układanie, a zastosowane materiały izolacyjne pozwalają na łatwe i szybkie wykonanie połączeń i zapewniają wysoką jakość wykonanego połączenia. Kable sklasyfikowane zgodnie z normą PN-EN 50575 (CPR). | [10 empty] | Zakłady Kablowe BITNER Sp. z o.o. | SB0152 | Giętkie, uniepalnione i olejoodporne kable sterownicze, o izolacji i powłoce PVC, żyły numerowane, do zastosowań wnętrzowych, 300/500V |  |  | BITNER | [6 empty] | true | true | 12 | PL | [11 empty] | n91 | no_discount_group | no_bonus_group | NOT_RELEVANT | NONE | NOT_RELEVANT | NONE | [33 empty] | 27.32.13.0 |  |  | 0 | 24 | 24 |  |  |  |  | 8544 49 95 | [8 empty] | EC003250 | KMT | KMT | 1 | 1 | [32 empty] | net_list | 54334 | PLN | 0.23 |  |  |  | 2025-07-24 |  |  | KMT | [13 empty] | https://bitner.com.pl/data/t4_text/649x234_082908231116_BiT%20500%20OR.JPG |  |  |  | https://bitner.com.pl/data/t4txt_photos/101908220219_1_BiT_500_OR.pdf |  |  |  | https://bitner.com.pl/data/t4txt_photos/113957270423_0050_DWU_S_2304_BiT_500_OR_w.4.pdf |  |  |  | https://bitner.com.pl/data/t4txt_photos/023311200521_0045_2_UE_BITNER_BiT_500_OR.pdf
SB0153 | 5902956040596 |  |  | BiT 500®OR 5G4,0 mm² 300/500V | Giętkie, uniepalnione i olejoodporne kable sterownicze lub zasilające, przeznaczone do pracy w energetyczych urządzeniach kontrolnych, zabezpieczających oraz do obwodów sterowania, a także do zasilania w energię elektryczną odbiorników małej mocy, urządzeń ruchomych i przenośnych. Przeznaczone przede wszystkim do instalacji w obiektach przemysłowych o podwyższonych wymaganiach przeciwpożarowych oraz w miejscach narażonych na działanie oleju lub chłodziw przemysłowych. Nadają się do instalowania na stałe oraz do połączeń ruchomych w urządzeniach przemysłowych, liniach technologicznych, maszynach pracujących w pomieszczeniach suchych i wilgotnych. Wysoka giętkość kabli BiT 500®OR ułatwia ich układanie, a zastosowane materiały izolacyjne pozwalają na łatwe i szybkie wykonanie połączeń i zapewniają wysoką jakość wykonanego połączenia. Kable sklasyfikowane zgodnie z normą PN-EN 50575 (CPR). | [10 empty] | Zakłady Kablowe BITNER Sp. z o.o. | SB0153 | Giętkie, uniepalnione i olejoodporne kable sterownicze, o izolacji i powłoce PVC, żyły numerowane, do zastosowań wnętrzowych, 300/500V |  |  | BITNER | [6 empty] | true | true | 12 | PL | [11 empty] | n91 | no_discount_group | no_bonus_group | NOT_RELEVANT | NONE | NOT_RELEVANT | NONE | [33 empty] | 27.32.13.0 |  |  | 0 | 24 | 24 |  |  |  |  | 8544 49 95 | [8 empty] | EC003250 | KMT | KMT | 1 | 1 | [32 empty] | net_list | 67326 | PLN | 0.23 |  |  |  | 2025-07-24 |  |  | KMT | [13 empty] | https://bitner.com.pl/data/t4_text/649x234_082908231116_BiT%20500%20OR.JPG |  |  |  | https://bitner.com.pl/data/t4txt_photos/101908220219_1_BiT_500_OR.pdf |  |  |  | https://bitner.com.pl/data/t4txt_photos/113957270423_0050_DWU_S_2304_BiT_500_OR_w.4.pdf |  |  |  | https://bitner.com.pl/data/t4txt_photos/023311200521_0045_2_UE_BITNER_BiT_500_OR.pdf
SB0154 | 5902956040602 |  |  | BiT 500®OR 7G4,0 mm² 300/500V | Giętkie, uniepalnione i olejoodporne kable sterownicze lub zasilające, przeznaczone do pracy w energetyczych urządzeniach kontrolnych, zabezpieczających oraz do obwodów sterowania, a także do zasilania w energię elektryczną odbiorników małej mocy, urządzeń ruchomych i przenośnych. Przeznaczone przede wszystkim do instalacji w obiektach przemysłowych o podwyższonych wymaganiach przeciwpożarowych oraz w miejscach narażonych na działanie oleju lub chłodziw przemysłowych. Nadają się do instalowania na stałe oraz do połączeń ruchomych w urządzeniach przemysłowych, liniach technologicznych, maszynach pracujących w pomieszczeniach suchych i wilgotnych. Wysoka giętkość kabli BiT 500®OR ułatwia ich układanie, a zastosowane materiały izolacyjne pozwalają na łatwe i szybkie wykonanie połączeń i zapewniają wysoką jakość wykonanego połączenia. Kable sklasyfikowane zgodnie z normą PN-EN 50575 (CPR). | [10 empty] | Zakłady Kablowe BITNER Sp. z o.o. | SB0154 | Giętkie, uniepalnione i olejoodporne kable sterownicze, o izolacji i powłoce PVC, żyły numerowane, do zastosowań wnętrzowych, 300/500V |  |  | BITNER | [6 empty] | true | true | 12 | PL | [11 empty] | n91 | no_discount_group | no_bonus_group | NOT_RELEVANT | NONE | NOT_RELEVANT | NONE | [33 empty] | 27.32.13.0 |  |  | 0 | 24 | 24 |  |  |  |  | 8544 49 95 | [8 empty] | EC003250 | KMT | KMT | 1 | 1 | [32 empty] | net_list | 93181 | PLN | 0.23 |  |  |  | 2025-07-24 |  |  | KMT | [13 empty] | https://bitner.com.pl/data/t4_text/649x234_082908231116_BiT%20500%20OR.JPG |  |  |  | https://bitner.com.pl/data/t4txt_photos/101908220219_1_BiT_500_OR.pdf |  |  |  | https://bitner.com.pl/data/t4txt_photos/113957270423_0050_DWU_S_2304_BiT_500_OR_w.4.pdf |  |  |  | https://bitner.com.pl/data/t4txt_photos/023311200521_0045_2_UE_BITNER_BiT_500_OR.pdf
SB0155 | 5902956040619 |  |  | BiT 500®OR 10G4,0 mm² 300/500V | Giętkie, uniepalnione i olejoodporne kable sterownicze lub zasilające, przeznaczone do pracy w energetyczych urządzeniach kontrolnych, zabezpieczających oraz do obwodów sterowania, a także do zasilania w energię elektryczną odbiorników małej mocy, urządzeń ruchomych i przenośnych. Przeznaczone przede wszystkim do instalacji w obiektach przemysłowych o podwyższonych wymaganiach przeciwpożarowych oraz w miejscach narażonych na działanie oleju lub chłodziw przemysłowych. Nadają się do instalowania na stałe oraz do połączeń ruchomych w urządzeniach przemysłowych, liniach technologicznych, maszynach pracujących w pomieszczeniach suchych i wilgotnych. Wysoka giętkość kabli BiT 500®OR ułatwia ich układanie, a zastosowane materiały izolacyjne pozwalają na łatwe i szybkie wykonanie połączeń i zapewniają wysoką jakość wykonanego połączenia. Kable sklasyfikowane zgodnie z normą PN-EN 50575 (CPR). | [10 empty] | Zakłady Kablowe BITNER Sp. z o.o. | SB0155 | Giętkie, uniepalnione i olejoodporne kable sterownicze, o izolacji i powłoce PVC, żyły numerowane, do zastosowań wnętrzowych, 300/500V |  |  | BITNER | [6 empty] | true | true | 12 | PL | [11 empty] | n91 | no_discount_group | no_bonus_group | NOT_RELEVANT | NONE | NOT_RELEVANT | NONE | [33 empty] | 27.32.13.0 |  |  | 0 | 24 | 24 |  |  |  |  | 8544 49 95 | [8 empty] | EC003250 | KMT | KMT | 1 | 1 | [32 empty] | net_list | 137177 | PLN | 0.23 |  |  |  | 2025-07-24 |  |  | KMT | [13 empty] | https://bitner.com.pl/data/t4_text/649x234_082908231116_BiT%20500%20OR.JPG |  |  |  | https://bitner.com.pl/data/t4txt_photos/101908220219_1_BiT_500_OR.pdf |  |  |  | https://bitner.com.pl/data/t4txt_photos/113957270423_0050_DWU_S_2304_BiT_500_OR_w.4.pdf |  |  |  | https://bitner.com.pl/data/t4txt_photos/023311200521_0045_2_UE_BITNER_BiT_500_OR.pdf
SB0156 | 5902956040626 |  |  | BiT 500®OR 12G4,0 mm² 300/500V | Giętkie, uniepalnione i olejoodporne kable sterownicze lub zasilające, przeznaczone do pracy w energetyczych urządzeniach kontrolnych, zabezpieczających oraz do obwodów sterowania, a także do zasilania w energię elektryczną odbiorników małej mocy, urządzeń ruchomych i przenośnych. Przeznaczone przede wszystkim do instalacji w obiektach przemysłowych o podwyższonych wymaganiach przeciwpożarowych oraz w miejscach narażonych na działanie oleju lub chłodziw przemysłowych. Nadają się do instalowania na stałe oraz do połączeń ruchomych w urządzeniach przemysłowych, liniach technologicznych, maszynach pracujących w pomieszczeniach suchych i wilgotnych. Wysoka giętkość kabli BiT 500®OR ułatwia ich układanie, a zastosowane materiały izolacyjne pozwalają na łatwe i szybkie wykonanie połączeń i zapewniają wysoką jakość wykonanego połączenia. Kable sklasyfikowane zgodnie z normą PN-EN 50575 (CPR). | [10 empty] | Zakłady Kablowe BITNER Sp. z o.o. | SB0156 | Giętkie, uniepalnione i olejoodporne kable sterownicze, o izolacji i powłoce PVC, żyły numerowane, do zastosowań wnętrzowych, 300/500V |  |  | BITNER | [6 empty] | true | true | 12 | PL | [11 empty] | n91 | no_discount_group | no_bonus_group | NOT_RELEVANT | NONE | NOT_RELEVANT | NONE | [33 empty] | 27.32.13.0 |  |  | 0 | 24 | 24 |  |  |  |  | 8544 49 95 | [8 empty] | EC003250 | KMT | KMT | 1 | 1 | [32 empty] | net_list | 161002 | PLN | 0.23 |  |  |  | 2025-07-24 |  |  | KMT | [13 empty] | https://bitner.com.pl/data/t4_text/649x234_082908231116_BiT%20500%20OR.JPG |  |  |  | https://bitner.com.pl/data/t4txt_photos/101908220219_1_BiT_500_OR.pdf |  |  |  | https://bitner.com.pl/data/t4txt_photos/113957270423_0050_DWU_S_2304_BiT_500_OR_w.4.pdf |  |  |  | https://bitner.com.pl/data/t4txt_photos/023311200521_0045_2_UE_BITNER_BiT_500_OR.pdf
SB0157 | 5902956040633 |  |  | BiT 500®OR 2x2x0,5 mm² 300/500V | Giętkie, uniepalnione i olejoodporne kable sterownicze lub zasilające, przeznaczone do pracy w energetyczych urządzeniach kontrolnych, zabezpieczających oraz do obwodów sterowania, a także do zasilania w energię elektryczną odbiorników małej mocy, urządzeń ruchomych i przenośnych. Przeznaczone przede wszystkim do instalacji w obiektach przemysłowych o podwyższonych wymaganiach przeciwpożarowych oraz w miejscach narażonych na działanie oleju lub chłodziw przemysłowych. Nadają się do instalowania na stałe oraz do połączeń ruchomych w urządzeniach przemysłowych, liniach technologicznych, maszynach pracujących w pomieszczeniach suchych i wilgotnych. Wysoka giętkość kabli BiT 500®OR ułatwia ich układanie, a zastosowane materiały izolacyjne pozwalają na łatwe i szybkie wykonanie połączeń i zapewniają wysoką jakość wykonanego połączenia. Kable sklasyfikowane zgodnie z normą PN-EN 50575 (CPR). | [10 empty] | Zakłady Kablowe BITNER Sp. z o.o. | SB0157 | Giętkie, parowane, uniepalnione i olejoodporne kable sterownicze, o izolacji i powłoce PVC, żyły numerowane, do zastosowań wnętrzowych, 300/500V |  |  | BITNER | [6 empty] | true | true | 12 | PL | [11 empty] | n91 | no_discount_group | no_bonus_group | NOT_RELEVANT | NONE | NOT_RELEVANT | NONE | [33 empty] | 27.32.13.0 |  |  | 0 | 24 | 24 |  |  |  |  | 8544 49 95 | [8 empty] | EC003250 | KMT | KMT | 1 | 1 | [32 empty] | net_list | 8511 | PLN | 0.23 |  |  |  | 2025-07-24 |  |  | KMT | [13 empty] | https://bitner.com.pl/data/t4_text/649x234_082908231116_BiT%20500%20OR.JPG |  |  |  | https://bitner.com.pl/data/t4txt_photos/101908220219_1_BiT_500_OR.pdf |  |  |  | https://bitner.com.pl/data/t4txt_photos/113957270423_0050_DWU_S_2304_BiT_500_OR_w.4.pdf |  |  |  | https://bitner.com.pl/data/t4txt_photos/023311200521_0045_2_UE_BITNER_BiT_500_OR.pdf
SB0158 | 5902956040640 |  |  | BiT 500®OR 3x2x0,5 mm² 300/500V | Giętkie, uniepalnione i olejoodporne kable sterownicze lub zasilające, przeznaczone do pracy w energetyczych urządzeniach kontrolnych, zabezpieczających oraz do obwodów sterowania, a także do zasilania w energię elektryczną odbiorników małej mocy, urządzeń ruchomych i przenośnych. Przeznaczone przede wszystkim do instalacji w obiektach przemysłowych o podwyższonych wymaganiach przeciwpożarowych oraz w miejscach narażonych na działanie oleju lub chłodziw przemysłowych. Nadają się do instalowania na stałe oraz do połączeń ruchomych w urządzeniach przemysłowych, liniach technologicznych, maszynach pracujących w pomieszczeniach suchych i wilgotnych. Wysoka giętkość kabli BiT 500®OR ułatwia ich układanie, a zastosowane materiały izolacyjne pozwalają na łatwe i szybkie wykonanie połączeń i zapewniają wysoką jakość wykonanego połączenia. Kable sklasyfikowane zgodnie z normą PN-EN 50575 (CPR). | [10 empty] | Zakłady Kablowe BITNER Sp. z o.o. | SB0158 | Giętkie, parowane, uniepalnione i olejoodporne kable sterownicze, o izolacji i powłoce PVC, żyły numerowane, do zastosowań wnętrzowych, 300/500V |  |  | BITNER | [6 empty] | true | true | 12 | PL | [11 empty] | n91 | no_discount_group | no_bonus_group | NOT_RELEVANT | NONE | NOT_RELEVANT | NONE | [33 empty] | 27.32.13.0 |  |  | 0 | 24 | 24 |  |  |  |  | 8544 49 95 | [8 empty] | EC003250 | KMT | KMT | 1 | 1 | [32 empty] | net_list | 11645 | PLN | 0.23 |  |  |  | 2025-07-24 |  |  | KMT | [13 empty] | https://bitner.com.pl/data/t4_text/649x234_082908231116_BiT%20500%20OR.JPG |  |  |  | https://bitner.com.pl/data/t4txt_photos/101908220219_1_BiT_500_OR.pdf |  |  |  | https://bitner.com.pl/data/t4txt_photos/113957270423_0050_DWU_S_2304_BiT_500_OR_w.4.pdf |  |  |  | https://bitner.com.pl/data/t4txt_photos/023311200521_0045_2_UE_BITNER_BiT_500_OR.pdf
SB0159 | 5902956040657 |  |  | BiT 500®OR 4x2x0,5 mm² 300/500V | Giętkie, uniepalnione i olejoodporne kable sterownicze lub zasilające, przeznaczone do pracy w energetyczych urządzeniach kontrolnych, zabezpieczających oraz do obwodów sterowania, a także do zasilania w energię elektryczną odbiorników małej mocy, urządzeń ruchomych i przenośnych. Przeznaczone przede wszystkim do instalacji w obiektach przemysłowych o podwyższonych wymaganiach przeciwpożarowych oraz w miejscach narażonych na działanie oleju lub chłodziw przemysłowych. Nadają się do instalowania na stałe oraz do połączeń ruchomych w urządzeniach przemysłowych, liniach technologicznych, maszynach pracujących w pomieszczeniach suchych i wilgotnych. Wysoka giętkość kabli BiT 500®OR ułatwia ich układanie, a zastosowane materiały izolacyjne pozwalają na łatwe i szybkie wykonanie połączeń i zapewniają wysoką jakość wykonanego połączenia. Kable sklasyfikowane zgodnie z normą PN-EN 50575 (CPR). | [10 empty] | Zakłady Kablowe BITNER Sp. z o.o. | SB0159 | Giętkie, parowane, uniepalnione i olejoodporne kable sterownicze, o izolacji i powłoce PVC, żyły numerowane, do zastosowań wnętrzowych, 300/500V |  |  | BITNER | [6 empty] | true | true | 12 | PL | [11 empty] | n91 | no_discount_group | no_bonus_group | NOT_RELEVANT | NONE | NOT_RELEVANT | NONE | [33 empty] | 27.32.13.0 |  |  | 0 | 24 | 24 |  |  |  |  | 8544 49 95 | [8 empty] | EC003250 | KMT | KMT | 1 | 1 | [32 empty] | net_list | 15024 | PLN | 0.23 |  |  |  | 2025-07-24 |  |  | KMT | [13 empty] | https://bitner.com.pl/data/t4_text/649x234_082908231116_BiT%20500%20OR.JPG |  |  |  | https://bitner.com.pl/data/t4txt_photos/101908220219_1_BiT_500_OR.pdf |  |  |  | https://bitner.com.pl/data/t4txt_photos/113957270423_0050_DWU_S_2304_BiT_500_OR_w.4.pdf |  |  |  | https://bitner.com.pl/data/t4txt_photos/023311200521_0045_2_UE_BITNER_BiT_500_OR.pdf
SB0160 | 5902956040664 |  |  | BiT 500®OR 5x2x0,5 mm² 300/500V | Giętkie, uniepalnione i olejoodporne kable sterownicze lub zasilające, przeznaczone do pracy w energetyczych urządzeniach kontrolnych, zabezpieczających oraz do obwodów sterowania, a także do zasilania w energię elektryczną odbiorników małej mocy, urządzeń ruchomych i przenośnych. Przeznaczone przede wszystkim do instalacji w obiektach przemysłowych o podwyższonych wymaganiach przeciwpożarowych oraz w miejscach narażonych na działanie oleju lub chłodziw przemysłowych. Nadają się do instalowania na stałe oraz do połączeń ruchomych w urządzeniach przemysłowych, liniach technologicznych, maszynach pracujących w pomieszczeniach suchych i wilgotnych. Wysoka giętkość kabli BiT 500®OR ułatwia ich układanie, a zastosowane materiały izolacyjne pozwalają na łatwe i szybkie wykonanie połączeń i zapewniają wysoką jakość wykonanego połączenia. Kable sklasyfikowane zgodnie z normą PN-EN 50575 (CPR). | [10 empty] | Zakłady Kablowe BITNER Sp. z o.o. | SB0160 | Giętkie, parowane, uniepalnione i olejoodporne kable sterownicze, o izolacji i powłoce PVC, żyły numerowane, do zastosowań wnętrzowych, 300/500V |  |  | BITNER | [6 empty] | true | true | 12 | PL | [11 empty] | n91 | no_discount_group | no_bonus_group | NOT_RELEVANT | NONE | NOT_RELEVANT | NONE | [33 empty] | 27.32.13.0 |  |  | 0 | 24 | 24 |  |  |  |  | 8544 49 95 | [8 empty] | EC003250 | KMT | KMT | 1 | 1 | [32 empty] | net_list | 18772 | PLN | 0.23 |  |  |  | 2025-07-24 |  |  | KMT | [13 empty] | https://bitner.com.pl/data/t4_text/649x234_082908231116_BiT%20500%20OR.JPG |  |  |  | https://bitner.com.pl/data/t4txt_photos/101908220219_1_BiT_500_OR.pdf |  |  |  | https://bitner.com.pl/data/t4txt_photos/113957270423_0050_DWU_S_2304_BiT_500_OR_w.4.pdf |  |  |  | https://bitner.com.pl/data/t4txt_photos/023311200521_0045_2_UE_BITNER_BiT_500_OR.pdf
SB0161 | 5902956040671 |  |  | BiT 500®OR 6x2x0,5 mm² 300/500V | Giętkie, uniepalnione i olejoodporne kable sterownicze lub zasilające, przeznaczone do pracy w energetyczych urządzeniach kontrolnych, zabezpieczających oraz do obwodów sterowania, a także do zasilania w energię elektryczną odbiorników małej mocy, urządzeń ruchomych i przenośnych. Przeznaczone przede wszystkim do instalacji w obiektach przemysłowych o podwyższonych wymaganiach przeciwpożarowych oraz w miejscach narażonych na działanie oleju lub chłodziw przemysłowych. Nadają się do instalowania na stałe oraz do połączeń ruchomych w urządzeniach przemysłowych, liniach technologicznych, maszynach pracujących w pomieszczeniach suchych i wilgotnych. Wysoka giętkość kabli BiT 500®OR ułatwia ich układanie, a zastosowane materiały izolacyjne pozwalają na łatwe i szybkie wykonanie połączeń i zapewniają wysoką jakość wykonanego połączenia. Kable sklasyfikowane zgodnie z normą PN-EN 50575 (CPR). | [10 empty] | Zakłady Kablowe BITNER Sp. z o.o. | SB0161 | Giętkie, parowane, uniepalnione i olejoodporne kable sterownicze, o izolacji i powłoce PVC, żyły numerowane, do zastosowań wnętrzowych, 300/500V |  |  | BITNER | [6 empty] | true | true | 12 | PL | [11 empty] | n91 | no_discount_group | no_bonus_group | NOT_RELEVANT | NONE | NOT_RELEVANT | NONE | [33 empty] | 27.32.13.0 |  |  | 0 | 24 | 24 |  |  |  |  | 8544 49 95 | [8 empty] | EC003250 | KMT | KMT | 1 | 1 | [32 empty] | net_list | 21769 | PLN | 0.23 |  |  |  | 2025-07-24 |  |  | KMT | [13 empty] | https://bitner.com.pl/data/t4_text/649x234_082908231116_BiT%20500%20OR.JPG |  |  |  | https://bitner.com.pl/data/t4txt_photos/101908220219_1_BiT_500_OR.pdf |  |  |  | https://bitner.com.pl/data/t4txt_photos/113957270423_0050_DWU_S_2304_BiT_500_OR_w.4.pdf |  |  |  | https://bitner.com.pl/data/t4txt_photos/023311200521_0045_2_UE_BITNER_BiT_500_OR.pdf
SB0162 | 5902956040688 |  |  | BiT 500®OR 7x2x0,5 mm² 300/500V | Giętkie, uniepalnione i olejoodporne kable sterownicze lub zasilające, przeznaczone do pracy w energetyczych urządzeniach kontrolnych, zabezpieczających oraz do obwodów sterowania, a także do zasilania w energię elektryczną odbiorników małej mocy, urządzeń ruchomych i przenośnych. Przeznaczone przede wszystkim do instalacji w obiektach przemysłowych o podwyższonych wymaganiach przeciwpożarowych oraz w miejscach narażonych na działanie oleju lub chłodziw przemysłowych. Nadają się do instalowania na stałe oraz do połączeń ruchomych w urządzeniach przemysłowych, liniach technologicznych, maszynach pracujących w pomieszczeniach suchych i wilgotnych. Wysoka giętkość kabli BiT 500®OR ułatwia ich układanie, a zastosowane materiały izolacyjne pozwalają na łatwe i szybkie wykonanie połączeń i zapewniają wysoką jakość wykonanego połączenia. Kable sklasyfikowane zgodnie z normą PN-EN 50575 (CPR). | [10 empty] | Zakłady Kablowe BITNER Sp. z o.o. | SB0162 | Giętkie, parowane, uniepalnione i olejoodporne kable sterownicze, o izolacji i powłoce PVC, żyły numerowane, do zastosowań wnętrzowych, 300/500V |  |  | BITNER | [6 empty] | true | true | 12 | PL | [11 empty] | n91 | no_discount_group | no_bonus_group | NOT_RELEVANT | NONE | NOT_RELEVANT | NONE | [33 empty] | 27.32.13.0 |  |  | 0 | 24 | 24 |  |  |  |  | 8544 49 95 | [8 empty] | EC003250 | KMT | KMT | 1 | 1 | [32 empty] | net_list | 25614 | PLN | 0.23 |  |  |  | 2025-07-24 |  |  | KMT | [13 empty] | https://bitner.com.pl/data/t4_text/649x234_082908231116_BiT%20500%20OR.JPG |  |  |  | https://bitner.com.pl/data/t4txt_photos/101908220219_1_BiT_500_OR.pdf |  |  |  | https://bitner.com.pl/data/t4txt_photos/113957270423_0050_DWU_S_2304_BiT_500_OR_w.4.pdf |  |  |  | https://bitner.com.pl/data/t4txt_photos/023311200521_0045_2_UE_BITNER_BiT_500_OR.pdf
SB0163 | 5902956040695 |  |  | BiT 500®OR 8x2x0,5 mm² 300/500V | Giętkie, uniepalnione i olejoodporne kable sterownicze lub zasilające, przeznaczone do pracy w energetyczych urządzeniach kontrolnych, zabezpieczających oraz do obwodów sterowania, a także do zasilania w energię elektryczną odbiorników małej mocy, urządzeń ruchomych i przenośnych. Przeznaczone przede wszystkim do instalacji w obiektach przemysłowych o podwyższonych wymaganiach przeciwpożarowych oraz w miejscach narażonych na działanie oleju lub chłodziw przemysłowych. Nadają się do instalowania na stałe oraz do połączeń ruchomych w urządzeniach przemysłowych, liniach technologicznych, maszynach pracujących w pomieszczeniach suchych i wilgotnych. Wysoka giętkość kabli BiT 500®OR ułatwia ich układanie, a zastosowane materiały izolacyjne pozwalają na łatwe i szybkie wykonanie połączeń i zapewniają wysoką jakość wykonanego połączenia. Kable sklasyfikowane zgodnie z normą PN-EN 50575 (CPR). | [10 empty] | Zakłady Kablowe BITNER Sp. z o.o. | SB0163 | Giętkie, parowane, uniepalnione i olejoodporne kable sterownicze, o izolacji i powłoce PVC, żyły numerowane, do zastosowań wnętrzowych, 300/500V |  |  | BITNER | [6 empty] | true | true | 12 | PL | [11 empty] | n91 | no_discount_group | no_bonus_group | NOT_RELEVANT | NONE | NOT_RELEVANT | NONE | [33 empty] | 27.32.13.0 |  |  | 0 | 24 | 24 |  |  |  |  | 8544 49 95 | [8 empty] | EC003250 | KMT | KMT | 1 | 1 | [32 empty] | net_list | 29000 | PLN | 0.23 |  |  |  | 2025-07-24 |  |  | KMT | [13 empty] | https://bitner.com.pl/data/t4_text/649x234_082908231116_BiT%20500%20OR.JPG |  |  |  | https://bitner.com.pl/data/t4txt_photos/101908220219_1_BiT_500_OR.pdf |  |  |  | https://bitner.com.pl/data/t4txt_photos/113957270423_0050_DWU_S_2304_BiT_500_OR_w.4.pdf |  |  |  | https://bitner.com.pl/data/t4txt_photos/023311200521_0045_2_UE_BITNER_BiT_500_OR.pdf
SB0164 | 5902956040701 |  |  | BiT 500®OR 10x2x0,5 mm² 300/500V | Giętkie, uniepalnione i olejoodporne kable sterownicze lub zasilające, przeznaczone do pracy w energetyczych urządzeniach kontrolnych, zabezpieczających oraz do obwodów sterowania, a także do zasilania w energię elektryczną odbiorników małej mocy, urządzeń ruchomych i przenośnych. Przeznaczone przede wszystkim do instalacji w obiektach przemysłowych o podwyższonych wymaganiach przeciwpożarowych oraz w miejscach narażonych na działanie oleju lub chłodziw przemysłowych. Nadają się do instalowania na stałe oraz do połączeń ruchomych w urządzeniach przemysłowych, liniach technologicznych, maszynach pracujących w pomieszczeniach suchych i wilgotnych. Wysoka giętkość kabli BiT 500®OR ułatwia ich układanie, a zastosowane materiały izolacyjne pozwalają na łatwe i szybkie wykonanie połączeń i zapewniają wysoką jakość wykonanego połączenia. Kable sklasyfikowane zgodnie z normą PN-EN 50575 (CPR). | [10 empty] | Zakłady Kablowe BITNER Sp. z o.o. | SB0164 | Giętkie, parowane, uniepalnione i olejoodporne kable sterownicze, o izolacji i powłoce PVC, żyły numerowane, do zastosowań wnętrzowych, 300/500V |  |  | BITNER | [6 empty] | true | true | 12 | PL | [11 empty] | n91 | no_discount_group | no_bonus_group | NOT_RELEVANT | NONE | NOT_RELEVANT | NONE | [33 empty] | 27.32.13.0 |  |  | 0 | 24 | 24 |  |  |  |  | 8544 49 95 | [8 empty] | EC003250 | KMT | KMT | 1 | 1 | [32 empty] | net_list | 34978 | PLN | 0.23 |  |  |  | 2025-07-24 |  |  | KMT | [13 empty] | https://bitner.com.pl/data/t4_text/649x234_082908231116_BiT%20500%20OR.JPG |  |  |  | https://bitner.com.pl/data/t4txt_photos/101908220219_1_BiT_500_OR.pdf |  |  |  | https://bitner.com.pl/data/t4txt_photos/113957270423_0050_DWU_S_2304_BiT_500_OR_w.4.pdf |  |  |  | https://bitner.com.pl/data/t4txt_photos/023311200521_0045_2_UE_BITNER_BiT_500_OR.pdf
SB0165 | 5902956040718 |  |  | BiT 500®OR 12x2x0,5 mm² 300/500V | Giętkie, uniepalnione i olejoodporne kable sterownicze lub zasilające, przeznaczone do pracy w energetyczych urządzeniach kontrolnych, zabezpieczających oraz do obwodów sterowania, a także do zasilania w energię elektryczną odbiorników małej mocy, urządzeń ruchomych i przenośnych. Przeznaczone przede wszystkim do instalacji w obiektach przemysłowych o podwyższonych wymaganiach przeciwpożarowych oraz w miejscach narażonych na działanie oleju lub chłodziw przemysłowych. Nadają się do instalowania na stałe oraz do połączeń ruchomych w urządzeniach przemysłowych, liniach technologicznych, maszynach pracujących w pomieszczeniach suchych i wilgotnych. Wysoka giętkość kabli BiT 500®OR ułatwia ich układanie, a zastosowane materiały izolacyjne pozwalają na łatwe i szybkie wykonanie połączeń i zapewniają wysoką jakość wykonanego połączenia. Kable sklasyfikowane zgodnie z normą PN-EN 50575 (CPR). | [10 empty] | Zakłady Kablowe BITNER Sp. z o.o. | SB0165 | Giętkie, parowane, uniepalnione i olejoodporne kable sterownicze, o izolacji i powłoce PVC, żyły numerowane, do zastosowań wnętrzowych, 300/500V |  |  | BITNER | [6 empty] | true | true | 12 | PL | [11 empty] | n91 | no_discount_group | no_bonus_group | NOT_RELEVANT | NONE | NOT_RELEVANT | NONE | [33 empty] | 27.32.13.0 |  |  | 0 | 24 | 24 |  |  |  |  | 8544 49 95 | [8 empty] | EC003250 | KMT | KMT | 1 | 1 | [32 empty] | net_list | 41859 | PLN | 0.23 |  |  |  | 2025-07-24 |  |  | KMT | [13 empty] | https://bitner.com.pl/data/t4_text/649x234_082908231116_BiT%20500%20OR.JPG |  |  |  | https://bitner.com.pl/data/t4txt_photos/101908220219_1_BiT_500_OR.pdf |  |  |  | https://bitner.com.pl/data/t4txt_photos/113957270423_0050_DWU_S_2304_BiT_500_OR_w.4.pdf |  |  |  | https://bitner.com.pl/data/t4txt_photos/023311200521_0045_2_UE_BITNER_BiT_500_OR.pdf
SB0166 | 5902956040725 |  |  | BiT 500®OR 14x2x0,5 mm² 300/500V | Giętkie, uniepalnione i olejoodporne kable sterownicze lub zasilające, przeznaczone do pracy w energetyczych urządzeniach kontrolnych, zabezpieczających oraz do obwodów sterowania, a także do zasilania w energię elektryczną odbiorników małej mocy, urządzeń ruchomych i przenośnych. Przeznaczone przede wszystkim do instalacji w obiektach przemysłowych o podwyższonych wymaganiach przeciwpożarowych oraz w miejscach narażonych na działanie oleju lub chłodziw przemysłowych. Nadają się do instalowania na stałe oraz do połączeń ruchomych w urządzeniach przemysłowych, liniach technologicznych, maszynach pracujących w pomieszczeniach suchych i wilgotnych. Wysoka giętkość kabli BiT 500®OR ułatwia ich układanie, a zastosowane materiały izolacyjne pozwalają na łatwe i szybkie wykonanie połączeń i zapewniają wysoką jakość wykonanego połączenia. Kable sklasyfikowane zgodnie z normą PN-EN 50575 (CPR). | [10 empty] | Zakłady Kablowe BITNER Sp. z o.o. | SB0166 | Giętkie, parowane, uniepalnione i olejoodporne kable sterownicze, o izolacji i powłoce PVC, żyły numerowane, do zastosowań wnętrzowych, 300/500V |  |  | BITNER | [6 empty] | true | true | 12 | PL | [11 empty] | n91 | no_discount_group | no_bonus_group | NOT_RELEVANT | NONE | NOT_RELEVANT | NONE | [33 empty] | 27.32.13.0 |  |  | 0 | 24 | 24 |  |  |  |  | 8544 49 95 | [8 empty] | EC003250 | KMT | KMT | 1 | 1 | [32 empty] | net_list | 47818 | PLN | 0.23 |  |  |  | 2025-07-24 |  |  | KMT | [13 empty] | https://bitner.com.pl/data/t4_text/649x234_082908231116_BiT%20500%20OR.JPG |  |  |  | https://bitner.com.pl/data/t4txt_photos/101908220219_1_BiT_500_OR.pdf |  |  |  | https://bitner.com.pl/data/t4txt_photos/113957270423_0050_DWU_S_2304_BiT_500_OR_w.4.pdf |  |  |  | https://bitner.com.pl/data/t4txt_photos/023311200521_0045_2_UE_BITNER_BiT_500_OR.pdf
SB0167 | 5902956040732 |  |  | BiT 500®OR 16x2x0,5 mm² 300/500V | Giętkie, uniepalnione i olejoodporne kable sterownicze lub zasilające, przeznaczone do pracy w energetyczych urządzeniach kontrolnych, zabezpieczających oraz do obwodów sterowania, a także do zasilania w energię elektryczną odbiorników małej mocy, urządzeń ruchomych i przenośnych. Przeznaczone przede wszystkim do instalacji w obiektach przemysłowych o podwyższonych wymaganiach przeciwpożarowych oraz w miejscach narażonych na działanie oleju lub chłodziw przemysłowych. Nadają się do instalowania na stałe oraz do połączeń ruchomych w urządzeniach przemysłowych, liniach technologicznych, maszynach pracujących w pomieszczeniach suchych i wilgotnych. Wysoka giętkość kabli BiT 500®OR ułatwia ich układanie, a zastosowane materiały izolacyjne pozwalają na łatwe i szybkie wykonanie połączeń i zapewniają wysoką jakość wykonanego połączenia. Kable sklasyfikowane zgodnie z normą PN-EN 50575 (CPR). | [10 empty] | Zakłady Kablowe BITNER Sp. z o.o. | SB0167 | Giętkie, parowane, uniepalnione i olejoodporne kable sterownicze, o izolacji i powłoce PVC, żyły numerowane, do zastosowań wnętrzowych, 300/500V |  |  | BITNER | [6 empty] | true | true | 12 | PL | [11 empty] | n91 | no_discount_group | no_bonus_group | NOT_RELEVANT | NONE | NOT_RELEVANT | NONE | [33 empty] | 27.32.13.0 |  |  | 0 | 24 | 24 |  |  |  |  | 8544 49 95 | [8 empty] | EC003250 | KMT | KMT | 1 | 1 | [32 empty] | net_list | 55371 | PLN | 0.23 |  |  |  | 2025-07-24 |  |  | KMT | [13 empty] | https://bitner.com.pl/data/t4_text/649x234_082908231116_BiT%20500%20OR.JPG |  |  |  | https://bitner.com.pl/data/t4txt_photos/101908220219_1_BiT_500_OR.pdf |  |  |  | https://bitner.com.pl/data/t4txt_photos/113957270423_0050_DWU_S_2304_BiT_500_OR_w.4.pdf |  |  |  | https://bitner.com.pl/data/t4txt_photos/023311200521_0045_2_UE_BITNER_BiT_500_OR.pdf
SB0168 | 5902956040749 |  |  | BiT 500®OR 18x2x0,5 mm² 300/500V | Giętkie, uniepalnione i olejoodporne kable sterownicze lub zasilające, przeznaczone do pracy w energetyczych urządzeniach kontrolnych, zabezpieczających oraz do obwodów sterowania, a także do zasilania w energię elektryczną odbiorników małej mocy, urządzeń ruchomych i przenośnych. Przeznaczone przede wszystkim do instalacji w obiektach przemysłowych o podwyższonych wymaganiach przeciwpożarowych oraz w miejscach narażonych na działanie oleju lub chłodziw przemysłowych. Nadają się do instalowania na stałe oraz do połączeń ruchomych w urządzeniach przemysłowych, liniach technologicznych, maszynach pracujących w pomieszczeniach suchych i wilgotnych. Wysoka giętkość kabli BiT 500®OR ułatwia ich układanie, a zastosowane materiały izolacyjne pozwalają na łatwe i szybkie wykonanie połączeń i zapewniają wysoką jakość wykonanego połączenia. Kable sklasyfikowane zgodnie z normą PN-EN 50575 (CPR). | [10 empty] | Zakłady Kablowe BITNER Sp. z o.o. | SB0168 | Giętkie, parowane, uniepalnione i olejoodporne kable sterownicze, o izolacji i powłoce PVC, żyły numerowane, do zastosowań wnętrzowych, 300/500V |  |  | BITNER | [6 empty] | true | true | 12 | PL | [11 empty] | n91 | no_discount_group | no_bonus_group | NOT_RELEVANT | NONE | NOT_RELEVANT | NONE | [33 empty] | 27.32.13.0 |  |  | 0 | 24 | 24 |  |  |  |  | 8544 49 95 | [8 empty] | EC003250 | KMT | KMT | 1 | 1 | [32 empty] | net_list | 61560 | PLN | 0.23 |  |  |  | 2025-07-24 |  |  | KMT | [13 empty] | https://bitner.com.pl/data/t4_text/649x234_082908231116_BiT%20500%20OR.JPG |  |  |  | https://bitner.com.pl/data/t4txt_photos/101908220219_1_BiT_500_OR.pdf |  |  |  | https://bitner.com.pl/data/t4txt_photos/113957270423_0050_DWU_S_2304_BiT_500_OR_w.4.pdf |  |  |  | https://bitner.com.pl/data/t4txt_photos/023311200521_0045_2_UE_BITNER_BiT_500_OR.pdf
SB0169 | 5902956040756 |  |  | BiT 500®OR 20x2x0,5 mm² 300/500V | Giętkie, uniepalnione i olejoodporne kable sterownicze lub zasilające, przeznaczone do pracy w energetyczych urządzeniach kontrolnych, zabezpieczających oraz do obwodów sterowania, a także do zasilania w energię elektryczną odbiorników małej mocy, urządzeń ruchomych i przenośnych. Przeznaczone przede wszystkim do instalacji w obiektach przemysłowych o podwyższonych wymaganiach przeciwpożarowych oraz w miejscach narażonych na działanie oleju lub chłodziw przemysłowych. Nadają się do instalowania na stałe oraz do połączeń ruchomych w urządzeniach przemysłowych, liniach technologicznych, maszynach pracujących w pomieszczeniach suchych i wilgotnych. Wysoka giętkość kabli BiT 500®OR ułatwia ich układanie, a zastosowane materiały izolacyjne pozwalają na łatwe i szybkie wykonanie połączeń i zapewniają wysoką jakość wykonanego połączenia. Kable sklasyfikowane zgodnie z normą PN-EN 50575 (CPR). | [10 empty] | Zakłady Kablowe BITNER Sp. z o.o. | SB0169 | Giętkie, parowane, uniepalnione i olejoodporne kable sterownicze, o izolacji i powłoce PVC, żyły numerowane, do zastosowań wnętrzowych, 300/500V |  |  | BITNER | [6 empty] | true | true | 12 | PL | [11 empty] | n91 | no_discount_group | no_bonus_group | NOT_RELEVANT | NONE | NOT_RELEVANT | NONE | [33 empty] | 27.32.13.0 |  |  | 0 | 24 | 24 |  |  |  |  | 8544 49 95 | [8 empty] | EC003250 | KMT | KMT | 1 | 1 | [32 empty] | net_list | 68016 | PLN | 0.23 |  |  |  | 2025-07-24 |  |  | KMT | [13 empty] | https://bitner.com.pl/data/t4_text/649x234_082908231116_BiT%20500%20OR.JPG |  |  |  | https://bitner.com.pl/data/t4txt_photos/101908220219_1_BiT_500_OR.pdf |  |  |  | https://bitner.com.pl/data/t4txt_photos/113957270423_0050_DWU_S_2304_BiT_500_OR_w.4.pdf |  |  |  | https://bitner.com.pl/data/t4txt_photos/023311200521_0045_2_UE_BITNER_BiT_500_OR.pdf
SB0170 | 5902956040763 |  |  | BiT 500®OR 24x2x0,5 mm² 300/500V | Giętkie, uniepalnione i olejoodporne kable sterownicze lub zasilające, przeznaczone do pracy w energetyczych urządzeniach kontrolnych, zabezpieczających oraz do obwodów sterowania, a także do zasilania w energię elektryczną odbiorników małej mocy, urządzeń ruchomych i przenośnych. Przeznaczone przede wszystkim do instalacji w obiektach przemysłowych o podwyższonych wymaganiach przeciwpożarowych oraz w miejscach narażonych na działanie oleju lub chłodziw przemysłowych. Nadają się do instalowania na stałe oraz do połączeń ruchomych w urządzeniach przemysłowych, liniach technologicznych, maszynach pracujących w pomieszczeniach suchych i wilgotnych. Wysoka giętkość kabli BiT 500®OR ułatwia ich układanie, a zastosowane materiały izolacyjne pozwalają na łatwe i szybkie wykonanie połączeń i zapewniają wysoką jakość wykonanego połączenia. Kable sklasyfikowane zgodnie z normą PN-EN 50575 (CPR). | [10 empty] | Zakłady Kablowe BITNER Sp. z o.o. | SB0170 | Giętkie, parowane, uniepalnione i olejoodporne kable sterownicze, o izolacji i powłoce PVC, żyły numerowane, do zastosowań wnętrzowych, 300/500V |  |  | BITNER | [6 empty] | true | true | 12 | PL | [11 empty] | n91 | no_discount_group | no_bonus_group | NOT_RELEVANT | NONE | NOT_RELEVANT | NONE | [33 empty] | 27.32.13.0 |  |  | 0 | 24 | 24 |  |  |  |  | 8544 49 95 | [8 empty] | EC003250 | KMT | KMT | 1 | 1 | [32 empty] | net_list | 81107 | PLN | 0.23 |  |  |  | 2025-07-24 |  |  | KMT | [13 empty] | https://bitner.com.pl/data/t4_text/649x234_082908231116_BiT%20500%20OR.JPG |  |  |  | https://bitner.com.pl/data/t4txt_photos/101908220219_1_BiT_500_OR.pdf |  |  |  | https://bitner.com.pl/data/t4txt_photos/113957270423_0050_DWU_S_2304_BiT_500_OR_w.4.pdf |  |  |  | https://bitner.com.pl/data/t4txt_photos/023311200521_0045_2_UE_BITNER_BiT_500_OR.pdf
SB0171 | 5902956040770 |  |  | BiT 500®OR 2x2x0,75 mm² 300/500V | Giętkie, uniepalnione i olejoodporne kable sterownicze lub zasilające, przeznaczone do pracy w energetyczych urządzeniach kontrolnych, zabezpieczających oraz do obwodów sterowania, a także do zasilania w energię elektryczną odbiorników małej mocy, urządzeń ruchomych i przenośnych. Przeznaczone przede wszystkim do instalacji w obiektach przemysłowych o podwyższonych wymaganiach przeciwpożarowych oraz w miejscach narażonych na działanie oleju lub chłodziw przemysłowych. Nadają się do instalowania na stałe oraz do połączeń ruchomych w urządzeniach przemysłowych, liniach technologicznych, maszynach pracujących w pomieszczeniach suchych i wilgotnych. Wysoka giętkość kabli BiT 500®OR ułatwia ich układanie, a zastosowane materiały izolacyjne pozwalają na łatwe i szybkie wykonanie połączeń i zapewniają wysoką jakość wykonanego połączenia. Kable sklasyfikowane zgodnie z normą PN-EN 50575 (CPR). | [10 empty] | Zakłady Kablowe BITNER Sp. z o.o. | SB0171 | Giętkie, parowane, uniepalnione i olejoodporne kable sterownicze, o izolacji i powłoce PVC, żyły numerowane, do zastosowań wnętrzowych, 300/500V |  |  | BITNER | [6 empty] | true | true | 12 | PL | [11 empty] | n91 | no_discount_group | no_bonus_group | NOT_RELEVANT | NONE | NOT_RELEVANT | NONE | [33 empty] | 27.32.13.0 |  |  | 0 | 24 | 24 |  |  |  |  | 8544 49 95 | [8 empty] | EC003250 | KMT | KMT | 1 | 1 | [32 empty] | net_list | 11686 | PLN | 0.23 |  |  |  | 2025-07-24 |  |  | KMT | [13 empty] | https://bitner.com.pl/data/t4_text/649x234_082908231116_BiT%20500%20OR.JPG |  |  |  | https://bitner.com.pl/data/t4txt_photos/101908220219_1_BiT_500_OR.pdf |  |  |  | https://bitner.com.pl/data/t4txt_photos/113957270423_0050_DWU_S_2304_BiT_500_OR_w.4.pdf |  |  |  | https://bitner.com.pl/data/t4txt_photos/023311200521_0045_2_UE_BITNER_BiT_500_OR.pdf
SB0172 | 5902956040787 |  |  | BiT 500®OR 3x2x0,75 mm² 300/500V | Giętkie, uniepalnione i olejoodporne kable sterownicze lub zasilające, przeznaczone do pracy w energetyczych urządzeniach kontrolnych, zabezpieczających oraz do obwodów sterowania, a także do zasilania w energię elektryczną odbiorników małej mocy, urządzeń ruchomych i przenośnych. Przeznaczone przede wszystkim do instalacji w obiektach przemysłowych o podwyższonych wymaganiach przeciwpożarowych oraz w miejscach narażonych na działanie oleju lub chłodziw przemysłowych. Nadają się do instalowania na stałe oraz do połączeń ruchomych w urządzeniach przemysłowych, liniach technologicznych, maszynach pracujących w pomieszczeniach suchych i wilgotnych. Wysoka giętkość kabli BiT 500®OR ułatwia ich układanie, a zastosowane materiały izolacyjne pozwalają na łatwe i szybkie wykonanie połączeń i zapewniają wysoką jakość wykonanego połączenia. Kable sklasyfikowane zgodnie z normą PN-EN 50575 (CPR). | [10 empty] | Zakłady Kablowe BITNER Sp. z o.o. | SB0172 | Giętkie, parowane, uniepalnione i olejoodporne kable sterownicze, o izolacji i powłoce PVC, żyły numerowane, do zastosowań wnętrzowych, 300/500V |  |  | BITNER | [6 empty] | true | true | 12 | PL | [11 empty] | n91 | no_discount_group | no_bonus_group | NOT_RELEVANT | NONE | NOT_RELEVANT | NONE | [33 empty] | 27.32.13.0 |  |  | 0 | 24 | 24 |  |  |  |  | 8544 49 95 | [8 empty] | EC003250 | KMT | KMT | 1 | 1 | [32 empty] | net_list | 16258 | PLN | 0.23 |  |  |  | 2025-07-24 |  |  | KMT | [13 empty] | https://bitner.com.pl/data/t4_text/649x234_082908231116_BiT%20500%20OR.JPG |  |  |  | https://bitner.com.pl/data/t4txt_photos/101908220219_1_BiT_500_OR.pdf |  |  |  | https://bitner.com.pl/data/t4txt_photos/113957270423_0050_DWU_S_2304_BiT_500_OR_w.4.pdf |  |  |  | https://bitner.com.pl/data/t4txt_photos/023311200521_0045_2_UE_BITNER_BiT_500_OR.pdf
SB0173 | 5902956040794 |  |  | BiT 500®OR 4x2x0,75 mm² 300/500V | Giętkie, uniepalnione i olejoodporne kable sterownicze lub zasilające, przeznaczone do pracy w energetyczych urządzeniach kontrolnych, zabezpieczających oraz do obwodów sterowania, a także do zasilania w energię elektryczną odbiorników małej mocy, urządzeń ruchomych i przenośnych. Przeznaczone przede wszystkim do instalacji w obiektach przemysłowych o podwyższonych wymaganiach przeciwpożarowych oraz w miejscach narażonych na działanie oleju lub chłodziw przemysłowych. Nadają się do instalowania na stałe oraz do połączeń ruchomych w urządzeniach przemysłowych, liniach technologicznych, maszynach pracujących w pomieszczeniach suchych i wilgotnych. Wysoka giętkość kabli BiT 500®OR ułatwia ich układanie, a zastosowane materiały izolacyjne pozwalają na łatwe i szybkie wykonanie połączeń i zapewniają wysoką jakość wykonanego połączenia. Kable sklasyfikowane zgodnie z normą PN-EN 50575 (CPR). | [10 empty] | Zakłady Kablowe BITNER Sp. z o.o. | SB0173 | Giętkie, parowane, uniepalnione i olejoodporne kable sterownicze, o izolacji i powłoce PVC, żyły numerowane, do zastosowań wnętrzowych, 300/500V |  |  | BITNER | [6 empty] | true | true | 12 | PL | [11 empty] | n91 | no_discount_group | no_bonus_group | NOT_RELEVANT | NONE | NOT_RELEVANT | NONE | [33 empty] | 27.32.13.0 |  |  | 0 | 24 | 24 |  |  |  |  | 8544 49 95 | [8 empty] | EC003250 | KMT | KMT | 1 | 1 | [32 empty] | net_list | 21217 | PLN | 0.23 |  |  |  | 2025-07-24 |  |  | KMT | [13 empty] | https://bitner.com.pl/data/t4_text/649x234_082908231116_BiT%20500%20OR.JPG |  |  |  | https://bitner.com.pl/data/t4txt_photos/101908220219_1_BiT_500_OR.pdf |  |  |  | https://bitner.com.pl/data/t4txt_photos/113957270423_0050_DWU_S_2304_BiT_500_OR_w.4.pdf |  |  |  | https://bitner.com.pl/data/t4txt_photos/023311200521_0045_2_UE_BITNER_BiT_500_OR.pdf
SB0174 | 5902956040800 |  |  | BiT 500®OR 5x2x0,75 mm² 300/500V | Giętkie, uniepalnione i olejoodporne kable sterownicze lub zasilające, przeznaczone do pracy w energetyczych urządzeniach kontrolnych, zabezpieczających oraz do obwodów sterowania, a także do zasilania w energię elektryczną odbiorników małej mocy, urządzeń ruchomych i przenośnych. Przeznaczone przede wszystkim do instalacji w obiektach przemysłowych o podwyższonych wymaganiach przeciwpożarowych oraz w miejscach narażonych na działanie oleju lub chłodziw przemysłowych. Nadają się do instalowania na stałe oraz do połączeń ruchomych w urządzeniach przemysłowych, liniach technologicznych, maszynach pracujących w pomieszczeniach suchych i wilgotnych. Wysoka giętkość kabli BiT 500®OR ułatwia ich układanie, a zastosowane materiały izolacyjne pozwalają na łatwe i szybkie wykonanie połączeń i zapewniają wysoką jakość wykonanego połączenia. Kable sklasyfikowane zgodnie z normą PN-EN 50575 (CPR). | [10 empty] | Zakłady Kablowe BITNER Sp. z o.o. | SB0174 | Giętkie, parowane, uniepalnione i olejoodporne kable sterownicze, o izolacji i powłoce PVC, żyły numerowane, do zastosowań wnętrzowych, 300/500V |  |  | BITNER | [6 empty] | true | true | 12 | PL | [11 empty] | n91 | no_discount_group | no_bonus_group | NOT_RELEVANT | NONE | NOT_RELEVANT | NONE | [33 empty] | 27.32.13.0 |  |  | 0 | 24 | 24 |  |  |  |  | 8544 49 95 | [8 empty] | EC003250 | KMT | KMT | 1 | 1 | [32 empty] | net_list | 26545 | PLN | 0.23 |  |  |  | 2025-07-24 |  |  | KMT | [13 empty] | https://bitner.com.pl/data/t4_text/649x234_082908231116_BiT%20500%20OR.JPG |  |  |  | https://bitner.com.pl/data/t4txt_photos/101908220219_1_BiT_500_OR.pdf |  |  |  | https://bitner.com.pl/data/t4txt_photos/113957270423_0050_DWU_S_2304_BiT_500_OR_w.4.pdf |  |  |  | https://bitner.com.pl/data/t4txt_photos/023311200521_0045_2_UE_BITNER_BiT_500_OR.pdf
SB0175 | 5902956040817 |  |  | BiT 500®OR 6x2x0,75 mm² 300/500V | Giętkie, uniepalnione i olejoodporne kable sterownicze lub zasilające, przeznaczone do pracy w energetyczych urządzeniach kontrolnych, zabezpieczających oraz do obwodów sterowania, a także do zasilania w energię elektryczną odbiorników małej mocy, urządzeń ruchomych i przenośnych. Przeznaczone przede wszystkim do instalacji w obiektach przemysłowych o podwyższonych wymaganiach przeciwpożarowych oraz w miejscach narażonych na działanie oleju lub chłodziw przemysłowych. Nadają się do instalowania na stałe oraz do połączeń ruchomych w urządzeniach przemysłowych, liniach technologicznych, maszynach pracujących w pomieszczeniach suchych i wilgotnych. Wysoka giętkość kabli BiT 500®OR ułatwia ich układanie, a zastosowane materiały izolacyjne pozwalają na łatwe i szybkie wykonanie połączeń i zapewniają wysoką jakość wykonanego połączenia. Kable sklasyfikowane zgodnie z normą PN-EN 50575 (CPR). | [10 empty] | Zakłady Kablowe BITNER Sp. z o.o. | SB0175 | Giętkie, parowane, uniepalnione i olejoodporne kable sterownicze, o izolacji i powłoce PVC, żyły numerowane, do zastosowań wnętrzowych, 300/500V |  |  | BITNER | [6 empty] | true | true | 12 | PL | [11 empty] | n91 | no_discount_group | no_bonus_group | NOT_RELEVANT | NONE | NOT_RELEVANT | NONE | [33 empty] | 27.32.13.0 |  |  | 0 | 24 | 24 |  |  |  |  | 8544 49 95 | [8 empty] | EC003250 | KMT | KMT | 1 | 1 | [32 empty] | net_list | 30612 | PLN | 0.23 |  |  |  | 2025-07-24 |  |  | KMT | [13 empty] | https://bitner.com.pl/data/t4_text/649x234_082908231116_BiT%20500%20OR.JPG |  |  |  | https://bitner.com.pl/data/t4txt_photos/101908220219_1_BiT_500_OR.pdf |  |  |  | https://bitner.com.pl/data/t4txt_photos/113957270423_0050_DWU_S_2304_BiT_500_OR_w.4.pdf |  |  |  | https://bitner.com.pl/data/t4txt_photos/023311200521_0045_2_UE_BITNER_BiT_500_OR.pdf
SB0176 | 5902956040824 |  |  | BiT 500®OR 7x2x0,75 mm² 300/500V | Giętkie, uniepalnione i olejoodporne kable sterownicze lub zasilające, przeznaczone do pracy w energetyczych urządzeniach kontrolnych, zabezpieczających oraz do obwodów sterowania, a także do zasilania w energię elektryczną odbiorników małej mocy, urządzeń ruchomych i przenośnych. Przeznaczone przede wszystkim do instalacji w obiektach przemysłowych o podwyższonych wymaganiach przeciwpożarowych oraz w miejscach narażonych na działanie oleju lub chłodziw przemysłowych. Nadają się do instalowania na stałe oraz do połączeń ruchomych w urządzeniach przemysłowych, liniach technologicznych, maszynach pracujących w pomieszczeniach suchych i wilgotnych. Wysoka giętkość kabli BiT 500®OR ułatwia ich układanie, a zastosowane materiały izolacyjne pozwalają na łatwe i szybkie wykonanie połączeń i zapewniają wysoką jakość wykonanego połączenia. Kable sklasyfikowane zgodnie z normą PN-EN 50575 (CPR). | [10 empty] | Zakłady Kablowe BITNER Sp. z o.o. | SB0176 | Giętkie, parowane, uniepalnione i olejoodporne kable sterownicze, o izolacji i powłoce PVC, żyły numerowane, do zastosowań wnętrzowych, 300/500V |  |  | BITNER | [6 empty] | true | true | 12 | PL | [11 empty] | n91 | no_discount_group | no_bonus_group | NOT_RELEVANT | NONE | NOT_RELEVANT | NONE | [33 empty] | 27.32.13.0 |  |  | 0 | 24 | 24 |  |  |  |  | 8544 49 95 | [8 empty] | EC003250 | KMT | KMT | 1 | 1 | [32 empty] | net_list | 35590 | PLN | 0.23 |  |  |  | 2025-07-24 |  |  | KMT | [13 empty] | https://bitner.com.pl/data/t4_text/649x234_082908231116_BiT%20500%20OR.JPG |  |  |  | https://bitner.com.pl/data/t4txt_photos/101908220219_1_BiT_500_OR.pdf |  |  |  | https://bitner.com.pl/data/t4txt_photos/113957270423_0050_DWU_S_2304_BiT_500_OR_w.4.pdf |  |  |  | https://bitner.com.pl/data/t4txt_photos/023311200521_0045_2_UE_BITNER_BiT_500_OR.pdf
SB0177 | 5902956040831 |  |  | BiT 500®OR 8x2x0,75 mm² 300/500V | Giętkie, uniepalnione i olejoodporne kable sterownicze lub zasilające, przeznaczone do pracy w energetyczych urządzeniach kontrolnych, zabezpieczających oraz do obwodów sterowania, a także do zasilania w energię elektryczną odbiorników małej mocy, urządzeń ruchomych i przenośnych. Przeznaczone przede wszystkim do instalacji w obiektach przemysłowych o podwyższonych wymaganiach przeciwpożarowych oraz w miejscach narażonych na działanie oleju lub chłodziw przemysłowych. Nadają się do instalowania na stałe oraz do połączeń ruchomych w urządzeniach przemysłowych, liniach technologicznych, maszynach pracujących w pomieszczeniach suchych i wilgotnych. Wysoka giętkość kabli BiT 500®OR ułatwia ich układanie, a zastosowane materiały izolacyjne pozwalają na łatwe i szybkie wykonanie połączeń i zapewniają wysoką jakość wykonanego połączenia. Kable sklasyfikowane zgodnie z normą PN-EN 50575 (CPR). | [10 empty] | Zakłady Kablowe BITNER Sp. z o.o. | SB0177 | Giętkie, parowane, uniepalnione i olejoodporne kable sterownicze, o izolacji i powłoce PVC, żyły numerowane, do zastosowań wnętrzowych, 300/500V |  |  | BITNER | [6 empty] | true | true | 12 | PL | [11 empty] | n91 | no_discount_group | no_bonus_group | NOT_RELEVANT | NONE | NOT_RELEVANT | NONE | [33 empty] | 27.32.13.0 |  |  | 0 | 24 | 24 |  |  |  |  | 8544 49 95 | [8 empty] | EC003250 | KMT | KMT | 1 | 1 | [32 empty] | net_list | 40723 | PLN | 0.23 |  |  |  | 2025-07-24 |  |  | KMT | [13 empty] | https://bitner.com.pl/data/t4_text/649x234_082908231116_BiT%20500%20OR.JPG |  |  |  | https://bitner.com.pl/data/t4txt_photos/101908220219_1_BiT_500_OR.pdf |  |  |  | https://bitner.com.pl/data/t4txt_photos/113957270423_0050_DWU_S_2304_BiT_500_OR_w.4.pdf |  |  |  | https://bitner.com.pl/data/t4txt_photos/023311200521_0045_2_UE_BITNER_BiT_500_OR.pdf
SB0178 | 5902956040848 |  |  | BiT 500®OR 10x2x0,75 mm² 300/500V | Giętkie, uniepalnione i olejoodporne kable sterownicze lub zasilające, przeznaczone do pracy w energetyczych urządzeniach kontrolnych, zabezpieczających oraz do obwodów sterowania, a także do zasilania w energię elektryczną odbiorników małej mocy, urządzeń ruchomych i przenośnych. Przeznaczone przede wszystkim do instalacji w obiektach przemysłowych o podwyższonych wymaganiach przeciwpożarowych oraz w miejscach narażonych na działanie oleju lub chłodziw przemysłowych. Nadają się do instalowania na stałe oraz do połączeń ruchomych w urządzeniach przemysłowych, liniach technologicznych, maszynach pracujących w pomieszczeniach suchych i wilgotnych. Wysoka giętkość kabli BiT 500®OR ułatwia ich układanie, a zastosowane materiały izolacyjne pozwalają na łatwe i szybkie wykonanie połączeń i zapewniają wysoką jakość wykonanego połączenia. Kable sklasyfikowane zgodnie z normą PN-EN 50575 (CPR). | [10 empty] | Zakłady Kablowe BITNER Sp. z o.o. | SB0178 | Giętkie, parowane, uniepalnione i olejoodporne kable sterownicze, o izolacji i powłoce PVC, żyły numerowane, do zastosowań wnętrzowych, 300/500V |  |  | BITNER | [6 empty] | true | true | 12 | PL | [11 empty] | n91 | no_discount_group | no_bonus_group | NOT_RELEVANT | NONE | NOT_RELEVANT | NONE | [33 empty] | 27.32.13.0 |  |  | 0 | 24 | 24 |  |  |  |  | 8544 49 95 | [8 empty] | EC003250 | KMT | KMT | 1 | 1 | [32 empty] | net_list | 49544 | PLN | 0.23 |  |  |  | 2025-07-24 |  |  | KMT | [13 empty] | https://bitner.com.pl/data/t4_text/649x234_082908231116_BiT%20500%20OR.JPG |  |  |  | https://bitner.com.pl/data/t4txt_photos/101908220219_1_BiT_500_OR.pdf |  |  |  | https://bitner.com.pl/data/t4txt_photos/113957270423_0050_DWU_S_2304_BiT_500_OR_w.4.pdf |  |  |  | https://bitner.com.pl/data/t4txt_photos/023311200521_0045_2_UE_BITNER_BiT_500_OR.pdf
SB0179 | 5902956040855 |  |  | BiT 500®OR 12x2x0,75 mm² 300/500V | Giętkie, uniepalnione i olejoodporne kable sterownicze lub zasilające, przeznaczone do pracy w energetyczych urządzeniach kontrolnych, zabezpieczających oraz do obwodów sterowania, a także do zasilania w energię elektryczną odbiorników małej mocy, urządzeń ruchomych i przenośnych. Przeznaczone przede wszystkim do instalacji w obiektach przemysłowych o podwyższonych wymaganiach przeciwpożarowych oraz w miejscach narażonych na działanie oleju lub chłodziw przemysłowych. Nadają się do instalowania na stałe oraz do połączeń ruchomych w urządzeniach przemysłowych, liniach technologicznych, maszynach pracujących w pomieszczeniach suchych i wilgotnych. Wysoka giętkość kabli BiT 500®OR ułatwia ich układanie, a zastosowane materiały izolacyjne pozwalają na łatwe i szybkie wykonanie połączeń i zapewniają wysoką jakość wykonanego połączenia. Kable sklasyfikowane zgodnie z normą PN-EN 50575 (CPR). | [10 empty] | Zakłady Kablowe BITNER Sp. z o.o. | SB0179 | Giętkie, parowane, uniepalnione i olejoodporne kable sterownicze, o izolacji i powłoce PVC, żyły numerowane, do zastosowań wnętrzowych, 300/500V |  |  | BITNER | [6 empty] | true | true | 12 | PL | [11 empty] | n91 | no_discount_group | no_bonus_group | NOT_RELEVANT | NONE | NOT_RELEVANT | NONE | [33 empty] | 27.32.13.0 |  |  | 0 | 24 | 24 |  |  |  |  | 8544 49 95 | [8 empty] | EC003250 | KMT | KMT | 1 | 1 | [32 empty] | net_list | 59661 | PLN | 0.23 |  |  |  | 2025-07-24 |  |  | KMT | [13 empty] | https://bitner.com.pl/data/t4_text/649x234_082908231116_BiT%20500%20OR.JPG |  |  |  | https://bitner.com.pl/data/t4txt_photos/101908220219_1_BiT_500_OR.pdf |  |  |  | https://bitner.com.pl/data/t4txt_photos/113957270423_0050_DWU_S_2304_BiT_500_OR_w.4.pdf |  |  |  | https://bitner.com.pl/data/t4txt_photos/023311200521_0045_2_UE_BITNER_BiT_500_OR.pdf
SB0180 | 5902956040862 |  |  | BiT 500®OR 14x2x0,75 mm² 300/500V | Giętkie, uniepalnione i olejoodporne kable sterownicze lub zasilające, przeznaczone do pracy w energetyczych urządzeniach kontrolnych, zabezpieczających oraz do obwodów sterowania, a także do zasilania w energię elektryczną odbiorników małej mocy, urządzeń ruchomych i przenośnych. Przeznaczone przede wszystkim do instalacji w obiektach przemysłowych o podwyższonych wymaganiach przeciwpożarowych oraz w miejscach narażonych na działanie oleju lub chłodziw przemysłowych. Nadają się do instalowania na stałe oraz do połączeń ruchomych w urządzeniach przemysłowych, liniach technologicznych, maszynach pracujących w pomieszczeniach suchych i wilgotnych. Wysoka giętkość kabli BiT 500®OR ułatwia ich układanie, a zastosowane materiały izolacyjne pozwalają na łatwe i szybkie wykonanie połączeń i zapewniają wysoką jakość wykonanego połączenia. Kable sklasyfikowane zgodnie z normą PN-EN 50575 (CPR). | [10 empty] | Zakłady Kablowe BITNER Sp. z o.o. | SB0180 | Giętkie, parowane, uniepalnione i olejoodporne kable sterownicze, o izolacji i powłoce PVC, żyły numerowane, do zastosowań wnętrzowych, 300/500V |  |  | BITNER | [6 empty] | true | true | 12 | PL | [11 empty] | n91 | no_discount_group | no_bonus_group | NOT_RELEVANT | NONE | NOT_RELEVANT | NONE | [33 empty] | 27.32.13.0 |  |  | 0 | 24 | 24 |  |  |  |  | 8544 49 95 | [8 empty] | EC003250 | KMT | KMT | 1 | 1 | [32 empty] | net_list | 69170 | PLN | 0.23 |  |  |  | 2025-07-24 |  |  | KMT | [13 empty] | https://bitner.com.pl/data/t4_text/649x234_082908231116_BiT%20500%20OR.JPG |  |  |  | https://bitner.com.pl/data/t4txt_photos/101908220219_1_BiT_500_OR.pdf |  |  |  | https://bitner.com.pl/data/t4txt_photos/113957270423_0050_DWU_S_2304_BiT_500_OR_w.4.pdf |  |  |  | https://bitner.com.pl/data/t4txt_photos/023311200521_0045_2_UE_BITNER_BiT_500_OR.pdf
SB0181 | 5902956040879 |  |  | BiT 500®OR 16x2x0,75 mm² 300/500V | Giętkie, uniepalnione i olejoodporne kable sterownicze lub zasilające, przeznaczone do pracy w energetyczych urządzeniach kontrolnych, zabezpieczających oraz do obwodów sterowania, a także do zasilania w energię elektryczną odbiorników małej mocy, urządzeń ruchomych i przenośnych. Przeznaczone przede wszystkim do instalacji w obiektach przemysłowych o podwyższonych wymaganiach przeciwpożarowych oraz w miejscach narażonych na działanie oleju lub chłodziw przemysłowych. Nadają się do instalowania na stałe oraz do połączeń ruchomych w urządzeniach przemysłowych, liniach technologicznych, maszynach pracujących w pomieszczeniach suchych i wilgotnych. Wysoka giętkość kabli BiT 500®OR ułatwia ich układanie, a zastosowane materiały izolacyjne pozwalają na łatwe i szybkie wykonanie połączeń i zapewniają wysoką jakość wykonanego połączenia. Kable sklasyfikowane zgodnie z normą PN-EN 50575 (CPR). | [10 empty] | Zakłady Kablowe BITNER Sp. z o.o. | SB0181 | Giętkie, parowane, uniepalnione i olejoodporne kable sterownicze, o izolacji i powłoce PVC, żyły numerowane, do zastosowań wnętrzowych, 300/500V |  |  | BITNER | [6 empty] | true | true | 12 | PL | [11 empty] | n91 | no_discount_group | no_bonus_group | NOT_RELEVANT | NONE | NOT_RELEVANT | NONE | [33 empty] | 27.32.13.0 |  |  | 0 | 24 | 24 |  |  |  |  | 8544 49 95 | [8 empty] | EC003250 | KMT | KMT | 1 | 1 | [32 empty] | net_list | 79477 | PLN | 0.23 |  |  |  | 2025-07-24 |  |  | KMT | [13 empty] | https://bitner.com.pl/data/t4_text/649x234_082908231116_BiT%20500%20OR.JPG |  |  |  | https://bitner.com.pl/data/t4txt_photos/101908220219_1_BiT_500_OR.pdf |  |  |  | https://bitner.com.pl/data/t4txt_photos/113957270423_0050_DWU_S_2304_BiT_500_OR_w.4.pdf |  |  |  | https://bitner.com.pl/data/t4txt_photos/023311200521_0045_2_UE_BITNER_BiT_500_OR.pdf
SB0182 | 5902956040886 |  |  | BiT 500®OR 18x2x0,75 mm² 300/500V | Giętkie, uniepalnione i olejoodporne kable sterownicze lub zasilające, przeznaczone do pracy w energetyczych urządzeniach kontrolnych, zabezpieczających oraz do obwodów sterowania, a także do zasilania w energię elektryczną odbiorników małej mocy, urządzeń ruchomych i przenośnych. Przeznaczone przede wszystkim do instalacji w obiektach przemysłowych o podwyższonych wymaganiach przeciwpożarowych oraz w miejscach narażonych na działanie oleju lub chłodziw przemysłowych. Nadają się do instalowania na stałe oraz do połączeń ruchomych w urządzeniach przemysłowych, liniach technologicznych, maszynach pracujących w pomieszczeniach suchych i wilgotnych. Wysoka giętkość kabli BiT 500®OR ułatwia ich układanie, a zastosowane materiały izolacyjne pozwalają na łatwe i szybkie wykonanie połączeń i zapewniają wysoką jakość wykonanego połączenia. Kable sklasyfikowane zgodnie z normą PN-EN 50575 (CPR). | [10 empty] | Zakłady Kablowe BITNER Sp. z o.o. | SB0182 | Giętkie, parowane, uniepalnione i olejoodporne kable sterownicze, o izolacji i powłoce PVC, żyły numerowane, do zastosowań wnętrzowych, 300/500V |  |  | BITNER | [6 empty] | true | true | 12 | PL | [11 empty] | n91 | no_discount_group | no_bonus_group | NOT_RELEVANT | NONE | NOT_RELEVANT | NONE | [33 empty] | 27.32.13.0 |  |  | 0 | 24 | 24 |  |  |  |  | 8544 49 95 | [8 empty] | EC003250 | KMT | KMT | 1 | 1 | [32 empty] | net_list | 88561 | PLN | 0.23 |  |  |  | 2025-07-24 |  |  | KMT | [13 empty] | https://bitner.com.pl/data/t4_text/649x234_082908231116_BiT%20500%20OR.JPG |  |  |  | https://bitner.com.pl/data/t4txt_photos/101908220219_1_BiT_500_OR.pdf |  |  |  | https://bitner.com.pl/data/t4txt_photos/113957270423_0050_DWU_S_2304_BiT_500_OR_w.4.pdf |  |  |  | https://bitner.com.pl/data/t4txt_photos/023311200521_0045_2_UE_BITNER_BiT_500_OR.pdf
SB0183 | 5902956040893 |  |  | BiT 500®OR 20x2x0,75 mm² 300/500V | Giętkie, uniepalnione i olejoodporne kable sterownicze lub zasilające, przeznaczone do pracy w energetyczych urządzeniach kontrolnych, zabezpieczających oraz do obwodów sterowania, a także do zasilania w energię elektryczną odbiorników małej mocy, urządzeń ruchomych i przenośnych. Przeznaczone przede wszystkim do instalacji w obiektach przemysłowych o podwyższonych wymaganiach przeciwpożarowych oraz w miejscach narażonych na działanie oleju lub chłodziw przemysłowych. Nadają się do instalowania na stałe oraz do połączeń ruchomych w urządzeniach przemysłowych, liniach technologicznych, maszynach pracujących w pomieszczeniach suchych i wilgotnych. Wysoka giętkość kabli BiT 500®OR ułatwia ich układanie, a zastosowane materiały izolacyjne pozwalają na łatwe i szybkie wykonanie połączeń i zapewniają wysoką jakość wykonanego połączenia. Kable sklasyfikowane zgodnie z normą PN-EN 50575 (CPR). | [10 empty] | Zakłady Kablowe BITNER Sp. z o.o. | SB0183 | Giętkie, parowane, uniepalnione i olejoodporne kable sterownicze, o izolacji i powłoce PVC, żyły numerowane, do zastosowań wnętrzowych, 300/500V |  |  | BITNER | [6 empty] | true | true | 12 | PL | [11 empty] | n91 | no_discount_group | no_bonus_group | NOT_RELEVANT | NONE | NOT_RELEVANT | NONE | [33 empty] | 27.32.13.0 |  |  | 0 | 24 | 24 |  |  |  |  | 8544 49 95 | [8 empty] | EC003250 | KMT | KMT | 1 | 1 | [32 empty] | net_list | 95560 | PLN | 0.23 |  |  |  | 2025-07-24 |  |  | KMT | [13 empty] | https://bitner.com.pl/data/t4_text/649x234_082908231116_BiT%20500%20OR.JPG |  |  |  | https://bitner.com.pl/data/t4txt_photos/101908220219_1_BiT_500_OR.pdf |  |  |  | https://bitner.com.pl/data/t4txt_photos/113957270423_0050_DWU_S_2304_BiT_500_OR_w.4.pdf |  |  |  | https://bitner.com.pl/data/t4txt_photos/023311200521_0045_2_UE_BITNER_BiT_500_OR.pdf
SB0184 | 5902956040909 |  |  | BiT 500®OR 24x2x0,75 mm² 300/500V | Giętkie, uniepalnione i olejoodporne kable sterownicze lub zasilające, przeznaczone do pracy w energetyczych urządzeniach kontrolnych, zabezpieczających oraz do obwodów sterowania, a także do zasilania w energię elektryczną odbiorników małej mocy, urządzeń ruchomych i przenośnych. Przeznaczone przede wszystkim do instalacji w obiektach przemysłowych o podwyższonych wymaganiach przeciwpożarowych oraz w miejscach narażonych na działanie oleju lub chłodziw przemysłowych. Nadają się do instalowania na stałe oraz do połączeń ruchomych w urządzeniach przemysłowych, liniach technologicznych, maszynach pracujących w pomieszczeniach suchych i wilgotnych. Wysoka giętkość kabli BiT 500®OR ułatwia ich układanie, a zastosowane materiały izolacyjne pozwalają na łatwe i szybkie wykonanie połączeń i zapewniają wysoką jakość wykonanego połączenia. Kable sklasyfikowane zgodnie z normą PN-EN 50575 (CPR). | [10 empty] | Zakłady Kablowe BITNER Sp. z o.o. | SB0184 | Giętkie, parowane, uniepalnione i olejoodporne kable sterownicze, o izolacji i powłoce PVC, żyły numerowane, do zastosowań wnętrzowych, 300/500V |  |  | BITNER | [6 empty] | true | true | 12 | PL | [11 empty] | n91 | no_discount_group | no_bonus_group | NOT_RELEVANT | NONE | NOT_RELEVANT | NONE | [33 empty] | 27.32.13.0 |  |  | 0 | 24 | 24 |  |  |  |  | 8544 49 95 | [8 empty] | EC003250 | KMT | KMT | 1 | 1 | [32 empty] | net_list | 113651 | PLN | 0.23 |  |  |  | 2025-07-24 |  |  | KMT | [13 empty] | https://bitner.com.pl/data/t4_text/649x234_082908231116_BiT%20500%20OR.JPG |  |  |  | https://bitner.com.pl/data/t4txt_photos/101908220219_1_BiT_500_OR.pdf |  |  |  | https://bitner.com.pl/data/t4txt_photos/113957270423_0050_DWU_S_2304_BiT_500_OR_w.4.pdf |  |  |  | https://bitner.com.pl/data/t4txt_photos/023311200521_0045_2_UE_BITNER_BiT_500_OR.pdf
SB0185 | 5902956040916 |  |  | BiT 500®OR 2x2x1,0 mm² 300/500V | Giętkie, uniepalnione i olejoodporne kable sterownicze lub zasilające, przeznaczone do pracy w energetyczych urządzeniach kontrolnych, zabezpieczających oraz do obwodów sterowania, a także do zasilania w energię elektryczną odbiorników małej mocy, urządzeń ruchomych i przenośnych. Przeznaczone przede wszystkim do instalacji w obiektach przemysłowych o podwyższonych wymaganiach przeciwpożarowych oraz w miejscach narażonych na działanie oleju lub chłodziw przemysłowych. Nadają się do instalowania na stałe oraz do połączeń ruchomych w urządzeniach przemysłowych, liniach technologicznych, maszynach pracujących w pomieszczeniach suchych i wilgotnych. Wysoka giętkość kabli BiT 500®OR ułatwia ich układanie, a zastosowane materiały izolacyjne pozwalają na łatwe i szybkie wykonanie połączeń i zapewniają wysoką jakość wykonanego połączenia. Kable sklasyfikowane zgodnie z normą PN-EN 50575 (CPR). | [10 empty] | Zakłady Kablowe BITNER Sp. z o.o. | SB0185 | Giętkie, parowane, uniepalnione i olejoodporne kable sterownicze, o izolacji i powłoce PVC, żyły numerowane, do zastosowań wnętrzowych, 300/500V |  |  | BITNER | [6 empty] | true | true | 12 | PL | [11 empty] | n91 | no_discount_group | no_bonus_group | NOT_RELEVANT | NONE | NOT_RELEVANT | NONE | [33 empty] | 27.32.13.0 |  |  | 0 | 24 | 24 |  |  |  |  | 8544 49 95 | [8 empty] | EC003250 | KMT | KMT | 1 | 1 | [32 empty] | net_list | 14628 | PLN | 0.23 |  |  |  | 2025-07-24 |  |  | KMT | [13 empty] | https://bitner.com.pl/data/t4_text/649x234_082908231116_BiT%20500%20OR.JPG |  |  |  | https://bitner.com.pl/data/t4txt_photos/101908220219_1_BiT_500_OR.pdf |  |  |  | https://bitner.com.pl/data/t4txt_photos/113957270423_0050_DWU_S_2304_BiT_500_OR_w.4.pdf |  |  |  | https://bitner.com.pl/data/t4txt_photos/023311200521_0045_2_UE_BITNER_BiT_500_OR.pdf
SB0186 | 5902956040923 |  |  | BiT 500®OR 3x2x1,0 mm² 300/500V | Giętkie, uniepalnione i olejoodporne kable sterownicze lub zasilające, przeznaczone do pracy w energetyczych urządzeniach kontrolnych, zabezpieczających oraz do obwodów sterowania, a także do zasilania w energię elektryczną odbiorników małej mocy, urządzeń ruchomych i przenośnych. Przeznaczone przede wszystkim do instalacji w obiektach przemysłowych o podwyższonych wymaganiach przeciwpożarowych oraz w miejscach narażonych na działanie oleju lub chłodziw przemysłowych. Nadają się do instalowania na stałe oraz do połączeń ruchomych w urządzeniach przemysłowych, liniach technologicznych, maszynach pracujących w pomieszczeniach suchych i wilgotnych. Wysoka giętkość kabli BiT 500®OR ułatwia ich układanie, a zastosowane materiały izolacyjne pozwalają na łatwe i szybkie wykonanie połączeń i zapewniają wysoką jakość wykonanego połączenia. Kable sklasyfikowane zgodnie z normą PN-EN 50575 (CPR). | [10 empty] | Zakłady Kablowe BITNER Sp. z o.o. | SB0186 | Giętkie, parowane, uniepalnione i olejoodporne kable sterownicze, o izolacji i powłoce PVC, żyły numerowane, do zastosowań wnętrzowych, 300/500V |  |  | BITNER | [6 empty] | true | true | 12 | PL | [11 empty] | n91 | no_discount_group | no_bonus_group | NOT_RELEVANT | NONE | NOT_RELEVANT | NONE | [33 empty] | 27.32.13.0 |  |  | 0 | 24 | 24 |  |  |  |  | 8544 49 95 | [8 empty] | EC003250 | KMT | KMT | 1 | 1 | [32 empty] | net_list | 20886 | PLN | 0.23 |  |  |  | 2025-07-24 |  |  | KMT | [13 empty] | https://bitner.com.pl/data/t4_text/649x234_082908231116_BiT%20500%20OR.JPG |  |  |  | https://bitner.com.pl/data/t4txt_photos/101908220219_1_BiT_500_OR.pdf |  |  |  | https://bitner.com.pl/data/t4txt_photos/113957270423_0050_DWU_S_2304_BiT_500_OR_w.4.pdf |  |  |  | https://bitner.com.pl/data/t4txt_photos/023311200521_0045_2_UE_BITNER_BiT_500_OR.pdf
SB0187 | 5902956040930 |  |  | BiT 500®OR 4x2x1,0 mm² 300/500V | Giętkie, uniepalnione i olejoodporne kable sterownicze lub zasilające, przeznaczone do pracy w energetyczych urządzeniach kontrolnych, zabezpieczających oraz do obwodów sterowania, a także do zasilania w energię elektryczną odbiorników małej mocy, urządzeń ruchomych i przenośnych. Przeznaczone przede wszystkim do instalacji w obiektach przemysłowych o podwyższonych wymaganiach przeciwpożarowych oraz w miejscach narażonych na działanie oleju lub chłodziw przemysłowych. Nadają się do instalowania na stałe oraz do połączeń ruchomych w urządzeniach przemysłowych, liniach technologicznych, maszynach pracujących w pomieszczeniach suchych i wilgotnych. Wysoka giętkość kabli BiT 500®OR ułatwia ich układanie, a zastosowane materiały izolacyjne pozwalają na łatwe i szybkie wykonanie połączeń i zapewniają wysoką jakość wykonanego połączenia. Kable sklasyfikowane zgodnie z normą PN-EN 50575 (CPR). | [10 empty] | Zakłady Kablowe BITNER Sp. z o.o. | SB0187 | Giętkie, parowane, uniepalnione i olejoodporne kable sterownicze, o izolacji i powłoce PVC, żyły numerowane, do zastosowań wnętrzowych, 300/500V |  |  | BITNER | [6 empty] | true | true | 12 | PL | [11 empty] | n91 | no_discount_group | no_bonus_group | NOT_RELEVANT | NONE | NOT_RELEVANT | NONE | [33 empty] | 27.32.13.0 |  |  | 0 | 24 | 24 |  |  |  |  | 8544 49 95 | [8 empty] | EC003250 | KMT | KMT | 1 | 1 | [32 empty] | net_list | 27312 | PLN | 0.23 |  |  |  | 2025-07-24 |  |  | KMT | [13 empty] | https://bitner.com.pl/data/t4_text/649x234_082908231116_BiT%20500%20OR.JPG |  |  |  | https://bitner.com.pl/data/t4txt_photos/101908220219_1_BiT_500_OR.pdf |  |  |  | https://bitner.com.pl/data/t4txt_photos/113957270423_0050_DWU_S_2304_BiT_500_OR_w.4.pdf |  |  |  | https://bitner.com.pl/data/t4txt_photos/023311200521_0045_2_UE_BITNER_BiT_500_OR.pdf
SB0188 | 5902956040947 |  |  | BiT 500®OR 5x2x1,0 mm² 300/500V | Giętkie, uniepalnione i olejoodporne kable sterownicze lub zasilające, przeznaczone do pracy w energetyczych urządzeniach kontrolnych, zabezpieczających oraz do obwodów sterowania, a także do zasilania w energię elektryczną odbiorników małej mocy, urządzeń ruchomych i przenośnych. Przeznaczone przede wszystkim do instalacji w obiektach przemysłowych o podwyższonych wymaganiach przeciwpożarowych oraz w miejscach narażonych na działanie oleju lub chłodziw przemysłowych. Nadają się do instalowania na stałe oraz do połączeń ruchomych w urządzeniach przemysłowych, liniach technologicznych, maszynach pracujących w pomieszczeniach suchych i wilgotnych. Wysoka giętkość kabli BiT 500®OR ułatwia ich układanie, a zastosowane materiały izolacyjne pozwalają na łatwe i szybkie wykonanie połączeń i zapewniają wysoką jakość wykonanego połączenia. Kable sklasyfikowane zgodnie z normą PN-EN 50575 (CPR). | [10 empty] | Zakłady Kablowe BITNER Sp. z o.o. | SB0188 | Giętkie, parowane, uniepalnione i olejoodporne kable sterownicze, o izolacji i powłoce PVC, żyły numerowane, do zastosowań wnętrzowych, 300/500V |  |  | BITNER | [6 empty] | true | true | 12 | PL | [11 empty] | n91 | no_discount_group | no_bonus_group | NOT_RELEVANT | NONE | NOT_RELEVANT | NONE | [33 empty] | 27.32.13.0 |  |  | 0 | 24 | 24 |  |  |  |  | 8544 49 95 | [8 empty] | EC003250 | KMT | KMT | 1 | 1 | [32 empty] | net_list | 33688 | PLN | 0.23 |  |  |  | 2025-07-24 |  |  | KMT | [13 empty] | https://bitner.com.pl/data/t4_text/649x234_082908231116_BiT%20500%20OR.JPG |  |  |  | https://bitner.com.pl/data/t4txt_photos/101908220219_1_BiT_500_OR.pdf |  |  |  | https://bitner.com.pl/data/t4txt_photos/113957270423_0050_DWU_S_2304_BiT_500_OR_w.4.pdf |  |  |  | https://bitner.com.pl/data/t4txt_photos/023311200521_0045_2_UE_BITNER_BiT_500_OR.pdf
SB0189 | 5902956040954 |  |  | BiT 500®OR 6x2x1,0 mm² 300/500V | Giętkie, uniepalnione i olejoodporne kable sterownicze lub zasilające, przeznaczone do pracy w energetyczych urządzeniach kontrolnych, zabezpieczających oraz do obwodów sterowania, a także do zasilania w energię elektryczną odbiorników małej mocy, urządzeń ruchomych i przenośnych. Przeznaczone przede wszystkim do instalacji w obiektach przemysłowych o podwyższonych wymaganiach przeciwpożarowych oraz w miejscach narażonych na działanie oleju lub chłodziw przemysłowych. Nadają się do instalowania na stałe oraz do połączeń ruchomych w urządzeniach przemysłowych, liniach technologicznych, maszynach pracujących w pomieszczeniach suchych i wilgotnych. Wysoka giętkość kabli BiT 500®OR ułatwia ich układanie, a zastosowane materiały izolacyjne pozwalają na łatwe i szybkie wykonanie połączeń i zapewniają wysoką jakość wykonanego połączenia. Kable sklasyfikowane zgodnie z normą PN-EN 50575 (CPR). | [10 empty] | Zakłady Kablowe BITNER Sp. z o.o. | SB0189 | Giętkie, parowane, uniepalnione i olejoodporne kable sterownicze, o izolacji i powłoce PVC, żyły numerowane, do zastosowań wnętrzowych, 300/500V |  |  | BITNER | [6 empty] | true | true | 12 | PL | [11 empty] | n91 | no_discount_group | no_bonus_group | NOT_RELEVANT | NONE | NOT_RELEVANT | NONE | [33 empty] | 27.32.13.0 |  |  | 0 | 24 | 24 |  |  |  |  | 8544 49 95 | [8 empty] | EC003250 | KMT | KMT | 1 | 1 | [32 empty] | net_list | 39529 | PLN | 0.23 |  |  |  | 2025-07-24 |  |  | KMT | [13 empty] | https://bitner.com.pl/data/t4_text/649x234_082908231116_BiT%20500%20OR.JPG |  |  |  | https://bitner.com.pl/data/t4txt_photos/101908220219_1_BiT_500_OR.pdf |  |  |  | https://bitner.com.pl/data/t4txt_photos/113957270423_0050_DWU_S_2304_BiT_500_OR_w.4.pdf |  |  |  | https://bitner.com.pl/data/t4txt_photos/023311200521_0045_2_UE_BITNER_BiT_500_OR.pdf
SB0190 | 5902956040961 |  |  | BiT 500®OR 7x2x1,0 mm² 300/500V | Giętkie, uniepalnione i olejoodporne kable sterownicze lub zasilające, przeznaczone do pracy w energetyczych urządzeniach kontrolnych, zabezpieczających oraz do obwodów sterowania, a także do zasilania w energię elektryczną odbiorników małej mocy, urządzeń ruchomych i przenośnych. Przeznaczone przede wszystkim do instalacji w obiektach przemysłowych o podwyższonych wymaganiach przeciwpożarowych oraz w miejscach narażonych na działanie oleju lub chłodziw przemysłowych. Nadają się do instalowania na stałe oraz do połączeń ruchomych w urządzeniach przemysłowych, liniach technologicznych, maszynach pracujących w pomieszczeniach suchych i wilgotnych. Wysoka giętkość kabli BiT 500®OR ułatwia ich układanie, a zastosowane materiały izolacyjne pozwalają na łatwe i szybkie wykonanie połączeń i zapewniają wysoką jakość wykonanego połączenia. Kable sklasyfikowane zgodnie z normą PN-EN 50575 (CPR). | [10 empty] | Zakłady Kablowe BITNER Sp. z o.o. | SB0190 | Giętkie, parowane, uniepalnione i olejoodporne kable sterownicze, o izolacji i powłoce PVC, żyły numerowane, do zastosowań wnętrzowych, 300/500V |  |  | BITNER | [6 empty] | true | true | 12 | PL | [11 empty] | n91 | no_discount_group | no_bonus_group | NOT_RELEVANT | NONE | NOT_RELEVANT | NONE | [33 empty] | 27.32.13.0 |  |  | 0 | 24 | 24 |  |  |  |  | 8544 49 95 | [8 empty] | EC003250 | KMT | KMT | 1 | 1 | [32 empty] | net_list | 46314 | PLN | 0.23 |  |  |  | 2025-07-24 |  |  | KMT | [13 empty] | https://bitner.com.pl/data/t4_text/649x234_082908231116_BiT%20500%20OR.JPG |  |  |  | https://bitner.com.pl/data/t4txt_photos/101908220219_1_BiT_500_OR.pdf |  |  |  | https://bitner.com.pl/data/t4txt_photos/113957270423_0050_DWU_S_2304_BiT_500_OR_w.4.pdf |  |  |  | https://bitner.com.pl/data/t4txt_photos/023311200521_0045_2_UE_BITNER_BiT_500_OR.pdf
SB0191 | 5902956040978 |  |  | BiT 500®OR 8x2x1,0 mm² 300/500V | Giętkie, uniepalnione i olejoodporne kable sterownicze lub zasilające, przeznaczone do pracy w energetyczych urządzeniach kontrolnych, zabezpieczających oraz do obwodów sterowania, a także do zasilania w energię elektryczną odbiorników małej mocy, urządzeń ruchomych i przenośnych. Przeznaczone przede wszystkim do instalacji w obiektach przemysłowych o podwyższonych wymaganiach przeciwpożarowych oraz w miejscach narażonych na działanie oleju lub chłodziw przemysłowych. Nadają się do instalowania na stałe oraz do połączeń ruchomych w urządzeniach przemysłowych, liniach technologicznych, maszynach pracujących w pomieszczeniach suchych i wilgotnych. Wysoka giętkość kabli BiT 500®OR ułatwia ich układanie, a zastosowane materiały izolacyjne pozwalają na łatwe i szybkie wykonanie połączeń i zapewniają wysoką jakość wykonanego połączenia. Kable sklasyfikowane zgodnie z normą PN-EN 50575 (CPR). | [10 empty] | Zakłady Kablowe BITNER Sp. z o.o. | SB0191 | Giętkie, parowane, uniepalnione i olejoodporne kable sterownicze, o izolacji i powłoce PVC, żyły numerowane, do zastosowań wnętrzowych, 300/500V |  |  | BITNER | [6 empty] | true | true | 12 | PL | [11 empty] | n91 | no_discount_group | no_bonus_group | NOT_RELEVANT | NONE | NOT_RELEVANT | NONE | [33 empty] | 27.32.13.0 |  |  | 0 | 24 | 24 |  |  |  |  | 8544 49 95 | [8 empty] | EC003250 | KMT | KMT | 1 | 1 | [32 empty] | net_list | 51836 | PLN | 0.23 |  |  |  | 2025-07-24 |  |  | KMT | [13 empty] | https://bitner.com.pl/data/t4_text/649x234_082908231116_BiT%20500%20OR.JPG |  |  |  | https://bitner.com.pl/data/t4txt_photos/101908220219_1_BiT_500_OR.pdf |  |  |  | https://bitner.com.pl/data/t4txt_photos/113957270423_0050_DWU_S_2304_BiT_500_OR_w.4.pdf |  |  |  | https://bitner.com.pl/data/t4txt_photos/023311200521_0045_2_UE_BITNER_BiT_500_OR.pdf
SB0192 | 5902956040985 |  |  | BiT 500®OR 10x2x1,0 mm² 300/500V | Giętkie, uniepalnione i olejoodporne kable sterownicze lub zasilające, przeznaczone do pracy w energetyczych urządzeniach kontrolnych, zabezpieczających oraz do obwodów sterowania, a także do zasilania w energię elektryczną odbiorników małej mocy, urządzeń ruchomych i przenośnych. Przeznaczone przede wszystkim do instalacji w obiektach przemysłowych o podwyższonych wymaganiach przeciwpożarowych oraz w miejscach narażonych na działanie oleju lub chłodziw przemysłowych. Nadają się do instalowania na stałe oraz do połączeń ruchomych w urządzeniach przemysłowych, liniach technologicznych, maszynach pracujących w pomieszczeniach suchych i wilgotnych. Wysoka giętkość kabli BiT 500®OR ułatwia ich układanie, a zastosowane materiały izolacyjne pozwalają na łatwe i szybkie wykonanie połączeń i zapewniają wysoką jakość wykonanego połączenia. Kable sklasyfikowane zgodnie z normą PN-EN 50575 (CPR). | [10 empty] | Zakłady Kablowe BITNER Sp. z o.o. | SB0192 | Giętkie, parowane, uniepalnione i olejoodporne kable sterownicze, o izolacji i powłoce PVC, żyły numerowane, do zastosowań wnętrzowych, 300/500V |  |  | BITNER | [6 empty] | true | true | 12 | PL | [11 empty] | n91 | no_discount_group | no_bonus_group | NOT_RELEVANT | NONE | NOT_RELEVANT | NONE | [33 empty] | 27.32.13.0 |  |  | 0 | 24 | 24 |  |  |  |  | 8544 49 95 | [8 empty] | EC003250 | KMT | KMT | 1 | 1 | [32 empty] | net_list | 64152 | PLN | 0.23 |  |  |  | 2025-07-24 |  |  | KMT | [13 empty] | https://bitner.com.pl/data/t4_text/649x234_082908231116_BiT%20500%20OR.JPG |  |  |  | https://bitner.com.pl/data/t4txt_photos/101908220219_1_BiT_500_OR.pdf |  |  |  | https://bitner.com.pl/data/t4txt_photos/113957270423_0050_DWU_S_2304_BiT_500_OR_w.4.pdf |  |  |  | https://bitner.com.pl/data/t4txt_photos/023311200521_0045_2_UE_BITNER_BiT_500_OR.pdf
SB0193 | 5902956040992 |  |  | BiT 500®OR 12x2x1,0 mm² 300/500V | Giętkie, uniepalnione i olejoodporne kable sterownicze lub zasilające, przeznaczone do pracy w energetyczych urządzeniach kontrolnych, zabezpieczających oraz do obwodów sterowania, a także do zasilania w energię elektryczną odbiorników małej mocy, urządzeń ruchomych i przenośnych. Przeznaczone przede wszystkim do instalacji w obiektach przemysłowych o podwyższonych wymaganiach przeciwpożarowych oraz w miejscach narażonych na działanie oleju lub chłodziw przemysłowych. Nadają się do instalowania na stałe oraz do połączeń ruchomych w urządzeniach przemysłowych, liniach technologicznych, maszynach pracujących w pomieszczeniach suchych i wilgotnych. Wysoka giętkość kabli BiT 500®OR ułatwia ich układanie, a zastosowane materiały izolacyjne pozwalają na łatwe i szybkie wykonanie połączeń i zapewniają wysoką jakość wykonanego połączenia. Kable sklasyfikowane zgodnie z normą PN-EN 50575 (CPR). | [10 empty] | Zakłady Kablowe BITNER Sp. z o.o. | SB0193 | Giętkie, parowane, uniepalnione i olejoodporne kable sterownicze, o izolacji i powłoce PVC, żyły numerowane, do zastosowań wnętrzowych, 300/500V |  |  | BITNER | [6 empty] | true | true | 12 | PL | [11 empty] | n91 | no_discount_group | no_bonus_group | NOT_RELEVANT | NONE | NOT_RELEVANT | NONE | [33 empty] | 27.32.13.0 |  |  | 0 | 24 | 24 |  |  |  |  | 8544 49 95 | [8 empty] | EC003250 | KMT | KMT | 1 | 1 | [32 empty] | net_list | 77225 | PLN | 0.23 |  |  |  | 2025-07-24 |  |  | KMT | [13 empty] | https://bitner.com.pl/data/t4_text/649x234_082908231116_BiT%20500%20OR.JPG |  |  |  | https://bitner.com.pl/data/t4txt_photos/101908220219_1_BiT_500_OR.pdf |  |  |  | https://bitner.com.pl/data/t4txt_photos/113957270423_0050_DWU_S_2304_BiT_500_OR_w.4.pdf |  |  |  | https://bitner.com.pl/data/t4txt_photos/023311200521_0045_2_UE_BITNER_BiT_500_OR.pdf
SB0194 | 5902956041005 |  |  | BiT 500®OR 14x2x1,0 mm² 300/500V | Giętkie, uniepalnione i olejoodporne kable sterownicze lub zasilające, przeznaczone do pracy w energetyczych urządzeniach kontrolnych, zabezpieczających oraz do obwodów sterowania, a także do zasilania w energię elektryczną odbiorników małej mocy, urządzeń ruchomych i przenośnych. Przeznaczone przede wszystkim do instalacji w obiektach przemysłowych o podwyższonych wymaganiach przeciwpożarowych oraz w miejscach narażonych na działanie oleju lub chłodziw przemysłowych. Nadają się do instalowania na stałe oraz do połączeń ruchomych w urządzeniach przemysłowych, liniach technologicznych, maszynach pracujących w pomieszczeniach suchych i wilgotnych. Wysoka giętkość kabli BiT 500®OR ułatwia ich układanie, a zastosowane materiały izolacyjne pozwalają na łatwe i szybkie wykonanie połączeń i zapewniają wysoką jakość wykonanego połączenia. Kable sklasyfikowane zgodnie z normą PN-EN 50575 (CPR). | [10 empty] | Zakłady Kablowe BITNER Sp. z o.o. | SB0194 | Giętkie, parowane, uniepalnione i olejoodporne kable sterownicze, o izolacji i powłoce PVC, żyły numerowane, do zastosowań wnętrzowych, 300/500V |  |  | BITNER | [6 empty] | true | true | 12 | PL | [11 empty] | n91 | no_discount_group | no_bonus_group | NOT_RELEVANT | NONE | NOT_RELEVANT | NONE | [33 empty] | 27.32.13.0 |  |  | 0 | 24 | 24 |  |  |  |  | 8544 49 95 | [8 empty] | EC003250 | KMT | KMT | 1 | 1 | [32 empty] | net_list | 87836 | PLN | 0.23 |  |  |  | 2025-07-24 |  |  | KMT | [13 empty] | https://bitner.com.pl/data/t4_text/649x234_082908231116_BiT%20500%20OR.JPG |  |  |  | https://bitner.com.pl/data/t4txt_photos/101908220219_1_BiT_500_OR.pdf |  |  |  | https://bitner.com.pl/data/t4txt_photos/113957270423_0050_DWU_S_2304_BiT_500_OR_w.4.pdf |  |  |  | https://bitner.com.pl/data/t4txt_photos/023311200521_0045_2_UE_BITNER_BiT_500_OR.pdf
SB0195 | 5902956041012 |  |  | BiT 500®OR 16x2x1,0 mm² 300/500V | Giętkie, uniepalnione i olejoodporne kable sterownicze lub zasilające, przeznaczone do pracy w energetyczych urządzeniach kontrolnych, zabezpieczających oraz do obwodów sterowania, a także do zasilania w energię elektryczną odbiorników małej mocy, urządzeń ruchomych i przenośnych. Przeznaczone przede wszystkim do instalacji w obiektach przemysłowych o podwyższonych wymaganiach przeciwpożarowych oraz w miejscach narażonych na działanie oleju lub chłodziw przemysłowych. Nadają się do instalowania na stałe oraz do połączeń ruchomych w urządzeniach przemysłowych, liniach technologicznych, maszynach pracujących w pomieszczeniach suchych i wilgotnych. Wysoka giętkość kabli BiT 500®OR ułatwia ich układanie, a zastosowane materiały izolacyjne pozwalają na łatwe i szybkie wykonanie połączeń i zapewniają wysoką jakość wykonanego połączenia. Kable sklasyfikowane zgodnie z normą PN-EN 50575 (CPR). | [10 empty] | Zakłady Kablowe BITNER Sp. z o.o. | SB0195 | Giętkie, parowane, uniepalnione i olejoodporne kable sterownicze, o izolacji i powłoce PVC, żyły numerowane, do zastosowań wnętrzowych, 300/500V |  |  | BITNER | [6 empty] | true | true | 12 | PL | [11 empty] | n91 | no_discount_group | no_bonus_group | NOT_RELEVANT | NONE | NOT_RELEVANT | NONE | [33 empty] | 27.32.13.0 |  |  | 0 | 24 | 24 |  |  |  |  | 8544 49 95 | [8 empty] | EC003250 | KMT | KMT | 1 | 1 | [32 empty] | net_list | 100383 | PLN | 0.23 |  |  |  | 2025-07-24 |  |  | KMT | [13 empty] | https://bitner.com.pl/data/t4_text/649x234_082908231116_BiT%20500%20OR.JPG |  |  |  | https://bitner.com.pl/data/t4txt_photos/101908220219_1_BiT_500_OR.pdf |  |  |  | https://bitner.com.pl/data/t4txt_photos/113957270423_0050_DWU_S_2304_BiT_500_OR_w.4.pdf |  |  |  | https://bitner.com.pl/data/t4txt_photos/023311200521_0045_2_UE_BITNER_BiT_500_OR.pdf
SB0196 | 5902956041029 |  |  | BiT 500®OR 18x2x1,0 mm² 300/500V | Giętkie, uniepalnione i olejoodporne kable sterownicze lub zasilające, przeznaczone do pracy w energetyczych urządzeniach kontrolnych, zabezpieczających oraz do obwodów sterowania, a także do zasilania w energię elektryczną odbiorników małej mocy, urządzeń ruchomych i przenośnych. Przeznaczone przede wszystkim do instalacji w obiektach przemysłowych o podwyższonych wymaganiach przeciwpożarowych oraz w miejscach narażonych na działanie oleju lub chłodziw przemysłowych. Nadają się do instalowania na stałe oraz do połączeń ruchomych w urządzeniach przemysłowych, liniach technologicznych, maszynach pracujących w pomieszczeniach suchych i wilgotnych. Wysoka giętkość kabli BiT 500®OR ułatwia ich układanie, a zastosowane materiały izolacyjne pozwalają na łatwe i szybkie wykonanie połączeń i zapewniają wysoką jakość wykonanego połączenia. Kable sklasyfikowane zgodnie z normą PN-EN 50575 (CPR). | [10 empty] | Zakłady Kablowe BITNER Sp. z o.o. | SB0196 | Giętkie, parowane, uniepalnione i olejoodporne kable sterownicze, o izolacji i powłoce PVC, żyły numerowane, do zastosowań wnętrzowych, 300/500V |  |  | BITNER | [6 empty] | true | true | 12 | PL | [11 empty] | n91 | no_discount_group | no_bonus_group | NOT_RELEVANT | NONE | NOT_RELEVANT | NONE | [33 empty] | 27.32.13.0 |  |  | 0 | 24 | 24 |  |  |  |  | 8544 49 95 | [8 empty] | EC003250 | KMT | KMT | 1 | 1 | [32 empty] | net_list | 112029 | PLN | 0.23 |  |  |  | 2025-07-24 |  |  | KMT | [13 empty] | https://bitner.com.pl/data/t4_text/649x234_082908231116_BiT%20500%20OR.JPG |  |  |  | https://bitner.com.pl/data/t4txt_photos/101908220219_1_BiT_500_OR.pdf |  |  |  | https://bitner.com.pl/data/t4txt_photos/113957270423_0050_DWU_S_2304_BiT_500_OR_w.4.pdf |  |  |  | https://bitner.com.pl/data/t4txt_photos/023311200521_0045_2_UE_BITNER_BiT_500_OR.pdf
SB0197 | 5902956041036 |  |  | BiT 500®OR 20x2x1,0 mm² 300/500V | Giętkie, uniepalnione i olejoodporne kable sterownicze lub zasilające, przeznaczone do pracy w energetyczych urządzeniach kontrolnych, zabezpieczających oraz do obwodów sterowania, a także do zasilania w energię elektryczną odbiorników małej mocy, urządzeń ruchomych i przenośnych. Przeznaczone przede wszystkim do instalacji w obiektach przemysłowych o podwyższonych wymaganiach przeciwpożarowych oraz w miejscach narażonych na działanie oleju lub chłodziw przemysłowych. Nadają się do instalowania na stałe oraz do połączeń ruchomych w urządzeniach przemysłowych, liniach technologicznych, maszynach pracujących w pomieszczeniach suchych i wilgotnych. Wysoka giętkość kabli BiT 500®OR ułatwia ich układanie, a zastosowane materiały izolacyjne pozwalają na łatwe i szybkie wykonanie połączeń i zapewniają wysoką jakość wykonanego połączenia. Kable sklasyfikowane zgodnie z normą PN-EN 50575 (CPR). | [10 empty] | Zakłady Kablowe BITNER Sp. z o.o. | SB0197 | Giętkie, parowane, uniepalnione i olejoodporne kable sterownicze, o izolacji i powłoce PVC, żyły numerowane, do zastosowań wnętrzowych, 300/500V |  |  | BITNER | [6 empty] | true | true | 12 | PL | [11 empty] | n91 | no_discount_group | no_bonus_group | NOT_RELEVANT | NONE | NOT_RELEVANT | NONE | [33 empty] | 27.32.13.0 |  |  | 0 | 24 | 24 |  |  |  |  | 8544 49 95 | [8 empty] | EC003250 | KMT | KMT | 1 | 1 | [32 empty] | net_list | 123988 | PLN | 0.23 |  |  |  | 2025-07-24 |  |  | KMT | [13 empty] | https://bitner.com.pl/data/t4_text/649x234_082908231116_BiT%20500%20OR.JPG |  |  |  | https://bitner.com.pl/data/t4txt_photos/101908220219_1_BiT_500_OR.pdf |  |  |  | https://bitner.com.pl/data/t4txt_photos/113957270423_0050_DWU_S_2304_BiT_500_OR_w.4.pdf |  |  |  | https://bitner.com.pl/data/t4txt_photos/023311200521_0045_2_UE_BITNER_BiT_500_OR.pdf
SB0198 | 5902956041043 |  |  | BiT 500®OR 24x2x1,0 mm² 300/500V | Giętkie, uniepalnione i olejoodporne kable sterownicze lub zasilające, przeznaczone do pracy w energetyczych urządzeniach kontrolnych, zabezpieczających oraz do obwodów sterowania, a także do zasilania w energię elektryczną odbiorników małej mocy, urządzeń ruchomych i przenośnych. Przeznaczone przede wszystkim do instalacji w obiektach przemysłowych o podwyższonych wymaganiach przeciwpożarowych oraz w miejscach narażonych na działanie oleju lub chłodziw przemysłowych. Nadają się do instalowania na stałe oraz do połączeń ruchomych w urządzeniach przemysłowych, liniach technologicznych, maszynach pracujących w pomieszczeniach suchych i wilgotnych. Wysoka giętkość kabli BiT 500®OR ułatwia ich układanie, a zastosowane materiały izolacyjne pozwalają na łatwe i szybkie wykonanie połączeń i zapewniają wysoką jakość wykonanego połączenia. Kable sklasyfikowane zgodnie z normą PN-EN 50575 (CPR). | [10 empty] | Zakłady Kablowe BITNER Sp. z o.o. | SB0198 | Giętkie, parowane, uniepalnione i olejoodporne kable sterownicze, o izolacji i powłoce PVC, żyły numerowane, do zastosowań wnętrzowych, 300/500V |  |  | BITNER | [6 empty] | true | true | 12 | PL | [11 empty] | n91 | no_discount_group | no_bonus_group | NOT_RELEVANT | NONE | NOT_RELEVANT | NONE | [33 empty] | 27.32.13.0 |  |  | 0 | 24 | 24 |  |  |  |  | 8544 49 95 | [8 empty] | EC003250 | KMT | KMT | 1 | 1 | [32 empty] | net_list | 148164 | PLN | 0.23 |  |  |  | 2025-07-24 |  |  | KMT | [13 empty] | https://bitner.com.pl/data/t4_text/649x234_082908231116_BiT%20500%20OR.JPG |  |  |  | https://bitner.com.pl/data/t4txt_photos/101908220219_1_BiT_500_OR.pdf |  |  |  | https://bitner.com.pl/data/t4txt_photos/113957270423_0050_DWU_S_2304_BiT_500_OR_w.4.pdf |  |  |  | https://bitner.com.pl/data/t4txt_photos/023311200521_0045_2_UE_BITNER_BiT_500_OR.pdf
SB0199 | 5902956041050 |  |  | BiT 500®OR 2x2x1,5 mm² 300/500V | Giętkie, uniepalnione i olejoodporne kable sterownicze lub zasilające, przeznaczone do pracy w energetyczych urządzeniach kontrolnych, zabezpieczających oraz do obwodów sterowania, a także do zasilania w energię elektryczną odbiorników małej mocy, urządzeń ruchomych i przenośnych. Przeznaczone przede wszystkim do instalacji w obiektach przemysłowych o podwyższonych wymaganiach przeciwpożarowych oraz w miejscach narażonych na działanie oleju lub chłodziw przemysłowych. Nadają się do instalowania na stałe oraz do połączeń ruchomych w urządzeniach przemysłowych, liniach technologicznych, maszynach pracujących w pomieszczeniach suchych i wilgotnych. Wysoka giętkość kabli BiT 500®OR ułatwia ich układanie, a zastosowane materiały izolacyjne pozwalają na łatwe i szybkie wykonanie połączeń i zapewniają wysoką jakość wykonanego połączenia. Kable sklasyfikowane zgodnie z normą PN-EN 50575 (CPR). | [10 empty] | Zakłady Kablowe BITNER Sp. z o.o. | SB0199 | Giętkie, parowane, uniepalnione i olejoodporne kable sterownicze, o izolacji i powłoce PVC, żyły numerowane, do zastosowań wnętrzowych, 300/500V |  |  | BITNER | [6 empty] | true | true | 12 | PL | [11 empty] | n91 | no_discount_group | no_bonus_group | NOT_RELEVANT | NONE | NOT_RELEVANT | NONE | [33 empty] | 27.32.13.0 |  |  | 0 | 24 | 24 |  |  |  |  | 8544 49 95 | [8 empty] | EC003250 | KMT | KMT | 1 | 1 | [32 empty] | net_list | 20964 | PLN | 0.23 |  |  |  | 2025-07-24 |  |  | KMT | [13 empty] | https://bitner.com.pl/data/t4_text/649x234_082908231116_BiT%20500%20OR.JPG |  |  |  | https://bitner.com.pl/data/t4txt_photos/101908220219_1_BiT_500_OR.pdf |  |  |  | https://bitner.com.pl/data/t4txt_photos/113957270423_0050_DWU_S_2304_BiT_500_OR_w.4.pdf |  |  |  | https://bitner.com.pl/data/t4txt_photos/023311200521_0045_2_UE_BITNER_BiT_500_OR.pdf
SB0200 | 5902956041067 |  |  | BiT 500®OR 3x2x1,5 mm² 300/500V | Giętkie, uniepalnione i olejoodporne kable sterownicze lub zasilające, przeznaczone do pracy w energetyczych urządzeniach kontrolnych, zabezpieczających oraz do obwodów sterowania, a także do zasilania w energię elektryczną odbiorników małej mocy, urządzeń ruchomych i przenośnych. Przeznaczone przede wszystkim do instalacji w obiektach przemysłowych o podwyższonych wymaganiach przeciwpożarowych oraz w miejscach narażonych na działanie oleju lub chłodziw przemysłowych. Nadają się do instalowania na stałe oraz do połączeń ruchomych w urządzeniach przemysłowych, liniach technologicznych, maszynach pracujących w pomieszczeniach suchych i wilgotnych. Wysoka giętkość kabli BiT 500®OR ułatwia ich układanie, a zastosowane materiały izolacyjne pozwalają na łatwe i szybkie wykonanie połączeń i zapewniają wysoką jakość wykonanego połączenia. Kable sklasyfikowane zgodnie z normą PN-EN 50575 (CPR). | [10 empty] | Zakłady Kablowe BITNER Sp. z o.o. | SB0200 | Giętkie, parowane, uniepalnione i olejoodporne kable sterownicze, o izolacji i powłoce PVC, żyły numerowane, do zastosowań wnętrzowych, 300/500V |  |  | BITNER | [6 empty] | true | true | 12 | PL | [11 empty] | n91 | no_discount_group | no_bonus_group | NOT_RELEVANT | NONE | NOT_RELEVANT | NONE | [33 empty] | 27.32.13.0 |  |  | 0 | 24 | 24 |  |  |  |  | 8544 49 95 | [8 empty] | EC003250 | KMT | KMT | 1 | 1 | [32 empty] | net_list | 29708 | PLN | 0.23 |  |  |  | 2025-07-24 |  |  | KMT | [13 empty] | https://bitner.com.pl/data/t4_text/649x234_082908231116_BiT%20500%20OR.JPG |  |  |  | https://bitner.com.pl/data/t4txt_photos/101908220219_1_BiT_500_OR.pdf |  |  |  | https://bitner.com.pl/data/t4txt_photos/113957270423_0050_DWU_S_2304_BiT_500_OR_w.4.pdf |  |  |  | https://bitner.com.pl/data/t4txt_photos/023311200521_0045_2_UE_BITNER_BiT_500_OR.pdf
SB0201 | 5902956041074 |  |  | BiT 500®OR 4x2x1,5 mm² 300/500V | Giętkie, uniepalnione i olejoodporne kable sterownicze lub zasilające, przeznaczone do pracy w energetyczych urządzeniach kontrolnych, zabezpieczających oraz do obwodów sterowania, a także do zasilania w energię elektryczną odbiorników małej mocy, urządzeń ruchomych i przenośnych. Przeznaczone przede wszystkim do instalacji w obiektach przemysłowych o podwyższonych wymaganiach przeciwpożarowych oraz w miejscach narażonych na działanie oleju lub chłodziw przemysłowych. Nadają się do instalowania na stałe oraz do połączeń ruchomych w urządzeniach przemysłowych, liniach technologicznych, maszynach pracujących w pomieszczeniach suchych i wilgotnych. Wysoka giętkość kabli BiT 500®OR ułatwia ich układanie, a zastosowane materiały izolacyjne pozwalają na łatwe i szybkie wykonanie połączeń i zapewniają wysoką jakość wykonanego połączenia. Kable sklasyfikowane zgodnie z normą PN-EN 50575 (CPR). | [10 empty] | Zakłady Kablowe BITNER Sp. z o.o. | SB0201 | Giętkie, parowane, uniepalnione i olejoodporne kable sterownicze, o izolacji i powłoce PVC, żyły numerowane, do zastosowań wnętrzowych, 300/500V |  |  | BITNER | [6 empty] | true | true | 12 | PL | [11 empty] | n91 | no_discount_group | no_bonus_group | NOT_RELEVANT | NONE | NOT_RELEVANT | NONE | [33 empty] | 27.32.13.0 |  |  | 0 | 24 | 24 |  |  |  |  | 8544 49 95 | [8 empty] | EC003250 | KMT | KMT | 1 | 1 | [32 empty] | net_list | 38132 | PLN | 0.23 |  |  |  | 2025-07-24 |  |  | KMT | [13 empty] | https://bitner.com.pl/data/t4_text/649x234_082908231116_BiT%20500%20OR.JPG |  |  |  | https://bitner.com.pl/data/t4txt_photos/101908220219_1_BiT_500_OR.pdf |  |  |  | https://bitner.com.pl/data/t4txt_photos/113957270423_0050_DWU_S_2304_BiT_500_OR_w.4.pdf |  |  |  | https://bitner.com.pl/data/t4txt_photos/023311200521_0045_2_UE_BITNER_BiT_500_OR.pdf
SB0202 | 5902956041081 |  |  | BiT 500®OR 5x2x1,5 mm² 300/500V | Giętkie, uniepalnione i olejoodporne kable sterownicze lub zasilające, przeznaczone do pracy w energetyczych urządzeniach kontrolnych, zabezpieczających oraz do obwodów sterowania, a także do zasilania w energię elektryczną odbiorników małej mocy, urządzeń ruchomych i przenośnych. Przeznaczone przede wszystkim do instalacji w obiektach przemysłowych o podwyższonych wymaganiach przeciwpożarowych oraz w miejscach narażonych na działanie oleju lub chłodziw przemysłowych. Nadają się do instalowania na stałe oraz do połączeń ruchomych w urządzeniach przemysłowych, liniach technologicznych, maszynach pracujących w pomieszczeniach suchych i wilgotnych. Wysoka giętkość kabli BiT 500®OR ułatwia ich układanie, a zastosowane materiały izolacyjne pozwalają na łatwe i szybkie wykonanie połączeń i zapewniają wysoką jakość wykonanego połączenia. Kable sklasyfikowane zgodnie z normą PN-EN 50575 (CPR). | [10 empty] | Zakłady Kablowe BITNER Sp. z o.o. | SB0202 | Giętkie, parowane, uniepalnione i olejoodporne kable sterownicze, o izolacji i powłoce PVC, żyły numerowane, do zastosowań wnętrzowych, 300/500V |  |  | BITNER | [6 empty] | true | true | 12 | PL | [11 empty] | n91 | no_discount_group | no_bonus_group | NOT_RELEVANT | NONE | NOT_RELEVANT | NONE | [33 empty] | 27.32.13.0 |  |  | 0 | 24 | 24 |  |  |  |  | 8544 49 95 | [8 empty] | EC003250 | KMT | KMT | 1 | 1 | [32 empty] | net_list | 48091 | PLN | 0.23 |  |  |  | 2025-07-24 |  |  | KMT | [13 empty] | https://bitner.com.pl/data/t4_text/649x234_082908231116_BiT%20500%20OR.JPG |  |  |  | https://bitner.com.pl/data/t4txt_photos/101908220219_1_BiT_500_OR.pdf |  |  |  | https://bitner.com.pl/data/t4txt_photos/113957270423_0050_DWU_S_2304_BiT_500_OR_w.4.pdf |  |  |  | https://bitner.com.pl/data/t4txt_photos/023311200521_0045_2_UE_BITNER_BiT_500_OR.pdf
SB0203 | 5902956041098 |  |  | BiT 500®OR 6x2x1,5 mm² 300/500V | Giętkie, uniepalnione i olejoodporne kable sterownicze lub zasilające, przeznaczone do pracy w energetyczych urządzeniach kontrolnych, zabezpieczających oraz do obwodów sterowania, a także do zasilania w energię elektryczną odbiorników małej mocy, urządzeń ruchomych i przenośnych. Przeznaczone przede wszystkim do instalacji w obiektach przemysłowych o podwyższonych wymaganiach przeciwpożarowych oraz w miejscach narażonych na działanie oleju lub chłodziw przemysłowych. Nadają się do instalowania na stałe oraz do połączeń ruchomych w urządzeniach przemysłowych, liniach technologicznych, maszynach pracujących w pomieszczeniach suchych i wilgotnych. Wysoka giętkość kabli BiT 500®OR ułatwia ich układanie, a zastosowane materiały izolacyjne pozwalają na łatwe i szybkie wykonanie połączeń i zapewniają wysoką jakość wykonanego połączenia. Kable sklasyfikowane zgodnie z normą PN-EN 50575 (CPR). | [10 empty] | Zakłady Kablowe BITNER Sp. z o.o. | SB0203 | Giętkie, parowane, uniepalnione i olejoodporne kable sterownicze, o izolacji i powłoce PVC, żyły numerowane, do zastosowań wnętrzowych, 300/500V |  |  | BITNER | [6 empty] | true | true | 12 | PL | [11 empty] | n91 | no_discount_group | no_bonus_group | NOT_RELEVANT | NONE | NOT_RELEVANT | NONE | [33 empty] | 27.32.13.0 |  |  | 0 | 24 | 24 |  |  |  |  | 8544 49 95 | [8 empty] | EC003250 | KMT | KMT | 1 | 1 | [32 empty] | net_list | 55602 | PLN | 0.23 |  |  |  | 2025-07-24 |  |  | KMT | [13 empty] | https://bitner.com.pl/data/t4_text/649x234_082908231116_BiT%20500%20OR.JPG |  |  |  | https://bitner.com.pl/data/t4txt_photos/101908220219_1_BiT_500_OR.pdf |  |  |  | https://bitner.com.pl/data/t4txt_photos/113957270423_0050_DWU_S_2304_BiT_500_OR_w.4.pdf |  |  |  | https://bitner.com.pl/data/t4txt_photos/023311200521_0045_2_UE_BITNER_BiT_500_OR.pdf
SB0204 | 5902956041104 |  |  | BiT 500®OR 7x2x1,5 mm² 300/500V | Giętkie, uniepalnione i olejoodporne kable sterownicze lub zasilające, przeznaczone do pracy w energetyczych urządzeniach kontrolnych, zabezpieczających oraz do obwodów sterowania, a także do zasilania w energię elektryczną odbiorników małej mocy, urządzeń ruchomych i przenośnych. Przeznaczone przede wszystkim do instalacji w obiektach przemysłowych o podwyższonych wymaganiach przeciwpożarowych oraz w miejscach narażonych na działanie oleju lub chłodziw przemysłowych. Nadają się do instalowania na stałe oraz do połączeń ruchomych w urządzeniach przemysłowych, liniach technologicznych, maszynach pracujących w pomieszczeniach suchych i wilgotnych. Wysoka giętkość kabli BiT 500®OR ułatwia ich układanie, a zastosowane materiały izolacyjne pozwalają na łatwe i szybkie wykonanie połączeń i zapewniają wysoką jakość wykonanego połączenia. Kable sklasyfikowane zgodnie z normą PN-EN 50575 (CPR). | [10 empty] | Zakłady Kablowe BITNER Sp. z o.o. | SB0204 | Giętkie, parowane, uniepalnione i olejoodporne kable sterownicze, o izolacji i powłoce PVC, żyły numerowane, do zastosowań wnętrzowych, 300/500V |  |  | BITNER | [6 empty] | true | true | 12 | PL | [11 empty] | n91 | no_discount_group | no_bonus_group | NOT_RELEVANT | NONE | NOT_RELEVANT | NONE | [33 empty] | 27.32.13.0 |  |  | 0 | 24 | 24 |  |  |  |  | 8544 49 95 | [8 empty] | EC003250 | KMT | KMT | 1 | 1 | [32 empty] | net_list | 65445 | PLN | 0.23 |  |  |  | 2025-07-24 |  |  | KMT | [13 empty] | https://bitner.com.pl/data/t4_text/649x234_082908231116_BiT%20500%20OR.JPG |  |  |  | https://bitner.com.pl/data/t4txt_photos/101908220219_1_BiT_500_OR.pdf |  |  |  | https://bitner.com.pl/data/t4txt_photos/113957270423_0050_DWU_S_2304_BiT_500_OR_w.4.pdf |  |  |  | https://bitner.com.pl/data/t4txt_photos/023311200521_0045_2_UE_BITNER_BiT_500_OR.pdf
SB0205 | 5902956041111 |  |  | BiT 500®OR 8x2x1,5 mm² 300/500V | Giętkie, uniepalnione i olejoodporne kable sterownicze lub zasilające, przeznaczone do pracy w energetyczych urządzeniach kontrolnych, zabezpieczających oraz do obwodów sterowania, a także do zasilania w energię elektryczną odbiorników małej mocy, urządzeń ruchomych i przenośnych. Przeznaczone przede wszystkim do instalacji w obiektach przemysłowych o podwyższonych wymaganiach przeciwpożarowych oraz w miejscach narażonych na działanie oleju lub chłodziw przemysłowych. Nadają się do instalowania na stałe oraz do połączeń ruchomych w urządzeniach przemysłowych, liniach technologicznych, maszynach pracujących w pomieszczeniach suchych i wilgotnych. Wysoka giętkość kabli BiT 500®OR ułatwia ich układanie, a zastosowane materiały izolacyjne pozwalają na łatwe i szybkie wykonanie połączeń i zapewniają wysoką jakość wykonanego połączenia. Kable sklasyfikowane zgodnie z normą PN-EN 50575 (CPR). | [10 empty] | Zakłady Kablowe BITNER Sp. z o.o. | SB0205 | Giętkie, parowane, uniepalnione i olejoodporne kable sterownicze, o izolacji i powłoce PVC, żyły numerowane, do zastosowań wnętrzowych, 300/500V |  |  | BITNER | [6 empty] | true | true | 12 | PL | [11 empty] | n91 | no_discount_group | no_bonus_group | NOT_RELEVANT | NONE | NOT_RELEVANT | NONE | [33 empty] | 27.32.13.0 |  |  | 0 | 24 | 24 |  |  |  |  | 8544 49 95 | [8 empty] | EC003250 | KMT | KMT | 1 | 1 | [32 empty] | net_list | 74364 | PLN | 0.23 |  |  |  | 2025-07-24 |  |  | KMT | [13 empty] | https://bitner.com.pl/data/t4_text/649x234_082908231116_BiT%20500%20OR.JPG |  |  |  | https://bitner.com.pl/data/t4txt_photos/101908220219_1_BiT_500_OR.pdf |  |  |  | https://bitner.com.pl/data/t4txt_photos/113957270423_0050_DWU_S_2304_BiT_500_OR_w.4.pdf |  |  |  | https://bitner.com.pl/data/t4txt_photos/023311200521_0045_2_UE_BITNER_BiT_500_OR.pdf
SB0206 | 5902956041128 |  |  | BiT 500®OR 10x2x1,5 mm² 300/500V | Giętkie, uniepalnione i olejoodporne kable sterownicze lub zasilające, przeznaczone do pracy w energetyczych urządzeniach kontrolnych, zabezpieczających oraz do obwodów sterowania, a także do zasilania w energię elektryczną odbiorników małej mocy, urządzeń ruchomych i przenośnych. Przeznaczone przede wszystkim do instalacji w obiektach przemysłowych o podwyższonych wymaganiach przeciwpożarowych oraz w miejscach narażonych na działanie oleju lub chłodziw przemysłowych. Nadają się do instalowania na stałe oraz do połączeń ruchomych w urządzeniach przemysłowych, liniach technologicznych, maszynach pracujących w pomieszczeniach suchych i wilgotnych. Wysoka giętkość kabli BiT 500®OR ułatwia ich układanie, a zastosowane materiały izolacyjne pozwalają na łatwe i szybkie wykonanie połączeń i zapewniają wysoką jakość wykonanego połączenia. Kable sklasyfikowane zgodnie z normą PN-EN 50575 (CPR). | [10 empty] | Zakłady Kablowe BITNER Sp. z o.o. | SB0206 | Giętkie, parowane, uniepalnione i olejoodporne kable sterownicze, o izolacji i powłoce PVC, żyły numerowane, do zastosowań wnętrzowych, 300/500V |  |  | BITNER | [6 empty] | true | true | 12 | PL | [11 empty] | n91 | no_discount_group | no_bonus_group | NOT_RELEVANT | NONE | NOT_RELEVANT | NONE | [33 empty] | 27.32.13.0 |  |  | 0 | 24 | 24 |  |  |  |  | 8544 49 95 | [8 empty] | EC003250 | KMT | KMT | 1 | 1 | [32 empty] | net_list | 90260 | PLN | 0.23 |  |  |  | 2025-07-24 |  |  | KMT | [13 empty] | https://bitner.com.pl/data/t4_text/649x234_082908231116_BiT%20500%20OR.JPG |  |  |  | https://bitner.com.pl/data/t4txt_photos/101908220219_1_BiT_500_OR.pdf |  |  |  | https://bitner.com.pl/data/t4txt_photos/113957270423_0050_DWU_S_2304_BiT_500_OR_w.4.pdf |  |  |  | https://bitner.com.pl/data/t4txt_photos/023311200521_0045_2_UE_BITNER_BiT_500_OR.pdf
SB0207 | 5902956041135 |  |  | BiT 500®OR 12x2x1,5 mm² 300/500V | Giętkie, uniepalnione i olejoodporne kable sterownicze lub zasilające, przeznaczone do pracy w energetyczych urządzeniach kontrolnych, zabezpieczających oraz do obwodów sterowania, a także do zasilania w energię elektryczną odbiorników małej mocy, urządzeń ruchomych i przenośnych. Przeznaczone przede wszystkim do instalacji w obiektach przemysłowych o podwyższonych wymaganiach przeciwpożarowych oraz w miejscach narażonych na działanie oleju lub chłodziw przemysłowych. Nadają się do instalowania na stałe oraz do połączeń ruchomych w urządzeniach przemysłowych, liniach technologicznych, maszynach pracujących w pomieszczeniach suchych i wilgotnych. Wysoka giętkość kabli BiT 500®OR ułatwia ich układanie, a zastosowane materiały izolacyjne pozwalają na łatwe i szybkie wykonanie połączeń i zapewniają wysoką jakość wykonanego połączenia. Kable sklasyfikowane zgodnie z normą PN-EN 50575 (CPR). | [10 empty] | Zakłady Kablowe BITNER Sp. z o.o. | SB0207 | Giętkie, parowane, uniepalnione i olejoodporne kable sterownicze, o izolacji i powłoce PVC, żyły numerowane, do zastosowań wnętrzowych, 300/500V |  |  | BITNER | [6 empty] | true | true | 12 | PL | [11 empty] | n91 | no_discount_group | no_bonus_group | NOT_RELEVANT | NONE | NOT_RELEVANT | NONE | [33 empty] | 27.32.13.0 |  |  | 0 | 24 | 24 |  |  |  |  | 8544 49 95 | [8 empty] | EC003250 | KMT | KMT | 1 | 1 | [32 empty] | net_list | 107635 | PLN | 0.23 |  |  |  | 2025-07-24 |  |  | KMT | [13 empty] | https://bitner.com.pl/data/t4_text/649x234_082908231116_BiT%20500%20OR.JPG |  |  |  | https://bitner.com.pl/data/t4txt_photos/101908220219_1_BiT_500_OR.pdf |  |  |  | https://bitner.com.pl/data/t4txt_photos/113957270423_0050_DWU_S_2304_BiT_500_OR_w.4.pdf |  |  |  | https://bitner.com.pl/data/t4txt_photos/023311200521_0045_2_UE_BITNER_BiT_500_OR.pdf
SB0208 | 5902956041142 |  |  | BiT 500®OR 14x2x1,5 mm² 300/500V | Giętkie, uniepalnione i olejoodporne kable sterownicze lub zasilające, przeznaczone do pracy w energetyczych urządzeniach kontrolnych, zabezpieczających oraz do obwodów sterowania, a także do zasilania w energię elektryczną odbiorników małej mocy, urządzeń ruchomych i przenośnych. Przeznaczone przede wszystkim do instalacji w obiektach przemysłowych o podwyższonych wymaganiach przeciwpożarowych oraz w miejscach narażonych na działanie oleju lub chłodziw przemysłowych. Nadają się do instalowania na stałe oraz do połączeń ruchomych w urządzeniach przemysłowych, liniach technologicznych, maszynach pracujących w pomieszczeniach suchych i wilgotnych. Wysoka giętkość kabli BiT 500®OR ułatwia ich układanie, a zastosowane materiały izolacyjne pozwalają na łatwe i szybkie wykonanie połączeń i zapewniają wysoką jakość wykonanego połączenia. Kable sklasyfikowane zgodnie z normą PN-EN 50575 (CPR). | [10 empty] | Zakłady Kablowe BITNER Sp. z o.o. | SB0208 | Giętkie, parowane, uniepalnione i olejoodporne kable sterownicze, o izolacji i powłoce PVC, żyły numerowane, do zastosowań wnętrzowych, 300/500V |  |  | BITNER | [6 empty] | true | true | 12 | PL | [11 empty] | n91 | no_discount_group | no_bonus_group | NOT_RELEVANT | NONE | NOT_RELEVANT | NONE | [33 empty] | 27.32.13.0 |  |  | 0 | 24 | 24 |  |  |  |  | 8544 49 95 | [8 empty] | EC003250 | KMT | KMT | 1 | 1 | [32 empty] | net_list | 124966 | PLN | 0.23 |  |  |  | 2025-07-24 |  |  | KMT | [13 empty] | https://bitner.com.pl/data/t4_text/649x234_082908231116_BiT%20500%20OR.JPG |  |  |  | https://bitner.com.pl/data/t4txt_photos/101908220219_1_BiT_500_OR.pdf |  |  |  | https://bitner.com.pl/data/t4txt_photos/113957270423_0050_DWU_S_2304_BiT_500_OR_w.4.pdf |  |  |  | https://bitner.com.pl/data/t4txt_photos/023311200521_0045_2_UE_BITNER_BiT_500_OR.pdf
SB0209 | 5902956041159 |  |  | BiT 500®OR 16x2x1,5 mm² 300/500V | Giętkie, uniepalnione i olejoodporne kable sterownicze lub zasilające, przeznaczone do pracy w energetyczych urządzeniach kontrolnych, zabezpieczających oraz do obwodów sterowania, a także do zasilania w energię elektryczną odbiorników małej mocy, urządzeń ruchomych i przenośnych. Przeznaczone przede wszystkim do instalacji w obiektach przemysłowych o podwyższonych wymaganiach przeciwpożarowych oraz w miejscach narażonych na działanie oleju lub chłodziw przemysłowych. Nadają się do instalowania na stałe oraz do połączeń ruchomych w urządzeniach przemysłowych, liniach technologicznych, maszynach pracujących w pomieszczeniach suchych i wilgotnych. Wysoka giętkość kabli BiT 500®OR ułatwia ich układanie, a zastosowane materiały izolacyjne pozwalają na łatwe i szybkie wykonanie połączeń i zapewniają wysoką jakość wykonanego połączenia. Kable sklasyfikowane zgodnie z normą PN-EN 50575 (CPR). | [10 empty] | Zakłady Kablowe BITNER Sp. z o.o. | SB0209 | Giętkie, parowane, uniepalnione i olejoodporne kable sterownicze, o izolacji i powłoce PVC, żyły numerowane, do zastosowań wnętrzowych, 300/500V |  |  | BITNER | [6 empty] | true | true | 12 | PL | [11 empty] | n91 | no_discount_group | no_bonus_group | NOT_RELEVANT | NONE | NOT_RELEVANT | NONE | [33 empty] | 27.32.13.0 |  |  | 0 | 24 | 24 |  |  |  |  | 8544 49 95 | [8 empty] | EC003250 | KMT | KMT | 1 | 1 | [32 empty] | net_list | 143417 | PLN | 0.23 |  |  |  | 2025-07-24 |  |  | KMT | [13 empty] | https://bitner.com.pl/data/t4_text/649x234_082908231116_BiT%20500%20OR.JPG |  |  |  | https://bitner.com.pl/data/t4txt_photos/101908220219_1_BiT_500_OR.pdf |  |  |  | https://bitner.com.pl/data/t4txt_photos/113957270423_0050_DWU_S_2304_BiT_500_OR_w.4.pdf |  |  |  | https://bitner.com.pl/data/t4txt_photos/023311200521_0045_2_UE_BITNER_BiT_500_OR.pdf
SB0210 | 5902956041166 |  |  | BiT 500®OR 18x2x1,5 mm² 300/500V | Giętkie, uniepalnione i olejoodporne kable sterownicze lub zasilające, przeznaczone do pracy w energetyczych urządzeniach kontrolnych, zabezpieczających oraz do obwodów sterowania, a także do zasilania w energię elektryczną odbiorników małej mocy, urządzeń ruchomych i przenośnych. Przeznaczone przede wszystkim do instalacji w obiektach przemysłowych o podwyższonych wymaganiach przeciwpożarowych oraz w miejscach narażonych na działanie oleju lub chłodziw przemysłowych. Nadają się do instalowania na stałe oraz do połączeń ruchomych w urządzeniach przemysłowych, liniach technologicznych, maszynach pracujących w pomieszczeniach suchych i wilgotnych. Wysoka giętkość kabli BiT 500®OR ułatwia ich układanie, a zastosowane materiały izolacyjne pozwalają na łatwe i szybkie wykonanie połączeń i zapewniają wysoką jakość wykonanego połączenia. Kable sklasyfikowane zgodnie z normą PN-EN 50575 (CPR). | [10 empty] | Zakłady Kablowe BITNER Sp. z o.o. | SB0210 | Giętkie, parowane, uniepalnione i olejoodporne kable sterownicze, o izolacji i powłoce PVC, żyły numerowane, do zastosowań wnętrzowych, 300/500V |  |  | BITNER | [6 empty] | true | true | 12 | PL | [11 empty] | n91 | no_discount_group | no_bonus_group | NOT_RELEVANT | NONE | NOT_RELEVANT | NONE | [33 empty] | 27.32.13.0 |  |  | 0 | 24 | 24 |  |  |  |  | 8544 49 95 | [8 empty] | EC003250 | KMT | KMT | 1 | 1 | [32 empty] | net_list | 160121 | PLN | 0.23 |  |  |  | 2025-07-24 |  |  | KMT | [13 empty] | https://bitner.com.pl/data/t4_text/649x234_082908231116_BiT%20500%20OR.JPG |  |  |  | https://bitner.com.pl/data/t4txt_photos/101908220219_1_BiT_500_OR.pdf |  |  |  | https://bitner.com.pl/data/t4txt_photos/113957270423_0050_DWU_S_2304_BiT_500_OR_w.4.pdf |  |  |  | https://bitner.com.pl/data/t4txt_photos/023311200521_0045_2_UE_BITNER_BiT_500_OR.pdf
SB0211 | 5902956041173 |  |  | BiT 500®OR 20x2x1,5 mm² 300/500V | Giętkie, uniepalnione i olejoodporne kable sterownicze lub zasilające, przeznaczone do pracy w energetyczych urządzeniach kontrolnych, zabezpieczających oraz do obwodów sterowania, a także do zasilania w energię elektryczną odbiorników małej mocy, urządzeń ruchomych i przenośnych. Przeznaczone przede wszystkim do instalacji w obiektach przemysłowych o podwyższonych wymaganiach przeciwpożarowych oraz w miejscach narażonych na działanie oleju lub chłodziw przemysłowych. Nadają się do instalowania na stałe oraz do połączeń ruchomych w urządzeniach przemysłowych, liniach technologicznych, maszynach pracujących w pomieszczeniach suchych i wilgotnych. Wysoka giętkość kabli BiT 500®OR ułatwia ich układanie, a zastosowane materiały izolacyjne pozwalają na łatwe i szybkie wykonanie połączeń i zapewniają wysoką jakość wykonanego połączenia. Kable sklasyfikowane zgodnie z normą PN-EN 50575 (CPR). | [10 empty] | Zakłady Kablowe BITNER Sp. z o.o. | SB0211 | Giętkie, parowane, uniepalnione i olejoodporne kable sterownicze, o izolacji i powłoce PVC, żyły numerowane, do zastosowań wnętrzowych, 300/500V |  |  | BITNER | [6 empty] | true | true | 12 | PL | [11 empty] | n91 | no_discount_group | no_bonus_group | NOT_RELEVANT | NONE | NOT_RELEVANT | NONE | [33 empty] | 27.32.13.0 |  |  | 0 | 24 | 24 |  |  |  |  | 8544 49 95 | [8 empty] | EC003250 | KMT | KMT | 1 | 1 | [32 empty] | net_list | 178347 | PLN | 0.23 |  |  |  | 2025-07-24 |  |  | KMT | [13 empty] | https://bitner.com.pl/data/t4_text/649x234_082908231116_BiT%20500%20OR.JPG |  |  |  | https://bitner.com.pl/data/t4txt_photos/101908220219_1_BiT_500_OR.pdf |  |  |  | https://bitner.com.pl/data/t4txt_photos/113957270423_0050_DWU_S_2304_BiT_500_OR_w.4.pdf |  |  |  | https://bitner.com.pl/data/t4txt_photos/023311200521_0045_2_UE_BITNER_BiT_500_OR.pdf
SB0212 | 5902956041180 |  |  | BiT 500®OR 24x2x1,5 mm² 300/500V | Giętkie, uniepalnione i olejoodporne kable sterownicze lub zasilające, przeznaczone do pracy w energetyczych urządzeniach kontrolnych, zabezpieczających oraz do obwodów sterowania, a także do zasilania w energię elektryczną odbiorników małej mocy, urządzeń ruchomych i przenośnych. Przeznaczone przede wszystkim do instalacji w obiektach przemysłowych o podwyższonych wymaganiach przeciwpożarowych oraz w miejscach narażonych na działanie oleju lub chłodziw przemysłowych. Nadają się do instalowania na stałe oraz do połączeń ruchomych w urządzeniach przemysłowych, liniach technologicznych, maszynach pracujących w pomieszczeniach suchych i wilgotnych. Wysoka giętkość kabli BiT 500®OR ułatwia ich układanie, a zastosowane materiały izolacyjne pozwalają na łatwe i szybkie wykonanie połączeń i zapewniają wysoką jakość wykonanego połączenia. Kable sklasyfikowane zgodnie z normą PN-EN 50575 (CPR). | [10 empty] | Zakłady Kablowe BITNER Sp. z o.o. | SB0212 | Giętkie, parowane, uniepalnione i olejoodporne kable sterownicze, o izolacji i powłoce PVC, żyły numerowane, do zastosowań wnętrzowych, 300/500V |  |  | BITNER | [6 empty] | true | true | 12 | PL | [11 empty] | n91 | no_discount_group | no_bonus_group | NOT_RELEVANT | NONE | NOT_RELEVANT | NONE | [33 empty] | 27.32.13.0 |  |  | 0 | 24 | 24 |  |  |  |  | 8544 49 95 | [8 empty] | EC003250 | KMT | KMT | 1 | 1 | [32 empty] | net_list | 212462 | PLN | 0.23 |  |  |  | 2025-07-24 |  |  | KMT | [13 empty] | https://bitner.com.pl/data/t4_text/649x234_082908231116_BiT%20500%20OR.JPG |  |  |  | https://bitner.com.pl/data/t4txt_photos/101908220219_1_BiT_500_OR.pdf |  |  |  | https://bitner.com.pl/data/t4txt_photos/113957270423_0050_DWU_S_2304_BiT_500_OR_w.4.pdf |  |  |  | https://bitner.com.pl/data/t4txt_photos/023311200521_0045_2_UE_BITNER_BiT_500_OR.pdf
SB0213 | 5902956041197 |  |  | BiT 500®OR 2x2x2,5 mm² 300/500V | Giętkie, uniepalnione i olejoodporne kable sterownicze lub zasilające, przeznaczone do pracy w energetyczych urządzeniach kontrolnych, zabezpieczających oraz do obwodów sterowania, a także do zasilania w energię elektryczną odbiorników małej mocy, urządzeń ruchomych i przenośnych. Przeznaczone przede wszystkim do instalacji w obiektach przemysłowych o podwyższonych wymaganiach przeciwpożarowych oraz w miejscach narażonych na działanie oleju lub chłodziw przemysłowych. Nadają się do instalowania na stałe oraz do połączeń ruchomych w urządzeniach przemysłowych, liniach technologicznych, maszynach pracujących w pomieszczeniach suchych i wilgotnych. Wysoka giętkość kabli BiT 500®OR ułatwia ich układanie, a zastosowane materiały izolacyjne pozwalają na łatwe i szybkie wykonanie połączeń i zapewniają wysoką jakość wykonanego połączenia. Kable sklasyfikowane zgodnie z normą PN-EN 50575 (CPR). | [10 empty] | Zakłady Kablowe BITNER Sp. z o.o. | SB0213 | Giętkie, parowane, uniepalnione i olejoodporne kable sterownicze, o izolacji i powłoce PVC, żyły numerowane, do zastosowań wnętrzowych, 300/500V |  |  | BITNER | [6 empty] | true | true | 12 | PL | [11 empty] | n91 | no_discount_group | no_bonus_group | NOT_RELEVANT | NONE | NOT_RELEVANT | NONE | [33 empty] | 27.32.13.0 |  |  | 0 | 24 | 24 |  |  |  |  | 8544 49 95 | [8 empty] | EC003250 | KMT | KMT | 1 | 1 | [32 empty] | net_list | 32826 | PLN | 0.23 |  |  |  | 2025-07-24 |  |  | KMT | [13 empty] | https://bitner.com.pl/data/t4_text/649x234_082908231116_BiT%20500%20OR.JPG |  |  |  | https://bitner.com.pl/data/t4txt_photos/101908220219_1_BiT_500_OR.pdf |  |  |  | https://bitner.com.pl/data/t4txt_photos/113957270423_0050_DWU_S_2304_BiT_500_OR_w.4.pdf |  |  |  | https://bitner.com.pl/data/t4txt_photos/023311200521_0045_2_UE_BITNER_BiT_500_OR.pdf
SB0214 | 5902956041203 |  |  | BiT 500®OR 3x2x2,5 mm² 300/500V | Giętkie, uniepalnione i olejoodporne kable sterownicze lub zasilające, przeznaczone do pracy w energetyczych urządzeniach kontrolnych, zabezpieczających oraz do obwodów sterowania, a także do zasilania w energię elektryczną odbiorników małej mocy, urządzeń ruchomych i przenośnych. Przeznaczone przede wszystkim do instalacji w obiektach przemysłowych o podwyższonych wymaganiach przeciwpożarowych oraz w miejscach narażonych na działanie oleju lub chłodziw przemysłowych. Nadają się do instalowania na stałe oraz do połączeń ruchomych w urządzeniach przemysłowych, liniach technologicznych, maszynach pracujących w pomieszczeniach suchych i wilgotnych. Wysoka giętkość kabli BiT 500®OR ułatwia ich układanie, a zastosowane materiały izolacyjne pozwalają na łatwe i szybkie wykonanie połączeń i zapewniają wysoką jakość wykonanego połączenia. Kable sklasyfikowane zgodnie z normą PN-EN 50575 (CPR). | [10 empty] | Zakłady Kablowe BITNER Sp. z o.o. | SB0214 | Giętkie, parowane, uniepalnione i olejoodporne kable sterownicze, o izolacji i powłoce PVC, żyły numerowane, do zastosowań wnętrzowych, 300/500V |  |  | BITNER | [6 empty] | true | true | 12 | PL | [11 empty] | n91 | no_discount_group | no_bonus_group | NOT_RELEVANT | NONE | NOT_RELEVANT | NONE | [33 empty] | 27.32.13.0 |  |  | 0 | 24 | 24 |  |  |  |  | 8544 49 95 | [8 empty] | EC003250 | KMT | KMT | 1 | 1 | [32 empty] | net_list | 46994 | PLN | 0.23 |  |  |  | 2025-07-24 |  |  | KMT | [13 empty] | https://bitner.com.pl/data/t4_text/649x234_082908231116_BiT%20500%20OR.JPG |  |  |  | https://bitner.com.pl/data/t4txt_photos/101908220219_1_BiT_500_OR.pdf |  |  |  | https://bitner.com.pl/data/t4txt_photos/113957270423_0050_DWU_S_2304_BiT_500_OR_w.4.pdf |  |  |  | https://bitner.com.pl/data/t4txt_photos/023311200521_0045_2_UE_BITNER_BiT_500_OR.pdf
SB0215 | 5902956041210 |  |  | BiT 500®OR 4x2x2,5 mm² 300/500V | Giętkie, uniepalnione i olejoodporne kable sterownicze lub zasilające, przeznaczone do pracy w energetyczych urządzeniach kontrolnych, zabezpieczających oraz do obwodów sterowania, a także do zasilania w energię elektryczną odbiorników małej mocy, urządzeń ruchomych i przenośnych. Przeznaczone przede wszystkim do instalacji w obiektach przemysłowych o podwyższonych wymaganiach przeciwpożarowych oraz w miejscach narażonych na działanie oleju lub chłodziw przemysłowych. Nadają się do instalowania na stałe oraz do połączeń ruchomych w urządzeniach przemysłowych, liniach technologicznych, maszynach pracujących w pomieszczeniach suchych i wilgotnych. Wysoka giętkość kabli BiT 500®OR ułatwia ich układanie, a zastosowane materiały izolacyjne pozwalają na łatwe i szybkie wykonanie połączeń i zapewniają wysoką jakość wykonanego połączenia. Kable sklasyfikowane zgodnie z normą PN-EN 50575 (CPR). | [10 empty] | Zakłady Kablowe BITNER Sp. z o.o. | SB0215 | Giętkie, parowane, uniepalnione i olejoodporne kable sterownicze, o izolacji i powłoce PVC, żyły numerowane, do zastosowań wnętrzowych, 300/500V |  |  | BITNER | [6 empty] | true | true | 12 | PL | [11 empty] | n91 | no_discount_group | no_bonus_group | NOT_RELEVANT | NONE | NOT_RELEVANT | NONE | [33 empty] | 27.32.13.0 |  |  | 0 | 24 | 24 |  |  |  |  | 8544 49 95 | [8 empty] | EC003250 | KMT | KMT | 1 | 1 | [32 empty] | net_list | 60921 | PLN | 0.23 |  |  |  | 2025-07-24 |  |  | KMT | [13 empty] | https://bitner.com.pl/data/t4_text/649x234_082908231116_BiT%20500%20OR.JPG |  |  |  | https://bitner.com.pl/data/t4txt_photos/101908220219_1_BiT_500_OR.pdf |  |  |  | https://bitner.com.pl/data/t4txt_photos/113957270423_0050_DWU_S_2304_BiT_500_OR_w.4.pdf |  |  |  | https://bitner.com.pl/data/t4txt_photos/023311200521_0045_2_UE_BITNER_BiT_500_OR.pdf
SB0216 | 5902956041227 |  |  | BiT 500®OR 5x2x2,5 mm² 300/500V | Giętkie, uniepalnione i olejoodporne kable sterownicze lub zasilające, przeznaczone do pracy w energetyczych urządzeniach kontrolnych, zabezpieczających oraz do obwodów sterowania, a także do zasilania w energię elektryczną odbiorników małej mocy, urządzeń ruchomych i przenośnych. Przeznaczone przede wszystkim do instalacji w obiektach przemysłowych o podwyższonych wymaganiach przeciwpożarowych oraz w miejscach narażonych na działanie oleju lub chłodziw przemysłowych. Nadają się do instalowania na stałe oraz do połączeń ruchomych w urządzeniach przemysłowych, liniach technologicznych, maszynach pracujących w pomieszczeniach suchych i wilgotnych. Wysoka giętkość kabli BiT 500®OR ułatwia ich układanie, a zastosowane materiały izolacyjne pozwalają na łatwe i szybkie wykonanie połączeń i zapewniają wysoką jakość wykonanego połączenia. Kable sklasyfikowane zgodnie z normą PN-EN 50575 (CPR). | [10 empty] | Zakłady Kablowe BITNER Sp. z o.o. | SB0216 | Giętkie, parowane, uniepalnione i olejoodporne kable sterownicze, o izolacji i powłoce PVC, żyły numerowane, do zastosowań wnętrzowych, 300/500V |  |  | BITNER | [6 empty] | true | true | 12 | PL | [11 empty] | n91 | no_discount_group | no_bonus_group | NOT_RELEVANT | NONE | NOT_RELEVANT | NONE | [33 empty] | 27.32.13.0 |  |  | 0 | 24 | 24 |  |  |  |  | 8544 49 95 | [8 empty] | EC003250 | KMT | KMT | 1 | 1 | [32 empty] | net_list | 77030 | PLN | 0.23 |  |  |  | 2025-07-24 |  |  | KMT | [13 empty] | https://bitner.com.pl/data/t4_text/649x234_082908231116_BiT%20500%20OR.JPG |  |  |  | https://bitner.com.pl/data/t4txt_photos/101908220219_1_BiT_500_OR.pdf |  |  |  | https://bitner.com.pl/data/t4txt_photos/113957270423_0050_DWU_S_2304_BiT_500_OR_w.4.pdf |  |  |  | https://bitner.com.pl/data/t4txt_photos/023311200521_0045_2_UE_BITNER_BiT_500_OR.pdf
SB0217 | 5902956041234 |  |  | BiT 500®OR 6x2x2,5 mm² 300/500V | Giętkie, uniepalnione i olejoodporne kable sterownicze lub zasilające, przeznaczone do pracy w energetyczych urządzeniach kontrolnych, zabezpieczających oraz do obwodów sterowania, a także do zasilania w energię elektryczną odbiorników małej mocy, urządzeń ruchomych i przenośnych. Przeznaczone przede wszystkim do instalacji w obiektach przemysłowych o podwyższonych wymaganiach przeciwpożarowych oraz w miejscach narażonych na działanie oleju lub chłodziw przemysłowych. Nadają się do instalowania na stałe oraz do połączeń ruchomych w urządzeniach przemysłowych, liniach technologicznych, maszynach pracujących w pomieszczeniach suchych i wilgotnych. Wysoka giętkość kabli BiT 500®OR ułatwia ich układanie, a zastosowane materiały izolacyjne pozwalają na łatwe i szybkie wykonanie połączeń i zapewniają wysoką jakość wykonanego połączenia. Kable sklasyfikowane zgodnie z normą PN-EN 50575 (CPR). | [10 empty] | Zakłady Kablowe BITNER Sp. z o.o. | SB0217 | Giętkie, parowane, uniepalnione i olejoodporne kable sterownicze, o izolacji i powłoce PVC, żyły numerowane, do zastosowań wnętrzowych, 300/500V |  |  | BITNER | [6 empty] | true | true | 12 | PL | [11 empty] | n91 | no_discount_group | no_bonus_group | NOT_RELEVANT | NONE | NOT_RELEVANT | NONE | [33 empty] | 27.32.13.0 |  |  | 0 | 24 | 24 |  |  |  |  | 8544 49 95 | [8 empty] | EC003250 | KMT | KMT | 1 | 1 | [32 empty] | net_list | 88521 | PLN | 0.23 |  |  |  | 2025-07-24 |  |  | KMT | [13 empty] | https://bitner.com.pl/data/t4_text/649x234_082908231116_BiT%20500%20OR.JPG |  |  |  | https://bitner.com.pl/data/t4txt_photos/101908220219_1_BiT_500_OR.pdf |  |  |  | https://bitner.com.pl/data/t4txt_photos/113957270423_0050_DWU_S_2304_BiT_500_OR_w.4.pdf |  |  |  | https://bitner.com.pl/data/t4txt_photos/023311200521_0045_2_UE_BITNER_BiT_500_OR.pdf
SB0218 | 5902956041241 |  |  | BiT 500®OR 7x2x2,5 mm² 300/500V | Giętkie, uniepalnione i olejoodporne kable sterownicze lub zasilające, przeznaczone do pracy w energetyczych urządzeniach kontrolnych, zabezpieczających oraz do obwodów sterowania, a także do zasilania w energię elektryczną odbiorników małej mocy, urządzeń ruchomych i przenośnych. Przeznaczone przede wszystkim do instalacji w obiektach przemysłowych o podwyższonych wymaganiach przeciwpożarowych oraz w miejscach narażonych na działanie oleju lub chłodziw przemysłowych. Nadają się do instalowania na stałe oraz do połączeń ruchomych w urządzeniach przemysłowych, liniach technologicznych, maszynach pracujących w pomieszczeniach suchych i wilgotnych. Wysoka giętkość kabli BiT 500®OR ułatwia ich układanie, a zastosowane materiały izolacyjne pozwalają na łatwe i szybkie wykonanie połączeń i zapewniają wysoką jakość wykonanego połączenia. Kable sklasyfikowane zgodnie z normą PN-EN 50575 (CPR). | [10 empty] | Zakłady Kablowe BITNER Sp. z o.o. | SB0218 | Giętkie, parowane, uniepalnione i olejoodporne kable sterownicze, o izolacji i powłoce PVC, żyły numerowane, do zastosowań wnętrzowych, 300/500V |  |  | BITNER | [6 empty] | true | true | 12 | PL | [11 empty] | n91 | no_discount_group | no_bonus_group | NOT_RELEVANT | NONE | NOT_RELEVANT | NONE | [33 empty] | 27.32.13.0 |  |  | 0 | 24 | 24 |  |  |  |  | 8544 49 95 | [8 empty] | EC003250 | KMT | KMT | 1 | 1 | [32 empty] | net_list | 103537 | PLN | 0.23 |  |  |  | 2025-07-24 |  |  | KMT | [13 empty] | https://bitner.com.pl/data/t4_text/649x234_082908231116_BiT%20500%20OR.JPG |  |  |  | https://bitner.com.pl/data/t4txt_photos/101908220219_1_BiT_500_OR.pdf |  |  |  | https://bitner.com.pl/data/t4txt_photos/113957270423_0050_DWU_S_2304_BiT_500_OR_w.4.pdf |  |  |  | https://bitner.com.pl/data/t4txt_photos/023311200521_0045_2_UE_BITNER_BiT_500_OR.pdf
SB0219 | 5902956041258 |  |  | BiT 500®OR 8x2x2,5 mm² 300/500V | Giętkie, uniepalnione i olejoodporne kable sterownicze lub zasilające, przeznaczone do pracy w energetyczych urządzeniach kontrolnych, zabezpieczających oraz do obwodów sterowania, a także do zasilania w energię elektryczną odbiorników małej mocy, urządzeń ruchomych i przenośnych. Przeznaczone przede wszystkim do instalacji w obiektach przemysłowych o podwyższonych wymaganiach przeciwpożarowych oraz w miejscach narażonych na działanie oleju lub chłodziw przemysłowych. Nadają się do instalowania na stałe oraz do połączeń ruchomych w urządzeniach przemysłowych, liniach technologicznych, maszynach pracujących w pomieszczeniach suchych i wilgotnych. Wysoka giętkość kabli BiT 500®OR ułatwia ich układanie, a zastosowane materiały izolacyjne pozwalają na łatwe i szybkie wykonanie połączeń i zapewniają wysoką jakość wykonanego połączenia. Kable sklasyfikowane zgodnie z normą PN-EN 50575 (CPR). | [10 empty] | Zakłady Kablowe BITNER Sp. z o.o. | SB0219 | Giętkie, parowane, uniepalnione i olejoodporne kable sterownicze, o izolacji i powłoce PVC, żyły numerowane, do zastosowań wnętrzowych, 300/500V |  |  | BITNER | [6 empty] | true | true | 12 | PL | [11 empty] | n91 | no_discount_group | no_bonus_group | NOT_RELEVANT | NONE | NOT_RELEVANT | NONE | [33 empty] | 27.32.13.0 |  |  | 0 | 24 | 24 |  |  |  |  | 8544 49 95 | [8 empty] | EC003250 | KMT | KMT | 1 | 1 | [32 empty] | net_list | 117776 | PLN | 0.23 |  |  |  | 2025-07-24 |  |  | KMT | [13 empty] | https://bitner.com.pl/data/t4_text/649x234_082908231116_BiT%20500%20OR.JPG |  |  |  | https://bitner.com.pl/data/t4txt_photos/101908220219_1_BiT_500_OR.pdf |  |  |  | https://bitner.com.pl/data/t4txt_photos/113957270423_0050_DWU_S_2304_BiT_500_OR_w.4.pdf |  |  |  | https://bitner.com.pl/data/t4txt_photos/023311200521_0045_2_UE_BITNER_BiT_500_OR.pdf
SB0220 | 5902956041265 |  |  | BiT 500®OR 10x2x2,5 mm² 300/500V | Giętkie, uniepalnione i olejoodporne kable sterownicze lub zasilające, przeznaczone do pracy w energetyczych urządzeniach kontrolnych, zabezpieczających oraz do obwodów sterowania, a także do zasilania w energię elektryczną odbiorników małej mocy, urządzeń ruchomych i przenośnych. Przeznaczone przede wszystkim do instalacji w obiektach przemysłowych o podwyższonych wymaganiach przeciwpożarowych oraz w miejscach narażonych na działanie oleju lub chłodziw przemysłowych. Nadają się do instalowania na stałe oraz do połączeń ruchomych w urządzeniach przemysłowych, liniach technologicznych, maszynach pracujących w pomieszczeniach suchych i wilgotnych. Wysoka giętkość kabli BiT 500®OR ułatwia ich układanie, a zastosowane materiały izolacyjne pozwalają na łatwe i szybkie wykonanie połączeń i zapewniają wysoką jakość wykonanego połączenia. Kable sklasyfikowane zgodnie z normą PN-EN 50575 (CPR). | [10 empty] | Zakłady Kablowe BITNER Sp. z o.o. | SB0220 | Giętkie, parowane, uniepalnione i olejoodporne kable sterownicze, o izolacji i powłoce PVC, żyły numerowane, do zastosowań wnętrzowych, 300/500V |  |  | BITNER | [6 empty] | true | true | 12 | PL | [11 empty] | n91 | no_discount_group | no_bonus_group | NOT_RELEVANT | NONE | NOT_RELEVANT | NONE | [33 empty] | 27.32.13.0 |  |  | 0 | 24 | 24 |  |  |  |  | 8544 49 95 | [8 empty] | EC003250 | KMT | KMT | 1 | 1 | [32 empty] | net_list | 146610 | PLN | 0.23 |  |  |  | 2025-07-24 |  |  | KMT | [13 empty] | https://bitner.com.pl/data/t4_text/649x234_082908231116_BiT%20500%20OR.JPG |  |  |  | https://bitner.com.pl/data/t4txt_photos/101908220219_1_BiT_500_OR.pdf |  |  |  | https://bitner.com.pl/data/t4txt_photos/113957270423_0050_DWU_S_2304_BiT_500_OR_w.4.pdf |  |  |  | https://bitner.com.pl/data/t4txt_photos/023311200521_0045_2_UE_BITNER_BiT_500_OR.pdf
SB0221 | 5902956041272 |  |  | BiT 500®OR 12x2x2,5 mm² 300/500V | Giętkie, uniepalnione i olejoodporne kable sterownicze lub zasilające, przeznaczone do pracy w energetyczych urządzeniach kontrolnych, zabezpieczających oraz do obwodów sterowania, a także do zasilania w energię elektryczną odbiorników małej mocy, urządzeń ruchomych i przenośnych. Przeznaczone przede wszystkim do instalacji w obiektach przemysłowych o podwyższonych wymaganiach przeciwpożarowych oraz w miejscach narażonych na działanie oleju lub chłodziw przemysłowych. Nadają się do instalowania na stałe oraz do połączeń ruchomych w urządzeniach przemysłowych, liniach technologicznych, maszynach pracujących w pomieszczeniach suchych i wilgotnych. Wysoka giętkość kabli BiT 500®OR ułatwia ich układanie, a zastosowane materiały izolacyjne pozwalają na łatwe i szybkie wykonanie połączeń i zapewniają wysoką jakość wykonanego połączenia. Kable sklasyfikowane zgodnie z normą PN-EN 50575 (CPR). | [10 empty] | Zakłady Kablowe BITNER Sp. z o.o. | SB0221 | Giętkie, parowane, uniepalnione i olejoodporne kable sterownicze, o izolacji i powłoce PVC, żyły numerowane, do zastosowań wnętrzowych, 300/500V |  |  | BITNER | [6 empty] | true | true | 12 | PL | [11 empty] | n91 | no_discount_group | no_bonus_group | NOT_RELEVANT | NONE | NOT_RELEVANT | NONE | [33 empty] | 27.32.13.0 |  |  | 0 | 24 | 24 |  |  |  |  | 8544 49 95 | [8 empty] | EC003250 | KMT | KMT | 1 | 1 | [32 empty] | net_list | 175000 | PLN | 0.23 |  |  |  | 2025-07-24 |  |  | KMT | [13 empty] | https://bitner.com.pl/data/t4_text/649x234_082908231116_BiT%20500%20OR.JPG |  |  |  | https://bitner.com.pl/data/t4txt_photos/101908220219_1_BiT_500_OR.pdf |  |  |  | https://bitner.com.pl/data/t4txt_photos/113957270423_0050_DWU_S_2304_BiT_500_OR_w.4.pdf |  |  |  | https://bitner.com.pl/data/t4txt_photos/023311200521_0045_2_UE_BITNER_BiT_500_OR.pdf
SB0222 | 5902956041289 |  |  | BiT 500®OR 14x2x2,5 mm² 300/500V | Giętkie, uniepalnione i olejoodporne kable sterownicze lub zasilające, przeznaczone do pracy w energetyczych urządzeniach kontrolnych, zabezpieczających oraz do obwodów sterowania, a także do zasilania w energię elektryczną odbiorników małej mocy, urządzeń ruchomych i przenośnych. Przeznaczone przede wszystkim do instalacji w obiektach przemysłowych o podwyższonych wymaganiach przeciwpożarowych oraz w miejscach narażonych na działanie oleju lub chłodziw przemysłowych. Nadają się do instalowania na stałe oraz do połączeń ruchomych w urządzeniach przemysłowych, liniach technologicznych, maszynach pracujących w pomieszczeniach suchych i wilgotnych. Wysoka giętkość kabli BiT 500®OR ułatwia ich układanie, a zastosowane materiały izolacyjne pozwalają na łatwe i szybkie wykonanie połączeń i zapewniają wysoką jakość wykonanego połączenia. Kable sklasyfikowane zgodnie z normą PN-EN 50575 (CPR). | [10 empty] | Zakłady Kablowe BITNER Sp. z o.o. | SB0222 | Giętkie, parowane, uniepalnione i olejoodporne kable sterownicze, o izolacji i powłoce PVC, żyły numerowane, do zastosowań wnętrzowych, 300/500V |  |  | BITNER | [6 empty] | true | true | 12 | PL | [11 empty] | n91 | no_discount_group | no_bonus_group | NOT_RELEVANT | NONE | NOT_RELEVANT | NONE | [33 empty] | 27.32.13.0 |  |  | 0 | 24 | 24 |  |  |  |  | 8544 49 95 | [8 empty] | EC003250 | KMT | KMT | 1 | 1 | [32 empty] | net_list | 204503 | PLN | 0.23 |  |  |  | 2025-07-24 |  |  | KMT | [13 empty] | https://bitner.com.pl/data/t4_text/649x234_082908231116_BiT%20500%20OR.JPG |  |  |  | https://bitner.com.pl/data/t4txt_photos/101908220219_1_BiT_500_OR.pdf |  |  |  | https://bitner.com.pl/data/t4txt_photos/113957270423_0050_DWU_S_2304_BiT_500_OR_w.4.pdf |  |  |  | https://bitner.com.pl/data/t4txt_photos/023311200521_0045_2_UE_BITNER_BiT_500_OR.pdf
SB0223 | 5902956041296 |  |  | BiT 500®OR 16x2x2,5 mm² 300/500V | Giętkie, uniepalnione i olejoodporne kable sterownicze lub zasilające, przeznaczone do pracy w energetyczych urządzeniach kontrolnych, zabezpieczających oraz do obwodów sterowania, a także do zasilania w energię elektryczną odbiorników małej mocy, urządzeń ruchomych i przenośnych. Przeznaczone przede wszystkim do instalacji w obiektach przemysłowych o podwyższonych wymaganiach przeciwpożarowych oraz w miejscach narażonych na działanie oleju lub chłodziw przemysłowych. Nadają się do instalowania na stałe oraz do połączeń ruchomych w urządzeniach przemysłowych, liniach technologicznych, maszynach pracujących w pomieszczeniach suchych i wilgotnych. Wysoka giętkość kabli BiT 500®OR ułatwia ich układanie, a zastosowane materiały izolacyjne pozwalają na łatwe i szybkie wykonanie połączeń i zapewniają wysoką jakość wykonanego połączenia. Kable sklasyfikowane zgodnie z normą PN-EN 50575 (CPR). | [10 empty] | Zakłady Kablowe BITNER Sp. z o.o. | SB0223 | Giętkie, parowane, uniepalnione i olejoodporne kable sterownicze, o izolacji i powłoce PVC, żyły numerowane, do zastosowań wnętrzowych, 300/500V |  |  | BITNER | [6 empty] | true | true | 12 | PL | [11 empty] | n91 | no_discount_group | no_bonus_group | NOT_RELEVANT | NONE | NOT_RELEVANT | NONE | [33 empty] | 27.32.13.0 |  |  | 0 | 24 | 24 |  |  |  |  | 8544 49 95 | [8 empty] | EC003250 | KMT | KMT | 1 | 1 | [32 empty] | net_list | 233870 | PLN | 0.23 |  |  |  | 2025-07-24 |  |  | KMT | [13 empty] | https://bitner.com.pl/data/t4_text/649x234_082908231116_BiT%20500%20OR.JPG |  |  |  | https://bitner.com.pl/data/t4txt_photos/101908220219_1_BiT_500_OR.pdf |  |  |  | https://bitner.com.pl/data/t4txt_photos/113957270423_0050_DWU_S_2304_BiT_500_OR_w.4.pdf |  |  |  | https://bitner.com.pl/data/t4txt_photos/023311200521_0045_2_UE_BITNER_BiT_500_OR.pdf
SB1550 | 5902956041302 |  |  | BiT 500®C OR 2x0,5 mm² 300/500V | Giętkie kable sterownicze lub zasilające, przeznaczone do pray w energetycznych urządzeniach kontrolnych, zabezpieczających oraz do obwodów sterowania, a także do zasilania w energię elektryczną odbiorników małej mocy, urządzeń ruchomych i przenośnych. Przeznaczone przede wszystkim do instalacji w obiektach przemysłowych o podwyższonych wymaganiach przeciwpożarowych w miejscach narażonych na działanie oleju lub chłodziw przemysłowych. Wspólny ekran w postaci oplotu z drutów miedzianych ocynowanych zapewnia bardzo dobrą ochronę przed zewnętrznym polem elektromagnetycznym (około 50dB). Nadają się do instalowania na stałe oraz do połączeń ruchomych w urządzeniach przemysłowych, liniach technologicznych, maszynach pracujących w pomieszczeniach suchych i wilgotnych. Wysoka giętkość kabli BiT 500®C OR ułatwia ich układanie, a zastosowane materiały izolacyjne pozwalają na łatwe i szybkie wykonanie połączeń i zapewniają wysoką trwałość wykonanego połączenia.. Kable sklasyfikowane zgodnie z normą PN-EN 50575 (CPR). | [10 empty] | Zakłady Kablowe BITNER Sp. z o.o. | SB1550 | Uniepalnione i olejoodporne, giętkie kable sterownicze, ekran w postaci oplotu z pasemek miedzianych ocynowanych o gęstości krycia 85%, izolacja i powłoka PVC, do zastosowań wnętrzowych, żyły numerowane, 300/500V |  |  | BITNER | [6 empty] | true | true | 12 | PL | [11 empty] | n91 | no_discount_group | no_bonus_group | NOT_RELEVANT | NONE | NOT_RELEVANT | NONE | [33 empty] | 27.32.13.0 |  |  | 0 | 24 | 24 |  |  |  |  | 8544 49 95 | [8 empty] | EC003250 | KMT | KMT | 1 | 1 | [32 empty] | net_list | 8182 | PLN | 0.23 |  |  |  | 2025-07-24 |  |  | KMT | [13 empty] | https://bitner.com.pl/data/t4_text/649x234_083001231116_500%20C%20OR.JPG |  |  |  | https://bitner.com.pl/data/t4txt_photos/104656220219_2_BiT_500_C_OR.pdf |  |  |  | https://bitner.com.pl/data/t4txt_photos/114124270423_0157_DWU_S_2304_BiT_500_C_OR_300_500V_w.4.pdf |  |  |  | https://bitner.com.pl/data/t4txt_photos/020032300421_0039_2_UE_BITNER_BiT_500_C_CY_OR.pdf
SB1551 | 5902956041319 |  |  | BiT 500®C OR 3G0,5 mm² 300/500V | Giętkie kable sterownicze lub zasilające, przeznaczone do pray w energetycznych urządzeniach kontrolnych, zabezpieczających oraz do obwodów sterowania, a także do zasilania w energię elektryczną odbiorników małej mocy, urządzeń ruchomych i przenośnych. Przeznaczone przede wszystkim do instalacji w obiektach przemysłowych o podwyższonych wymaganiach przeciwpożarowych w miejscach narażonych na działanie oleju lub chłodziw przemysłowych. Wspólny ekran w postaci oplotu z drutów miedzianych ocynowanych zapewnia bardzo dobrą ochronę przed zewnętrznym polem elektromagnetycznym (około 50dB). Nadają się do instalowania na stałe oraz do połączeń ruchomych w urządzeniach przemysłowych, liniach technologicznych, maszynach pracujących w pomieszczeniach suchych i wilgotnych. Wysoka giętkość kabli BiT 500®C OR ułatwia ich układanie, a zastosowane materiały izolacyjne pozwalają na łatwe i szybkie wykonanie połączeń i zapewniają wysoką trwałość wykonanego połączenia.. Kable sklasyfikowane zgodnie z normą PN-EN 50575 (CPR). | [10 empty] | Zakłady Kablowe BITNER Sp. z o.o. | SB1551 | Uniepalnione i olejoodporne, giętkie kable sterownicze, ekran w postaci oplotu z pasemek miedzianych ocynowanych o gęstości krycia 85%, izolacja i powłoka PVC, do zastosowań wnętrzowych, żyły numerowane, 300/500V |  |  | BITNER | [6 empty] | true | true | 12 | PL | [11 empty] | n91 | no_discount_group | no_bonus_group | NOT_RELEVANT | NONE | NOT_RELEVANT | NONE | [33 empty] | 27.32.13.0 |  |  | 0 | 24 | 24 |  |  |  |  | 8544 49 95 | [8 empty] | EC003250 | KMT | KMT | 1 | 1 | [32 empty] | net_list | 9764 | PLN | 0.23 |  |  |  | 2025-07-24 |  |  | KMT | [13 empty] | https://bitner.com.pl/data/t4_text/649x234_083001231116_500%20C%20OR.JPG |  |  |  | https://bitner.com.pl/data/t4txt_photos/104656220219_2_BiT_500_C_OR.pdf |  |  |  | https://bitner.com.pl/data/t4txt_photos/114124270423_0157_DWU_S_2304_BiT_500_C_OR_300_500V_w.4.pdf |  |  |  | https://bitner.com.pl/data/t4txt_photos/020032300421_0039_2_UE_BITNER_BiT_500_C_CY_OR.pdf
SB1552 | 5902956041326 |  |  | BiT 500®C OR 3x0,5 mm² 300/500V | Giętkie kable sterownicze lub zasilające, przeznaczone do pray w energetycznych urządzeniach kontrolnych, zabezpieczających oraz do obwodów sterowania, a także do zasilania w energię elektryczną odbiorników małej mocy, urządzeń ruchomych i przenośnych. Przeznaczone przede wszystkim do instalacji w obiektach przemysłowych o podwyższonych wymaganiach przeciwpożarowych w miejscach narażonych na działanie oleju lub chłodziw przemysłowych. Wspólny ekran w postaci oplotu z drutów miedzianych ocynowanych zapewnia bardzo dobrą ochronę przed zewnętrznym polem elektromagnetycznym (około 50dB). Nadają się do instalowania na stałe oraz do połączeń ruchomych w urządzeniach przemysłowych, liniach technologicznych, maszynach pracujących w pomieszczeniach suchych i wilgotnych. Wysoka giętkość kabli BiT 500®C OR ułatwia ich układanie, a zastosowane materiały izolacyjne pozwalają na łatwe i szybkie wykonanie połączeń i zapewniają wysoką trwałość wykonanego połączenia.. Kable sklasyfikowane zgodnie z normą PN-EN 50575 (CPR). | [10 empty] | Zakłady Kablowe BITNER Sp. z o.o. | SB1552 | Uniepalnione i olejoodporne, giętkie kable sterownicze, ekran w postaci oplotu z pasemek miedzianych ocynowanych o gęstości krycia 85%, izolacja i powłoka PVC, do zastosowań wnętrzowych, żyły numerowane, 300/500V |  |  | BITNER | [6 empty] | true | true | 12 | PL | [11 empty] | n91 | no_discount_group | no_bonus_group | NOT_RELEVANT | NONE | NOT_RELEVANT | NONE | [33 empty] | 27.32.13.0 |  |  | 0 | 24 | 24 |  |  |  |  | 8544 49 95 | [8 empty] | EC003250 | KMT | KMT | 1 | 1 | [32 empty] | net_list | 10745 | PLN | 0.23 |  |  |  | 2025-07-24 |  |  | KMT | [13 empty] | https://bitner.com.pl/data/t4_text/649x234_083001231116_500%20C%20OR.JPG |  |  |  | https://bitner.com.pl/data/t4txt_photos/104656220219_2_BiT_500_C_OR.pdf |  |  |  | https://bitner.com.pl/data/t4txt_photos/114124270423_0157_DWU_S_2304_BiT_500_C_OR_300_500V_w.4.pdf |  |  |  | https://bitner.com.pl/data/t4txt_photos/020032300421_0039_2_UE_BITNER_BiT_500_C_CY_OR.pdf
SB1553 | 5902956041333 |  |  | BiT 500®C OR 4G0,5 mm² 300/500V | Giętkie kable sterownicze lub zasilające, przeznaczone do pray w energetycznych urządzeniach kontrolnych, zabezpieczających oraz do obwodów sterowania, a także do zasilania w energię elektryczną odbiorników małej mocy, urządzeń ruchomych i przenośnych. Przeznaczone przede wszystkim do instalacji w obiektach przemysłowych o podwyższonych wymaganiach przeciwpożarowych w miejscach narażonych na działanie oleju lub chłodziw przemysłowych. Wspólny ekran w postaci oplotu z drutów miedzianych ocynowanych zapewnia bardzo dobrą ochronę przed zewnętrznym polem elektromagnetycznym (około 50dB). Nadają się do instalowania na stałe oraz do połączeń ruchomych w urządzeniach przemysłowych, liniach technologicznych, maszynach pracujących w pomieszczeniach suchych i wilgotnych. Wysoka giętkość kabli BiT 500®C OR ułatwia ich układanie, a zastosowane materiały izolacyjne pozwalają na łatwe i szybkie wykonanie połączeń i zapewniają wysoką trwałość wykonanego połączenia.. Kable sklasyfikowane zgodnie z normą PN-EN 50575 (CPR). | [10 empty] | Zakłady Kablowe BITNER Sp. z o.o. | SB1553 | Uniepalnione i olejoodporne, giętkie kable sterownicze, ekran w postaci oplotu z pasemek miedzianych ocynowanych o gęstości krycia 85%, izolacja i powłoka PVC, do zastosowań wnętrzowych, żyły numerowane, 300/500V |  |  | BITNER | [6 empty] | true | true | 12 | PL | [11 empty] | n91 | no_discount_group | no_bonus_group | NOT_RELEVANT | NONE | NOT_RELEVANT | NONE | [33 empty] | 27.32.13.0 |  |  | 0 | 24 | 24 |  |  |  |  | 8544 49 95 | [8 empty] | EC003250 | KMT | KMT | 1 | 1 | [32 empty] | net_list | 11747 | PLN | 0.23 |  |  |  | 2025-07-24 |  |  | KMT | [13 empty] | https://bitner.com.pl/data/t4_text/649x234_083001231116_500%20C%20OR.JPG |  |  |  | https://bitner.com.pl/data/t4txt_photos/104656220219_2_BiT_500_C_OR.pdf |  |  |  | https://bitner.com.pl/data/t4txt_photos/114124270423_0157_DWU_S_2304_BiT_500_C_OR_300_500V_w.4.pdf |  |  |  | https://bitner.com.pl/data/t4txt_photos/020032300421_0039_2_UE_BITNER_BiT_500_C_CY_OR.pdf
SB1554 | 5902956041340 |  |  | BiT 500®C OR 4x0,5 mm² 300/500V | Giętkie kable sterownicze lub zasilające, przeznaczone do pray w energetycznych urządzeniach kontrolnych, zabezpieczających oraz do obwodów sterowania, a także do zasilania w energię elektryczną odbiorników małej mocy, urządzeń ruchomych i przenośnych. Przeznaczone przede wszystkim do instalacji w obiektach przemysłowych o podwyższonych wymaganiach przeciwpożarowych w miejscach narażonych na działanie oleju lub chłodziw przemysłowych. Wspólny ekran w postaci oplotu z drutów miedzianych ocynowanych zapewnia bardzo dobrą ochronę przed zewnętrznym polem elektromagnetycznym (około 50dB). Nadają się do instalowania na stałe oraz do połączeń ruchomych w urządzeniach przemysłowych, liniach technologicznych, maszynach pracujących w pomieszczeniach suchych i wilgotnych. Wysoka giętkość kabli BiT 500®C OR ułatwia ich układanie, a zastosowane materiały izolacyjne pozwalają na łatwe i szybkie wykonanie połączeń i zapewniają wysoką trwałość wykonanego połączenia.. Kable sklasyfikowane zgodnie z normą PN-EN 50575 (CPR). | [10 empty] | Zakłady Kablowe BITNER Sp. z o.o. | SB1554 | Uniepalnione i olejoodporne, giętkie kable sterownicze, ekran w postaci oplotu z pasemek miedzianych ocynowanych o gęstości krycia 85%, izolacja i powłoka PVC, do zastosowań wnętrzowych, żyły numerowane, 300/500V |  |  | BITNER | [6 empty] | true | true | 12 | PL | [11 empty] | n91 | no_discount_group | no_bonus_group | NOT_RELEVANT | NONE | NOT_RELEVANT | NONE | [33 empty] | 27.32.13.0 |  |  | 0 | 24 | 24 |  |  |  |  | 8544 49 95 | [8 empty] | EC003250 | KMT | KMT | 1 | 1 | [32 empty] | net_list | 12947 | PLN | 0.23 |  |  |  | 2025-07-24 |  |  | KMT | [13 empty] | https://bitner.com.pl/data/t4_text/649x234_083001231116_500%20C%20OR.JPG |  |  |  | https://bitner.com.pl/data/t4txt_photos/104656220219_2_BiT_500_C_OR.pdf |  |  |  | https://bitner.com.pl/data/t4txt_photos/114124270423_0157_DWU_S_2304_BiT_500_C_OR_300_500V_w.4.pdf |  |  |  | https://bitner.com.pl/data/t4txt_photos/020032300421_0039_2_UE_BITNER_BiT_500_C_CY_OR.pdf
SB1555 | 5902956041357 |  |  | BiT 500®C OR 5G0,5 mm² 300/500V | Giętkie kable sterownicze lub zasilające, przeznaczone do pray w energetycznych urządzeniach kontrolnych, zabezpieczających oraz do obwodów sterowania, a także do zasilania w energię elektryczną odbiorników małej mocy, urządzeń ruchomych i przenośnych. Przeznaczone przede wszystkim do instalacji w obiektach przemysłowych o podwyższonych wymaganiach przeciwpożarowych w miejscach narażonych na działanie oleju lub chłodziw przemysłowych. Wspólny ekran w postaci oplotu z drutów miedzianych ocynowanych zapewnia bardzo dobrą ochronę przed zewnętrznym polem elektromagnetycznym (około 50dB). Nadają się do instalowania na stałe oraz do połączeń ruchomych w urządzeniach przemysłowych, liniach technologicznych, maszynach pracujących w pomieszczeniach suchych i wilgotnych. Wysoka giętkość kabli BiT 500®C OR ułatwia ich układanie, a zastosowane materiały izolacyjne pozwalają na łatwe i szybkie wykonanie połączeń i zapewniają wysoką trwałość wykonanego połączenia.. Kable sklasyfikowane zgodnie z normą PN-EN 50575 (CPR). | [10 empty] | Zakłady Kablowe BITNER Sp. z o.o. | SB1555 | Uniepalnione i olejoodporne, giętkie kable sterownicze, ekran w postaci oplotu z pasemek miedzianych ocynowanych o gęstości krycia 85%, izolacja i powłoka PVC, do zastosowań wnętrzowych, żyły numerowane, 300/500V |  |  | BITNER | [6 empty] | true | true | 12 | PL | [11 empty] | n91 | no_discount_group | no_bonus_group | NOT_RELEVANT | NONE | NOT_RELEVANT | NONE | [33 empty] | 27.32.13.0 |  |  | 0 | 24 | 24 |  |  |  |  | 8544 49 95 | [8 empty] | EC003250 | KMT | KMT | 1 | 1 | [32 empty] | net_list | 13889 | PLN | 0.23 |  |  |  | 2025-07-24 |  |  | KMT | [13 empty] | https://bitner.com.pl/data/t4_text/649x234_083001231116_500%20C%20OR.JPG |  |  |  | https://bitner.com.pl/data/t4txt_photos/104656220219_2_BiT_500_C_OR.pdf |  |  |  | https://bitner.com.pl/data/t4txt_photos/114124270423_0157_DWU_S_2304_BiT_500_C_OR_300_500V_w.4.pdf |  |  |  | https://bitner.com.pl/data/t4txt_photos/020032300421_0039_2_UE_BITNER_BiT_500_C_CY_OR.pdf
SB1556 | 5902956041364 |  |  | BiT 500®C OR 5x0,5 mm² 300/500V | Giętkie kable sterownicze lub zasilające, przeznaczone do pray w energetycznych urządzeniach kontrolnych, zabezpieczających oraz do obwodów sterowania, a także do zasilania w energię elektryczną odbiorników małej mocy, urządzeń ruchomych i przenośnych. Przeznaczone przede wszystkim do instalacji w obiektach przemysłowych o podwyższonych wymaganiach przeciwpożarowych w miejscach narażonych na działanie oleju lub chłodziw przemysłowych. Wspólny ekran w postaci oplotu z drutów miedzianych ocynowanych zapewnia bardzo dobrą ochronę przed zewnętrznym polem elektromagnetycznym (około 50dB). Nadają się do instalowania na stałe oraz do połączeń ruchomych w urządzeniach przemysłowych, liniach technologicznych, maszynach pracujących w pomieszczeniach suchych i wilgotnych. Wysoka giętkość kabli BiT 500®C OR ułatwia ich układanie, a zastosowane materiały izolacyjne pozwalają na łatwe i szybkie wykonanie połączeń i zapewniają wysoką trwałość wykonanego połączenia.. Kable sklasyfikowane zgodnie z normą PN-EN 50575 (CPR). | [10 empty] | Zakłady Kablowe BITNER Sp. z o.o. | SB1556 | Uniepalnione i olejoodporne, giętkie kable sterownicze, ekran w postaci oplotu z pasemek miedzianych ocynowanych o gęstości krycia 85%, izolacja i powłoka PVC, do zastosowań wnętrzowych, żyły numerowane, 300/500V |  |  | BITNER | [6 empty] | true | true | 12 | PL | [11 empty] | n91 | no_discount_group | no_bonus_group | NOT_RELEVANT | NONE | NOT_RELEVANT | NONE | [33 empty] | 27.32.13.0 |  |  | 0 | 24 | 24 |  |  |  |  | 8544 49 95 | [8 empty] | EC003250 | KMT | KMT | 1 | 1 | [32 empty] | net_list | 15296 | PLN | 0.23 |  |  |  | 2025-07-24 |  |  | KMT | [13 empty] | https://bitner.com.pl/data/t4_text/649x234_083001231116_500%20C%20OR.JPG |  |  |  | https://bitner.com.pl/data/t4txt_photos/104656220219_2_BiT_500_C_OR.pdf |  |  |  | https://bitner.com.pl/data/t4txt_photos/114124270423_0157_DWU_S_2304_BiT_500_C_OR_300_500V_w.4.pdf |  |  |  | https://bitner.com.pl/data/t4txt_photos/020032300421_0039_2_UE_BITNER_BiT_500_C_CY_OR.pdf
SB1557 | 5902956041371 |  |  | BiT 500®C OR 6G0,5 mm² 300/500V | Giętkie kable sterownicze lub zasilające, przeznaczone do pray w energetycznych urządzeniach kontrolnych, zabezpieczających oraz do obwodów sterowania, a także do zasilania w energię elektryczną odbiorników małej mocy, urządzeń ruchomych i przenośnych. Przeznaczone przede wszystkim do instalacji w obiektach przemysłowych o podwyższonych wymaganiach przeciwpożarowych w miejscach narażonych na działanie oleju lub chłodziw przemysłowych. Wspólny ekran w postaci oplotu z drutów miedzianych ocynowanych zapewnia bardzo dobrą ochronę przed zewnętrznym polem elektromagnetycznym (około 50dB). Nadają się do instalowania na stałe oraz do połączeń ruchomych w urządzeniach przemysłowych, liniach technologicznych, maszynach pracujących w pomieszczeniach suchych i wilgotnych. Wysoka giętkość kabli BiT 500®C OR ułatwia ich układanie, a zastosowane materiały izolacyjne pozwalają na łatwe i szybkie wykonanie połączeń i zapewniają wysoką trwałość wykonanego połączenia.. Kable sklasyfikowane zgodnie z normą PN-EN 50575 (CPR). | [10 empty] | Zakłady Kablowe BITNER Sp. z o.o. | SB1557 | Uniepalnione i olejoodporne, giętkie kable sterownicze, ekran w postaci oplotu z pasemek miedzianych ocynowanych o gęstości krycia 85%, izolacja i powłoka PVC, do zastosowań wnętrzowych, żyły numerowane, 300/500V |  |  | BITNER | [6 empty] | true | true | 12 | PL | [11 empty] | n91 | no_discount_group | no_bonus_group | NOT_RELEVANT | NONE | NOT_RELEVANT | NONE | [33 empty] | 27.32.13.0 |  |  | 0 | 24 | 24 |  |  |  |  | 8544 49 95 | [8 empty] | EC003250 | KMT | KMT | 1 | 1 | [32 empty] | net_list | 16258 | PLN | 0.23 |  |  |  | 2025-07-24 |  |  | KMT | [13 empty] | https://bitner.com.pl/data/t4_text/649x234_083001231116_500%20C%20OR.JPG |  |  |  | https://bitner.com.pl/data/t4txt_photos/104656220219_2_BiT_500_C_OR.pdf |  |  |  | https://bitner.com.pl/data/t4txt_photos/114124270423_0157_DWU_S_2304_BiT_500_C_OR_300_500V_w.4.pdf |  |  |  | https://bitner.com.pl/data/t4txt_photos/020032300421_0039_2_UE_BITNER_BiT_500_C_CY_OR.pdf
SB1558 | 5902956041388 |  |  | BiT 500®C OR 7G0,5 mm² 300/500V | Giętkie kable sterownicze lub zasilające, przeznaczone do pray w energetycznych urządzeniach kontrolnych, zabezpieczających oraz do obwodów sterowania, a także do zasilania w energię elektryczną odbiorników małej mocy, urządzeń ruchomych i przenośnych. Przeznaczone przede wszystkim do instalacji w obiektach przemysłowych o podwyższonych wymaganiach przeciwpożarowych w miejscach narażonych na działanie oleju lub chłodziw przemysłowych. Wspólny ekran w postaci oplotu z drutów miedzianych ocynowanych zapewnia bardzo dobrą ochronę przed zewnętrznym polem elektromagnetycznym (około 50dB). Nadają się do instalowania na stałe oraz do połączeń ruchomych w urządzeniach przemysłowych, liniach technologicznych, maszynach pracujących w pomieszczeniach suchych i wilgotnych. Wysoka giętkość kabli BiT 500®C OR ułatwia ich układanie, a zastosowane materiały izolacyjne pozwalają na łatwe i szybkie wykonanie połączeń i zapewniają wysoką trwałość wykonanego połączenia.. Kable sklasyfikowane zgodnie z normą PN-EN 50575 (CPR). | [10 empty] | Zakłady Kablowe BITNER Sp. z o.o. | SB1558 | Uniepalnione i olejoodporne, giętkie kable sterownicze, ekran w postaci oplotu z pasemek miedzianych ocynowanych o gęstości krycia 85%, izolacja i powłoka PVC, do zastosowań wnętrzowych, żyły numerowane, 300/500V |  |  | BITNER | [6 empty] | true | true | 12 | PL | [11 empty] | n91 | no_discount_group | no_bonus_group | NOT_RELEVANT | NONE | NOT_RELEVANT | NONE | [33 empty] | 27.32.13.0 |  |  | 0 | 24 | 24 |  |  |  |  | 8544 49 95 | [8 empty] | EC003250 | KMT | KMT | 1 | 1 | [32 empty] | net_list | 17788 | PLN | 0.23 |  |  |  | 2025-07-24 |  |  | KMT | [13 empty] | https://bitner.com.pl/data/t4_text/649x234_083001231116_500%20C%20OR.JPG |  |  |  | https://bitner.com.pl/data/t4txt_photos/104656220219_2_BiT_500_C_OR.pdf |  |  |  | https://bitner.com.pl/data/t4txt_photos/114124270423_0157_DWU_S_2304_BiT_500_C_OR_300_500V_w.4.pdf |  |  |  | https://bitner.com.pl/data/t4txt_photos/020032300421_0039_2_UE_BITNER_BiT_500_C_CY_OR.pdf
SB1559 | 5902956041395 |  |  | BiT 500®C OR 7x0,5 mm² 300/500V | Giętkie kable sterownicze lub zasilające, przeznaczone do pray w energetycznych urządzeniach kontrolnych, zabezpieczających oraz do obwodów sterowania, a także do zasilania w energię elektryczną odbiorników małej mocy, urządzeń ruchomych i przenośnych. Przeznaczone przede wszystkim do instalacji w obiektach przemysłowych o podwyższonych wymaganiach przeciwpożarowych w miejscach narażonych na działanie oleju lub chłodziw przemysłowych. Wspólny ekran w postaci oplotu z drutów miedzianych ocynowanych zapewnia bardzo dobrą ochronę przed zewnętrznym polem elektromagnetycznym (około 50dB). Nadają się do instalowania na stałe oraz do połączeń ruchomych w urządzeniach przemysłowych, liniach technologicznych, maszynach pracujących w pomieszczeniach suchych i wilgotnych. Wysoka giętkość kabli BiT 500®C OR ułatwia ich układanie, a zastosowane materiały izolacyjne pozwalają na łatwe i szybkie wykonanie połączeń i zapewniają wysoką trwałość wykonanego połączenia.. Kable sklasyfikowane zgodnie z normą PN-EN 50575 (CPR). | [10 empty] | Zakłady Kablowe BITNER Sp. z o.o. | SB1559 | Uniepalnione i olejoodporne, giętkie kable sterownicze, ekran w postaci oplotu z pasemek miedzianych ocynowanych o gęstości krycia 85%, izolacja i powłoka PVC, do zastosowań wnętrzowych, żyły numerowane, 300/500V |  |  | BITNER | [6 empty] | true | true | 12 | PL | [11 empty] | n91 | no_discount_group | no_bonus_group | NOT_RELEVANT | NONE | NOT_RELEVANT | NONE | [33 empty] | 27.32.13.0 |  |  | 0 | 24 | 24 |  |  |  |  | 8544 49 95 | [8 empty] | EC003250 | KMT | KMT | 1 | 1 | [32 empty] | net_list | 19565 | PLN | 0.23 |  |  |  | 2025-07-24 |  |  | KMT | [13 empty] | https://bitner.com.pl/data/t4_text/649x234_083001231116_500%20C%20OR.JPG |  |  |  | https://bitner.com.pl/data/t4txt_photos/104656220219_2_BiT_500_C_OR.pdf |  |  |  | https://bitner.com.pl/data/t4txt_photos/114124270423_0157_DWU_S_2304_BiT_500_C_OR_300_500V_w.4.pdf |  |  |  | https://bitner.com.pl/data/t4txt_photos/020032300421_0039_2_UE_BITNER_BiT_500_C_CY_OR.pdf
SB1560 | 5902956041401 |  |  | BiT 500®C OR 8G0,5 mm² 300/500V | Giętkie kable sterownicze lub zasilające, przeznaczone do pray w energetycznych urządzeniach kontrolnych, zabezpieczających oraz do obwodów sterowania, a także do zasilania w energię elektryczną odbiorników małej mocy, urządzeń ruchomych i przenośnych. Przeznaczone przede wszystkim do instalacji w obiektach przemysłowych o podwyższonych wymaganiach przeciwpożarowych w miejscach narażonych na działanie oleju lub chłodziw przemysłowych. Wspólny ekran w postaci oplotu z drutów miedzianych ocynowanych zapewnia bardzo dobrą ochronę przed zewnętrznym polem elektromagnetycznym (około 50dB). Nadają się do instalowania na stałe oraz do połączeń ruchomych w urządzeniach przemysłowych, liniach technologicznych, maszynach pracujących w pomieszczeniach suchych i wilgotnych. Wysoka giętkość kabli BiT 500®C OR ułatwia ich układanie, a zastosowane materiały izolacyjne pozwalają na łatwe i szybkie wykonanie połączeń i zapewniają wysoką trwałość wykonanego połączenia.. Kable sklasyfikowane zgodnie z normą PN-EN 50575 (CPR). | [10 empty] | Zakłady Kablowe BITNER Sp. z o.o. | SB1560 | Uniepalnione i olejoodporne, giętkie kable sterownicze, ekran w postaci oplotu z pasemek miedzianych ocynowanych o gęstości krycia 85%, izolacja i powłoka PVC, do zastosowań wnętrzowych, żyły numerowane, 300/500V |  |  | BITNER | [6 empty] | true | true | 12 | PL | [11 empty] | n91 | no_discount_group | no_bonus_group | NOT_RELEVANT | NONE | NOT_RELEVANT | NONE | [33 empty] | 27.32.13.0 |  |  | 0 | 24 | 24 |  |  |  |  | 8544 49 95 | [8 empty] | EC003250 | KMT | KMT | 1 | 1 | [32 empty] | net_list | 23353 | PLN | 0.23 |  |  |  | 2025-07-24 |  |  | KMT | [13 empty] | https://bitner.com.pl/data/t4_text/649x234_083001231116_500%20C%20OR.JPG |  |  |  | https://bitner.com.pl/data/t4txt_photos/104656220219_2_BiT_500_C_OR.pdf |  |  |  | https://bitner.com.pl/data/t4txt_photos/114124270423_0157_DWU_S_2304_BiT_500_C_OR_300_500V_w.4.pdf |  |  |  | https://bitner.com.pl/data/t4txt_photos/020032300421_0039_2_UE_BITNER_BiT_500_C_CY_OR.pdf
SB1561 | 5902956041418 |  |  | BiT 500®C OR 8x0,5 mm² 300/500V | Giętkie kable sterownicze lub zasilające, przeznaczone do pray w energetycznych urządzeniach kontrolnych, zabezpieczających oraz do obwodów sterowania, a także do zasilania w energię elektryczną odbiorników małej mocy, urządzeń ruchomych i przenośnych. Przeznaczone przede wszystkim do instalacji w obiektach przemysłowych o podwyższonych wymaganiach przeciwpożarowych w miejscach narażonych na działanie oleju lub chłodziw przemysłowych. Wspólny ekran w postaci oplotu z drutów miedzianych ocynowanych zapewnia bardzo dobrą ochronę przed zewnętrznym polem elektromagnetycznym (około 50dB). Nadają się do instalowania na stałe oraz do połączeń ruchomych w urządzeniach przemysłowych, liniach technologicznych, maszynach pracujących w pomieszczeniach suchych i wilgotnych. Wysoka giętkość kabli BiT 500®C OR ułatwia ich układanie, a zastosowane materiały izolacyjne pozwalają na łatwe i szybkie wykonanie połączeń i zapewniają wysoką trwałość wykonanego połączenia.. Kable sklasyfikowane zgodnie z normą PN-EN 50575 (CPR). | [10 empty] | Zakłady Kablowe BITNER Sp. z o.o. | SB1561 | Uniepalnione i olejoodporne, giętkie kable sterownicze, ekran w postaci oplotu z pasemek miedzianych ocynowanych o gęstości krycia 85%, izolacja i powłoka PVC, do zastosowań wnętrzowych, żyły numerowane, 300/500V |  |  | BITNER | [6 empty] | true | true | 12 | PL | [11 empty] | n91 | no_discount_group | no_bonus_group | NOT_RELEVANT | NONE | NOT_RELEVANT | NONE | [33 empty] | 27.32.13.0 |  |  | 0 | 24 | 24 |  |  |  |  | 8544 49 95 | [8 empty] | EC003250 | KMT | KMT | 1 | 1 | [32 empty] | net_list | 25691 | PLN | 0.23 |  |  |  | 2025-07-24 |  |  | KMT | [13 empty] | https://bitner.com.pl/data/t4_text/649x234_083001231116_500%20C%20OR.JPG |  |  |  | https://bitner.com.pl/data/t4txt_photos/104656220219_2_BiT_500_C_OR.pdf |  |  |  | https://bitner.com.pl/data/t4txt_photos/114124270423_0157_DWU_S_2304_BiT_500_C_OR_300_500V_w.4.pdf |  |  |  | https://bitner.com.pl/data/t4txt_photos/020032300421_0039_2_UE_BITNER_BiT_500_C_CY_OR.pdf
SB1562 | 5902956041425 |  |  | BiT 500®C OR 10G0,5 mm² 300/500V | Giętkie kable sterownicze lub zasilające, przeznaczone do pray w energetycznych urządzeniach kontrolnych, zabezpieczających oraz do obwodów sterowania, a także do zasilania w energię elektryczną odbiorników małej mocy, urządzeń ruchomych i przenośnych. Przeznaczone przede wszystkim do instalacji w obiektach przemysłowych o podwyższonych wymaganiach przeciwpożarowych w miejscach narażonych na działanie oleju lub chłodziw przemysłowych. Wspólny ekran w postaci oplotu z drutów miedzianych ocynowanych zapewnia bardzo dobrą ochronę przed zewnętrznym polem elektromagnetycznym (około 50dB). Nadają się do instalowania na stałe oraz do połączeń ruchomych w urządzeniach przemysłowych, liniach technologicznych, maszynach pracujących w pomieszczeniach suchych i wilgotnych. Wysoka giętkość kabli BiT 500®C OR ułatwia ich układanie, a zastosowane materiały izolacyjne pozwalają na łatwe i szybkie wykonanie połączeń i zapewniają wysoką trwałość wykonanego połączenia.. Kable sklasyfikowane zgodnie z normą PN-EN 50575 (CPR). | [10 empty] | Zakłady Kablowe BITNER Sp. z o.o. | SB1562 | Uniepalnione i olejoodporne, giętkie kable sterownicze, ekran w postaci oplotu z pasemek miedzianych ocynowanych o gęstości krycia 85%, izolacja i powłoka PVC, do zastosowań wnętrzowych, żyły numerowane, 300/500V |  |  | BITNER | [6 empty] | true | true | 12 | PL | [11 empty] | n91 | no_discount_group | no_bonus_group | NOT_RELEVANT | NONE | NOT_RELEVANT | NONE | [33 empty] | 27.32.13.0 |  |  | 0 | 24 | 24 |  |  |  |  | 8544 49 95 | [8 empty] | EC003250 | KMT | KMT | 1 | 1 | [32 empty] | net_list | 29077 | PLN | 0.23 |  |  |  | 2025-07-24 |  |  | KMT | [13 empty] | https://bitner.com.pl/data/t4_text/649x234_083001231116_500%20C%20OR.JPG |  |  |  | https://bitner.com.pl/data/t4txt_photos/104656220219_2_BiT_500_C_OR.pdf |  |  |  | https://bitner.com.pl/data/t4txt_photos/114124270423_0157_DWU_S_2304_BiT_500_C_OR_300_500V_w.4.pdf |  |  |  | https://bitner.com.pl/data/t4txt_photos/020032300421_0039_2_UE_BITNER_BiT_500_C_CY_OR.pdf
SB1563 | 5902956041432 |  |  | BiT 500®C OR 12G0,5 mm² 300/500V | Giętkie kable sterownicze lub zasilające, przeznaczone do pray w energetycznych urządzeniach kontrolnych, zabezpieczających oraz do obwodów sterowania, a także do zasilania w energię elektryczną odbiorników małej mocy, urządzeń ruchomych i przenośnych. Przeznaczone przede wszystkim do instalacji w obiektach przemysłowych o podwyższonych wymaganiach przeciwpożarowych w miejscach narażonych na działanie oleju lub chłodziw przemysłowych. Wspólny ekran w postaci oplotu z drutów miedzianych ocynowanych zapewnia bardzo dobrą ochronę przed zewnętrznym polem elektromagnetycznym (około 50dB). Nadają się do instalowania na stałe oraz do połączeń ruchomych w urządzeniach przemysłowych, liniach technologicznych, maszynach pracujących w pomieszczeniach suchych i wilgotnych. Wysoka giętkość kabli BiT 500®C OR ułatwia ich układanie, a zastosowane materiały izolacyjne pozwalają na łatwe i szybkie wykonanie połączeń i zapewniają wysoką trwałość wykonanego połączenia.. Kable sklasyfikowane zgodnie z normą PN-EN 50575 (CPR). | [10 empty] | Zakłady Kablowe BITNER Sp. z o.o. | SB1563 | Uniepalnione i olejoodporne, giętkie kable sterownicze, ekran w postaci oplotu z pasemek miedzianych ocynowanych o gęstości krycia 85%, izolacja i powłoka PVC, do zastosowań wnętrzowych, żyły numerowane, 300/500V |  |  | BITNER | [6 empty] | true | true | 12 | PL | [11 empty] | n91 | no_discount_group | no_bonus_group | NOT_RELEVANT | NONE | NOT_RELEVANT | NONE | [33 empty] | 27.32.13.0 |  |  | 0 | 24 | 24 |  |  |  |  | 8544 49 95 | [8 empty] | EC003250 | KMT | KMT | 1 | 1 | [32 empty] | net_list | 31708 | PLN | 0.23 |  |  |  | 2025-07-24 |  |  | KMT | [13 empty] | https://bitner.com.pl/data/t4_text/649x234_083001231116_500%20C%20OR.JPG |  |  |  | https://bitner.com.pl/data/t4txt_photos/104656220219_2_BiT_500_C_OR.pdf |  |  |  | https://bitner.com.pl/data/t4txt_photos/114124270423_0157_DWU_S_2304_BiT_500_C_OR_300_500V_w.4.pdf |  |  |  | https://bitner.com.pl/data/t4txt_photos/020032300421_0039_2_UE_BITNER_BiT_500_C_CY_OR.pdf
SB1564 | 5902956041449 |  |  | BiT 500®C OR 12x0,5 mm² 300/500V | Giętkie kable sterownicze lub zasilające, przeznaczone do pray w energetycznych urządzeniach kontrolnych, zabezpieczających oraz do obwodów sterowania, a także do zasilania w energię elektryczną odbiorników małej mocy, urządzeń ruchomych i przenośnych. Przeznaczone przede wszystkim do instalacji w obiektach przemysłowych o podwyższonych wymaganiach przeciwpożarowych w miejscach narażonych na działanie oleju lub chłodziw przemysłowych. Wspólny ekran w postaci oplotu z drutów miedzianych ocynowanych zapewnia bardzo dobrą ochronę przed zewnętrznym polem elektromagnetycznym (około 50dB). Nadają się do instalowania na stałe oraz do połączeń ruchomych w urządzeniach przemysłowych, liniach technologicznych, maszynach pracujących w pomieszczeniach suchych i wilgotnych. Wysoka giętkość kabli BiT 500®C OR ułatwia ich układanie, a zastosowane materiały izolacyjne pozwalają na łatwe i szybkie wykonanie połączeń i zapewniają wysoką trwałość wykonanego połączenia.. Kable sklasyfikowane zgodnie z normą PN-EN 50575 (CPR). | [10 empty] | Zakłady Kablowe BITNER Sp. z o.o. | SB1564 | Uniepalnione i olejoodporne, giętkie kable sterownicze, ekran w postaci oplotu z pasemek miedzianych ocynowanych o gęstości krycia 85%, izolacja i powłoka PVC, do zastosowań wnętrzowych, żyły numerowane, 300/500V |  |  | BITNER | [6 empty] | true | true | 12 | PL | [11 empty] | n91 | no_discount_group | no_bonus_group | NOT_RELEVANT | NONE | NOT_RELEVANT | NONE | [33 empty] | 27.32.13.0 |  |  | 0 | 24 | 24 |  |  |  |  | 8544 49 95 | [8 empty] | EC003250 | KMT | KMT | 1 | 1 | [32 empty] | net_list | 34882 | PLN | 0.23 |  |  |  | 2025-07-24 |  |  | KMT | [13 empty] | https://bitner.com.pl/data/t4_text/649x234_083001231116_500%20C%20OR.JPG |  |  |  | https://bitner.com.pl/data/t4txt_photos/104656220219_2_BiT_500_C_OR.pdf |  |  |  | https://bitner.com.pl/data/t4txt_photos/114124270423_0157_DWU_S_2304_BiT_500_C_OR_300_500V_w.4.pdf |  |  |  | https://bitner.com.pl/data/t4txt_photos/020032300421_0039_2_UE_BITNER_BiT_500_C_CY_OR.pdf
SB1565 | 5902956041456 |  |  | BiT 500®C OR 14G0,5 mm² 300/500V | Giętkie kable sterownicze lub zasilające, przeznaczone do pray w energetycznych urządzeniach kontrolnych, zabezpieczających oraz do obwodów sterowania, a także do zasilania w energię elektryczną odbiorników małej mocy, urządzeń ruchomych i przenośnych. Przeznaczone przede wszystkim do instalacji w obiektach przemysłowych o podwyższonych wymaganiach przeciwpożarowych w miejscach narażonych na działanie oleju lub chłodziw przemysłowych. Wspólny ekran w postaci oplotu z drutów miedzianych ocynowanych zapewnia bardzo dobrą ochronę przed zewnętrznym polem elektromagnetycznym (około 50dB). Nadają się do instalowania na stałe oraz do połączeń ruchomych w urządzeniach przemysłowych, liniach technologicznych, maszynach pracujących w pomieszczeniach suchych i wilgotnych. Wysoka giętkość kabli BiT 500®C OR ułatwia ich układanie, a zastosowane materiały izolacyjne pozwalają na łatwe i szybkie wykonanie połączeń i zapewniają wysoką trwałość wykonanego połączenia.. Kable sklasyfikowane zgodnie z normą PN-EN 50575 (CPR). | [10 empty] | Zakłady Kablowe BITNER Sp. z o.o. | SB1565 | Uniepalnione i olejoodporne, giętkie kable sterownicze, ekran w postaci oplotu z pasemek miedzianych ocynowanych o gęstości krycia 85%, izolacja i powłoka PVC, do zastosowań wnętrzowych, żyły numerowane, 300/500V |  |  | BITNER | [6 empty] | true | true | 12 | PL | [11 empty] | n91 | no_discount_group | no_bonus_group | NOT_RELEVANT | NONE | NOT_RELEVANT | NONE | [33 empty] | 27.32.13.0 |  |  | 0 | 24 | 24 |  |  |  |  | 8544 49 95 | [8 empty] | EC003250 | KMT | KMT | 1 | 1 | [32 empty] | net_list | 35630 | PLN | 0.23 |  |  |  | 2025-07-24 |  |  | KMT | [13 empty] | https://bitner.com.pl/data/t4_text/649x234_083001231116_500%20C%20OR.JPG |  |  |  | https://bitner.com.pl/data/t4txt_photos/104656220219_2_BiT_500_C_OR.pdf |  |  |  | https://bitner.com.pl/data/t4txt_photos/114124270423_0157_DWU_S_2304_BiT_500_C_OR_300_500V_w.4.pdf |  |  |  | https://bitner.com.pl/data/t4txt_photos/020032300421_0039_2_UE_BITNER_BiT_500_C_CY_OR.pdf
SB1566 | 5902956041463 |  |  | BiT 500®C OR 16G0,5 mm² 300/500V | Giętkie kable sterownicze lub zasilające, przeznaczone do pray w energetycznych urządzeniach kontrolnych, zabezpieczających oraz do obwodów sterowania, a także do zasilania w energię elektryczną odbiorników małej mocy, urządzeń ruchomych i przenośnych. Przeznaczone przede wszystkim do instalacji w obiektach przemysłowych o podwyższonych wymaganiach przeciwpożarowych w miejscach narażonych na działanie oleju lub chłodziw przemysłowych. Wspólny ekran w postaci oplotu z drutów miedzianych ocynowanych zapewnia bardzo dobrą ochronę przed zewnętrznym polem elektromagnetycznym (około 50dB). Nadają się do instalowania na stałe oraz do połączeń ruchomych w urządzeniach przemysłowych, liniach technologicznych, maszynach pracujących w pomieszczeniach suchych i wilgotnych. Wysoka giętkość kabli BiT 500®C OR ułatwia ich układanie, a zastosowane materiały izolacyjne pozwalają na łatwe i szybkie wykonanie połączeń i zapewniają wysoką trwałość wykonanego połączenia.. Kable sklasyfikowane zgodnie z normą PN-EN 50575 (CPR). | [10 empty] | Zakłady Kablowe BITNER Sp. z o.o. | SB1566 | Uniepalnione i olejoodporne, giętkie kable sterownicze, ekran w postaci oplotu z pasemek miedzianych ocynowanych o gęstości krycia 85%, izolacja i powłoka PVC, do zastosowań wnętrzowych, żyły numerowane, 300/500V |  |  | BITNER | [6 empty] | true | true | 12 | PL | [11 empty] | n91 | no_discount_group | no_bonus_group | NOT_RELEVANT | NONE | NOT_RELEVANT | NONE | [33 empty] | 27.32.13.0 |  |  | 0 | 24 | 24 |  |  |  |  | 8544 49 95 | [8 empty] | EC003250 | KMT | KMT | 1 | 1 | [32 empty] | net_list | 39803 | PLN | 0.23 |  |  |  | 2025-07-24 |  |  | KMT | [13 empty] | https://bitner.com.pl/data/t4_text/649x234_083001231116_500%20C%20OR.JPG |  |  |  | https://bitner.com.pl/data/t4txt_photos/104656220219_2_BiT_500_C_OR.pdf |  |  |  | https://bitner.com.pl/data/t4txt_photos/114124270423_0157_DWU_S_2304_BiT_500_C_OR_300_500V_w.4.pdf |  |  |  | https://bitner.com.pl/data/t4txt_photos/020032300421_0039_2_UE_BITNER_BiT_500_C_CY_OR.pdf
SB1567 | 5902956041470 |  |  | BiT 500®C OR 18G0,5 mm² 300/500V | Giętkie kable sterownicze lub zasilające, przeznaczone do pray w energetycznych urządzeniach kontrolnych, zabezpieczających oraz do obwodów sterowania, a także do zasilania w energię elektryczną odbiorników małej mocy, urządzeń ruchomych i przenośnych. Przeznaczone przede wszystkim do instalacji w obiektach przemysłowych o podwyższonych wymaganiach przeciwpożarowych w miejscach narażonych na działanie oleju lub chłodziw przemysłowych. Wspólny ekran w postaci oplotu z drutów miedzianych ocynowanych zapewnia bardzo dobrą ochronę przed zewnętrznym polem elektromagnetycznym (około 50dB). Nadają się do instalowania na stałe oraz do połączeń ruchomych w urządzeniach przemysłowych, liniach technologicznych, maszynach pracujących w pomieszczeniach suchych i wilgotnych. Wysoka giętkość kabli BiT 500®C OR ułatwia ich układanie, a zastosowane materiały izolacyjne pozwalają na łatwe i szybkie wykonanie połączeń i zapewniają wysoką trwałość wykonanego połączenia.. Kable sklasyfikowane zgodnie z normą PN-EN 50575 (CPR). | [10 empty] | Zakłady Kablowe BITNER Sp. z o.o. | SB1567 | Uniepalnione i olejoodporne, giętkie kable sterownicze, ekran w postaci oplotu z pasemek miedzianych ocynowanych o gęstości krycia 85%, izolacja i powłoka PVC, do zastosowań wnętrzowych, żyły numerowane, 300/500V |  |  | BITNER | [6 empty] | true | true | 12 | PL | [11 empty] | n91 | no_discount_group | no_bonus_group | NOT_RELEVANT | NONE | NOT_RELEVANT | NONE | [33 empty] | 27.32.13.0 |  |  | 0 | 24 | 24 |  |  |  |  | 8544 49 95 | [8 empty] | EC003250 | KMT | KMT | 1 | 1 | [32 empty] | net_list | 44526 | PLN | 0.23 |  |  |  | 2025-07-24 |  |  | KMT | [13 empty] | https://bitner.com.pl/data/t4_text/649x234_083001231116_500%20C%20OR.JPG |  |  |  | https://bitner.com.pl/data/t4txt_photos/104656220219_2_BiT_500_C_OR.pdf |  |  |  | https://bitner.com.pl/data/t4txt_photos/114124270423_0157_DWU_S_2304_BiT_500_C_OR_300_500V_w.4.pdf |  |  |  | https://bitner.com.pl/data/t4txt_photos/020032300421_0039_2_UE_BITNER_BiT_500_C_CY_OR.pdf
SB1568 | 5902956041487 |  |  | BiT 500®C OR 19G0,5 mm² 300/500V | Giętkie kable sterownicze lub zasilające, przeznaczone do pray w energetycznych urządzeniach kontrolnych, zabezpieczających oraz do obwodów sterowania, a także do zasilania w energię elektryczną odbiorników małej mocy, urządzeń ruchomych i przenośnych. Przeznaczone przede wszystkim do instalacji w obiektach przemysłowych o podwyższonych wymaganiach przeciwpożarowych w miejscach narażonych na działanie oleju lub chłodziw przemysłowych. Wspólny ekran w postaci oplotu z drutów miedzianych ocynowanych zapewnia bardzo dobrą ochronę przed zewnętrznym polem elektromagnetycznym (około 50dB). Nadają się do instalowania na stałe oraz do połączeń ruchomych w urządzeniach przemysłowych, liniach technologicznych, maszynach pracujących w pomieszczeniach suchych i wilgotnych. Wysoka giętkość kabli BiT 500®C OR ułatwia ich układanie, a zastosowane materiały izolacyjne pozwalają na łatwe i szybkie wykonanie połączeń i zapewniają wysoką trwałość wykonanego połączenia.. Kable sklasyfikowane zgodnie z normą PN-EN 50575 (CPR). | [10 empty] | Zakłady Kablowe BITNER Sp. z o.o. | SB1568 | Uniepalnione i olejoodporne, giętkie kable sterownicze, ekran w postaci oplotu z pasemek miedzianych ocynowanych o gęstości krycia 85%, izolacja i powłoka PVC, do zastosowań wnętrzowych, żyły numerowane, 300/500V |  |  | BITNER | [6 empty] | true | true | 12 | PL | [11 empty] | n91 | no_discount_group | no_bonus_group | NOT_RELEVANT | NONE | NOT_RELEVANT | NONE | [33 empty] | 27.32.13.0 |  |  | 0 | 24 | 24 |  |  |  |  | 8544 49 95 | [8 empty] | EC003250 | KMT | KMT | 1 | 1 | [32 empty] | net_list | 45973 | PLN | 0.23 |  |  |  | 2025-07-24 |  |  | KMT | [13 empty] | https://bitner.com.pl/data/t4_text/649x234_083001231116_500%20C%20OR.JPG |  |  |  | https://bitner.com.pl/data/t4txt_photos/104656220219_2_BiT_500_C_OR.pdf |  |  |  | https://bitner.com.pl/data/t4txt_photos/114124270423_0157_DWU_S_2304_BiT_500_C_OR_300_500V_w.4.pdf |  |  |  | https://bitner.com.pl/data/t4txt_photos/020032300421_0039_2_UE_BITNER_BiT_500_C_CY_OR.pdf
SB1569 | 5902956041494 |  |  | BiT 500®C OR 21G0,5 mm² 300/500V | Giętkie kable sterownicze lub zasilające, przeznaczone do pray w energetycznych urządzeniach kontrolnych, zabezpieczających oraz do obwodów sterowania, a także do zasilania w energię elektryczną odbiorników małej mocy, urządzeń ruchomych i przenośnych. Przeznaczone przede wszystkim do instalacji w obiektach przemysłowych o podwyższonych wymaganiach przeciwpożarowych w miejscach narażonych na działanie oleju lub chłodziw przemysłowych. Wspólny ekran w postaci oplotu z drutów miedzianych ocynowanych zapewnia bardzo dobrą ochronę przed zewnętrznym polem elektromagnetycznym (około 50dB). Nadają się do instalowania na stałe oraz do połączeń ruchomych w urządzeniach przemysłowych, liniach technologicznych, maszynach pracujących w pomieszczeniach suchych i wilgotnych. Wysoka giętkość kabli BiT 500®C OR ułatwia ich układanie, a zastosowane materiały izolacyjne pozwalają na łatwe i szybkie wykonanie połączeń i zapewniają wysoką trwałość wykonanego połączenia.. Kable sklasyfikowane zgodnie z normą PN-EN 50575 (CPR). | [10 empty] | Zakłady Kablowe BITNER Sp. z o.o. | SB1569 | Uniepalnione i olejoodporne, giętkie kable sterownicze, ekran w postaci oplotu z pasemek miedzianych ocynowanych o gęstości krycia 85%, izolacja i powłoka PVC, do zastosowań wnętrzowych, żyły numerowane, 300/500V |  |  | BITNER | [6 empty] | true | true | 12 | PL | [11 empty] | n91 | no_discount_group | no_bonus_group | NOT_RELEVANT | NONE | NOT_RELEVANT | NONE | [33 empty] | 27.32.13.0 |  |  | 0 | 24 | 24 |  |  |  |  | 8544 49 95 | [8 empty] | EC003250 | KMT | KMT | 1 | 1 | [32 empty] | net_list | 49119 | PLN | 0.23 |  |  |  | 2025-07-24 |  |  | KMT | [13 empty] | https://bitner.com.pl/data/t4_text/649x234_083001231116_500%20C%20OR.JPG |  |  |  | https://bitner.com.pl/data/t4txt_photos/104656220219_2_BiT_500_C_OR.pdf |  |  |  | https://bitner.com.pl/data/t4txt_photos/114124270423_0157_DWU_S_2304_BiT_500_C_OR_300_500V_w.4.pdf |  |  |  | https://bitner.com.pl/data/t4txt_photos/020032300421_0039_2_UE_BITNER_BiT_500_C_CY_OR.pdf
SB1570 | 5902956041500 |  |  | BiT 500®C OR 25G0,5 mm² 300/500V | Giętkie kable sterownicze lub zasilające, przeznaczone do pray w energetycznych urządzeniach kontrolnych, zabezpieczających oraz do obwodów sterowania, a także do zasilania w energię elektryczną odbiorników małej mocy, urządzeń ruchomych i przenośnych. Przeznaczone przede wszystkim do instalacji w obiektach przemysłowych o podwyższonych wymaganiach przeciwpożarowych w miejscach narażonych na działanie oleju lub chłodziw przemysłowych. Wspólny ekran w postaci oplotu z drutów miedzianych ocynowanych zapewnia bardzo dobrą ochronę przed zewnętrznym polem elektromagnetycznym (około 50dB). Nadają się do instalowania na stałe oraz do połączeń ruchomych w urządzeniach przemysłowych, liniach technologicznych, maszynach pracujących w pomieszczeniach suchych i wilgotnych. Wysoka giętkość kabli BiT 500®C OR ułatwia ich układanie, a zastosowane materiały izolacyjne pozwalają na łatwe i szybkie wykonanie połączeń i zapewniają wysoką trwałość wykonanego połączenia.. Kable sklasyfikowane zgodnie z normą PN-EN 50575 (CPR). | [10 empty] | Zakłady Kablowe BITNER Sp. z o.o. | SB1570 | Uniepalnione i olejoodporne, giętkie kable sterownicze, ekran w postaci oplotu z pasemek miedzianych ocynowanych o gęstości krycia 85%, izolacja i powłoka PVC, do zastosowań wnętrzowych, żyły numerowane, 300/500V |  |  | BITNER | [6 empty] | true | true | 12 | PL | [11 empty] | n91 | no_discount_group | no_bonus_group | NOT_RELEVANT | NONE | NOT_RELEVANT | NONE | [33 empty] | 27.32.13.0 |  |  | 0 | 24 | 24 |  |  |  |  | 8544 49 95 | [8 empty] | EC003250 | KMT | KMT | 1 | 1 | [32 empty] | net_list | 58348 | PLN | 0.23 |  |  |  | 2025-07-24 |  |  | KMT | [13 empty] | https://bitner.com.pl/data/t4_text/649x234_083001231116_500%20C%20OR.JPG |  |  |  | https://bitner.com.pl/data/t4txt_photos/104656220219_2_BiT_500_C_OR.pdf |  |  |  | https://bitner.com.pl/data/t4txt_photos/114124270423_0157_DWU_S_2304_BiT_500_C_OR_300_500V_w.4.pdf |  |  |  | https://bitner.com.pl/data/t4txt_photos/020032300421_0039_2_UE_BITNER_BiT_500_C_CY_OR.pdf
SB1571 | 5902956041517 |  |  | BiT 500®C OR 27G0,5 mm² 300/500V | Giętkie kable sterownicze lub zasilające, przeznaczone do pray w energetycznych urządzeniach kontrolnych, zabezpieczających oraz do obwodów sterowania, a także do zasilania w energię elektryczną odbiorników małej mocy, urządzeń ruchomych i przenośnych. Przeznaczone przede wszystkim do instalacji w obiektach przemysłowych o podwyższonych wymaganiach przeciwpożarowych w miejscach narażonych na działanie oleju lub chłodziw przemysłowych. Wspólny ekran w postaci oplotu z drutów miedzianych ocynowanych zapewnia bardzo dobrą ochronę przed zewnętrznym polem elektromagnetycznym (około 50dB). Nadają się do instalowania na stałe oraz do połączeń ruchomych w urządzeniach przemysłowych, liniach technologicznych, maszynach pracujących w pomieszczeniach suchych i wilgotnych. Wysoka giętkość kabli BiT 500®C OR ułatwia ich układanie, a zastosowane materiały izolacyjne pozwalają na łatwe i szybkie wykonanie połączeń i zapewniają wysoką trwałość wykonanego połączenia.. Kable sklasyfikowane zgodnie z normą PN-EN 50575 (CPR). | [10 empty] | Zakłady Kablowe BITNER Sp. z o.o. | SB1571 | Uniepalnione i olejoodporne, giętkie kable sterownicze, ekran w postaci oplotu z pasemek miedzianych ocynowanych o gęstości krycia 85%, izolacja i powłoka PVC, do zastosowań wnętrzowych, żyły numerowane, 300/500V |  |  | BITNER | [6 empty] | true | true | 12 | PL | [11 empty] | n91 | no_discount_group | no_bonus_group | NOT_RELEVANT | NONE | NOT_RELEVANT | NONE | [33 empty] | 27.32.13.0 |  |  | 0 | 24 | 24 |  |  |  |  | 8544 49 95 | [8 empty] | EC003250 | KMT | KMT | 1 | 1 | [32 empty] | net_list | 61330 | PLN | 0.23 |  |  |  | 2025-07-24 |  |  | KMT | [13 empty] | https://bitner.com.pl/data/t4_text/649x234_083001231116_500%20C%20OR.JPG |  |  |  | https://bitner.com.pl/data/t4txt_photos/104656220219_2_BiT_500_C_OR.pdf |  |  |  | https://bitner.com.pl/data/t4txt_photos/114124270423_0157_DWU_S_2304_BiT_500_C_OR_300_500V_w.4.pdf |  |  |  | https://bitner.com.pl/data/t4txt_photos/020032300421_0039_2_UE_BITNER_BiT_500_C_CY_OR.pdf
SB1572 | 5902956041524 |  |  | BiT 500®C OR 30G0,5 mm² 300/500V | Giętkie kable sterownicze lub zasilające, przeznaczone do pray w energetycznych urządzeniach kontrolnych, zabezpieczających oraz do obwodów sterowania, a także do zasilania w energię elektryczną odbiorników małej mocy, urządzeń ruchomych i przenośnych. Przeznaczone przede wszystkim do instalacji w obiektach przemysłowych o podwyższonych wymaganiach przeciwpożarowych w miejscach narażonych na działanie oleju lub chłodziw przemysłowych. Wspólny ekran w postaci oplotu z drutów miedzianych ocynowanych zapewnia bardzo dobrą ochronę przed zewnętrznym polem elektromagnetycznym (około 50dB). Nadają się do instalowania na stałe oraz do połączeń ruchomych w urządzeniach przemysłowych, liniach technologicznych, maszynach pracujących w pomieszczeniach suchych i wilgotnych. Wysoka giętkość kabli BiT 500®C OR ułatwia ich układanie, a zastosowane materiały izolacyjne pozwalają na łatwe i szybkie wykonanie połączeń i zapewniają wysoką trwałość wykonanego połączenia.. Kable sklasyfikowane zgodnie z normą PN-EN 50575 (CPR). | [10 empty] | Zakłady Kablowe BITNER Sp. z o.o. | SB1572 | Uniepalnione i olejoodporne, giętkie kable sterownicze, ekran w postaci oplotu z pasemek miedzianych ocynowanych o gęstości krycia 85%, izolacja i powłoka PVC, do zastosowań wnętrzowych, żyły numerowane, 300/500V |  |  | BITNER | [6 empty] | true | true | 12 | PL | [11 empty] | n91 | no_discount_group | no_bonus_group | NOT_RELEVANT | NONE | NOT_RELEVANT | NONE | [33 empty] | 27.32.13.0 |  |  | 0 | 24 | 24 |  |  |  |  | 8544 49 95 | [8 empty] | EC003250 | KMT | KMT | 1 | 1 | [32 empty] | net_list | 66782 | PLN | 0.23 |  |  |  | 2025-07-24 |  |  | KMT | [13 empty] | https://bitner.com.pl/data/t4_text/649x234_083001231116_500%20C%20OR.JPG |  |  |  | https://bitner.com.pl/data/t4txt_photos/104656220219_2_BiT_500_C_OR.pdf |  |  |  | https://bitner.com.pl/data/t4txt_photos/114124270423_0157_DWU_S_2304_BiT_500_C_OR_300_500V_w.4.pdf |  |  |  | https://bitner.com.pl/data/t4txt_photos/020032300421_0039_2_UE_BITNER_BiT_500_C_CY_OR.pdf
SB1573 | 5902956041531 |  |  | BiT 500®C OR 34G0,5 mm² 300/500V | Giętkie kable sterownicze lub zasilające, przeznaczone do pray w energetycznych urządzeniach kontrolnych, zabezpieczających oraz do obwodów sterowania, a także do zasilania w energię elektryczną odbiorników małej mocy, urządzeń ruchomych i przenośnych. Przeznaczone przede wszystkim do instalacji w obiektach przemysłowych o podwyższonych wymaganiach przeciwpożarowych w miejscach narażonych na działanie oleju lub chłodziw przemysłowych. Wspólny ekran w postaci oplotu z drutów miedzianych ocynowanych zapewnia bardzo dobrą ochronę przed zewnętrznym polem elektromagnetycznym (około 50dB). Nadają się do instalowania na stałe oraz do połączeń ruchomych w urządzeniach przemysłowych, liniach technologicznych, maszynach pracujących w pomieszczeniach suchych i wilgotnych. Wysoka giętkość kabli BiT 500®C OR ułatwia ich układanie, a zastosowane materiały izolacyjne pozwalają na łatwe i szybkie wykonanie połączeń i zapewniają wysoką trwałość wykonanego połączenia.. Kable sklasyfikowane zgodnie z normą PN-EN 50575 (CPR). | [10 empty] | Zakłady Kablowe BITNER Sp. z o.o. | SB1573 | Uniepalnione i olejoodporne, giętkie kable sterownicze, ekran w postaci oplotu z pasemek miedzianych ocynowanych o gęstości krycia 85%, izolacja i powłoka PVC, do zastosowań wnętrzowych, żyły numerowane, 300/500V |  |  | BITNER | [6 empty] | true | true | 12 | PL | [11 empty] | n91 | no_discount_group | no_bonus_group | NOT_RELEVANT | NONE | NOT_RELEVANT | NONE | [33 empty] | 27.32.13.0 |  |  | 0 | 24 | 24 |  |  |  |  | 8544 49 95 | [8 empty] | EC003250 | KMT | KMT | 1 | 1 | [32 empty] | net_list | 75325 | PLN | 0.23 |  |  |  | 2025-07-24 |  |  | KMT | [13 empty] | https://bitner.com.pl/data/t4_text/649x234_083001231116_500%20C%20OR.JPG |  |  |  | https://bitner.com.pl/data/t4txt_photos/104656220219_2_BiT_500_C_OR.pdf |  |  |  | https://bitner.com.pl/data/t4txt_photos/114124270423_0157_DWU_S_2304_BiT_500_C_OR_300_500V_w.4.pdf |  |  |  | https://bitner.com.pl/data/t4txt_photos/020032300421_0039_2_UE_BITNER_BiT_500_C_CY_OR.pdf
SB1574 | 5902956041548 |  |  | BiT 500®C OR 37G0,5 mm² 300/500V | Giętkie kable sterownicze lub zasilające, przeznaczone do pray w energetycznych urządzeniach kontrolnych, zabezpieczających oraz do obwodów sterowania, a także do zasilania w energię elektryczną odbiorników małej mocy, urządzeń ruchomych i przenośnych. Przeznaczone przede wszystkim do instalacji w obiektach przemysłowych o podwyższonych wymaganiach przeciwpożarowych w miejscach narażonych na działanie oleju lub chłodziw przemysłowych. Wspólny ekran w postaci oplotu z drutów miedzianych ocynowanych zapewnia bardzo dobrą ochronę przed zewnętrznym polem elektromagnetycznym (około 50dB). Nadają się do instalowania na stałe oraz do połączeń ruchomych w urządzeniach przemysłowych, liniach technologicznych, maszynach pracujących w pomieszczeniach suchych i wilgotnych. Wysoka giętkość kabli BiT 500®C OR ułatwia ich układanie, a zastosowane materiały izolacyjne pozwalają na łatwe i szybkie wykonanie połączeń i zapewniają wysoką trwałość wykonanego połączenia.. Kable sklasyfikowane zgodnie z normą PN-EN 50575 (CPR). | [10 empty] | Zakłady Kablowe BITNER Sp. z o.o. | SB1574 | Uniepalnione i olejoodporne, giętkie kable sterownicze, ekran w postaci oplotu z pasemek miedzianych ocynowanych o gęstości krycia 85%, izolacja i powłoka PVC, do zastosowań wnętrzowych, żyły numerowane, 300/500V |  |  | BITNER | [6 empty] | true | true | 12 | PL | [11 empty] | n91 | no_discount_group | no_bonus_group | NOT_RELEVANT | NONE | NOT_RELEVANT | NONE | [33 empty] | 27.32.13.0 |  |  | 0 | 24 | 24 |  |  |  |  | 8544 49 95 | [8 empty] | EC003250 | KMT | KMT | 1 | 1 | [32 empty] | net_list | 79739 | PLN | 0.23 |  |  |  | 2025-07-24 |  |  | KMT | [13 empty] | https://bitner.com.pl/data/t4_text/649x234_083001231116_500%20C%20OR.JPG |  |  |  | https://bitner.com.pl/data/t4txt_photos/104656220219_2_BiT_500_C_OR.pdf |  |  |  | https://bitner.com.pl/data/t4txt_photos/114124270423_0157_DWU_S_2304_BiT_500_C_OR_300_500V_w.4.pdf |  |  |  | https://bitner.com.pl/data/t4txt_photos/020032300421_0039_2_UE_BITNER_BiT_500_C_CY_OR.pdf
SB1575 | 5902956041555 |  |  | BiT 500®C OR 40G0,5 mm² 300/500V | Giętkie kable sterownicze lub zasilające, przeznaczone do pray w energetycznych urządzeniach kontrolnych, zabezpieczających oraz do obwodów sterowania, a także do zasilania w energię elektryczną odbiorników małej mocy, urządzeń ruchomych i przenośnych. Przeznaczone przede wszystkim do instalacji w obiektach przemysłowych o podwyższonych wymaganiach przeciwpożarowych w miejscach narażonych na działanie oleju lub chłodziw przemysłowych. Wspólny ekran w postaci oplotu z drutów miedzianych ocynowanych zapewnia bardzo dobrą ochronę przed zewnętrznym polem elektromagnetycznym (około 50dB). Nadają się do instalowania na stałe oraz do połączeń ruchomych w urządzeniach przemysłowych, liniach technologicznych, maszynach pracujących w pomieszczeniach suchych i wilgotnych. Wysoka giętkość kabli BiT 500®C OR ułatwia ich układanie, a zastosowane materiały izolacyjne pozwalają na łatwe i szybkie wykonanie połączeń i zapewniają wysoką trwałość wykonanego połączenia.. Kable sklasyfikowane zgodnie z normą PN-EN 50575 (CPR). | [10 empty] | Zakłady Kablowe BITNER Sp. z o.o. | SB1575 | Uniepalnione i olejoodporne, giętkie kable sterownicze, ekran w postaci oplotu z pasemek miedzianych ocynowanych o gęstości krycia 85%, izolacja i powłoka PVC, do zastosowań wnętrzowych, żyły numerowane, 300/500V |  |  | BITNER | [6 empty] | true | true | 12 | PL | [11 empty] | n91 | no_discount_group | no_bonus_group | NOT_RELEVANT | NONE | NOT_RELEVANT | NONE | [33 empty] | 27.32.13.0 |  |  | 0 | 24 | 24 |  |  |  |  | 8544 49 95 | [8 empty] | EC003250 | KMT | KMT | 1 | 1 | [32 empty] | net_list | 86125 | PLN | 0.23 |  |  |  | 2025-07-24 |  |  | KMT | [13 empty] | https://bitner.com.pl/data/t4_text/649x234_083001231116_500%20C%20OR.JPG |  |  |  | https://bitner.com.pl/data/t4txt_photos/104656220219_2_BiT_500_C_OR.pdf |  |  |  | https://bitner.com.pl/data/t4txt_photos/114124270423_0157_DWU_S_2304_BiT_500_C_OR_300_500V_w.4.pdf |  |  |  | https://bitner.com.pl/data/t4txt_photos/020032300421_0039_2_UE_BITNER_BiT_500_C_CY_OR.pdf
SB1576 | 5902956041562 |  |  | BiT 500®C OR 42G0,5 mm² 300/500V | Giętkie kable sterownicze lub zasilające, przeznaczone do pray w energetycznych urządzeniach kontrolnych, zabezpieczających oraz do obwodów sterowania, a także do zasilania w energię elektryczną odbiorników małej mocy, urządzeń ruchomych i przenośnych. Przeznaczone przede wszystkim do instalacji w obiektach przemysłowych o podwyższonych wymaganiach przeciwpożarowych w miejscach narażonych na działanie oleju lub chłodziw przemysłowych. Wspólny ekran w postaci oplotu z drutów miedzianych ocynowanych zapewnia bardzo dobrą ochronę przed zewnętrznym polem elektromagnetycznym (około 50dB). Nadają się do instalowania na stałe oraz do połączeń ruchomych w urządzeniach przemysłowych, liniach technologicznych, maszynach pracujących w pomieszczeniach suchych i wilgotnych. Wysoka giętkość kabli BiT 500®C OR ułatwia ich układanie, a zastosowane materiały izolacyjne pozwalają na łatwe i szybkie wykonanie połączeń i zapewniają wysoką trwałość wykonanego połączenia.. Kable sklasyfikowane zgodnie z normą PN-EN 50575 (CPR). | [10 empty] | Zakłady Kablowe BITNER Sp. z o.o. | SB1576 | Uniepalnione i olejoodporne, giętkie kable sterownicze, ekran w postaci oplotu z pasemek miedzianych ocynowanych o gęstości krycia 85%, izolacja i powłoka PVC, do zastosowań wnętrzowych, żyły numerowane, 300/500V |  |  | BITNER | [6 empty] | true | true | 12 | PL | [11 empty] | n91 | no_discount_group | no_bonus_group | NOT_RELEVANT | NONE | NOT_RELEVANT | NONE | [33 empty] | 27.32.13.0 |  |  | 0 | 24 | 24 |  |  |  |  | 8544 49 95 | [8 empty] | EC003250 | KMT | KMT | 1 | 1 | [32 empty] | net_list | 91619 | PLN | 0.23 |  |  |  | 2025-07-24 |  |  | KMT | [13 empty] | https://bitner.com.pl/data/t4_text/649x234_083001231116_500%20C%20OR.JPG |  |  |  | https://bitner.com.pl/data/t4txt_photos/104656220219_2_BiT_500_C_OR.pdf |  |  |  | https://bitner.com.pl/data/t4txt_photos/114124270423_0157_DWU_S_2304_BiT_500_C_OR_300_500V_w.4.pdf |  |  |  | https://bitner.com.pl/data/t4txt_photos/020032300421_0039_2_UE_BITNER_BiT_500_C_CY_OR.pdf
SB1577 | 5902956041579 |  |  | BiT 500®C OR 50G0,5 mm² 300/500V | Giętkie kable sterownicze lub zasilające, przeznaczone do pray w energetycznych urządzeniach kontrolnych, zabezpieczających oraz do obwodów sterowania, a także do zasilania w energię elektryczną odbiorników małej mocy, urządzeń ruchomych i przenośnych. Przeznaczone przede wszystkim do instalacji w obiektach przemysłowych o podwyższonych wymaganiach przeciwpożarowych w miejscach narażonych na działanie oleju lub chłodziw przemysłowych. Wspólny ekran w postaci oplotu z drutów miedzianych ocynowanych zapewnia bardzo dobrą ochronę przed zewnętrznym polem elektromagnetycznym (około 50dB). Nadają się do instalowania na stałe oraz do połączeń ruchomych w urządzeniach przemysłowych, liniach technologicznych, maszynach pracujących w pomieszczeniach suchych i wilgotnych. Wysoka giętkość kabli BiT 500®C OR ułatwia ich układanie, a zastosowane materiały izolacyjne pozwalają na łatwe i szybkie wykonanie połączeń i zapewniają wysoką trwałość wykonanego połączenia.. Kable sklasyfikowane zgodnie z normą PN-EN 50575 (CPR). | [10 empty] | Zakłady Kablowe BITNER Sp. z o.o. | SB1577 | Uniepalnione i olejoodporne, giętkie kable sterownicze, ekran w postaci oplotu z pasemek miedzianych ocynowanych o gęstości krycia 85%, izolacja i powłoka PVC, do zastosowań wnętrzowych, żyły numerowane, 300/500V |  |  | BITNER | [6 empty] | true | true | 12 | PL | [11 empty] | n91 | no_discount_group | no_bonus_group | NOT_RELEVANT | NONE | NOT_RELEVANT | NONE | [33 empty] | 27.32.13.0 |  |  | 0 | 24 | 24 |  |  |  |  | 8544 49 95 | [8 empty] | EC003250 | KMT | KMT | 1 | 1 | [32 empty] | net_list | 105973 | PLN | 0.23 |  |  |  | 2025-07-24 |  |  | KMT | [13 empty] | https://bitner.com.pl/data/t4_text/649x234_083001231116_500%20C%20OR.JPG |  |  |  | https://bitner.com.pl/data/t4txt_photos/104656220219_2_BiT_500_C_OR.pdf |  |  |  | https://bitner.com.pl/data/t4txt_photos/114124270423_0157_DWU_S_2304_BiT_500_C_OR_300_500V_w.4.pdf |  |  |  | https://bitner.com.pl/data/t4txt_photos/020032300421_0039_2_UE_BITNER_BiT_500_C_CY_OR.pdf
SB1578 | 5902956041586 |  |  | BiT 500®C OR 56G0,5 mm² 300/500V | Giętkie kable sterownicze lub zasilające, przeznaczone do pray w energetycznych urządzeniach kontrolnych, zabezpieczających oraz do obwodów sterowania, a także do zasilania w energię elektryczną odbiorników małej mocy, urządzeń ruchomych i przenośnych. Przeznaczone przede wszystkim do instalacji w obiektach przemysłowych o podwyższonych wymaganiach przeciwpożarowych w miejscach narażonych na działanie oleju lub chłodziw przemysłowych. Wspólny ekran w postaci oplotu z drutów miedzianych ocynowanych zapewnia bardzo dobrą ochronę przed zewnętrznym polem elektromagnetycznym (około 50dB). Nadają się do instalowania na stałe oraz do połączeń ruchomych w urządzeniach przemysłowych, liniach technologicznych, maszynach pracujących w pomieszczeniach suchych i wilgotnych. Wysoka giętkość kabli BiT 500®C OR ułatwia ich układanie, a zastosowane materiały izolacyjne pozwalają na łatwe i szybkie wykonanie połączeń i zapewniają wysoką trwałość wykonanego połączenia.. Kable sklasyfikowane zgodnie z normą PN-EN 50575 (CPR). | [10 empty] | Zakłady Kablowe BITNER Sp. z o.o. | SB1578 | Uniepalnione i olejoodporne, giętkie kable sterownicze, ekran w postaci oplotu z pasemek miedzianych ocynowanych o gęstości krycia 85%, izolacja i powłoka PVC, do zastosowań wnętrzowych, żyły numerowane, 300/500V |  |  | BITNER | [6 empty] | true | true | 12 | PL | [11 empty] | n91 | no_discount_group | no_bonus_group | NOT_RELEVANT | NONE | NOT_RELEVANT | NONE | [33 empty] | 27.32.13.0 |  |  | 0 | 24 | 24 |  |  |  |  | 8544 49 95 | [8 empty] | EC003250 | KMT | KMT | 1 | 1 | [32 empty] | net_list | 116302 | PLN | 0.23 |  |  |  | 2025-07-24 |  |  | KMT | [13 empty] | https://bitner.com.pl/data/t4_text/649x234_083001231116_500%20C%20OR.JPG |  |  |  | https://bitner.com.pl/data/t4txt_photos/104656220219_2_BiT_500_C_OR.pdf |  |  |  | https://bitner.com.pl/data/t4txt_photos/114124270423_0157_DWU_S_2304_BiT_500_C_OR_300_500V_w.4.pdf |  |  |  | https://bitner.com.pl/data/t4txt_photos/020032300421_0039_2_UE_BITNER_BiT_500_C_CY_OR.pdf
SB1579 | 5902956041593 |  |  | BiT 500®C OR 61G0,5 mm² 300/500V | Giętkie kable sterownicze lub zasilające, przeznaczone do pray w energetycznych urządzeniach kontrolnych, zabezpieczających oraz do obwodów sterowania, a także do zasilania w energię elektryczną odbiorników małej mocy, urządzeń ruchomych i przenośnych. Przeznaczone przede wszystkim do instalacji w obiektach przemysłowych o podwyższonych wymaganiach przeciwpożarowych w miejscach narażonych na działanie oleju lub chłodziw przemysłowych. Wspólny ekran w postaci oplotu z drutów miedzianych ocynowanych zapewnia bardzo dobrą ochronę przed zewnętrznym polem elektromagnetycznym (około 50dB). Nadają się do instalowania na stałe oraz do połączeń ruchomych w urządzeniach przemysłowych, liniach technologicznych, maszynach pracujących w pomieszczeniach suchych i wilgotnych. Wysoka giętkość kabli BiT 500®C OR ułatwia ich układanie, a zastosowane materiały izolacyjne pozwalają na łatwe i szybkie wykonanie połączeń i zapewniają wysoką trwałość wykonanego połączenia.. Kable sklasyfikowane zgodnie z normą PN-EN 50575 (CPR). | [10 empty] | Zakłady Kablowe BITNER Sp. z o.o. | SB1579 | Uniepalnione i olejoodporne, giętkie kable sterownicze, ekran w postaci oplotu z pasemek miedzianych ocynowanych o gęstości krycia 85%, izolacja i powłoka PVC, do zastosowań wnętrzowych, żyły numerowane, 300/500V |  |  | BITNER | [6 empty] | true | true | 12 | PL | [11 empty] | n91 | no_discount_group | no_bonus_group | NOT_RELEVANT | NONE | NOT_RELEVANT | NONE | [33 empty] | 27.32.13.0 |  |  | 0 | 24 | 24 |  |  |  |  | 8544 49 95 | [8 empty] | EC003250 | KMT | KMT | 1 | 1 | [32 empty] | net_list | 125415 | PLN | 0.23 |  |  |  | 2025-07-24 |  |  | KMT | [13 empty] | https://bitner.com.pl/data/t4_text/649x234_083001231116_500%20C%20OR.JPG |  |  |  | https://bitner.com.pl/data/t4txt_photos/104656220219_2_BiT_500_C_OR.pdf |  |  |  | https://bitner.com.pl/data/t4txt_photos/114124270423_0157_DWU_S_2304_BiT_500_C_OR_300_500V_w.4.pdf |  |  |  | https://bitner.com.pl/data/t4txt_photos/020032300421_0039_2_UE_BITNER_BiT_500_C_CY_OR.pdf
SB1580 | 5902956041609 |  |  | BiT 500®C OR 2x0,75 mm² 300/500V | Giętkie kable sterownicze lub zasilające, przeznaczone do pray w energetycznych urządzeniach kontrolnych, zabezpieczających oraz do obwodów sterowania, a także do zasilania w energię elektryczną odbiorników małej mocy, urządzeń ruchomych i przenośnych. Przeznaczone przede wszystkim do instalacji w obiektach przemysłowych o podwyższonych wymaganiach przeciwpożarowych w miejscach narażonych na działanie oleju lub chłodziw przemysłowych. Wspólny ekran w postaci oplotu z drutów miedzianych ocynowanych zapewnia bardzo dobrą ochronę przed zewnętrznym polem elektromagnetycznym (około 50dB). Nadają się do instalowania na stałe oraz do połączeń ruchomych w urządzeniach przemysłowych, liniach technologicznych, maszynach pracujących w pomieszczeniach suchych i wilgotnych. Wysoka giętkość kabli BiT 500®C OR ułatwia ich układanie, a zastosowane materiały izolacyjne pozwalają na łatwe i szybkie wykonanie połączeń i zapewniają wysoką trwałość wykonanego połączenia.. Kable sklasyfikowane zgodnie z normą PN-EN 50575 (CPR). | [10 empty] | Zakłady Kablowe BITNER Sp. z o.o. | SB1580 | Uniepalnione i olejoodporne, giętkie kable sterownicze, ekran w postaci oplotu z pasemek miedzianych ocynowanych o gęstości krycia 85%, izolacja i powłoka PVC, do zastosowań wnętrzowych, żyły numerowane, 300/500V |  |  | BITNER | [6 empty] | true | true | 12 | PL | [11 empty] | n91 | no_discount_group | no_bonus_group | NOT_RELEVANT | NONE | NOT_RELEVANT | NONE | [33 empty] | 27.32.13.0 |  |  | 0 | 24 | 24 |  |  |  |  | 8544 49 95 | [8 empty] | EC003250 | KMT | KMT | 1 | 1 | [32 empty] | net_list | 9842 | PLN | 0.23 |  |  |  | 2025-07-24 |  |  | KMT | [13 empty] | https://bitner.com.pl/data/t4_text/649x234_083001231116_500%20C%20OR.JPG |  |  |  | https://bitner.com.pl/data/t4txt_photos/104656220219_2_BiT_500_C_OR.pdf |  |  |  | https://bitner.com.pl/data/t4txt_photos/114124270423_0157_DWU_S_2304_BiT_500_C_OR_300_500V_w.4.pdf |  |  |  | https://bitner.com.pl/data/t4txt_photos/020032300421_0039_2_UE_BITNER_BiT_500_C_CY_OR.pdf
SB1581 | 5902956041616 |  |  | BiT 500®C OR 3G0,75 mm² 300/500V | Giętkie kable sterownicze lub zasilające, przeznaczone do pray w energetycznych urządzeniach kontrolnych, zabezpieczających oraz do obwodów sterowania, a także do zasilania w energię elektryczną odbiorników małej mocy, urządzeń ruchomych i przenośnych. Przeznaczone przede wszystkim do instalacji w obiektach przemysłowych o podwyższonych wymaganiach przeciwpożarowych w miejscach narażonych na działanie oleju lub chłodziw przemysłowych. Wspólny ekran w postaci oplotu z drutów miedzianych ocynowanych zapewnia bardzo dobrą ochronę przed zewnętrznym polem elektromagnetycznym (około 50dB). Nadają się do instalowania na stałe oraz do połączeń ruchomych w urządzeniach przemysłowych, liniach technologicznych, maszynach pracujących w pomieszczeniach suchych i wilgotnych. Wysoka giętkość kabli BiT 500®C OR ułatwia ich układanie, a zastosowane materiały izolacyjne pozwalają na łatwe i szybkie wykonanie połączeń i zapewniają wysoką trwałość wykonanego połączenia.. Kable sklasyfikowane zgodnie z normą PN-EN 50575 (CPR). | [10 empty] | Zakłady Kablowe BITNER Sp. z o.o. | SB1581 | Uniepalnione i olejoodporne, giętkie kable sterownicze, ekran w postaci oplotu z pasemek miedzianych ocynowanych o gęstości krycia 85%, izolacja i powłoka PVC, do zastosowań wnętrzowych, żyły numerowane, 300/500V |  |  | BITNER | [6 empty] | true | true | 12 | PL | [11 empty] | n91 | no_discount_group | no_bonus_group | NOT_RELEVANT | NONE | NOT_RELEVANT | NONE | [33 empty] | 27.32.13.0 |  |  | 0 | 24 | 24 |  |  |  |  | 8544 49 95 | [8 empty] | EC003250 | KMT | KMT | 1 | 1 | [32 empty] | net_list | 12415 | PLN | 0.23 |  |  |  | 2025-07-24 |  |  | KMT | [13 empty] | https://bitner.com.pl/data/t4_text/649x234_083001231116_500%20C%20OR.JPG |  |  |  | https://bitner.com.pl/data/t4txt_photos/104656220219_2_BiT_500_C_OR.pdf |  |  |  | https://bitner.com.pl/data/t4txt_photos/114124270423_0157_DWU_S_2304_BiT_500_C_OR_300_500V_w.4.pdf |  |  |  | https://bitner.com.pl/data/t4txt_photos/020032300421_0039_2_UE_BITNER_BiT_500_C_CY_OR.pdf
SB1582 | 5902956041623 |  |  | BiT 500®C OR 3x0,75 mm² 300/500V | Giętkie kable sterownicze lub zasilające, przeznaczone do pray w energetycznych urządzeniach kontrolnych, zabezpieczających oraz do obwodów sterowania, a także do zasilania w energię elektryczną odbiorników małej mocy, urządzeń ruchomych i przenośnych. Przeznaczone przede wszystkim do instalacji w obiektach przemysłowych o podwyższonych wymaganiach przeciwpożarowych w miejscach narażonych na działanie oleju lub chłodziw przemysłowych. Wspólny ekran w postaci oplotu z drutów miedzianych ocynowanych zapewnia bardzo dobrą ochronę przed zewnętrznym polem elektromagnetycznym (około 50dB). Nadają się do instalowania na stałe oraz do połączeń ruchomych w urządzeniach przemysłowych, liniach technologicznych, maszynach pracujących w pomieszczeniach suchych i wilgotnych. Wysoka giętkość kabli BiT 500®C OR ułatwia ich układanie, a zastosowane materiały izolacyjne pozwalają na łatwe i szybkie wykonanie połączeń i zapewniają wysoką trwałość wykonanego połączenia.. Kable sklasyfikowane zgodnie z normą PN-EN 50575 (CPR). | [10 empty] | Zakłady Kablowe BITNER Sp. z o.o. | SB1582 | Uniepalnione i olejoodporne, giętkie kable sterownicze, ekran w postaci oplotu z pasemek miedzianych ocynowanych o gęstości krycia 85%, izolacja i powłoka PVC, do zastosowań wnętrzowych, żyły numerowane, 300/500V |  |  | BITNER | [6 empty] | true | true | 12 | PL | [11 empty] | n91 | no_discount_group | no_bonus_group | NOT_RELEVANT | NONE | NOT_RELEVANT | NONE | [33 empty] | 27.32.13.0 |  |  | 0 | 24 | 24 |  |  |  |  | 8544 49 95 | [8 empty] | EC003250 | KMT | KMT | 1 | 1 | [32 empty] | net_list | 13666 | PLN | 0.23 |  |  |  | 2025-07-24 |  |  | KMT | [13 empty] | https://bitner.com.pl/data/t4_text/649x234_083001231116_500%20C%20OR.JPG |  |  |  | https://bitner.com.pl/data/t4txt_photos/104656220219_2_BiT_500_C_OR.pdf |  |  |  | https://bitner.com.pl/data/t4txt_photos/114124270423_0157_DWU_S_2304_BiT_500_C_OR_300_500V_w.4.pdf |  |  |  | https://bitner.com.pl/data/t4txt_photos/020032300421_0039_2_UE_BITNER_BiT_500_C_CY_OR.pdf
SB1583 | 5902956041630 |  |  | BiT 500®C OR 4G0,75 mm² 300/500V | Giętkie kable sterownicze lub zasilające, przeznaczone do pray w energetycznych urządzeniach kontrolnych, zabezpieczających oraz do obwodów sterowania, a także do zasilania w energię elektryczną odbiorników małej mocy, urządzeń ruchomych i przenośnych. Przeznaczone przede wszystkim do instalacji w obiektach przemysłowych o podwyższonych wymaganiach przeciwpożarowych w miejscach narażonych na działanie oleju lub chłodziw przemysłowych. Wspólny ekran w postaci oplotu z drutów miedzianych ocynowanych zapewnia bardzo dobrą ochronę przed zewnętrznym polem elektromagnetycznym (około 50dB). Nadają się do instalowania na stałe oraz do połączeń ruchomych w urządzeniach przemysłowych, liniach technologicznych, maszynach pracujących w pomieszczeniach suchych i wilgotnych. Wysoka giętkość kabli BiT 500®C OR ułatwia ich układanie, a zastosowane materiały izolacyjne pozwalają na łatwe i szybkie wykonanie połączeń i zapewniają wysoką trwałość wykonanego połączenia.. Kable sklasyfikowane zgodnie z normą PN-EN 50575 (CPR). | [10 empty] | Zakłady Kablowe BITNER Sp. z o.o. | SB1583 | Uniepalnione i olejoodporne, giętkie kable sterownicze, ekran w postaci oplotu z pasemek miedzianych ocynowanych o gęstości krycia 85%, izolacja i powłoka PVC, do zastosowań wnętrzowych, żyły numerowane, 300/500V |  |  | BITNER | [6 empty] | true | true | 12 | PL | [11 empty] | n91 | no_discount_group | no_bonus_group | NOT_RELEVANT | NONE | NOT_RELEVANT | NONE | [33 empty] | 27.32.13.0 |  |  | 0 | 24 | 24 |  |  |  |  | 8544 49 95 | [8 empty] | EC003250 | KMT | KMT | 1 | 1 | [32 empty] | net_list | 15180 | PLN | 0.23 |  |  |  | 2025-07-24 |  |  | KMT | [13 empty] | https://bitner.com.pl/data/t4_text/649x234_083001231116_500%20C%20OR.JPG |  |  |  | https://bitner.com.pl/data/t4txt_photos/104656220219_2_BiT_500_C_OR.pdf |  |  |  | https://bitner.com.pl/data/t4txt_photos/114124270423_0157_DWU_S_2304_BiT_500_C_OR_300_500V_w.4.pdf |  |  |  | https://bitner.com.pl/data/t4txt_photos/020032300421_0039_2_UE_BITNER_BiT_500_C_CY_OR.pdf
SB1584 | 5902956041647 |  |  | BiT 500®C OR 4x0,75 mm² 300/500V | Giętkie kable sterownicze lub zasilające, przeznaczone do pray w energetycznych urządzeniach kontrolnych, zabezpieczających oraz do obwodów sterowania, a także do zasilania w energię elektryczną odbiorników małej mocy, urządzeń ruchomych i przenośnych. Przeznaczone przede wszystkim do instalacji w obiektach przemysłowych o podwyższonych wymaganiach przeciwpożarowych w miejscach narażonych na działanie oleju lub chłodziw przemysłowych. Wspólny ekran w postaci oplotu z drutów miedzianych ocynowanych zapewnia bardzo dobrą ochronę przed zewnętrznym polem elektromagnetycznym (około 50dB). Nadają się do instalowania na stałe oraz do połączeń ruchomych w urządzeniach przemysłowych, liniach technologicznych, maszynach pracujących w pomieszczeniach suchych i wilgotnych. Wysoka giętkość kabli BiT 500®C OR ułatwia ich układanie, a zastosowane materiały izolacyjne pozwalają na łatwe i szybkie wykonanie połączeń i zapewniają wysoką trwałość wykonanego połączenia.. Kable sklasyfikowane zgodnie z normą PN-EN 50575 (CPR). | [10 empty] | Zakłady Kablowe BITNER Sp. z o.o. | SB1584 | Uniepalnione i olejoodporne, giętkie kable sterownicze, ekran w postaci oplotu z pasemek miedzianych ocynowanych o gęstości krycia 85%, izolacja i powłoka PVC, do zastosowań wnętrzowych, żyły numerowane, 300/500V |  |  | BITNER | [6 empty] | true | true | 12 | PL | [11 empty] | n91 | no_discount_group | no_bonus_group | NOT_RELEVANT | NONE | NOT_RELEVANT | NONE | [33 empty] | 27.32.13.0 |  |  | 0 | 24 | 24 |  |  |  |  | 8544 49 95 | [8 empty] | EC003250 | KMT | KMT | 1 | 1 | [32 empty] | net_list | 16704 | PLN | 0.23 |  |  |  | 2025-07-24 |  |  | KMT | [13 empty] | https://bitner.com.pl/data/t4_text/649x234_083001231116_500%20C%20OR.JPG |  |  |  | https://bitner.com.pl/data/t4txt_photos/104656220219_2_BiT_500_C_OR.pdf |  |  |  | https://bitner.com.pl/data/t4txt_photos/114124270423_0157_DWU_S_2304_BiT_500_C_OR_300_500V_w.4.pdf |  |  |  | https://bitner.com.pl/data/t4txt_photos/020032300421_0039_2_UE_BITNER_BiT_500_C_CY_OR.pdf
SB1585 | 5902956041654 |  |  | BiT 500®C OR 5G0,75 mm² 300/500V | Giętkie kable sterownicze lub zasilające, przeznaczone do pray w energetycznych urządzeniach kontrolnych, zabezpieczających oraz do obwodów sterowania, a także do zasilania w energię elektryczną odbiorników małej mocy, urządzeń ruchomych i przenośnych. Przeznaczone przede wszystkim do instalacji w obiektach przemysłowych o podwyższonych wymaganiach przeciwpożarowych w miejscach narażonych na działanie oleju lub chłodziw przemysłowych. Wspólny ekran w postaci oplotu z drutów miedzianych ocynowanych zapewnia bardzo dobrą ochronę przed zewnętrznym polem elektromagnetycznym (około 50dB). Nadają się do instalowania na stałe oraz do połączeń ruchomych w urządzeniach przemysłowych, liniach technologicznych, maszynach pracujących w pomieszczeniach suchych i wilgotnych. Wysoka giętkość kabli BiT 500®C OR ułatwia ich układanie, a zastosowane materiały izolacyjne pozwalają na łatwe i szybkie wykonanie połączeń i zapewniają wysoką trwałość wykonanego połączenia.. Kable sklasyfikowane zgodnie z normą PN-EN 50575 (CPR). | [10 empty] | Zakłady Kablowe BITNER Sp. z o.o. | SB1585 | Uniepalnione i olejoodporne, giętkie kable sterownicze, ekran w postaci oplotu z pasemek miedzianych ocynowanych o gęstości krycia 85%, izolacja i powłoka PVC, do zastosowań wnętrzowych, żyły numerowane, 300/500V |  |  | BITNER | [6 empty] | true | true | 12 | PL | [11 empty] | n91 | no_discount_group | no_bonus_group | NOT_RELEVANT | NONE | NOT_RELEVANT | NONE | [33 empty] | 27.32.13.0 |  |  | 0 | 24 | 24 |  |  |  |  | 8544 49 95 | [8 empty] | EC003250 | KMT | KMT | 1 | 1 | [32 empty] | net_list | 18373 | PLN | 0.23 |  |  |  | 2025-07-24 |  |  | KMT | [13 empty] | https://bitner.com.pl/data/t4_text/649x234_083001231116_500%20C%20OR.JPG |  |  |  | https://bitner.com.pl/data/t4txt_photos/104656220219_2_BiT_500_C_OR.pdf |  |  |  | https://bitner.com.pl/data/t4txt_photos/114124270423_0157_DWU_S_2304_BiT_500_C_OR_300_500V_w.4.pdf |  |  |  | https://bitner.com.pl/data/t4txt_photos/020032300421_0039_2_UE_BITNER_BiT_500_C_CY_OR.pdf
SB1586 | 5902956041661 |  |  | BiT 500®C OR 5x0,75 mm² 300/500V | Giętkie kable sterownicze lub zasilające, przeznaczone do pray w energetycznych urządzeniach kontrolnych, zabezpieczających oraz do obwodów sterowania, a także do zasilania w energię elektryczną odbiorników małej mocy, urządzeń ruchomych i przenośnych. Przeznaczone przede wszystkim do instalacji w obiektach przemysłowych o podwyższonych wymaganiach przeciwpożarowych w miejscach narażonych na działanie oleju lub chłodziw przemysłowych. Wspólny ekran w postaci oplotu z drutów miedzianych ocynowanych zapewnia bardzo dobrą ochronę przed zewnętrznym polem elektromagnetycznym (około 50dB). Nadają się do instalowania na stałe oraz do połączeń ruchomych w urządzeniach przemysłowych, liniach technologicznych, maszynach pracujących w pomieszczeniach suchych i wilgotnych. Wysoka giętkość kabli BiT 500®C OR ułatwia ich układanie, a zastosowane materiały izolacyjne pozwalają na łatwe i szybkie wykonanie połączeń i zapewniają wysoką trwałość wykonanego połączenia.. Kable sklasyfikowane zgodnie z normą PN-EN 50575 (CPR). | [10 empty] | Zakłady Kablowe BITNER Sp. z o.o. | SB1586 | Uniepalnione i olejoodporne, giętkie kable sterownicze, ekran w postaci oplotu z pasemek miedzianych ocynowanych o gęstości krycia 85%, izolacja i powłoka PVC, do zastosowań wnętrzowych, żyły numerowane, 300/500V |  |  | BITNER | [6 empty] | true | true | 12 | PL | [11 empty] | n91 | no_discount_group | no_bonus_group | NOT_RELEVANT | NONE | NOT_RELEVANT | NONE | [33 empty] | 27.32.13.0 |  |  | 0 | 24 | 24 |  |  |  |  | 8544 49 95 | [8 empty] | EC003250 | KMT | KMT | 1 | 1 | [32 empty] | net_list | 20218 | PLN | 0.23 |  |  |  | 2025-07-24 |  |  | KMT | [13 empty] | https://bitner.com.pl/data/t4_text/649x234_083001231116_500%20C%20OR.JPG |  |  |  | https://bitner.com.pl/data/t4txt_photos/104656220219_2_BiT_500_C_OR.pdf |  |  |  | https://bitner.com.pl/data/t4txt_photos/114124270423_0157_DWU_S_2304_BiT_500_C_OR_300_500V_w.4.pdf |  |  |  | https://bitner.com.pl/data/t4txt_photos/020032300421_0039_2_UE_BITNER_BiT_500_C_CY_OR.pdf
SB1587 | 5902956041678 |  |  | BiT 500®C OR 6G0,75 mm² 300/500V | Giętkie kable sterownicze lub zasilające, przeznaczone do pray w energetycznych urządzeniach kontrolnych, zabezpieczających oraz do obwodów sterowania, a także do zasilania w energię elektryczną odbiorników małej mocy, urządzeń ruchomych i przenośnych. Przeznaczone przede wszystkim do instalacji w obiektach przemysłowych o podwyższonych wymaganiach przeciwpożarowych w miejscach narażonych na działanie oleju lub chłodziw przemysłowych. Wspólny ekran w postaci oplotu z drutów miedzianych ocynowanych zapewnia bardzo dobrą ochronę przed zewnętrznym polem elektromagnetycznym (około 50dB). Nadają się do instalowania na stałe oraz do połączeń ruchomych w urządzeniach przemysłowych, liniach technologicznych, maszynach pracujących w pomieszczeniach suchych i wilgotnych. Wysoka giętkość kabli BiT 500®C OR ułatwia ich układanie, a zastosowane materiały izolacyjne pozwalają na łatwe i szybkie wykonanie połączeń i zapewniają wysoką trwałość wykonanego połączenia.. Kable sklasyfikowane zgodnie z normą PN-EN 50575 (CPR). | [10 empty] | Zakłady Kablowe BITNER Sp. z o.o. | SB1587 | Uniepalnione i olejoodporne, giętkie kable sterownicze, ekran w postaci oplotu z pasemek miedzianych ocynowanych o gęstości krycia 85%, izolacja i powłoka PVC, do zastosowań wnętrzowych, żyły numerowane, 300/500V |  |  | BITNER | [6 empty] | true | true | 12 | PL | [11 empty] | n91 | no_discount_group | no_bonus_group | NOT_RELEVANT | NONE | NOT_RELEVANT | NONE | [33 empty] | 27.32.13.0 |  |  | 0 | 24 | 24 |  |  |  |  | 8544 49 95 | [8 empty] | EC003250 | KMT | KMT | 1 | 1 | [32 empty] | net_list | 24525 | PLN | 0.23 |  |  |  | 2025-07-24 |  |  | KMT | [13 empty] | https://bitner.com.pl/data/t4_text/649x234_083001231116_500%20C%20OR.JPG |  |  |  | https://bitner.com.pl/data/t4txt_photos/104656220219_2_BiT_500_C_OR.pdf |  |  |  | https://bitner.com.pl/data/t4txt_photos/114124270423_0157_DWU_S_2304_BiT_500_C_OR_300_500V_w.4.pdf |  |  |  | https://bitner.com.pl/data/t4txt_photos/020032300421_0039_2_UE_BITNER_BiT_500_C_CY_OR.pdf
SB1588 | 5902956041685 |  |  | BiT 500®C OR 6x0,75 mm² 300/500V | Giętkie kable sterownicze lub zasilające, przeznaczone do pray w energetycznych urządzeniach kontrolnych, zabezpieczających oraz do obwodów sterowania, a także do zasilania w energię elektryczną odbiorników małej mocy, urządzeń ruchomych i przenośnych. Przeznaczone przede wszystkim do instalacji w obiektach przemysłowych o podwyższonych wymaganiach przeciwpożarowych w miejscach narażonych na działanie oleju lub chłodziw przemysłowych. Wspólny ekran w postaci oplotu z drutów miedzianych ocynowanych zapewnia bardzo dobrą ochronę przed zewnętrznym polem elektromagnetycznym (około 50dB). Nadają się do instalowania na stałe oraz do połączeń ruchomych w urządzeniach przemysłowych, liniach technologicznych, maszynach pracujących w pomieszczeniach suchych i wilgotnych. Wysoka giętkość kabli BiT 500®C OR ułatwia ich układanie, a zastosowane materiały izolacyjne pozwalają na łatwe i szybkie wykonanie połączeń i zapewniają wysoką trwałość wykonanego połączenia.. Kable sklasyfikowane zgodnie z normą PN-EN 50575 (CPR). | [10 empty] | Zakłady Kablowe BITNER Sp. z o.o. | SB1588 | Uniepalnione i olejoodporne, giętkie kable sterownicze, ekran w postaci oplotu z pasemek miedzianych ocynowanych o gęstości krycia 85%, izolacja i powłoka PVC, do zastosowań wnętrzowych, żyły numerowane, 300/500V |  |  | BITNER | [6 empty] | true | true | 12 | PL | [11 empty] | n91 | no_discount_group | no_bonus_group | NOT_RELEVANT | NONE | NOT_RELEVANT | NONE | [33 empty] | 27.32.13.0 |  |  | 0 | 24 | 24 |  |  |  |  | 8544 49 95 | [8 empty] | EC003250 | KMT | KMT | 1 | 1 | [32 empty] | net_list | 26982 | PLN | 0.23 |  |  |  | 2025-07-24 |  |  | KMT | [13 empty] | https://bitner.com.pl/data/t4_text/649x234_083001231116_500%20C%20OR.JPG |  |  |  | https://bitner.com.pl/data/t4txt_photos/104656220219_2_BiT_500_C_OR.pdf |  |  |  | https://bitner.com.pl/data/t4txt_photos/114124270423_0157_DWU_S_2304_BiT_500_C_OR_300_500V_w.4.pdf |  |  |  | https://bitner.com.pl/data/t4txt_photos/020032300421_0039_2_UE_BITNER_BiT_500_C_CY_OR.pdf
SB1589 | 5902956041692 |  |  | BiT 500®C OR 7G0,75 mm² 300/500V | Giętkie kable sterownicze lub zasilające, przeznaczone do pray w energetycznych urządzeniach kontrolnych, zabezpieczających oraz do obwodów sterowania, a także do zasilania w energię elektryczną odbiorników małej mocy, urządzeń ruchomych i przenośnych. Przeznaczone przede wszystkim do instalacji w obiektach przemysłowych o podwyższonych wymaganiach przeciwpożarowych w miejscach narażonych na działanie oleju lub chłodziw przemysłowych. Wspólny ekran w postaci oplotu z drutów miedzianych ocynowanych zapewnia bardzo dobrą ochronę przed zewnętrznym polem elektromagnetycznym (około 50dB). Nadają się do instalowania na stałe oraz do połączeń ruchomych w urządzeniach przemysłowych, liniach technologicznych, maszynach pracujących w pomieszczeniach suchych i wilgotnych. Wysoka giętkość kabli BiT 500®C OR ułatwia ich układanie, a zastosowane materiały izolacyjne pozwalają na łatwe i szybkie wykonanie połączeń i zapewniają wysoką trwałość wykonanego połączenia.. Kable sklasyfikowane zgodnie z normą PN-EN 50575 (CPR). | [10 empty] | Zakłady Kablowe BITNER Sp. z o.o. | SB1589 | Uniepalnione i olejoodporne, giętkie kable sterownicze, ekran w postaci oplotu z pasemek miedzianych ocynowanych o gęstości krycia 85%, izolacja i powłoka PVC, do zastosowań wnętrzowych, żyły numerowane, 300/500V |  |  | BITNER | [6 empty] | true | true | 12 | PL | [11 empty] | n91 | no_discount_group | no_bonus_group | NOT_RELEVANT | NONE | NOT_RELEVANT | NONE | [33 empty] | 27.32.13.0 |  |  | 0 | 24 | 24 |  |  |  |  | 8544 49 95 | [8 empty] | EC003250 | KMT | KMT | 1 | 1 | [32 empty] | net_list | 26748 | PLN | 0.23 |  |  |  | 2025-07-24 |  |  | KMT | [13 empty] | https://bitner.com.pl/data/t4_text/649x234_083001231116_500%20C%20OR.JPG |  |  |  | https://bitner.com.pl/data/t4txt_photos/104656220219_2_BiT_500_C_OR.pdf |  |  |  | https://bitner.com.pl/data/t4txt_photos/114124270423_0157_DWU_S_2304_BiT_500_C_OR_300_500V_w.4.pdf |  |  |  | https://bitner.com.pl/data/t4txt_photos/020032300421_0039_2_UE_BITNER_BiT_500_C_CY_OR.pdf
SB1590 | 5902956041708 |  |  | BiT 500®C OR 7x0,75 mm² 300/500V | Giętkie kable sterownicze lub zasilające, przeznaczone do pray w energetycznych urządzeniach kontrolnych, zabezpieczających oraz do obwodów sterowania, a także do zasilania w energię elektryczną odbiorników małej mocy, urządzeń ruchomych i przenośnych. Przeznaczone przede wszystkim do instalacji w obiektach przemysłowych o podwyższonych wymaganiach przeciwpożarowych w miejscach narażonych na działanie oleju lub chłodziw przemysłowych. Wspólny ekran w postaci oplotu z drutów miedzianych ocynowanych zapewnia bardzo dobrą ochronę przed zewnętrznym polem elektromagnetycznym (około 50dB). Nadają się do instalowania na stałe oraz do połączeń ruchomych w urządzeniach przemysłowych, liniach technologicznych, maszynach pracujących w pomieszczeniach suchych i wilgotnych. Wysoka giętkość kabli BiT 500®C OR ułatwia ich układanie, a zastosowane materiały izolacyjne pozwalają na łatwe i szybkie wykonanie połączeń i zapewniają wysoką trwałość wykonanego połączenia.. Kable sklasyfikowane zgodnie z normą PN-EN 50575 (CPR). | [10 empty] | Zakłady Kablowe BITNER Sp. z o.o. | SB1590 | Uniepalnione i olejoodporne, giętkie kable sterownicze, ekran w postaci oplotu z pasemek miedzianych ocynowanych o gęstości krycia 85%, izolacja i powłoka PVC, do zastosowań wnętrzowych, żyły numerowane, 300/500V |  |  | BITNER | [6 empty] | true | true | 12 | PL | [11 empty] | n91 | no_discount_group | no_bonus_group | NOT_RELEVANT | NONE | NOT_RELEVANT | NONE | [33 empty] | 27.32.13.0 |  |  | 0 | 24 | 24 |  |  |  |  | 8544 49 95 | [8 empty] | EC003250 | KMT | KMT | 1 | 1 | [32 empty] | net_list | 29407 | PLN | 0.23 |  |  |  | 2025-07-24 |  |  | KMT | [13 empty] | https://bitner.com.pl/data/t4_text/649x234_083001231116_500%20C%20OR.JPG |  |  |  | https://bitner.com.pl/data/t4txt_photos/104656220219_2_BiT_500_C_OR.pdf |  |  |  | https://bitner.com.pl/data/t4txt_photos/114124270423_0157_DWU_S_2304_BiT_500_C_OR_300_500V_w.4.pdf |  |  |  | https://bitner.com.pl/data/t4txt_photos/020032300421_0039_2_UE_BITNER_BiT_500_C_CY_OR.pdf
SB1591 | 5902956041715 |  |  | BiT 500®C OR 8G0,75 mm² 300/500V | Giętkie kable sterownicze lub zasilające, przeznaczone do pray w energetycznych urządzeniach kontrolnych, zabezpieczających oraz do obwodów sterowania, a także do zasilania w energię elektryczną odbiorników małej mocy, urządzeń ruchomych i przenośnych. Przeznaczone przede wszystkim do instalacji w obiektach przemysłowych o podwyższonych wymaganiach przeciwpożarowych w miejscach narażonych na działanie oleju lub chłodziw przemysłowych. Wspólny ekran w postaci oplotu z drutów miedzianych ocynowanych zapewnia bardzo dobrą ochronę przed zewnętrznym polem elektromagnetycznym (około 50dB). Nadają się do instalowania na stałe oraz do połączeń ruchomych w urządzeniach przemysłowych, liniach technologicznych, maszynach pracujących w pomieszczeniach suchych i wilgotnych. Wysoka giętkość kabli BiT 500®C OR ułatwia ich układanie, a zastosowane materiały izolacyjne pozwalają na łatwe i szybkie wykonanie połączeń i zapewniają wysoką trwałość wykonanego połączenia.. Kable sklasyfikowane zgodnie z normą PN-EN 50575 (CPR). | [10 empty] | Zakłady Kablowe BITNER Sp. z o.o. | SB1591 | Uniepalnione i olejoodporne, giętkie kable sterownicze, ekran w postaci oplotu z pasemek miedzianych ocynowanych o gęstości krycia 85%, izolacja i powłoka PVC, do zastosowań wnętrzowych, żyły numerowane, 300/500V |  |  | BITNER | [6 empty] | true | true | 12 | PL | [11 empty] | n91 | no_discount_group | no_bonus_group | NOT_RELEVANT | NONE | NOT_RELEVANT | NONE | [33 empty] | 27.32.13.0 |  |  | 0 | 24 | 24 |  |  |  |  | 8544 49 95 | [8 empty] | EC003250 | KMT | KMT | 1 | 1 | [32 empty] | net_list | 30670 | PLN | 0.23 |  |  |  | 2025-07-24 |  |  | KMT | [13 empty] | https://bitner.com.pl/data/t4_text/649x234_083001231116_500%20C%20OR.JPG |  |  |  | https://bitner.com.pl/data/t4txt_photos/104656220219_2_BiT_500_C_OR.pdf |  |  |  | https://bitner.com.pl/data/t4txt_photos/114124270423_0157_DWU_S_2304_BiT_500_C_OR_300_500V_w.4.pdf |  |  |  | https://bitner.com.pl/data/t4txt_photos/020032300421_0039_2_UE_BITNER_BiT_500_C_CY_OR.pdf
SB1592 | 5902956041722 |  |  | BiT 500®C OR 8x0,75 mm² 300/500V | Giętkie kable sterownicze lub zasilające, przeznaczone do pray w energetycznych urządzeniach kontrolnych, zabezpieczających oraz do obwodów sterowania, a także do zasilania w energię elektryczną odbiorników małej mocy, urządzeń ruchomych i przenośnych. Przeznaczone przede wszystkim do instalacji w obiektach przemysłowych o podwyższonych wymaganiach przeciwpożarowych w miejscach narażonych na działanie oleju lub chłodziw przemysłowych. Wspólny ekran w postaci oplotu z drutów miedzianych ocynowanych zapewnia bardzo dobrą ochronę przed zewnętrznym polem elektromagnetycznym (około 50dB). Nadają się do instalowania na stałe oraz do połączeń ruchomych w urządzeniach przemysłowych, liniach technologicznych, maszynach pracujących w pomieszczeniach suchych i wilgotnych. Wysoka giętkość kabli BiT 500®C OR ułatwia ich układanie, a zastosowane materiały izolacyjne pozwalają na łatwe i szybkie wykonanie połączeń i zapewniają wysoką trwałość wykonanego połączenia.. Kable sklasyfikowane zgodnie z normą PN-EN 50575 (CPR). | [10 empty] | Zakłady Kablowe BITNER Sp. z o.o. | SB1592 | Uniepalnione i olejoodporne, giętkie kable sterownicze, ekran w postaci oplotu z pasemek miedzianych ocynowanych o gęstości krycia 85%, izolacja i powłoka PVC, do zastosowań wnętrzowych, żyły numerowane, 300/500V |  |  | BITNER | [6 empty] | true | true | 12 | PL | [11 empty] | n91 | no_discount_group | no_bonus_group | NOT_RELEVANT | NONE | NOT_RELEVANT | NONE | [33 empty] | 27.32.13.0 |  |  | 0 | 24 | 24 |  |  |  |  | 8544 49 95 | [8 empty] | EC003250 | KMT | KMT | 1 | 1 | [32 empty] | net_list | 33726 | PLN | 0.23 |  |  |  | 2025-07-24 |  |  | KMT | [13 empty] | https://bitner.com.pl/data/t4_text/649x234_083001231116_500%20C%20OR.JPG |  |  |  | https://bitner.com.pl/data/t4txt_photos/104656220219_2_BiT_500_C_OR.pdf |  |  |  | https://bitner.com.pl/data/t4txt_photos/114124270423_0157_DWU_S_2304_BiT_500_C_OR_300_500V_w.4.pdf |  |  |  | https://bitner.com.pl/data/t4txt_photos/020032300421_0039_2_UE_BITNER_BiT_500_C_CY_OR.pdf
SB1593 | 5902956041739 |  |  | BiT 500®C OR 10G0,75 mm² 300/500V | Giętkie kable sterownicze lub zasilające, przeznaczone do pray w energetycznych urządzeniach kontrolnych, zabezpieczających oraz do obwodów sterowania, a także do zasilania w energię elektryczną odbiorników małej mocy, urządzeń ruchomych i przenośnych. Przeznaczone przede wszystkim do instalacji w obiektach przemysłowych o podwyższonych wymaganiach przeciwpożarowych w miejscach narażonych na działanie oleju lub chłodziw przemysłowych. Wspólny ekran w postaci oplotu z drutów miedzianych ocynowanych zapewnia bardzo dobrą ochronę przed zewnętrznym polem elektromagnetycznym (około 50dB). Nadają się do instalowania na stałe oraz do połączeń ruchomych w urządzeniach przemysłowych, liniach technologicznych, maszynach pracujących w pomieszczeniach suchych i wilgotnych. Wysoka giętkość kabli BiT 500®C OR ułatwia ich układanie, a zastosowane materiały izolacyjne pozwalają na łatwe i szybkie wykonanie połączeń i zapewniają wysoką trwałość wykonanego połączenia.. Kable sklasyfikowane zgodnie z normą PN-EN 50575 (CPR). | [10 empty] | Zakłady Kablowe BITNER Sp. z o.o. | SB1593 | Uniepalnione i olejoodporne, giętkie kable sterownicze, ekran w postaci oplotu z pasemek miedzianych ocynowanych o gęstości krycia 85%, izolacja i powłoka PVC, do zastosowań wnętrzowych, żyły numerowane, 300/500V |  |  | BITNER | [6 empty] | true | true | 12 | PL | [11 empty] | n91 | no_discount_group | no_bonus_group | NOT_RELEVANT | NONE | NOT_RELEVANT | NONE | [33 empty] | 27.32.13.0 |  |  | 0 | 24 | 24 |  |  |  |  | 8544 49 95 | [8 empty] | EC003250 | KMT | KMT | 1 | 1 | [32 empty] | net_list | 37686 | PLN | 0.23 |  |  |  | 2025-07-24 |  |  | KMT | [13 empty] | https://bitner.com.pl/data/t4_text/649x234_083001231116_500%20C%20OR.JPG |  |  |  | https://bitner.com.pl/data/t4txt_photos/104656220219_2_BiT_500_C_OR.pdf |  |  |  | https://bitner.com.pl/data/t4txt_photos/114124270423_0157_DWU_S_2304_BiT_500_C_OR_300_500V_w.4.pdf |  |  |  | https://bitner.com.pl/data/t4txt_photos/020032300421_0039_2_UE_BITNER_BiT_500_C_CY_OR.pdf
SB1594 | 5902956041746 |  |  | BiT 500®C OR 12G0,75 mm² 300/500V | Giętkie kable sterownicze lub zasilające, przeznaczone do pray w energetycznych urządzeniach kontrolnych, zabezpieczających oraz do obwodów sterowania, a także do zasilania w energię elektryczną odbiorników małej mocy, urządzeń ruchomych i przenośnych. Przeznaczone przede wszystkim do instalacji w obiektach przemysłowych o podwyższonych wymaganiach przeciwpożarowych w miejscach narażonych na działanie oleju lub chłodziw przemysłowych. Wspólny ekran w postaci oplotu z drutów miedzianych ocynowanych zapewnia bardzo dobrą ochronę przed zewnętrznym polem elektromagnetycznym (około 50dB). Nadają się do instalowania na stałe oraz do połączeń ruchomych w urządzeniach przemysłowych, liniach technologicznych, maszynach pracujących w pomieszczeniach suchych i wilgotnych. Wysoka giętkość kabli BiT 500®C OR ułatwia ich układanie, a zastosowane materiały izolacyjne pozwalają na łatwe i szybkie wykonanie połączeń i zapewniają wysoką trwałość wykonanego połączenia.. Kable sklasyfikowane zgodnie z normą PN-EN 50575 (CPR). | [10 empty] | Zakłady Kablowe BITNER Sp. z o.o. | SB1594 | Uniepalnione i olejoodporne, giętkie kable sterownicze, ekran w postaci oplotu z pasemek miedzianych ocynowanych o gęstości krycia 85%, izolacja i powłoka PVC, do zastosowań wnętrzowych, żyły numerowane, 300/500V |  |  | BITNER | [6 empty] | true | true | 12 | PL | [11 empty] | n91 | no_discount_group | no_bonus_group | NOT_RELEVANT | NONE | NOT_RELEVANT | NONE | [33 empty] | 27.32.13.0 |  |  | 0 | 24 | 24 |  |  |  |  | 8544 49 95 | [8 empty] | EC003250 | KMT | KMT | 1 | 1 | [32 empty] | net_list | 42054 | PLN | 0.23 |  |  |  | 2025-07-24 |  |  | KMT | [13 empty] | https://bitner.com.pl/data/t4_text/649x234_083001231116_500%20C%20OR.JPG |  |  |  | https://bitner.com.pl/data/t4txt_photos/104656220219_2_BiT_500_C_OR.pdf |  |  |  | https://bitner.com.pl/data/t4txt_photos/114124270423_0157_DWU_S_2304_BiT_500_C_OR_300_500V_w.4.pdf |  |  |  | https://bitner.com.pl/data/t4txt_photos/020032300421_0039_2_UE_BITNER_BiT_500_C_CY_OR.pdf
SB1595 | 5902956041753 |  |  | BiT 500®C OR 12x0,75 mm² 300/500V | Giętkie kable sterownicze lub zasilające, przeznaczone do pray w energetycznych urządzeniach kontrolnych, zabezpieczających oraz do obwodów sterowania, a także do zasilania w energię elektryczną odbiorników małej mocy, urządzeń ruchomych i przenośnych. Przeznaczone przede wszystkim do instalacji w obiektach przemysłowych o podwyższonych wymaganiach przeciwpożarowych w miejscach narażonych na działanie oleju lub chłodziw przemysłowych. Wspólny ekran w postaci oplotu z drutów miedzianych ocynowanych zapewnia bardzo dobrą ochronę przed zewnętrznym polem elektromagnetycznym (około 50dB). Nadają się do instalowania na stałe oraz do połączeń ruchomych w urządzeniach przemysłowych, liniach technologicznych, maszynach pracujących w pomieszczeniach suchych i wilgotnych. Wysoka giętkość kabli BiT 500®C OR ułatwia ich układanie, a zastosowane materiały izolacyjne pozwalają na łatwe i szybkie wykonanie połączeń i zapewniają wysoką trwałość wykonanego połączenia.. Kable sklasyfikowane zgodnie z normą PN-EN 50575 (CPR). | [10 empty] | Zakłady Kablowe BITNER Sp. z o.o. | SB1595 | Uniepalnione i olejoodporne, giętkie kable sterownicze, ekran w postaci oplotu z pasemek miedzianych ocynowanych o gęstości krycia 85%, izolacja i powłoka PVC, do zastosowań wnętrzowych, żyły numerowane, 300/500V |  |  | BITNER | [6 empty] | true | true | 12 | PL | [11 empty] | n91 | no_discount_group | no_bonus_group | NOT_RELEVANT | NONE | NOT_RELEVANT | NONE | [33 empty] | 27.32.13.0 |  |  | 0 | 24 | 24 |  |  |  |  | 8544 49 95 | [8 empty] | EC003250 | KMT | KMT | 1 | 1 | [32 empty] | net_list | 46277 | PLN | 0.23 |  |  |  | 2025-07-24 |  |  | KMT | [13 empty] | https://bitner.com.pl/data/t4_text/649x234_083001231116_500%20C%20OR.JPG |  |  |  | https://bitner.com.pl/data/t4txt_photos/104656220219_2_BiT_500_C_OR.pdf |  |  |  | https://bitner.com.pl/data/t4txt_photos/114124270423_0157_DWU_S_2304_BiT_500_C_OR_300_500V_w.4.pdf |  |  |  | https://bitner.com.pl/data/t4txt_photos/020032300421_0039_2_UE_BITNER_BiT_500_C_CY_OR.pdf
SB1596 | 5902956041760 |  |  | BiT 500®C OR 14G0,75 mm² 300/500V | Giętkie kable sterownicze lub zasilające, przeznaczone do pray w energetycznych urządzeniach kontrolnych, zabezpieczających oraz do obwodów sterowania, a także do zasilania w energię elektryczną odbiorników małej mocy, urządzeń ruchomych i przenośnych. Przeznaczone przede wszystkim do instalacji w obiektach przemysłowych o podwyższonych wymaganiach przeciwpożarowych w miejscach narażonych na działanie oleju lub chłodziw przemysłowych. Wspólny ekran w postaci oplotu z drutów miedzianych ocynowanych zapewnia bardzo dobrą ochronę przed zewnętrznym polem elektromagnetycznym (około 50dB). Nadają się do instalowania na stałe oraz do połączeń ruchomych w urządzeniach przemysłowych, liniach technologicznych, maszynach pracujących w pomieszczeniach suchych i wilgotnych. Wysoka giętkość kabli BiT 500®C OR ułatwia ich układanie, a zastosowane materiały izolacyjne pozwalają na łatwe i szybkie wykonanie połączeń i zapewniają wysoką trwałość wykonanego połączenia.. Kable sklasyfikowane zgodnie z normą PN-EN 50575 (CPR). | [10 empty] | Zakłady Kablowe BITNER Sp. z o.o. | SB1596 | Uniepalnione i olejoodporne, giętkie kable sterownicze, ekran w postaci oplotu z pasemek miedzianych ocynowanych o gęstości krycia 85%, izolacja i powłoka PVC, do zastosowań wnętrzowych, żyły numerowane, 300/500V |  |  | BITNER | [6 empty] | true | true | 12 | PL | [11 empty] | n91 | no_discount_group | no_bonus_group | NOT_RELEVANT | NONE | NOT_RELEVANT | NONE | [33 empty] | 27.32.13.0 |  |  | 0 | 24 | 24 |  |  |  |  | 8544 49 95 | [8 empty] | EC003250 | KMT | KMT | 1 | 1 | [32 empty] | net_list | 51680 | PLN | 0.23 |  |  |  | 2025-07-24 |  |  | KMT | [13 empty] | https://bitner.com.pl/data/t4_text/649x234_083001231116_500%20C%20OR.JPG |  |  |  | https://bitner.com.pl/data/t4txt_photos/104656220219_2_BiT_500_C_OR.pdf |  |  |  | https://bitner.com.pl/data/t4txt_photos/114124270423_0157_DWU_S_2304_BiT_500_C_OR_300_500V_w.4.pdf |  |  |  | https://bitner.com.pl/data/t4txt_photos/020032300421_0039_2_UE_BITNER_BiT_500_C_CY_OR.pdf
SB1597 | 5902956041777 |  |  | BiT 500®C OR 16G0,75 mm² 300/500V | Giętkie kable sterownicze lub zasilające, przeznaczone do pray w energetycznych urządzeniach kontrolnych, zabezpieczających oraz do obwodów sterowania, a także do zasilania w energię elektryczną odbiorników małej mocy, urządzeń ruchomych i przenośnych. Przeznaczone przede wszystkim do instalacji w obiektach przemysłowych o podwyższonych wymaganiach przeciwpożarowych w miejscach narażonych na działanie oleju lub chłodziw przemysłowych. Wspólny ekran w postaci oplotu z drutów miedzianych ocynowanych zapewnia bardzo dobrą ochronę przed zewnętrznym polem elektromagnetycznym (około 50dB). Nadają się do instalowania na stałe oraz do połączeń ruchomych w urządzeniach przemysłowych, liniach technologicznych, maszynach pracujących w pomieszczeniach suchych i wilgotnych. Wysoka giętkość kabli BiT 500®C OR ułatwia ich układanie, a zastosowane materiały izolacyjne pozwalają na łatwe i szybkie wykonanie połączeń i zapewniają wysoką trwałość wykonanego połączenia.. Kable sklasyfikowane zgodnie z normą PN-EN 50575 (CPR). | [10 empty] | Zakłady Kablowe BITNER Sp. z o.o. | SB1597 | Uniepalnione i olejoodporne, giętkie kable sterownicze, ekran w postaci oplotu z pasemek miedzianych ocynowanych o gęstości krycia 85%, izolacja i powłoka PVC, do zastosowań wnętrzowych, żyły numerowane, 300/500V |  |  | BITNER | [6 empty] | true | true | 12 | PL | [11 empty] | n91 | no_discount_group | no_bonus_group | NOT_RELEVANT | NONE | NOT_RELEVANT | NONE | [33 empty] | 27.32.13.0 |  |  | 0 | 24 | 24 |  |  |  |  | 8544 49 95 | [8 empty] | EC003250 | KMT | KMT | 1 | 1 | [32 empty] | net_list | 52738 | PLN | 0.23 |  |  |  | 2025-07-24 |  |  | KMT | [13 empty] | https://bitner.com.pl/data/t4_text/649x234_083001231116_500%20C%20OR.JPG |  |  |  | https://bitner.com.pl/data/t4txt_photos/104656220219_2_BiT_500_C_OR.pdf |  |  |  | https://bitner.com.pl/data/t4txt_photos/114124270423_0157_DWU_S_2304_BiT_500_C_OR_300_500V_w.4.pdf |  |  |  | https://bitner.com.pl/data/t4txt_photos/020032300421_0039_2_UE_BITNER_BiT_500_C_CY_OR.pdf
SB1598 | 5902956041784 |  |  | BiT 500®C OR 18G0,75 mm² 300/500V | Giętkie kable sterownicze lub zasilające, przeznaczone do pray w energetycznych urządzeniach kontrolnych, zabezpieczających oraz do obwodów sterowania, a także do zasilania w energię elektryczną odbiorników małej mocy, urządzeń ruchomych i przenośnych. Przeznaczone przede wszystkim do instalacji w obiektach przemysłowych o podwyższonych wymaganiach przeciwpożarowych w miejscach narażonych na działanie oleju lub chłodziw przemysłowych. Wspólny ekran w postaci oplotu z drutów miedzianych ocynowanych zapewnia bardzo dobrą ochronę przed zewnętrznym polem elektromagnetycznym (około 50dB). Nadają się do instalowania na stałe oraz do połączeń ruchomych w urządzeniach przemysłowych, liniach technologicznych, maszynach pracujących w pomieszczeniach suchych i wilgotnych. Wysoka giętkość kabli BiT 500®C OR ułatwia ich układanie, a zastosowane materiały izolacyjne pozwalają na łatwe i szybkie wykonanie połączeń i zapewniają wysoką trwałość wykonanego połączenia.. Kable sklasyfikowane zgodnie z normą PN-EN 50575 (CPR). | [10 empty] | Zakłady Kablowe BITNER Sp. z o.o. | SB1598 | Uniepalnione i olejoodporne, giętkie kable sterownicze, ekran w postaci oplotu z pasemek miedzianych ocynowanych o gęstości krycia 85%, izolacja i powłoka PVC, do zastosowań wnętrzowych, żyły numerowane, 300/500V |  |  | BITNER | [6 empty] | true | true | 12 | PL | [11 empty] | n91 | no_discount_group | no_bonus_group | NOT_RELEVANT | NONE | NOT_RELEVANT | NONE | [33 empty] | 27.32.13.0 |  |  | 0 | 24 | 24 |  |  |  |  | 8544 49 95 | [8 empty] | EC003250 | KMT | KMT | 1 | 1 | [32 empty] | net_list | 58525 | PLN | 0.23 |  |  |  | 2025-07-24 |  |  | KMT | [13 empty] | https://bitner.com.pl/data/t4_text/649x234_083001231116_500%20C%20OR.JPG |  |  |  | https://bitner.com.pl/data/t4txt_photos/104656220219_2_BiT_500_C_OR.pdf |  |  |  | https://bitner.com.pl/data/t4txt_photos/114124270423_0157_DWU_S_2304_BiT_500_C_OR_300_500V_w.4.pdf |  |  |  | https://bitner.com.pl/data/t4txt_photos/020032300421_0039_2_UE_BITNER_BiT_500_C_CY_OR.pdf
SB1599 | 5902956041791 |  |  | BiT 500®C OR 19G0,75 mm² 300/500V | Giętkie kable sterownicze lub zasilające, przeznaczone do pray w energetycznych urządzeniach kontrolnych, zabezpieczających oraz do obwodów sterowania, a także do zasilania w energię elektryczną odbiorników małej mocy, urządzeń ruchomych i przenośnych. Przeznaczone przede wszystkim do instalacji w obiektach przemysłowych o podwyższonych wymaganiach przeciwpożarowych w miejscach narażonych na działanie oleju lub chłodziw przemysłowych. Wspólny ekran w postaci oplotu z drutów miedzianych ocynowanych zapewnia bardzo dobrą ochronę przed zewnętrznym polem elektromagnetycznym (około 50dB). Nadają się do instalowania na stałe oraz do połączeń ruchomych w urządzeniach przemysłowych, liniach technologicznych, maszynach pracujących w pomieszczeniach suchych i wilgotnych. Wysoka giętkość kabli BiT 500®C OR ułatwia ich układanie, a zastosowane materiały izolacyjne pozwalają na łatwe i szybkie wykonanie połączeń i zapewniają wysoką trwałość wykonanego połączenia.. Kable sklasyfikowane zgodnie z normą PN-EN 50575 (CPR). | [10 empty] | Zakłady Kablowe BITNER Sp. z o.o. | SB1599 | Uniepalnione i olejoodporne, giętkie kable sterownicze, ekran w postaci oplotu z pasemek miedzianych ocynowanych o gęstości krycia 85%, izolacja i powłoka PVC, do zastosowań wnętrzowych, żyły numerowane, 300/500V |  |  | BITNER | [6 empty] | true | true | 12 | PL | [11 empty] | n91 | no_discount_group | no_bonus_group | NOT_RELEVANT | NONE | NOT_RELEVANT | NONE | [33 empty] | 27.32.13.0 |  |  | 0 | 24 | 24 |  |  |  |  | 8544 49 95 | [8 empty] | EC003250 | KMT | KMT | 1 | 1 | [32 empty] | net_list | 60639 | PLN | 0.23 |  |  |  | 2025-07-24 |  |  | KMT | [13 empty] | https://bitner.com.pl/data/t4_text/649x234_083001231116_500%20C%20OR.JPG |  |  |  | https://bitner.com.pl/data/t4txt_photos/104656220219_2_BiT_500_C_OR.pdf |  |  |  | https://bitner.com.pl/data/t4txt_photos/114124270423_0157_DWU_S_2304_BiT_500_C_OR_300_500V_w.4.pdf |  |  |  | https://bitner.com.pl/data/t4txt_photos/020032300421_0039_2_UE_BITNER_BiT_500_C_CY_OR.pdf
SB1600 | 5902956041807 |  |  | BiT 500®C OR 21G0,75 mm² 300/500V | Giętkie kable sterownicze lub zasilające, przeznaczone do pray w energetycznych urządzeniach kontrolnych, zabezpieczających oraz do obwodów sterowania, a także do zasilania w energię elektryczną odbiorników małej mocy, urządzeń ruchomych i przenośnych. Przeznaczone przede wszystkim do instalacji w obiektach przemysłowych o podwyższonych wymaganiach przeciwpożarowych w miejscach narażonych na działanie oleju lub chłodziw przemysłowych. Wspólny ekran w postaci oplotu z drutów miedzianych ocynowanych zapewnia bardzo dobrą ochronę przed zewnętrznym polem elektromagnetycznym (około 50dB). Nadają się do instalowania na stałe oraz do połączeń ruchomych w urządzeniach przemysłowych, liniach technologicznych, maszynach pracujących w pomieszczeniach suchych i wilgotnych. Wysoka giętkość kabli BiT 500®C OR ułatwia ich układanie, a zastosowane materiały izolacyjne pozwalają na łatwe i szybkie wykonanie połączeń i zapewniają wysoką trwałość wykonanego połączenia.. Kable sklasyfikowane zgodnie z normą PN-EN 50575 (CPR). | [10 empty] | Zakłady Kablowe BITNER Sp. z o.o. | SB1600 | Uniepalnione i olejoodporne, giętkie kable sterownicze, ekran w postaci oplotu z pasemek miedzianych ocynowanych o gęstości krycia 85%, izolacja i powłoka PVC, do zastosowań wnętrzowych, żyły numerowane, 300/500V |  |  | BITNER | [6 empty] | true | true | 12 | PL | [11 empty] | n91 | no_discount_group | no_bonus_group | NOT_RELEVANT | NONE | NOT_RELEVANT | NONE | [33 empty] | 27.32.13.0 |  |  | 0 | 24 | 24 |  |  |  |  | 8544 49 95 | [8 empty] | EC003250 | KMT | KMT | 1 | 1 | [32 empty] | net_list | 66366 | PLN | 0.23 |  |  |  | 2025-07-24 |  |  | KMT | [13 empty] | https://bitner.com.pl/data/t4_text/649x234_083001231116_500%20C%20OR.JPG |  |  |  | https://bitner.com.pl/data/t4txt_photos/104656220219_2_BiT_500_C_OR.pdf |  |  |  | https://bitner.com.pl/data/t4txt_photos/114124270423_0157_DWU_S_2304_BiT_500_C_OR_300_500V_w.4.pdf |  |  |  | https://bitner.com.pl/data/t4txt_photos/020032300421_0039_2_UE_BITNER_BiT_500_C_CY_OR.pdf
SB1601 | 5902956041814 |  |  | BiT 500®C OR 25G0,75 mm² 300/500V | Giętkie kable sterownicze lub zasilające, przeznaczone do pray w energetycznych urządzeniach kontrolnych, zabezpieczających oraz do obwodów sterowania, a także do zasilania w energię elektryczną odbiorników małej mocy, urządzeń ruchomych i przenośnych. Przeznaczone przede wszystkim do instalacji w obiektach przemysłowych o podwyższonych wymaganiach przeciwpożarowych w miejscach narażonych na działanie oleju lub chłodziw przemysłowych. Wspólny ekran w postaci oplotu z drutów miedzianych ocynowanych zapewnia bardzo dobrą ochronę przed zewnętrznym polem elektromagnetycznym (około 50dB). Nadają się do instalowania na stałe oraz do połączeń ruchomych w urządzeniach przemysłowych, liniach technologicznych, maszynach pracujących w pomieszczeniach suchych i wilgotnych. Wysoka giętkość kabli BiT 500®C OR ułatwia ich układanie, a zastosowane materiały izolacyjne pozwalają na łatwe i szybkie wykonanie połączeń i zapewniają wysoką trwałość wykonanego połączenia.. Kable sklasyfikowane zgodnie z normą PN-EN 50575 (CPR). | [10 empty] | Zakłady Kablowe BITNER Sp. z o.o. | SB1601 | Uniepalnione i olejoodporne, giętkie kable sterownicze, ekran w postaci oplotu z pasemek miedzianych ocynowanych o gęstości krycia 85%, izolacja i powłoka PVC, do zastosowań wnętrzowych, żyły numerowane, 300/500V |  |  | BITNER | [6 empty] | true | true | 12 | PL | [11 empty] | n91 | no_discount_group | no_bonus_group | NOT_RELEVANT | NONE | NOT_RELEVANT | NONE | [33 empty] | 27.32.13.0 |  |  | 0 | 24 | 24 |  |  |  |  | 8544 49 95 | [8 empty] | EC003250 | KMT | KMT | 1 | 1 | [32 empty] | net_list | 78683 | PLN | 0.23 |  |  |  | 2025-07-24 |  |  | KMT | [13 empty] | https://bitner.com.pl/data/t4_text/649x234_083001231116_500%20C%20OR.JPG |  |  |  | https://bitner.com.pl/data/t4txt_photos/104656220219_2_BiT_500_C_OR.pdf |  |  |  | https://bitner.com.pl/data/t4txt_photos/114124270423_0157_DWU_S_2304_BiT_500_C_OR_300_500V_w.4.pdf |  |  |  | https://bitner.com.pl/data/t4txt_photos/020032300421_0039_2_UE_BITNER_BiT_500_C_CY_OR.pdf
SB1602 | 5902956041821 |  |  | BiT 500®C OR 27G0,75 mm² 300/500V | Giętkie kable sterownicze lub zasilające, przeznaczone do pray w energetycznych urządzeniach kontrolnych, zabezpieczających oraz do obwodów sterowania, a także do zasilania w energię elektryczną odbiorników małej mocy, urządzeń ruchomych i przenośnych. Przeznaczone przede wszystkim do instalacji w obiektach przemysłowych o podwyższonych wymaganiach przeciwpożarowych w miejscach narażonych na działanie oleju lub chłodziw przemysłowych. Wspólny ekran w postaci oplotu z drutów miedzianych ocynowanych zapewnia bardzo dobrą ochronę przed zewnętrznym polem elektromagnetycznym (około 50dB). Nadają się do instalowania na stałe oraz do połączeń ruchomych w urządzeniach przemysłowych, liniach technologicznych, maszynach pracujących w pomieszczeniach suchych i wilgotnych. Wysoka giętkość kabli BiT 500®C OR ułatwia ich układanie, a zastosowane materiały izolacyjne pozwalają na łatwe i szybkie wykonanie połączeń i zapewniają wysoką trwałość wykonanego połączenia.. Kable sklasyfikowane zgodnie z normą PN-EN 50575 (CPR). | [10 empty] | Zakłady Kablowe BITNER Sp. z o.o. | SB1602 | Uniepalnione i olejoodporne, giętkie kable sterownicze, ekran w postaci oplotu z pasemek miedzianych ocynowanych o gęstości krycia 85%, izolacja i powłoka PVC, do zastosowań wnętrzowych, żyły numerowane, 300/500V |  |  | BITNER | [6 empty] | true | true | 12 | PL | [11 empty] | n91 | no_discount_group | no_bonus_group | NOT_RELEVANT | NONE | NOT_RELEVANT | NONE | [33 empty] | 27.32.13.0 |  |  | 0 | 24 | 24 |  |  |  |  | 8544 49 95 | [8 empty] | EC003250 | KMT | KMT | 1 | 1 | [32 empty] | net_list | 83165 | PLN | 0.23 |  |  |  | 2025-07-24 |  |  | KMT | [13 empty] | https://bitner.com.pl/data/t4_text/649x234_083001231116_500%20C%20OR.JPG |  |  |  | https://bitner.com.pl/data/t4txt_photos/104656220219_2_BiT_500_C_OR.pdf |  |  |  | https://bitner.com.pl/data/t4txt_photos/114124270423_0157_DWU_S_2304_BiT_500_C_OR_300_500V_w.4.pdf |  |  |  | https://bitner.com.pl/data/t4txt_photos/020032300421_0039_2_UE_BITNER_BiT_500_C_CY_OR.pdf
SB1603 | 5902956041838 |  |  | BiT 500®C OR 30G0,75 mm² 300/500V | Giętkie kable sterownicze lub zasilające, przeznaczone do pray w energetycznych urządzeniach kontrolnych, zabezpieczających oraz do obwodów sterowania, a także do zasilania w energię elektryczną odbiorników małej mocy, urządzeń ruchomych i przenośnych. Przeznaczone przede wszystkim do instalacji w obiektach przemysłowych o podwyższonych wymaganiach przeciwpożarowych w miejscach narażonych na działanie oleju lub chłodziw przemysłowych. Wspólny ekran w postaci oplotu z drutów miedzianych ocynowanych zapewnia bardzo dobrą ochronę przed zewnętrznym polem elektromagnetycznym (około 50dB). Nadają się do instalowania na stałe oraz do połączeń ruchomych w urządzeniach przemysłowych, liniach technologicznych, maszynach pracujących w pomieszczeniach suchych i wilgotnych. Wysoka giętkość kabli BiT 500®C OR ułatwia ich układanie, a zastosowane materiały izolacyjne pozwalają na łatwe i szybkie wykonanie połączeń i zapewniają wysoką trwałość wykonanego połączenia.. Kable sklasyfikowane zgodnie z normą PN-EN 50575 (CPR). | [10 empty] | Zakłady Kablowe BITNER Sp. z o.o. | SB1603 | Uniepalnione i olejoodporne, giętkie kable sterownicze, ekran w postaci oplotu z pasemek miedzianych ocynowanych o gęstości krycia 85%, izolacja i powłoka PVC, do zastosowań wnętrzowych, żyły numerowane, 300/500V |  |  | BITNER | [6 empty] | true | true | 12 | PL | [11 empty] | n91 | no_discount_group | no_bonus_group | NOT_RELEVANT | NONE | NOT_RELEVANT | NONE | [33 empty] | 27.32.13.0 |  |  | 0 | 24 | 24 |  |  |  |  | 8544 49 95 | [8 empty] | EC003250 | KMT | KMT | 1 | 1 | [32 empty] | net_list | 91697 | PLN | 0.23 |  |  |  | 2025-07-24 |  |  | KMT | [13 empty] | https://bitner.com.pl/data/t4_text/649x234_083001231116_500%20C%20OR.JPG |  |  |  | https://bitner.com.pl/data/t4txt_photos/104656220219_2_BiT_500_C_OR.pdf |  |  |  | https://bitner.com.pl/data/t4txt_photos/114124270423_0157_DWU_S_2304_BiT_500_C_OR_300_500V_w.4.pdf |  |  |  | https://bitner.com.pl/data/t4txt_photos/020032300421_0039_2_UE_BITNER_BiT_500_C_CY_OR.pdf
SB1604 | 5902956041845 |  |  | BiT 500®C OR 34G0,75 mm² 300/500V | Giętkie kable sterownicze lub zasilające, przeznaczone do pray w energetycznych urządzeniach kontrolnych, zabezpieczających oraz do obwodów sterowania, a także do zasilania w energię elektryczną odbiorników małej mocy, urządzeń ruchomych i przenośnych. Przeznaczone przede wszystkim do instalacji w obiektach przemysłowych o podwyższonych wymaganiach przeciwpożarowych w miejscach narażonych na działanie oleju lub chłodziw przemysłowych. Wspólny ekran w postaci oplotu z drutów miedzianych ocynowanych zapewnia bardzo dobrą ochronę przed zewnętrznym polem elektromagnetycznym (około 50dB). Nadają się do instalowania na stałe oraz do połączeń ruchomych w urządzeniach przemysłowych, liniach technologicznych, maszynach pracujących w pomieszczeniach suchych i wilgotnych. Wysoka giętkość kabli BiT 500®C OR ułatwia ich układanie, a zastosowane materiały izolacyjne pozwalają na łatwe i szybkie wykonanie połączeń i zapewniają wysoką trwałość wykonanego połączenia.. Kable sklasyfikowane zgodnie z normą PN-EN 50575 (CPR). | [10 empty] | Zakłady Kablowe BITNER Sp. z o.o. | SB1604 | Uniepalnione i olejoodporne, giętkie kable sterownicze, ekran w postaci oplotu z pasemek miedzianych ocynowanych o gęstości krycia 85%, izolacja i powłoka PVC, do zastosowań wnętrzowych, żyły numerowane, 300/500V |  |  | BITNER | [6 empty] | true | true | 12 | PL | [11 empty] | n91 | no_discount_group | no_bonus_group | NOT_RELEVANT | NONE | NOT_RELEVANT | NONE | [33 empty] | 27.32.13.0 |  |  | 0 | 24 | 24 |  |  |  |  | 8544 49 95 | [8 empty] | EC003250 | KMT | KMT | 1 | 1 | [32 empty] | net_list | 103750 | PLN | 0.23 |  |  |  | 2025-07-24 |  |  | KMT | [13 empty] | https://bitner.com.pl/data/t4_text/649x234_083001231116_500%20C%20OR.JPG |  |  |  | https://bitner.com.pl/data/t4txt_photos/104656220219_2_BiT_500_C_OR.pdf |  |  |  | https://bitner.com.pl/data/t4txt_photos/114124270423_0157_DWU_S_2304_BiT_500_C_OR_300_500V_w.4.pdf |  |  |  | https://bitner.com.pl/data/t4txt_photos/020032300421_0039_2_UE_BITNER_BiT_500_C_CY_OR.pdf
SB1605 | 5902956041852 |  |  | BiT 500®C OR 37G0,75 mm² 300/500V | Giętkie kable sterownicze lub zasilające, przeznaczone do pray w energetycznych urządzeniach kontrolnych, zabezpieczających oraz do obwodów sterowania, a także do zasilania w energię elektryczną odbiorników małej mocy, urządzeń ruchomych i przenośnych. Przeznaczone przede wszystkim do instalacji w obiektach przemysłowych o podwyższonych wymaganiach przeciwpożarowych w miejscach narażonych na działanie oleju lub chłodziw przemysłowych. Wspólny ekran w postaci oplotu z drutów miedzianych ocynowanych zapewnia bardzo dobrą ochronę przed zewnętrznym polem elektromagnetycznym (około 50dB). Nadają się do instalowania na stałe oraz do połączeń ruchomych w urządzeniach przemysłowych, liniach technologicznych, maszynach pracujących w pomieszczeniach suchych i wilgotnych. Wysoka giętkość kabli BiT 500®C OR ułatwia ich układanie, a zastosowane materiały izolacyjne pozwalają na łatwe i szybkie wykonanie połączeń i zapewniają wysoką trwałość wykonanego połączenia.. Kable sklasyfikowane zgodnie z normą PN-EN 50575 (CPR). | [10 empty] | Zakłady Kablowe BITNER Sp. z o.o. | SB1605 | Uniepalnione i olejoodporne, giętkie kable sterownicze, ekran w postaci oplotu z pasemek miedzianych ocynowanych o gęstości krycia 85%, izolacja i powłoka PVC, do zastosowań wnętrzowych, żyły numerowane, 300/500V |  |  | BITNER | [6 empty] | true | true | 12 | PL | [11 empty] | n91 | no_discount_group | no_bonus_group | NOT_RELEVANT | NONE | NOT_RELEVANT | NONE | [33 empty] | 27.32.13.0 |  |  | 0 | 24 | 24 |  |  |  |  | 8544 49 95 | [8 empty] | EC003250 | KMT | KMT | 1 | 1 | [32 empty] | net_list | 110417 | PLN | 0.23 |  |  |  | 2025-07-24 |  |  | KMT | [13 empty] | https://bitner.com.pl/data/t4_text/649x234_083001231116_500%20C%20OR.JPG |  |  |  | https://bitner.com.pl/data/t4txt_photos/104656220219_2_BiT_500_C_OR.pdf |  |  |  | https://bitner.com.pl/data/t4txt_photos/114124270423_0157_DWU_S_2304_BiT_500_C_OR_300_500V_w.4.pdf |  |  |  | https://bitner.com.pl/data/t4txt_photos/020032300421_0039_2_UE_BITNER_BiT_500_C_CY_OR.pdf
SB1606 | 5902956041869 |  |  | BiT 500®C OR 40G0,75 mm² 300/500V | Giętkie kable sterownicze lub zasilające, przeznaczone do pray w energetycznych urządzeniach kontrolnych, zabezpieczających oraz do obwodów sterowania, a także do zasilania w energię elektryczną odbiorników małej mocy, urządzeń ruchomych i przenośnych. Przeznaczone przede wszystkim do instalacji w obiektach przemysłowych o podwyższonych wymaganiach przeciwpożarowych w miejscach narażonych na działanie oleju lub chłodziw przemysłowych. Wspólny ekran w postaci oplotu z drutów miedzianych ocynowanych zapewnia bardzo dobrą ochronę przed zewnętrznym polem elektromagnetycznym (około 50dB). Nadają się do instalowania na stałe oraz do połączeń ruchomych w urządzeniach przemysłowych, liniach technologicznych, maszynach pracujących w pomieszczeniach suchych i wilgotnych. Wysoka giętkość kabli BiT 500®C OR ułatwia ich układanie, a zastosowane materiały izolacyjne pozwalają na łatwe i szybkie wykonanie połączeń i zapewniają wysoką trwałość wykonanego połączenia.. Kable sklasyfikowane zgodnie z normą PN-EN 50575 (CPR). | [10 empty] | Zakłady Kablowe BITNER Sp. z o.o. | SB1606 | Uniepalnione i olejoodporne, giętkie kable sterownicze, ekran w postaci oplotu z pasemek miedzianych ocynowanych o gęstości krycia 85%, izolacja i powłoka PVC, do zastosowań wnętrzowych, żyły numerowane, 300/500V |  |  | BITNER | [6 empty] | true | true | 12 | PL | [11 empty] | n91 | no_discount_group | no_bonus_group | NOT_RELEVANT | NONE | NOT_RELEVANT | NONE | [33 empty] | 27.32.13.0 |  |  | 0 | 24 | 24 |  |  |  |  | 8544 49 95 | [8 empty] | EC003250 | KMT | KMT | 1 | 1 | [32 empty] | net_list | 118281 | PLN | 0.23 |  |  |  | 2025-07-24 |  |  | KMT | [13 empty] | https://bitner.com.pl/data/t4_text/649x234_083001231116_500%20C%20OR.JPG |  |  |  | https://bitner.com.pl/data/t4txt_photos/104656220219_2_BiT_500_C_OR.pdf |  |  |  | https://bitner.com.pl/data/t4txt_photos/114124270423_0157_DWU_S_2304_BiT_500_C_OR_300_500V_w.4.pdf |  |  |  | https://bitner.com.pl/data/t4txt_photos/020032300421_0039_2_UE_BITNER_BiT_500_C_CY_OR.pdf
SB1607 | 5902956041876 |  |  | BiT 500®C OR 42G0,75 mm² 300/500V | Giętkie kable sterownicze lub zasilające, przeznaczone do pray w energetycznych urządzeniach kontrolnych, zabezpieczających oraz do obwodów sterowania, a także do zasilania w energię elektryczną odbiorników małej mocy, urządzeń ruchomych i przenośnych. Przeznaczone przede wszystkim do instalacji w obiektach przemysłowych o podwyższonych wymaganiach przeciwpożarowych w miejscach narażonych na działanie oleju lub chłodziw przemysłowych. Wspólny ekran w postaci oplotu z drutów miedzianych ocynowanych zapewnia bardzo dobrą ochronę przed zewnętrznym polem elektromagnetycznym (około 50dB). Nadają się do instalowania na stałe oraz do połączeń ruchomych w urządzeniach przemysłowych, liniach technologicznych, maszynach pracujących w pomieszczeniach suchych i wilgotnych. Wysoka giętkość kabli BiT 500®C OR ułatwia ich układanie, a zastosowane materiały izolacyjne pozwalają na łatwe i szybkie wykonanie połączeń i zapewniają wysoką trwałość wykonanego połączenia.. Kable sklasyfikowane zgodnie z normą PN-EN 50575 (CPR). | [10 empty] | Zakłady Kablowe BITNER Sp. z o.o. | SB1607 | Uniepalnione i olejoodporne, giętkie kable sterownicze, ekran w postaci oplotu z pasemek miedzianych ocynowanych o gęstości krycia 85%, izolacja i powłoka PVC, do zastosowań wnętrzowych, żyły numerowane, 300/500V |  |  | BITNER | [6 empty] | true | true | 12 | PL | [11 empty] | n91 | no_discount_group | no_bonus_group | NOT_RELEVANT | NONE | NOT_RELEVANT | NONE | [33 empty] | 27.32.13.0 |  |  | 0 | 24 | 24 |  |  |  |  | 8544 49 95 | [8 empty] | EC003250 | KMT | KMT | 1 | 1 | [32 empty] | net_list | 126008 | PLN | 0.23 |  |  |  | 2025-07-24 |  |  | KMT | [13 empty] | https://bitner.com.pl/data/t4_text/649x234_083001231116_500%20C%20OR.JPG |  |  |  | https://bitner.com.pl/data/t4txt_photos/104656220219_2_BiT_500_C_OR.pdf |  |  |  | https://bitner.com.pl/data/t4txt_photos/114124270423_0157_DWU_S_2304_BiT_500_C_OR_300_500V_w.4.pdf |  |  |  | https://bitner.com.pl/data/t4txt_photos/020032300421_0039_2_UE_BITNER_BiT_500_C_CY_OR.pdf
SB1608 | 5902956041883 |  |  | BiT 500®C OR 50G0,75 mm² 300/500V | Giętkie kable sterownicze lub zasilające, przeznaczone do pray w energetycznych urządzeniach kontrolnych, zabezpieczających oraz do obwodów sterowania, a także do zasilania w energię elektryczną odbiorników małej mocy, urządzeń ruchomych i przenośnych. Przeznaczone przede wszystkim do instalacji w obiektach przemysłowych o podwyższonych wymaganiach przeciwpożarowych w miejscach narażonych na działanie oleju lub chłodziw przemysłowych. Wspólny ekran w postaci oplotu z drutów miedzianych ocynowanych zapewnia bardzo dobrą ochronę przed zewnętrznym polem elektromagnetycznym (około 50dB). Nadają się do instalowania na stałe oraz do połączeń ruchomych w urządzeniach przemysłowych, liniach technologicznych, maszynach pracujących w pomieszczeniach suchych i wilgotnych. Wysoka giętkość kabli BiT 500®C OR ułatwia ich układanie, a zastosowane materiały izolacyjne pozwalają na łatwe i szybkie wykonanie połączeń i zapewniają wysoką trwałość wykonanego połączenia.. Kable sklasyfikowane zgodnie z normą PN-EN 50575 (CPR). | [10 empty] | Zakłady Kablowe BITNER Sp. z o.o. | SB1608 | Uniepalnione i olejoodporne, giętkie kable sterownicze, ekran w postaci oplotu z pasemek miedzianych ocynowanych o gęstości krycia 85%, izolacja i powłoka PVC, do zastosowań wnętrzowych, żyły numerowane, 300/500V |  |  | BITNER | [6 empty] | true | true | 12 | PL | [11 empty] | n91 | no_discount_group | no_bonus_group | NOT_RELEVANT | NONE | NOT_RELEVANT | NONE | [33 empty] | 27.32.13.0 |  |  | 0 | 24 | 24 |  |  |  |  | 8544 49 95 | [8 empty] | EC003250 | KMT | KMT | 1 | 1 | [32 empty] | net_list | 146094 | PLN | 0.23 |  |  |  | 2025-07-24 |  |  | KMT | [13 empty] | https://bitner.com.pl/data/t4_text/649x234_083001231116_500%20C%20OR.JPG |  |  |  | https://bitner.com.pl/data/t4txt_photos/104656220219_2_BiT_500_C_OR.pdf |  |  |  | https://bitner.com.pl/data/t4txt_photos/114124270423_0157_DWU_S_2304_BiT_500_C_OR_300_500V_w.4.pdf |  |  |  | https://bitner.com.pl/data/t4txt_photos/020032300421_0039_2_UE_BITNER_BiT_500_C_CY_OR.pdf
SB1609 | 5902956041890 |  |  | BiT 500®C OR 56G0,75 mm² 300/500V | Giętkie kable sterownicze lub zasilające, przeznaczone do pray w energetycznych urządzeniach kontrolnych, zabezpieczających oraz do obwodów sterowania, a także do zasilania w energię elektryczną odbiorników małej mocy, urządzeń ruchomych i przenośnych. Przeznaczone przede wszystkim do instalacji w obiektach przemysłowych o podwyższonych wymaganiach przeciwpożarowych w miejscach narażonych na działanie oleju lub chłodziw przemysłowych. Wspólny ekran w postaci oplotu z drutów miedzianych ocynowanych zapewnia bardzo dobrą ochronę przed zewnętrznym polem elektromagnetycznym (około 50dB). Nadają się do instalowania na stałe oraz do połączeń ruchomych w urządzeniach przemysłowych, liniach technologicznych, maszynach pracujących w pomieszczeniach suchych i wilgotnych. Wysoka giętkość kabli BiT 500®C OR ułatwia ich układanie, a zastosowane materiały izolacyjne pozwalają na łatwe i szybkie wykonanie połączeń i zapewniają wysoką trwałość wykonanego połączenia.. Kable sklasyfikowane zgodnie z normą PN-EN 50575 (CPR). | [10 empty] | Zakłady Kablowe BITNER Sp. z o.o. | SB1609 | Uniepalnione i olejoodporne, giętkie kable sterownicze, ekran w postaci oplotu z pasemek miedzianych ocynowanych o gęstości krycia 85%, izolacja i powłoka PVC, do zastosowań wnętrzowych, żyły numerowane, 300/500V |  |  | BITNER | [6 empty] | true | true | 12 | PL | [11 empty] | n91 | no_discount_group | no_bonus_group | NOT_RELEVANT | NONE | NOT_RELEVANT | NONE | [33 empty] | 27.32.13.0 |  |  | 0 | 24 | 24 |  |  |  |  | 8544 49 95 | [8 empty] | EC003250 | KMT | KMT | 1 | 1 | [32 empty] | net_list | 161100 | PLN | 0.23 |  |  |  | 2025-07-24 |  |  | KMT | [13 empty] | https://bitner.com.pl/data/t4_text/649x234_083001231116_500%20C%20OR.JPG |  |  |  | https://bitner.com.pl/data/t4txt_photos/104656220219_2_BiT_500_C_OR.pdf |  |  |  | https://bitner.com.pl/data/t4txt_photos/114124270423_0157_DWU_S_2304_BiT_500_C_OR_300_500V_w.4.pdf |  |  |  | https://bitner.com.pl/data/t4txt_photos/020032300421_0039_2_UE_BITNER_BiT_500_C_CY_OR.pdf
SB1610 | 5902956041906 |  |  | BiT 500®C OR 61G0,75 mm² 300/500V | Giętkie kable sterownicze lub zasilające, przeznaczone do pray w energetycznych urządzeniach kontrolnych, zabezpieczających oraz do obwodów sterowania, a także do zasilania w energię elektryczną odbiorników małej mocy, urządzeń ruchomych i przenośnych. Przeznaczone przede wszystkim do instalacji w obiektach przemysłowych o podwyższonych wymaganiach przeciwpożarowych w miejscach narażonych na działanie oleju lub chłodziw przemysłowych. Wspólny ekran w postaci oplotu z drutów miedzianych ocynowanych zapewnia bardzo dobrą ochronę przed zewnętrznym polem elektromagnetycznym (około 50dB). Nadają się do instalowania na stałe oraz do połączeń ruchomych w urządzeniach przemysłowych, liniach technologicznych, maszynach pracujących w pomieszczeniach suchych i wilgotnych. Wysoka giętkość kabli BiT 500®C OR ułatwia ich układanie, a zastosowane materiały izolacyjne pozwalają na łatwe i szybkie wykonanie połączeń i zapewniają wysoką trwałość wykonanego połączenia.. Kable sklasyfikowane zgodnie z normą PN-EN 50575 (CPR). | [10 empty] | Zakłady Kablowe BITNER Sp. z o.o. | SB1610 | Uniepalnione i olejoodporne, giętkie kable sterownicze, ekran w postaci oplotu z pasemek miedzianych ocynowanych o gęstości krycia 85%, izolacja i powłoka PVC, do zastosowań wnętrzowych, żyły numerowane, 300/500V |  |  | BITNER | [6 empty] | true | true | 12 | PL | [11 empty] | n91 | no_discount_group | no_bonus_group | NOT_RELEVANT | NONE | NOT_RELEVANT | NONE | [33 empty] | 27.32.13.0 |  |  | 0 | 24 | 24 |  |  |  |  | 8544 49 95 | [8 empty] | EC003250 | KMT | KMT | 1 | 1 | [32 empty] | net_list | 174191 | PLN | 0.23 |  |  |  | 2025-07-24 |  |  | KMT | [13 empty] | https://bitner.com.pl/data/t4_text/649x234_083001231116_500%20C%20OR.JPG |  |  |  | https://bitner.com.pl/data/t4txt_photos/104656220219_2_BiT_500_C_OR.pdf |  |  |  | https://bitner.com.pl/data/t4txt_photos/114124270423_0157_DWU_S_2304_BiT_500_C_OR_300_500V_w.4.pdf |  |  |  | https://bitner.com.pl/data/t4txt_photos/020032300421_0039_2_UE_BITNER_BiT_500_C_CY_OR.pdf
SB1611 | 5902956041913 |  |  | BiT 500®C OR 2x1,0 mm² 300/500V | Giętkie kable sterownicze lub zasilające, przeznaczone do pray w energetycznych urządzeniach kontrolnych, zabezpieczających oraz do obwodów sterowania, a także do zasilania w energię elektryczną odbiorników małej mocy, urządzeń ruchomych i przenośnych. Przeznaczone przede wszystkim do instalacji w obiektach przemysłowych o podwyższonych wymaganiach przeciwpożarowych w miejscach narażonych na działanie oleju lub chłodziw przemysłowych. Wspólny ekran w postaci oplotu z drutów miedzianych ocynowanych zapewnia bardzo dobrą ochronę przed zewnętrznym polem elektromagnetycznym (około 50dB). Nadają się do instalowania na stałe oraz do połączeń ruchomych w urządzeniach przemysłowych, liniach technologicznych, maszynach pracujących w pomieszczeniach suchych i wilgotnych. Wysoka giętkość kabli BiT 500®C OR ułatwia ich układanie, a zastosowane materiały izolacyjne pozwalają na łatwe i szybkie wykonanie połączeń i zapewniają wysoką trwałość wykonanego połączenia.. Kable sklasyfikowane zgodnie z normą PN-EN 50575 (CPR). | [10 empty] | Zakłady Kablowe BITNER Sp. z o.o. | SB1611 | Uniepalnione i olejoodporne, giętkie kable sterownicze, ekran w postaci oplotu z pasemek miedzianych ocynowanych o gęstości krycia 85%, izolacja i powłoka PVC, do zastosowań wnętrzowych, żyły numerowane, 300/500V |  |  | BITNER | [6 empty] | true | true | 12 | PL | [11 empty] | n91 | no_discount_group | no_bonus_group | NOT_RELEVANT | NONE | NOT_RELEVANT | NONE | [33 empty] | 27.32.13.0 |  |  | 0 | 24 | 24 |  |  |  |  | 8544 49 95 | [8 empty] | EC003250 | KMT | KMT | 1 | 1 | [32 empty] | net_list | 11668 | PLN | 0.23 |  |  |  | 2025-07-24 |  |  | KMT | [13 empty] | https://bitner.com.pl/data/t4_text/649x234_083001231116_500%20C%20OR.JPG |  |  |  | https://bitner.com.pl/data/t4txt_photos/104656220219_2_BiT_500_C_OR.pdf |  |  |  | https://bitner.com.pl/data/t4txt_photos/114124270423_0157_DWU_S_2304_BiT_500_C_OR_300_500V_w.4.pdf |  |  |  | https://bitner.com.pl/data/t4txt_photos/020032300421_0039_2_UE_BITNER_BiT_500_C_CY_OR.pdf
SB1612 | 5902956041920 |  |  | BiT 500®C OR 3G1,0 mm² 300/500V | Giętkie kable sterownicze lub zasilające, przeznaczone do pray w energetycznych urządzeniach kontrolnych, zabezpieczających oraz do obwodów sterowania, a także do zasilania w energię elektryczną odbiorników małej mocy, urządzeń ruchomych i przenośnych. Przeznaczone przede wszystkim do instalacji w obiektach przemysłowych o podwyższonych wymaganiach przeciwpożarowych w miejscach narażonych na działanie oleju lub chłodziw przemysłowych. Wspólny ekran w postaci oplotu z drutów miedzianych ocynowanych zapewnia bardzo dobrą ochronę przed zewnętrznym polem elektromagnetycznym (około 50dB). Nadają się do instalowania na stałe oraz do połączeń ruchomych w urządzeniach przemysłowych, liniach technologicznych, maszynach pracujących w pomieszczeniach suchych i wilgotnych. Wysoka giętkość kabli BiT 500®C OR ułatwia ich układanie, a zastosowane materiały izolacyjne pozwalają na łatwe i szybkie wykonanie połączeń i zapewniają wysoką trwałość wykonanego połączenia.. Kable sklasyfikowane zgodnie z normą PN-EN 50575 (CPR). | [10 empty] | Zakłady Kablowe BITNER Sp. z o.o. | SB1612 | Uniepalnione i olejoodporne, giętkie kable sterownicze, ekran w postaci oplotu z pasemek miedzianych ocynowanych o gęstości krycia 85%, izolacja i powłoka PVC, do zastosowań wnętrzowych, żyły numerowane, 300/500V |  |  | BITNER | [6 empty] | true | true | 12 | PL | [11 empty] | n91 | no_discount_group | no_bonus_group | NOT_RELEVANT | NONE | NOT_RELEVANT | NONE | [33 empty] | 27.32.13.0 |  |  | 0 | 24 | 24 |  |  |  |  | 8544 49 95 | [8 empty] | EC003250 | KMT | KMT | 1 | 1 | [32 empty] | net_list | 14784 | PLN | 0.23 |  |  |  | 2025-07-24 |  |  | KMT | [13 empty] | https://bitner.com.pl/data/t4_text/649x234_083001231116_500%20C%20OR.JPG |  |  |  | https://bitner.com.pl/data/t4txt_photos/104656220219_2_BiT_500_C_OR.pdf |  |  |  | https://bitner.com.pl/data/t4txt_photos/114124270423_0157_DWU_S_2304_BiT_500_C_OR_300_500V_w.4.pdf |  |  |  | https://bitner.com.pl/data/t4txt_photos/020032300421_0039_2_UE_BITNER_BiT_500_C_CY_OR.pdf
SB1613 | 5902956041937 |  |  | BiT 500®C OR 3x1,0 mm² 300/500V | Giętkie kable sterownicze lub zasilające, przeznaczone do pray w energetycznych urządzeniach kontrolnych, zabezpieczających oraz do obwodów sterowania, a także do zasilania w energię elektryczną odbiorników małej mocy, urządzeń ruchomych i przenośnych. Przeznaczone przede wszystkim do instalacji w obiektach przemysłowych o podwyższonych wymaganiach przeciwpożarowych w miejscach narażonych na działanie oleju lub chłodziw przemysłowych. Wspólny ekran w postaci oplotu z drutów miedzianych ocynowanych zapewnia bardzo dobrą ochronę przed zewnętrznym polem elektromagnetycznym (około 50dB). Nadają się do instalowania na stałe oraz do połączeń ruchomych w urządzeniach przemysłowych, liniach technologicznych, maszynach pracujących w pomieszczeniach suchych i wilgotnych. Wysoka giętkość kabli BiT 500®C OR ułatwia ich układanie, a zastosowane materiały izolacyjne pozwalają na łatwe i szybkie wykonanie połączeń i zapewniają wysoką trwałość wykonanego połączenia.. Kable sklasyfikowane zgodnie z normą PN-EN 50575 (CPR). | [10 empty] | Zakłady Kablowe BITNER Sp. z o.o. | SB1613 | Uniepalnione i olejoodporne, giętkie kable sterownicze, ekran w postaci oplotu z pasemek miedzianych ocynowanych o gęstości krycia 85%, izolacja i powłoka PVC, do zastosowań wnętrzowych, żyły numerowane, 300/500V |  |  | BITNER | [6 empty] | true | true | 12 | PL | [11 empty] | n91 | no_discount_group | no_bonus_group | NOT_RELEVANT | NONE | NOT_RELEVANT | NONE | [33 empty] | 27.32.13.0 |  |  | 0 | 24 | 24 |  |  |  |  | 8544 49 95 | [8 empty] | EC003250 | KMT | KMT | 1 | 1 | [32 empty] | net_list | 16258 | PLN | 0.23 |  |  |  | 2025-07-24 |  |  | KMT | [13 empty] | https://bitner.com.pl/data/t4_text/649x234_083001231116_500%20C%20OR.JPG |  |  |  | https://bitner.com.pl/data/t4txt_photos/104656220219_2_BiT_500_C_OR.pdf |  |  |  | https://bitner.com.pl/data/t4txt_photos/114124270423_0157_DWU_S_2304_BiT_500_C_OR_300_500V_w.4.pdf |  |  |  | https://bitner.com.pl/data/t4txt_photos/020032300421_0039_2_UE_BITNER_BiT_500_C_CY_OR.pdf
SB1614 | 5902956041944 |  |  | BiT 500®C OR 4G1,0 mm² 300/500V | Giętkie kable sterownicze lub zasilające, przeznaczone do pray w energetycznych urządzeniach kontrolnych, zabezpieczających oraz do obwodów sterowania, a także do zasilania w energię elektryczną odbiorników małej mocy, urządzeń ruchomych i przenośnych. Przeznaczone przede wszystkim do instalacji w obiektach przemysłowych o podwyższonych wymaganiach przeciwpożarowych w miejscach narażonych na działanie oleju lub chłodziw przemysłowych. Wspólny ekran w postaci oplotu z drutów miedzianych ocynowanych zapewnia bardzo dobrą ochronę przed zewnętrznym polem elektromagnetycznym (około 50dB). Nadają się do instalowania na stałe oraz do połączeń ruchomych w urządzeniach przemysłowych, liniach technologicznych, maszynach pracujących w pomieszczeniach suchych i wilgotnych. Wysoka giętkość kabli BiT 500®C OR ułatwia ich układanie, a zastosowane materiały izolacyjne pozwalają na łatwe i szybkie wykonanie połączeń i zapewniają wysoką trwałość wykonanego połączenia.. Kable sklasyfikowane zgodnie z normą PN-EN 50575 (CPR). | [10 empty] | Zakłady Kablowe BITNER Sp. z o.o. | SB1614 | Uniepalnione i olejoodporne, giętkie kable sterownicze, ekran w postaci oplotu z pasemek miedzianych ocynowanych o gęstości krycia 85%, izolacja i powłoka PVC, do zastosowań wnętrzowych, żyły numerowane, 300/500V |  |  | BITNER | [6 empty] | true | true | 12 | PL | [11 empty] | n91 | no_discount_group | no_bonus_group | NOT_RELEVANT | NONE | NOT_RELEVANT | NONE | [33 empty] | 27.32.13.0 |  |  | 0 | 24 | 24 |  |  |  |  | 8544 49 95 | [8 empty] | EC003250 | KMT | KMT | 1 | 1 | [32 empty] | net_list | 18703 | PLN | 0.23 |  |  |  | 2025-07-24 |  |  | KMT | [13 empty] | https://bitner.com.pl/data/t4_text/649x234_083001231116_500%20C%20OR.JPG |  |  |  | https://bitner.com.pl/data/t4txt_photos/104656220219_2_BiT_500_C_OR.pdf |  |  |  | https://bitner.com.pl/data/t4txt_photos/114124270423_0157_DWU_S_2304_BiT_500_C_OR_300_500V_w.4.pdf |  |  |  | https://bitner.com.pl/data/t4txt_photos/020032300421_0039_2_UE_BITNER_BiT_500_C_CY_OR.pdf
SB1615 | 5902956041951 |  |  | BiT 500®C OR 4x1,0 mm² 300/500V | Giętkie kable sterownicze lub zasilające, przeznaczone do pray w energetycznych urządzeniach kontrolnych, zabezpieczających oraz do obwodów sterowania, a także do zasilania w energię elektryczną odbiorników małej mocy, urządzeń ruchomych i przenośnych. Przeznaczone przede wszystkim do instalacji w obiektach przemysłowych o podwyższonych wymaganiach przeciwpożarowych w miejscach narażonych na działanie oleju lub chłodziw przemysłowych. Wspólny ekran w postaci oplotu z drutów miedzianych ocynowanych zapewnia bardzo dobrą ochronę przed zewnętrznym polem elektromagnetycznym (około 50dB). Nadają się do instalowania na stałe oraz do połączeń ruchomych w urządzeniach przemysłowych, liniach technologicznych, maszynach pracujących w pomieszczeniach suchych i wilgotnych. Wysoka giętkość kabli BiT 500®C OR ułatwia ich układanie, a zastosowane materiały izolacyjne pozwalają na łatwe i szybkie wykonanie połączeń i zapewniają wysoką trwałość wykonanego połączenia.. Kable sklasyfikowane zgodnie z normą PN-EN 50575 (CPR). | [10 empty] | Zakłady Kablowe BITNER Sp. z o.o. | SB1615 | Uniepalnione i olejoodporne, giętkie kable sterownicze, ekran w postaci oplotu z pasemek miedzianych ocynowanych o gęstości krycia 85%, izolacja i powłoka PVC, do zastosowań wnętrzowych, żyły numerowane, 300/500V |  |  | BITNER | [6 empty] | true | true | 12 | PL | [11 empty] | n91 | no_discount_group | no_bonus_group | NOT_RELEVANT | NONE | NOT_RELEVANT | NONE | [33 empty] | 27.32.13.0 |  |  | 0 | 24 | 24 |  |  |  |  | 8544 49 95 | [8 empty] | EC003250 | KMT | KMT | 1 | 1 | [32 empty] | net_list | 20566 | PLN | 0.23 |  |  |  | 2025-07-24 |  |  | KMT | [13 empty] | https://bitner.com.pl/data/t4_text/649x234_083001231116_500%20C%20OR.JPG |  |  |  | https://bitner.com.pl/data/t4txt_photos/104656220219_2_BiT_500_C_OR.pdf |  |  |  | https://bitner.com.pl/data/t4txt_photos/114124270423_0157_DWU_S_2304_BiT_500_C_OR_300_500V_w.4.pdf |  |  |  | https://bitner.com.pl/data/t4txt_photos/020032300421_0039_2_UE_BITNER_BiT_500_C_CY_OR.pdf
SB1616 | 5902956041968 |  |  | BiT 500®C OR 5G1,0 mm² 300/500V | Giętkie kable sterownicze lub zasilające, przeznaczone do pray w energetycznych urządzeniach kontrolnych, zabezpieczających oraz do obwodów sterowania, a także do zasilania w energię elektryczną odbiorników małej mocy, urządzeń ruchomych i przenośnych. Przeznaczone przede wszystkim do instalacji w obiektach przemysłowych o podwyższonych wymaganiach przeciwpożarowych w miejscach narażonych na działanie oleju lub chłodziw przemysłowych. Wspólny ekran w postaci oplotu z drutów miedzianych ocynowanych zapewnia bardzo dobrą ochronę przed zewnętrznym polem elektromagnetycznym (około 50dB). Nadają się do instalowania na stałe oraz do połączeń ruchomych w urządzeniach przemysłowych, liniach technologicznych, maszynach pracujących w pomieszczeniach suchych i wilgotnych. Wysoka giętkość kabli BiT 500®C OR ułatwia ich układanie, a zastosowane materiały izolacyjne pozwalają na łatwe i szybkie wykonanie połączeń i zapewniają wysoką trwałość wykonanego połączenia.. Kable sklasyfikowane zgodnie z normą PN-EN 50575 (CPR). | [10 empty] | Zakłady Kablowe BITNER Sp. z o.o. | SB1616 | Uniepalnione i olejoodporne, giętkie kable sterownicze, ekran w postaci oplotu z pasemek miedzianych ocynowanych o gęstości krycia 85%, izolacja i powłoka PVC, do zastosowań wnętrzowych, żyły numerowane, 300/500V |  |  | BITNER | [6 empty] | true | true | 12 | PL | [11 empty] | n91 | no_discount_group | no_bonus_group | NOT_RELEVANT | NONE | NOT_RELEVANT | NONE | [33 empty] | 27.32.13.0 |  |  | 0 | 24 | 24 |  |  |  |  | 8544 49 95 | [8 empty] | EC003250 | KMT | KMT | 1 | 1 | [32 empty] | net_list | 25332 | PLN | 0.23 |  |  |  | 2025-07-24 |  |  | KMT | [13 empty] | https://bitner.com.pl/data/t4_text/649x234_083001231116_500%20C%20OR.JPG |  |  |  | https://bitner.com.pl/data/t4txt_photos/104656220219_2_BiT_500_C_OR.pdf |  |  |  | https://bitner.com.pl/data/t4txt_photos/114124270423_0157_DWU_S_2304_BiT_500_C_OR_300_500V_w.4.pdf |  |  |  | https://bitner.com.pl/data/t4txt_photos/020032300421_0039_2_UE_BITNER_BiT_500_C_CY_OR.pdf
SB1617 | 5902956041975 |  |  | BiT 500®C OR 5x1,0 mm² 300/500V | Giętkie kable sterownicze lub zasilające, przeznaczone do pray w energetycznych urządzeniach kontrolnych, zabezpieczających oraz do obwodów sterowania, a także do zasilania w energię elektryczną odbiorników małej mocy, urządzeń ruchomych i przenośnych. Przeznaczone przede wszystkim do instalacji w obiektach przemysłowych o podwyższonych wymaganiach przeciwpożarowych w miejscach narażonych na działanie oleju lub chłodziw przemysłowych. Wspólny ekran w postaci oplotu z drutów miedzianych ocynowanych zapewnia bardzo dobrą ochronę przed zewnętrznym polem elektromagnetycznym (około 50dB). Nadają się do instalowania na stałe oraz do połączeń ruchomych w urządzeniach przemysłowych, liniach technologicznych, maszynach pracujących w pomieszczeniach suchych i wilgotnych. Wysoka giętkość kabli BiT 500®C OR ułatwia ich układanie, a zastosowane materiały izolacyjne pozwalają na łatwe i szybkie wykonanie połączeń i zapewniają wysoką trwałość wykonanego połączenia.. Kable sklasyfikowane zgodnie z normą PN-EN 50575 (CPR). | [10 empty] | Zakłady Kablowe BITNER Sp. z o.o. | SB1617 | Uniepalnione i olejoodporne, giętkie kable sterownicze, ekran w postaci oplotu z pasemek miedzianych ocynowanych o gęstości krycia 85%, izolacja i powłoka PVC, do zastosowań wnętrzowych, żyły numerowane, 300/500V |  |  | BITNER | [6 empty] | true | true | 12 | PL | [11 empty] | n91 | no_discount_group | no_bonus_group | NOT_RELEVANT | NONE | NOT_RELEVANT | NONE | [33 empty] | 27.32.13.0 |  |  | 0 | 24 | 24 |  |  |  |  | 8544 49 95 | [8 empty] | EC003250 | KMT | KMT | 1 | 1 | [32 empty] | net_list | 27864 | PLN | 0.23 |  |  |  | 2025-07-24 |  |  | KMT | [13 empty] | https://bitner.com.pl/data/t4_text/649x234_083001231116_500%20C%20OR.JPG |  |  |  | https://bitner.com.pl/data/t4txt_photos/104656220219_2_BiT_500_C_OR.pdf |  |  |  | https://bitner.com.pl/data/t4txt_photos/114124270423_0157_DWU_S_2304_BiT_500_C_OR_300_500V_w.4.pdf |  |  |  | https://bitner.com.pl/data/t4txt_photos/020032300421_0039_2_UE_BITNER_BiT_500_C_CY_OR.pdf
SB1618 | 5902956041982 |  |  | BiT 500®C OR 6G1,0 mm² 300/500V | Giętkie kable sterownicze lub zasilające, przeznaczone do pray w energetycznych urządzeniach kontrolnych, zabezpieczających oraz do obwodów sterowania, a także do zasilania w energię elektryczną odbiorników małej mocy, urządzeń ruchomych i przenośnych. Przeznaczone przede wszystkim do instalacji w obiektach przemysłowych o podwyższonych wymaganiach przeciwpożarowych w miejscach narażonych na działanie oleju lub chłodziw przemysłowych. Wspólny ekran w postaci oplotu z drutów miedzianych ocynowanych zapewnia bardzo dobrą ochronę przed zewnętrznym polem elektromagnetycznym (około 50dB). Nadają się do instalowania na stałe oraz do połączeń ruchomych w urządzeniach przemysłowych, liniach technologicznych, maszynach pracujących w pomieszczeniach suchych i wilgotnych. Wysoka giętkość kabli BiT 500®C OR ułatwia ich układanie, a zastosowane materiały izolacyjne pozwalają na łatwe i szybkie wykonanie połączeń i zapewniają wysoką trwałość wykonanego połączenia.. Kable sklasyfikowane zgodnie z normą PN-EN 50575 (CPR). | [10 empty] | Zakłady Kablowe BITNER Sp. z o.o. | SB1618 | Uniepalnione i olejoodporne, giętkie kable sterownicze, ekran w postaci oplotu z pasemek miedzianych ocynowanych o gęstości krycia 85%, izolacja i powłoka PVC, do zastosowań wnętrzowych, żyły numerowane, 300/500V |  |  | BITNER | [6 empty] | true | true | 12 | PL | [11 empty] | n91 | no_discount_group | no_bonus_group | NOT_RELEVANT | NONE | NOT_RELEVANT | NONE | [33 empty] | 27.32.13.0 |  |  | 0 | 24 | 24 |  |  |  |  | 8544 49 95 | [8 empty] | EC003250 | KMT | KMT | 1 | 1 | [32 empty] | net_list | 29613 | PLN | 0.23 |  |  |  | 2025-07-24 |  |  | KMT | [13 empty] | https://bitner.com.pl/data/t4_text/649x234_083001231116_500%20C%20OR.JPG |  |  |  | https://bitner.com.pl/data/t4txt_photos/104656220219_2_BiT_500_C_OR.pdf |  |  |  | https://bitner.com.pl/data/t4txt_photos/114124270423_0157_DWU_S_2304_BiT_500_C_OR_300_500V_w.4.pdf |  |  |  | https://bitner.com.pl/data/t4txt_photos/020032300421_0039_2_UE_BITNER_BiT_500_C_CY_OR.pdf
SB1619 | 5902956041999 |  |  | BiT 500®C OR 6x1,0 mm² 300/500V | Giętkie kable sterownicze lub zasilające, przeznaczone do pray w energetycznych urządzeniach kontrolnych, zabezpieczających oraz do obwodów sterowania, a także do zasilania w energię elektryczną odbiorników małej mocy, urządzeń ruchomych i przenośnych. Przeznaczone przede wszystkim do instalacji w obiektach przemysłowych o podwyższonych wymaganiach przeciwpożarowych w miejscach narażonych na działanie oleju lub chłodziw przemysłowych. Wspólny ekran w postaci oplotu z drutów miedzianych ocynowanych zapewnia bardzo dobrą ochronę przed zewnętrznym polem elektromagnetycznym (około 50dB). Nadają się do instalowania na stałe oraz do połączeń ruchomych w urządzeniach przemysłowych, liniach technologicznych, maszynach pracujących w pomieszczeniach suchych i wilgotnych. Wysoka giętkość kabli BiT 500®C OR ułatwia ich układanie, a zastosowane materiały izolacyjne pozwalają na łatwe i szybkie wykonanie połączeń i zapewniają wysoką trwałość wykonanego połączenia.. Kable sklasyfikowane zgodnie z normą PN-EN 50575 (CPR). | [10 empty] | Zakłady Kablowe BITNER Sp. z o.o. | SB1619 | Uniepalnione i olejoodporne, giętkie kable sterownicze, ekran w postaci oplotu z pasemek miedzianych ocynowanych o gęstości krycia 85%, izolacja i powłoka PVC, do zastosowań wnętrzowych, żyły numerowane, 300/500V |  |  | BITNER | [6 empty] | true | true | 12 | PL | [11 empty] | n91 | no_discount_group | no_bonus_group | NOT_RELEVANT | NONE | NOT_RELEVANT | NONE | [33 empty] | 27.32.13.0 |  |  | 0 | 24 | 24 |  |  |  |  | 8544 49 95 | [8 empty] | EC003250 | KMT | KMT | 1 | 1 | [32 empty] | net_list | 32572 | PLN | 0.23 |  |  |  | 2025-07-24 |  |  | KMT | [13 empty] | https://bitner.com.pl/data/t4_text/649x234_083001231116_500%20C%20OR.JPG |  |  |  | https://bitner.com.pl/data/t4txt_photos/104656220219_2_BiT_500_C_OR.pdf |  |  |  | https://bitner.com.pl/data/t4txt_photos/114124270423_0157_DWU_S_2304_BiT_500_C_OR_300_500V_w.4.pdf |  |  |  | https://bitner.com.pl/data/t4txt_photos/020032300421_0039_2_UE_BITNER_BiT_500_C_CY_OR.pdf
SB1620 | 5902956042002 |  |  | BiT 500®C OR 7G1,0 mm² 300/500V | Giętkie kable sterownicze lub zasilające, przeznaczone do pray w energetycznych urządzeniach kontrolnych, zabezpieczających oraz do obwodów sterowania, a także do zasilania w energię elektryczną odbiorników małej mocy, urządzeń ruchomych i przenośnych. Przeznaczone przede wszystkim do instalacji w obiektach przemysłowych o podwyższonych wymaganiach przeciwpożarowych w miejscach narażonych na działanie oleju lub chłodziw przemysłowych. Wspólny ekran w postaci oplotu z drutów miedzianych ocynowanych zapewnia bardzo dobrą ochronę przed zewnętrznym polem elektromagnetycznym (około 50dB). Nadają się do instalowania na stałe oraz do połączeń ruchomych w urządzeniach przemysłowych, liniach technologicznych, maszynach pracujących w pomieszczeniach suchych i wilgotnych. Wysoka giętkość kabli BiT 500®C OR ułatwia ich układanie, a zastosowane materiały izolacyjne pozwalają na łatwe i szybkie wykonanie połączeń i zapewniają wysoką trwałość wykonanego połączenia.. Kable sklasyfikowane zgodnie z normą PN-EN 50575 (CPR). | [10 empty] | Zakłady Kablowe BITNER Sp. z o.o. | SB1620 | Uniepalnione i olejoodporne, giętkie kable sterownicze, ekran w postaci oplotu z pasemek miedzianych ocynowanych o gęstości krycia 85%, izolacja i powłoka PVC, do zastosowań wnętrzowych, żyły numerowane, 300/500V |  |  | BITNER | [6 empty] | true | true | 12 | PL | [11 empty] | n91 | no_discount_group | no_bonus_group | NOT_RELEVANT | NONE | NOT_RELEVANT | NONE | [33 empty] | 27.32.13.0 |  |  | 0 | 24 | 24 |  |  |  |  | 8544 49 95 | [8 empty] | EC003250 | KMT | KMT | 1 | 1 | [32 empty] | net_list | 32096 | PLN | 0.23 |  |  |  | 2025-07-24 |  |  | KMT | [13 empty] | https://bitner.com.pl/data/t4_text/649x234_083001231116_500%20C%20OR.JPG |  |  |  | https://bitner.com.pl/data/t4txt_photos/104656220219_2_BiT_500_C_OR.pdf |  |  |  | https://bitner.com.pl/data/t4txt_photos/114124270423_0157_DWU_S_2304_BiT_500_C_OR_300_500V_w.4.pdf |  |  |  | https://bitner.com.pl/data/t4txt_photos/020032300421_0039_2_UE_BITNER_BiT_500_C_CY_OR.pdf
SB1621 | 5902956042019 |  |  | BiT 500®C OR 7x1,0 mm² 300/500V | Giętkie kable sterownicze lub zasilające, przeznaczone do pray w energetycznych urządzeniach kontrolnych, zabezpieczających oraz do obwodów sterowania, a także do zasilania w energię elektryczną odbiorników małej mocy, urządzeń ruchomych i przenośnych. Przeznaczone przede wszystkim do instalacji w obiektach przemysłowych o podwyższonych wymaganiach przeciwpożarowych w miejscach narażonych na działanie oleju lub chłodziw przemysłowych. Wspólny ekran w postaci oplotu z drutów miedzianych ocynowanych zapewnia bardzo dobrą ochronę przed zewnętrznym polem elektromagnetycznym (około 50dB). Nadają się do instalowania na stałe oraz do połączeń ruchomych w urządzeniach przemysłowych, liniach technologicznych, maszynach pracujących w pomieszczeniach suchych i wilgotnych. Wysoka giętkość kabli BiT 500®C OR ułatwia ich układanie, a zastosowane materiały izolacyjne pozwalają na łatwe i szybkie wykonanie połączeń i zapewniają wysoką trwałość wykonanego połączenia.. Kable sklasyfikowane zgodnie z normą PN-EN 50575 (CPR). | [10 empty] | Zakłady Kablowe BITNER Sp. z o.o. | SB1621 | Uniepalnione i olejoodporne, giętkie kable sterownicze, ekran w postaci oplotu z pasemek miedzianych ocynowanych o gęstości krycia 85%, izolacja i powłoka PVC, do zastosowań wnętrzowych, żyły numerowane, 300/500V |  |  | BITNER | [6 empty] | true | true | 12 | PL | [11 empty] | n91 | no_discount_group | no_bonus_group | NOT_RELEVANT | NONE | NOT_RELEVANT | NONE | [33 empty] | 27.32.13.0 |  |  | 0 | 24 | 24 |  |  |  |  | 8544 49 95 | [8 empty] | EC003250 | KMT | KMT | 1 | 1 | [32 empty] | net_list | 35309 | PLN | 0.23 |  |  |  | 2025-07-24 |  |  | KMT | [13 empty] | https://bitner.com.pl/data/t4_text/649x234_083001231116_500%20C%20OR.JPG |  |  |  | https://bitner.com.pl/data/t4txt_photos/104656220219_2_BiT_500_C_OR.pdf |  |  |  | https://bitner.com.pl/data/t4txt_photos/114124270423_0157_DWU_S_2304_BiT_500_C_OR_300_500V_w.4.pdf |  |  |  | https://bitner.com.pl/data/t4txt_photos/020032300421_0039_2_UE_BITNER_BiT_500_C_CY_OR.pdf
SB1622 | 5902956042026 |  |  | BiT 500®C OR 8G1,0 mm² 300/500V | Giętkie kable sterownicze lub zasilające, przeznaczone do pray w energetycznych urządzeniach kontrolnych, zabezpieczających oraz do obwodów sterowania, a także do zasilania w energię elektryczną odbiorników małej mocy, urządzeń ruchomych i przenośnych. Przeznaczone przede wszystkim do instalacji w obiektach przemysłowych o podwyższonych wymaganiach przeciwpożarowych w miejscach narażonych na działanie oleju lub chłodziw przemysłowych. Wspólny ekran w postaci oplotu z drutów miedzianych ocynowanych zapewnia bardzo dobrą ochronę przed zewnętrznym polem elektromagnetycznym (około 50dB). Nadają się do instalowania na stałe oraz do połączeń ruchomych w urządzeniach przemysłowych, liniach technologicznych, maszynach pracujących w pomieszczeniach suchych i wilgotnych. Wysoka giętkość kabli BiT 500®C OR ułatwia ich układanie, a zastosowane materiały izolacyjne pozwalają na łatwe i szybkie wykonanie połączeń i zapewniają wysoką trwałość wykonanego połączenia.. Kable sklasyfikowane zgodnie z normą PN-EN 50575 (CPR). | [10 empty] | Zakłady Kablowe BITNER Sp. z o.o. | SB1622 | Uniepalnione i olejoodporne, giętkie kable sterownicze, ekran w postaci oplotu z pasemek miedzianych ocynowanych o gęstości krycia 85%, izolacja i powłoka PVC, do zastosowań wnętrzowych, żyły numerowane, 300/500V |  |  | BITNER | [6 empty] | true | true | 12 | PL | [11 empty] | n91 | no_discount_group | no_bonus_group | NOT_RELEVANT | NONE | NOT_RELEVANT | NONE | [33 empty] | 27.32.13.0 |  |  | 0 | 24 | 24 |  |  |  |  | 8544 49 95 | [8 empty] | EC003250 | KMT | KMT | 1 | 1 | [32 empty] | net_list | 37018 | PLN | 0.23 |  |  |  | 2025-07-24 |  |  | KMT | [13 empty] | https://bitner.com.pl/data/t4_text/649x234_083001231116_500%20C%20OR.JPG |  |  |  | https://bitner.com.pl/data/t4txt_photos/104656220219_2_BiT_500_C_OR.pdf |  |  |  | https://bitner.com.pl/data/t4txt_photos/114124270423_0157_DWU_S_2304_BiT_500_C_OR_300_500V_w.4.pdf |  |  |  | https://bitner.com.pl/data/t4txt_photos/020032300421_0039_2_UE_BITNER_BiT_500_C_CY_OR.pdf
SB1623 | 5902956042033 |  |  | BiT 500®C OR 10G1,0 mm² 300/500V | Giętkie kable sterownicze lub zasilające, przeznaczone do pray w energetycznych urządzeniach kontrolnych, zabezpieczających oraz do obwodów sterowania, a także do zasilania w energię elektryczną odbiorników małej mocy, urządzeń ruchomych i przenośnych. Przeznaczone przede wszystkim do instalacji w obiektach przemysłowych o podwyższonych wymaganiach przeciwpożarowych w miejscach narażonych na działanie oleju lub chłodziw przemysłowych. Wspólny ekran w postaci oplotu z drutów miedzianych ocynowanych zapewnia bardzo dobrą ochronę przed zewnętrznym polem elektromagnetycznym (około 50dB). Nadają się do instalowania na stałe oraz do połączeń ruchomych w urządzeniach przemysłowych, liniach technologicznych, maszynach pracujących w pomieszczeniach suchych i wilgotnych. Wysoka giętkość kabli BiT 500®C OR ułatwia ich układanie, a zastosowane materiały izolacyjne pozwalają na łatwe i szybkie wykonanie połączeń i zapewniają wysoką trwałość wykonanego połączenia.. Kable sklasyfikowane zgodnie z normą PN-EN 50575 (CPR). | [10 empty] | Zakłady Kablowe BITNER Sp. z o.o. | SB1623 | Uniepalnione i olejoodporne, giętkie kable sterownicze, ekran w postaci oplotu z pasemek miedzianych ocynowanych o gęstości krycia 85%, izolacja i powłoka PVC, do zastosowań wnętrzowych, żyły numerowane, 300/500V |  |  | BITNER | [6 empty] | true | true | 12 | PL | [11 empty] | n91 | no_discount_group | no_bonus_group | NOT_RELEVANT | NONE | NOT_RELEVANT | NONE | [33 empty] | 27.32.13.0 |  |  | 0 | 24 | 24 |  |  |  |  | 8544 49 95 | [8 empty] | EC003250 | KMT | KMT | 1 | 1 | [32 empty] | net_list | 46569 | PLN | 0.23 |  |  |  | 2025-07-24 |  |  | KMT | [13 empty] | https://bitner.com.pl/data/t4_text/649x234_083001231116_500%20C%20OR.JPG |  |  |  | https://bitner.com.pl/data/t4txt_photos/104656220219_2_BiT_500_C_OR.pdf |  |  |  | https://bitner.com.pl/data/t4txt_photos/114124270423_0157_DWU_S_2304_BiT_500_C_OR_300_500V_w.4.pdf |  |  |  | https://bitner.com.pl/data/t4txt_photos/020032300421_0039_2_UE_BITNER_BiT_500_C_CY_OR.pdf
SB1624 | 5902956042040 |  |  | BiT 500®C OR 10x1,0 mm² 300/500V | Giętkie kable sterownicze lub zasilające, przeznaczone do pray w energetycznych urządzeniach kontrolnych, zabezpieczających oraz do obwodów sterowania, a także do zasilania w energię elektryczną odbiorników małej mocy, urządzeń ruchomych i przenośnych. Przeznaczone przede wszystkim do instalacji w obiektach przemysłowych o podwyższonych wymaganiach przeciwpożarowych w miejscach narażonych na działanie oleju lub chłodziw przemysłowych. Wspólny ekran w postaci oplotu z drutów miedzianych ocynowanych zapewnia bardzo dobrą ochronę przed zewnętrznym polem elektromagnetycznym (około 50dB). Nadają się do instalowania na stałe oraz do połączeń ruchomych w urządzeniach przemysłowych, liniach technologicznych, maszynach pracujących w pomieszczeniach suchych i wilgotnych. Wysoka giętkość kabli BiT 500®C OR ułatwia ich układanie, a zastosowane materiały izolacyjne pozwalają na łatwe i szybkie wykonanie połączeń i zapewniają wysoką trwałość wykonanego połączenia.. Kable sklasyfikowane zgodnie z normą PN-EN 50575 (CPR). | [10 empty] | Zakłady Kablowe BITNER Sp. z o.o. | SB1624 | Uniepalnione i olejoodporne, giętkie kable sterownicze, ekran w postaci oplotu z pasemek miedzianych ocynowanych o gęstości krycia 85%, izolacja i powłoka PVC, do zastosowań wnętrzowych, żyły numerowane, 300/500V |  |  | BITNER | [6 empty] | true | true | 12 | PL | [11 empty] | n91 | no_discount_group | no_bonus_group | NOT_RELEVANT | NONE | NOT_RELEVANT | NONE | [33 empty] | 27.32.13.0 |  |  | 0 | 24 | 24 |  |  |  |  | 8544 49 95 | [8 empty] | EC003250 | KMT | KMT | 1 | 1 | [32 empty] | net_list | 51236 | PLN | 0.23 |  |  |  | 2025-07-24 |  |  | KMT | [13 empty] | https://bitner.com.pl/data/t4_text/649x234_083001231116_500%20C%20OR.JPG |  |  |  | https://bitner.com.pl/data/t4txt_photos/104656220219_2_BiT_500_C_OR.pdf |  |  |  | https://bitner.com.pl/data/t4txt_photos/114124270423_0157_DWU_S_2304_BiT_500_C_OR_300_500V_w.4.pdf |  |  |  | https://bitner.com.pl/data/t4txt_photos/020032300421_0039_2_UE_BITNER_BiT_500_C_CY_OR.pdf
SB1625 | 5902956042057 |  |  | BiT 500®C OR 12G1,0 mm² 300/500V | Giętkie kable sterownicze lub zasilające, przeznaczone do pray w energetycznych urządzeniach kontrolnych, zabezpieczających oraz do obwodów sterowania, a także do zasilania w energię elektryczną odbiorników małej mocy, urządzeń ruchomych i przenośnych. Przeznaczone przede wszystkim do instalacji w obiektach przemysłowych o podwyższonych wymaganiach przeciwpożarowych w miejscach narażonych na działanie oleju lub chłodziw przemysłowych. Wspólny ekran w postaci oplotu z drutów miedzianych ocynowanych zapewnia bardzo dobrą ochronę przed zewnętrznym polem elektromagnetycznym (około 50dB). Nadają się do instalowania na stałe oraz do połączeń ruchomych w urządzeniach przemysłowych, liniach technologicznych, maszynach pracujących w pomieszczeniach suchych i wilgotnych. Wysoka giętkość kabli BiT 500®C OR ułatwia ich układanie, a zastosowane materiały izolacyjne pozwalają na łatwe i szybkie wykonanie połączeń i zapewniają wysoką trwałość wykonanego połączenia.. Kable sklasyfikowane zgodnie z normą PN-EN 50575 (CPR). | [10 empty] | Zakłady Kablowe BITNER Sp. z o.o. | SB1625 | Uniepalnione i olejoodporne, giętkie kable sterownicze, ekran w postaci oplotu z pasemek miedzianych ocynowanych o gęstości krycia 85%, izolacja i powłoka PVC, do zastosowań wnętrzowych, żyły numerowane, 300/500V |  |  | BITNER | [6 empty] | true | true | 12 | PL | [11 empty] | n91 | no_discount_group | no_bonus_group | NOT_RELEVANT | NONE | NOT_RELEVANT | NONE | [33 empty] | 27.32.13.0 |  |  | 0 | 24 | 24 |  |  |  |  | 8544 49 95 | [8 empty] | EC003250 | KMT | KMT | 1 | 1 | [32 empty] | net_list | 51315 | PLN | 0.23 |  |  |  | 2025-07-24 |  |  | KMT | [13 empty] | https://bitner.com.pl/data/t4_text/649x234_083001231116_500%20C%20OR.JPG |  |  |  | https://bitner.com.pl/data/t4txt_photos/104656220219_2_BiT_500_C_OR.pdf |  |  |  | https://bitner.com.pl/data/t4txt_photos/114124270423_0157_DWU_S_2304_BiT_500_C_OR_300_500V_w.4.pdf |  |  |  | https://bitner.com.pl/data/t4txt_photos/020032300421_0039_2_UE_BITNER_BiT_500_C_CY_OR.pdf
SB1626 | 5902956042064 |  |  | BiT 500®C OR 12x1,0 mm² 300/500V | Giętkie kable sterownicze lub zasilające, przeznaczone do pray w energetycznych urządzeniach kontrolnych, zabezpieczających oraz do obwodów sterowania, a także do zasilania w energię elektryczną odbiorników małej mocy, urządzeń ruchomych i przenośnych. Przeznaczone przede wszystkim do instalacji w obiektach przemysłowych o podwyższonych wymaganiach przeciwpożarowych w miejscach narażonych na działanie oleju lub chłodziw przemysłowych. Wspólny ekran w postaci oplotu z drutów miedzianych ocynowanych zapewnia bardzo dobrą ochronę przed zewnętrznym polem elektromagnetycznym (około 50dB). Nadają się do instalowania na stałe oraz do połączeń ruchomych w urządzeniach przemysłowych, liniach technologicznych, maszynach pracujących w pomieszczeniach suchych i wilgotnych. Wysoka giętkość kabli BiT 500®C OR ułatwia ich układanie, a zastosowane materiały izolacyjne pozwalają na łatwe i szybkie wykonanie połączeń i zapewniają wysoką trwałość wykonanego połączenia.. Kable sklasyfikowane zgodnie z normą PN-EN 50575 (CPR). | [10 empty] | Zakłady Kablowe BITNER Sp. z o.o. | SB1626 | Uniepalnione i olejoodporne, giętkie kable sterownicze, ekran w postaci oplotu z pasemek miedzianych ocynowanych o gęstości krycia 85%, izolacja i powłoka PVC, do zastosowań wnętrzowych, żyły numerowane, 300/500V |  |  | BITNER | [6 empty] | true | true | 12 | PL | [11 empty] | n91 | no_discount_group | no_bonus_group | NOT_RELEVANT | NONE | NOT_RELEVANT | NONE | [33 empty] | 27.32.13.0 |  |  | 0 | 24 | 24 |  |  |  |  | 8544 49 95 | [8 empty] | EC003250 | KMT | KMT | 1 | 1 | [32 empty] | net_list | 56428 | PLN | 0.23 |  |  |  | 2025-07-24 |  |  | KMT | [13 empty] | https://bitner.com.pl/data/t4_text/649x234_083001231116_500%20C%20OR.JPG |  |  |  | https://bitner.com.pl/data/t4txt_photos/104656220219_2_BiT_500_C_OR.pdf |  |  |  | https://bitner.com.pl/data/t4txt_photos/114124270423_0157_DWU_S_2304_BiT_500_C_OR_300_500V_w.4.pdf |  |  |  | https://bitner.com.pl/data/t4txt_photos/020032300421_0039_2_UE_BITNER_BiT_500_C_CY_OR.pdf
SB1627 | 5902956042071 |  |  | BiT 500®C OR 14G1,0 mm² 300/500V | Giętkie kable sterownicze lub zasilające, przeznaczone do pray w energetycznych urządzeniach kontrolnych, zabezpieczających oraz do obwodów sterowania, a także do zasilania w energię elektryczną odbiorników małej mocy, urządzeń ruchomych i przenośnych. Przeznaczone przede wszystkim do instalacji w obiektach przemysłowych o podwyższonych wymaganiach przeciwpożarowych w miejscach narażonych na działanie oleju lub chłodziw przemysłowych. Wspólny ekran w postaci oplotu z drutów miedzianych ocynowanych zapewnia bardzo dobrą ochronę przed zewnętrznym polem elektromagnetycznym (około 50dB). Nadają się do instalowania na stałe oraz do połączeń ruchomych w urządzeniach przemysłowych, liniach technologicznych, maszynach pracujących w pomieszczeniach suchych i wilgotnych. Wysoka giętkość kabli BiT 500®C OR ułatwia ich układanie, a zastosowane materiały izolacyjne pozwalają na łatwe i szybkie wykonanie połączeń i zapewniają wysoką trwałość wykonanego połączenia.. Kable sklasyfikowane zgodnie z normą PN-EN 50575 (CPR). | [10 empty] | Zakłady Kablowe BITNER Sp. z o.o. | SB1627 | Uniepalnione i olejoodporne, giętkie kable sterownicze, ekran w postaci oplotu z pasemek miedzianych ocynowanych o gęstości krycia 85%, izolacja i powłoka PVC, do zastosowań wnętrzowych, żyły numerowane, 300/500V |  |  | BITNER | [6 empty] | true | true | 12 | PL | [11 empty] | n91 | no_discount_group | no_bonus_group | NOT_RELEVANT | NONE | NOT_RELEVANT | NONE | [33 empty] | 27.32.13.0 |  |  | 0 | 24 | 24 |  |  |  |  | 8544 49 95 | [8 empty] | EC003250 | KMT | KMT | 1 | 1 | [32 empty] | net_list | 58273 | PLN | 0.23 |  |  |  | 2025-07-24 |  |  | KMT | [13 empty] | https://bitner.com.pl/data/t4_text/649x234_083001231116_500%20C%20OR.JPG |  |  |  | https://bitner.com.pl/data/t4txt_photos/104656220219_2_BiT_500_C_OR.pdf |  |  |  | https://bitner.com.pl/data/t4txt_photos/114124270423_0157_DWU_S_2304_BiT_500_C_OR_300_500V_w.4.pdf |  |  |  | https://bitner.com.pl/data/t4txt_photos/020032300421_0039_2_UE_BITNER_BiT_500_C_CY_OR.pdf
SB1628 | 5902956042088 |  |  | BiT 500®C OR 16G1,0 mm² 300/500V | Giętkie kable sterownicze lub zasilające, przeznaczone do pray w energetycznych urządzeniach kontrolnych, zabezpieczających oraz do obwodów sterowania, a także do zasilania w energię elektryczną odbiorników małej mocy, urządzeń ruchomych i przenośnych. Przeznaczone przede wszystkim do instalacji w obiektach przemysłowych o podwyższonych wymaganiach przeciwpożarowych w miejscach narażonych na działanie oleju lub chłodziw przemysłowych. Wspólny ekran w postaci oplotu z drutów miedzianych ocynowanych zapewnia bardzo dobrą ochronę przed zewnętrznym polem elektromagnetycznym (około 50dB). Nadają się do instalowania na stałe oraz do połączeń ruchomych w urządzeniach przemysłowych, liniach technologicznych, maszynach pracujących w pomieszczeniach suchych i wilgotnych. Wysoka giętkość kabli BiT 500®C OR ułatwia ich układanie, a zastosowane materiały izolacyjne pozwalają na łatwe i szybkie wykonanie połączeń i zapewniają wysoką trwałość wykonanego połączenia.. Kable sklasyfikowane zgodnie z normą PN-EN 50575 (CPR). | [10 empty] | Zakłady Kablowe BITNER Sp. z o.o. | SB1628 | Uniepalnione i olejoodporne, giętkie kable sterownicze, ekran w postaci oplotu z pasemek miedzianych ocynowanych o gęstości krycia 85%, izolacja i powłoka PVC, do zastosowań wnętrzowych, żyły numerowane, 300/500V |  |  | BITNER | [6 empty] | true | true | 12 | PL | [11 empty] | n91 | no_discount_group | no_bonus_group | NOT_RELEVANT | NONE | NOT_RELEVANT | NONE | [33 empty] | 27.32.13.0 |  |  | 0 | 24 | 24 |  |  |  |  | 8544 49 95 | [8 empty] | EC003250 | KMT | KMT | 1 | 1 | [32 empty] | net_list | 65696 | PLN | 0.23 |  |  |  | 2025-07-24 |  |  | KMT | [13 empty] | https://bitner.com.pl/data/t4_text/649x234_083001231116_500%20C%20OR.JPG |  |  |  | https://bitner.com.pl/data/t4txt_photos/104656220219_2_BiT_500_C_OR.pdf |  |  |  | https://bitner.com.pl/data/t4txt_photos/114124270423_0157_DWU_S_2304_BiT_500_C_OR_300_500V_w.4.pdf |  |  |  | https://bitner.com.pl/data/t4txt_photos/020032300421_0039_2_UE_BITNER_BiT_500_C_CY_OR.pdf
SB1629 | 5902956042095 |  |  | BiT 500®C OR 18G1,0 mm² 300/500V | Giętkie kable sterownicze lub zasilające, przeznaczone do pray w energetycznych urządzeniach kontrolnych, zabezpieczających oraz do obwodów sterowania, a także do zasilania w energię elektryczną odbiorników małej mocy, urządzeń ruchomych i przenośnych. Przeznaczone przede wszystkim do instalacji w obiektach przemysłowych o podwyższonych wymaganiach przeciwpożarowych w miejscach narażonych na działanie oleju lub chłodziw przemysłowych. Wspólny ekran w postaci oplotu z drutów miedzianych ocynowanych zapewnia bardzo dobrą ochronę przed zewnętrznym polem elektromagnetycznym (około 50dB). Nadają się do instalowania na stałe oraz do połączeń ruchomych w urządzeniach przemysłowych, liniach technologicznych, maszynach pracujących w pomieszczeniach suchych i wilgotnych. Wysoka giętkość kabli BiT 500®C OR ułatwia ich układanie, a zastosowane materiały izolacyjne pozwalają na łatwe i szybkie wykonanie połączeń i zapewniają wysoką trwałość wykonanego połączenia.. Kable sklasyfikowane zgodnie z normą PN-EN 50575 (CPR). | [10 empty] | Zakłady Kablowe BITNER Sp. z o.o. | SB1629 | Uniepalnione i olejoodporne, giętkie kable sterownicze, ekran w postaci oplotu z pasemek miedzianych ocynowanych o gęstości krycia 85%, izolacja i powłoka PVC, do zastosowań wnętrzowych, żyły numerowane, 300/500V |  |  | BITNER | [6 empty] | true | true | 12 | PL | [11 empty] | n91 | no_discount_group | no_bonus_group | NOT_RELEVANT | NONE | NOT_RELEVANT | NONE | [33 empty] | 27.32.13.0 |  |  | 0 | 24 | 24 |  |  |  |  | 8544 49 95 | [8 empty] | EC003250 | KMT | KMT | 1 | 1 | [32 empty] | net_list | 73208 | PLN | 0.23 |  |  |  | 2025-07-24 |  |  | KMT | [13 empty] | https://bitner.com.pl/data/t4_text/649x234_083001231116_500%20C%20OR.JPG |  |  |  | https://bitner.com.pl/data/t4txt_photos/104656220219_2_BiT_500_C_OR.pdf |  |  |  | https://bitner.com.pl/data/t4txt_photos/114124270423_0157_DWU_S_2304_BiT_500_C_OR_300_500V_w.4.pdf |  |  |  | https://bitner.com.pl/data/t4txt_photos/020032300421_0039_2_UE_BITNER_BiT_500_C_CY_OR.pdf
SB1630 | 5902956042101 |  |  | BiT 500®C OR 18x1,0 mm² 300/500V | Giętkie kable sterownicze lub zasilające, przeznaczone do pray w energetycznych urządzeniach kontrolnych, zabezpieczających oraz do obwodów sterowania, a także do zasilania w energię elektryczną odbiorników małej mocy, urządzeń ruchomych i przenośnych. Przeznaczone przede wszystkim do instalacji w obiektach przemysłowych o podwyższonych wymaganiach przeciwpożarowych w miejscach narażonych na działanie oleju lub chłodziw przemysłowych. Wspólny ekran w postaci oplotu z drutów miedzianych ocynowanych zapewnia bardzo dobrą ochronę przed zewnętrznym polem elektromagnetycznym (około 50dB). Nadają się do instalowania na stałe oraz do połączeń ruchomych w urządzeniach przemysłowych, liniach technologicznych, maszynach pracujących w pomieszczeniach suchych i wilgotnych. Wysoka giętkość kabli BiT 500®C OR ułatwia ich układanie, a zastosowane materiały izolacyjne pozwalają na łatwe i szybkie wykonanie połączeń i zapewniają wysoką trwałość wykonanego połączenia.. Kable sklasyfikowane zgodnie z normą PN-EN 50575 (CPR). | [10 empty] | Zakłady Kablowe BITNER Sp. z o.o. | SB1630 | Uniepalnione i olejoodporne, giętkie kable sterownicze, ekran w postaci oplotu z pasemek miedzianych ocynowanych o gęstości krycia 85%, izolacja i powłoka PVC, do zastosowań wnętrzowych, żyły numerowane, 300/500V |  |  | BITNER | [6 empty] | true | true | 12 | PL | [11 empty] | n91 | no_discount_group | no_bonus_group | NOT_RELEVANT | NONE | NOT_RELEVANT | NONE | [33 empty] | 27.32.13.0 |  |  | 0 | 24 | 24 |  |  |  |  | 8544 49 95 | [8 empty] | EC003250 | KMT | KMT | 1 | 1 | [32 empty] | net_list | 80526 | PLN | 0.23 |  |  |  | 2025-07-24 |  |  | KMT | [13 empty] | https://bitner.com.pl/data/t4_text/649x234_083001231116_500%20C%20OR.JPG |  |  |  | https://bitner.com.pl/data/t4txt_photos/104656220219_2_BiT_500_C_OR.pdf |  |  |  | https://bitner.com.pl/data/t4txt_photos/114124270423_0157_DWU_S_2304_BiT_500_C_OR_300_500V_w.4.pdf |  |  |  | https://bitner.com.pl/data/t4txt_photos/020032300421_0039_2_UE_BITNER_BiT_500_C_CY_OR.pdf
SB1631 | 5902956042118 |  |  | BiT 500®C OR 19G1,0 mm² 300/500V | Giętkie kable sterownicze lub zasilające, przeznaczone do pray w energetycznych urządzeniach kontrolnych, zabezpieczających oraz do obwodów sterowania, a także do zasilania w energię elektryczną odbiorników małej mocy, urządzeń ruchomych i przenośnych. Przeznaczone przede wszystkim do instalacji w obiektach przemysłowych o podwyższonych wymaganiach przeciwpożarowych w miejscach narażonych na działanie oleju lub chłodziw przemysłowych. Wspólny ekran w postaci oplotu z drutów miedzianych ocynowanych zapewnia bardzo dobrą ochronę przed zewnętrznym polem elektromagnetycznym (około 50dB). Nadają się do instalowania na stałe oraz do połączeń ruchomych w urządzeniach przemysłowych, liniach technologicznych, maszynach pracujących w pomieszczeniach suchych i wilgotnych. Wysoka giętkość kabli BiT 500®C OR ułatwia ich układanie, a zastosowane materiały izolacyjne pozwalają na łatwe i szybkie wykonanie połączeń i zapewniają wysoką trwałość wykonanego połączenia.. Kable sklasyfikowane zgodnie z normą PN-EN 50575 (CPR). | [10 empty] | Zakłady Kablowe BITNER Sp. z o.o. | SB1631 | Uniepalnione i olejoodporne, giętkie kable sterownicze, ekran w postaci oplotu z pasemek miedzianych ocynowanych o gęstości krycia 85%, izolacja i powłoka PVC, do zastosowań wnętrzowych, żyły numerowane, 300/500V |  |  | BITNER | [6 empty] | true | true | 12 | PL | [11 empty] | n91 | no_discount_group | no_bonus_group | NOT_RELEVANT | NONE | NOT_RELEVANT | NONE | [33 empty] | 27.32.13.0 |  |  | 0 | 24 | 24 |  |  |  |  | 8544 49 95 | [8 empty] | EC003250 | KMT | KMT | 1 | 1 | [32 empty] | net_list | 76033 | PLN | 0.23 |  |  |  | 2025-07-24 |  |  | KMT | [13 empty] | https://bitner.com.pl/data/t4_text/649x234_083001231116_500%20C%20OR.JPG |  |  |  | https://bitner.com.pl/data/t4txt_photos/104656220219_2_BiT_500_C_OR.pdf |  |  |  | https://bitner.com.pl/data/t4txt_photos/114124270423_0157_DWU_S_2304_BiT_500_C_OR_300_500V_w.4.pdf |  |  |  | https://bitner.com.pl/data/t4txt_photos/020032300421_0039_2_UE_BITNER_BiT_500_C_CY_OR.pdf
SB1632 | 5902956042125 |  |  | BiT 500®C OR 21G1,0 mm² 300/500V | Giętkie kable sterownicze lub zasilające, przeznaczone do pray w energetycznych urządzeniach kontrolnych, zabezpieczających oraz do obwodów sterowania, a także do zasilania w energię elektryczną odbiorników małej mocy, urządzeń ruchomych i przenośnych. Przeznaczone przede wszystkim do instalacji w obiektach przemysłowych o podwyższonych wymaganiach przeciwpożarowych w miejscach narażonych na działanie oleju lub chłodziw przemysłowych. Wspólny ekran w postaci oplotu z drutów miedzianych ocynowanych zapewnia bardzo dobrą ochronę przed zewnętrznym polem elektromagnetycznym (około 50dB). Nadają się do instalowania na stałe oraz do połączeń ruchomych w urządzeniach przemysłowych, liniach technologicznych, maszynach pracujących w pomieszczeniach suchych i wilgotnych. Wysoka giętkość kabli BiT 500®C OR ułatwia ich układanie, a zastosowane materiały izolacyjne pozwalają na łatwe i szybkie wykonanie połączeń i zapewniają wysoką trwałość wykonanego połączenia.. Kable sklasyfikowane zgodnie z normą PN-EN 50575 (CPR). | [10 empty] | Zakłady Kablowe BITNER Sp. z o.o. | SB1632 | Uniepalnione i olejoodporne, giętkie kable sterownicze, ekran w postaci oplotu z pasemek miedzianych ocynowanych o gęstości krycia 85%, izolacja i powłoka PVC, do zastosowań wnętrzowych, żyły numerowane, 300/500V |  |  | BITNER | [6 empty] | true | true | 12 | PL | [11 empty] | n91 | no_discount_group | no_bonus_group | NOT_RELEVANT | NONE | NOT_RELEVANT | NONE | [33 empty] | 27.32.13.0 |  |  | 0 | 24 | 24 |  |  |  |  | 8544 49 95 | [8 empty] | EC003250 | KMT | KMT | 1 | 1 | [32 empty] | net_list | 83448 | PLN | 0.23 |  |  |  | 2025-07-24 |  |  | KMT | [13 empty] | https://bitner.com.pl/data/t4_text/649x234_083001231116_500%20C%20OR.JPG |  |  |  | https://bitner.com.pl/data/t4txt_photos/104656220219_2_BiT_500_C_OR.pdf |  |  |  | https://bitner.com.pl/data/t4txt_photos/114124270423_0157_DWU_S_2304_BiT_500_C_OR_300_500V_w.4.pdf |  |  |  | https://bitner.com.pl/data/t4txt_photos/020032300421_0039_2_UE_BITNER_BiT_500_C_CY_OR.pdf
SB1633 | 5902956042132 |  |  | BiT 500®C OR 25G1,0 mm² 300/500V | Giętkie kable sterownicze lub zasilające, przeznaczone do pray w energetycznych urządzeniach kontrolnych, zabezpieczających oraz do obwodów sterowania, a także do zasilania w energię elektryczną odbiorników małej mocy, urządzeń ruchomych i przenośnych. Przeznaczone przede wszystkim do instalacji w obiektach przemysłowych o podwyższonych wymaganiach przeciwpożarowych w miejscach narażonych na działanie oleju lub chłodziw przemysłowych. Wspólny ekran w postaci oplotu z drutów miedzianych ocynowanych zapewnia bardzo dobrą ochronę przed zewnętrznym polem elektromagnetycznym (około 50dB). Nadają się do instalowania na stałe oraz do połączeń ruchomych w urządzeniach przemysłowych, liniach technologicznych, maszynach pracujących w pomieszczeniach suchych i wilgotnych. Wysoka giętkość kabli BiT 500®C OR ułatwia ich układanie, a zastosowane materiały izolacyjne pozwalają na łatwe i szybkie wykonanie połączeń i zapewniają wysoką trwałość wykonanego połączenia.. Kable sklasyfikowane zgodnie z normą PN-EN 50575 (CPR). | [10 empty] | Zakłady Kablowe BITNER Sp. z o.o. | SB1633 | Uniepalnione i olejoodporne, giętkie kable sterownicze, ekran w postaci oplotu z pasemek miedzianych ocynowanych o gęstości krycia 85%, izolacja i powłoka PVC, do zastosowań wnętrzowych, żyły numerowane, 300/500V |  |  | BITNER | [6 empty] | true | true | 12 | PL | [11 empty] | n91 | no_discount_group | no_bonus_group | NOT_RELEVANT | NONE | NOT_RELEVANT | NONE | [33 empty] | 27.32.13.0 |  |  | 0 | 24 | 24 |  |  |  |  | 8544 49 95 | [8 empty] | EC003250 | KMT | KMT | 1 | 1 | [32 empty] | net_list | 99499 | PLN | 0.23 |  |  |  | 2025-07-24 |  |  | KMT | [13 empty] | https://bitner.com.pl/data/t4_text/649x234_083001231116_500%20C%20OR.JPG |  |  |  | https://bitner.com.pl/data/t4txt_photos/104656220219_2_BiT_500_C_OR.pdf |  |  |  | https://bitner.com.pl/data/t4txt_photos/114124270423_0157_DWU_S_2304_BiT_500_C_OR_300_500V_w.4.pdf |  |  |  | https://bitner.com.pl/data/t4txt_photos/020032300421_0039_2_UE_BITNER_BiT_500_C_CY_OR.pdf
SB1634 | 5902956042149 |  |  | BiT 500®C OR 27G1,0 mm² 300/500V | Giętkie kable sterownicze lub zasilające, przeznaczone do pray w energetycznych urządzeniach kontrolnych, zabezpieczających oraz do obwodów sterowania, a także do zasilania w energię elektryczną odbiorników małej mocy, urządzeń ruchomych i przenośnych. Przeznaczone przede wszystkim do instalacji w obiektach przemysłowych o podwyższonych wymaganiach przeciwpożarowych w miejscach narażonych na działanie oleju lub chłodziw przemysłowych. Wspólny ekran w postaci oplotu z drutów miedzianych ocynowanych zapewnia bardzo dobrą ochronę przed zewnętrznym polem elektromagnetycznym (około 50dB). Nadają się do instalowania na stałe oraz do połączeń ruchomych w urządzeniach przemysłowych, liniach technologicznych, maszynach pracujących w pomieszczeniach suchych i wilgotnych. Wysoka giętkość kabli BiT 500®C OR ułatwia ich układanie, a zastosowane materiały izolacyjne pozwalają na łatwe i szybkie wykonanie połączeń i zapewniają wysoką trwałość wykonanego połączenia.. Kable sklasyfikowane zgodnie z normą PN-EN 50575 (CPR). | [10 empty] | Zakłady Kablowe BITNER Sp. z o.o. | SB1634 | Uniepalnione i olejoodporne, giętkie kable sterownicze, ekran w postaci oplotu z pasemek miedzianych ocynowanych o gęstości krycia 85%, izolacja i powłoka PVC, do zastosowań wnętrzowych, żyły numerowane, 300/500V |  |  | BITNER | [6 empty] | true | true | 12 | PL | [11 empty] | n91 | no_discount_group | no_bonus_group | NOT_RELEVANT | NONE | NOT_RELEVANT | NONE | [33 empty] | 27.32.13.0 |  |  | 0 | 24 | 24 |  |  |  |  | 8544 49 95 | [8 empty] | EC003250 | KMT | KMT | 1 | 1 | [32 empty] | net_list | 105226 | PLN | 0.23 |  |  |  | 2025-07-24 |  |  | KMT | [13 empty] | https://bitner.com.pl/data/t4_text/649x234_083001231116_500%20C%20OR.JPG |  |  |  | https://bitner.com.pl/data/t4txt_photos/104656220219_2_BiT_500_C_OR.pdf |  |  |  | https://bitner.com.pl/data/t4txt_photos/114124270423_0157_DWU_S_2304_BiT_500_C_OR_300_500V_w.4.pdf |  |  |  | https://bitner.com.pl/data/t4txt_photos/020032300421_0039_2_UE_BITNER_BiT_500_C_CY_OR.pdf
SB1635 | 5902956042156 |  |  | BiT 500®C OR 30G1,0 mm² 300/500V | Giętkie kable sterownicze lub zasilające, przeznaczone do pray w energetycznych urządzeniach kontrolnych, zabezpieczających oraz do obwodów sterowania, a także do zasilania w energię elektryczną odbiorników małej mocy, urządzeń ruchomych i przenośnych. Przeznaczone przede wszystkim do instalacji w obiektach przemysłowych o podwyższonych wymaganiach przeciwpożarowych w miejscach narażonych na działanie oleju lub chłodziw przemysłowych. Wspólny ekran w postaci oplotu z drutów miedzianych ocynowanych zapewnia bardzo dobrą ochronę przed zewnętrznym polem elektromagnetycznym (około 50dB). Nadają się do instalowania na stałe oraz do połączeń ruchomych w urządzeniach przemysłowych, liniach technologicznych, maszynach pracujących w pomieszczeniach suchych i wilgotnych. Wysoka giętkość kabli BiT 500®C OR ułatwia ich układanie, a zastosowane materiały izolacyjne pozwalają na łatwe i szybkie wykonanie połączeń i zapewniają wysoką trwałość wykonanego połączenia.. Kable sklasyfikowane zgodnie z normą PN-EN 50575 (CPR). | [10 empty] | Zakłady Kablowe BITNER Sp. z o.o. | SB1635 | Uniepalnione i olejoodporne, giętkie kable sterownicze, ekran w postaci oplotu z pasemek miedzianych ocynowanych o gęstości krycia 85%, izolacja i powłoka PVC, do zastosowań wnętrzowych, żyły numerowane, 300/500V |  |  | BITNER | [6 empty] | true | true | 12 | PL | [11 empty] | n91 | no_discount_group | no_bonus_group | NOT_RELEVANT | NONE | NOT_RELEVANT | NONE | [33 empty] | 27.32.13.0 |  |  | 0 | 24 | 24 |  |  |  |  | 8544 49 95 | [8 empty] | EC003250 | KMT | KMT | 1 | 1 | [32 empty] | net_list | 115610 | PLN | 0.23 |  |  |  | 2025-07-24 |  |  | KMT | [13 empty] | https://bitner.com.pl/data/t4_text/649x234_083001231116_500%20C%20OR.JPG |  |  |  | https://bitner.com.pl/data/t4txt_photos/104656220219_2_BiT_500_C_OR.pdf |  |  |  | https://bitner.com.pl/data/t4txt_photos/114124270423_0157_DWU_S_2304_BiT_500_C_OR_300_500V_w.4.pdf |  |  |  | https://bitner.com.pl/data/t4txt_photos/020032300421_0039_2_UE_BITNER_BiT_500_C_CY_OR.pdf
SB1636 | 5902956042163 |  |  | BiT 500®C OR 34G1,0 mm² 300/500V | Giętkie kable sterownicze lub zasilające, przeznaczone do pray w energetycznych urządzeniach kontrolnych, zabezpieczających oraz do obwodów sterowania, a także do zasilania w energię elektryczną odbiorników małej mocy, urządzeń ruchomych i przenośnych. Przeznaczone przede wszystkim do instalacji w obiektach przemysłowych o podwyższonych wymaganiach przeciwpożarowych w miejscach narażonych na działanie oleju lub chłodziw przemysłowych. Wspólny ekran w postaci oplotu z drutów miedzianych ocynowanych zapewnia bardzo dobrą ochronę przed zewnętrznym polem elektromagnetycznym (około 50dB). Nadają się do instalowania na stałe oraz do połączeń ruchomych w urządzeniach przemysłowych, liniach technologicznych, maszynach pracujących w pomieszczeniach suchych i wilgotnych. Wysoka giętkość kabli BiT 500®C OR ułatwia ich układanie, a zastosowane materiały izolacyjne pozwalają na łatwe i szybkie wykonanie połączeń i zapewniają wysoką trwałość wykonanego połączenia.. Kable sklasyfikowane zgodnie z normą PN-EN 50575 (CPR). | [10 empty] | Zakłady Kablowe BITNER Sp. z o.o. | SB1636 | Uniepalnione i olejoodporne, giętkie kable sterownicze, ekran w postaci oplotu z pasemek miedzianych ocynowanych o gęstości krycia 85%, izolacja i powłoka PVC, do zastosowań wnętrzowych, żyły numerowane, 300/500V |  |  | BITNER | [6 empty] | true | true | 12 | PL | [11 empty] | n91 | no_discount_group | no_bonus_group | NOT_RELEVANT | NONE | NOT_RELEVANT | NONE | [33 empty] | 27.32.13.0 |  |  | 0 | 24 | 24 |  |  |  |  | 8544 49 95 | [8 empty] | EC003250 | KMT | KMT | 1 | 1 | [32 empty] | net_list | 131023 | PLN | 0.23 |  |  |  | 2025-07-24 |  |  | KMT | [13 empty] | https://bitner.com.pl/data/t4_text/649x234_083001231116_500%20C%20OR.JPG |  |  |  | https://bitner.com.pl/data/t4txt_photos/104656220219_2_BiT_500_C_OR.pdf |  |  |  | https://bitner.com.pl/data/t4txt_photos/114124270423_0157_DWU_S_2304_BiT_500_C_OR_300_500V_w.4.pdf |  |  |  | https://bitner.com.pl/data/t4txt_photos/020032300421_0039_2_UE_BITNER_BiT_500_C_CY_OR.pdf
SB1637 | 5902956042170 |  |  | BiT 500®C OR 37G1,0 mm² 300/500V | Giętkie kable sterownicze lub zasilające, przeznaczone do pray w energetycznych urządzeniach kontrolnych, zabezpieczających oraz do obwodów sterowania, a także do zasilania w energię elektryczną odbiorników małej mocy, urządzeń ruchomych i przenośnych. Przeznaczone przede wszystkim do instalacji w obiektach przemysłowych o podwyższonych wymaganiach przeciwpożarowych w miejscach narażonych na działanie oleju lub chłodziw przemysłowych. Wspólny ekran w postaci oplotu z drutów miedzianych ocynowanych zapewnia bardzo dobrą ochronę przed zewnętrznym polem elektromagnetycznym (około 50dB). Nadają się do instalowania na stałe oraz do połączeń ruchomych w urządzeniach przemysłowych, liniach technologicznych, maszynach pracujących w pomieszczeniach suchych i wilgotnych. Wysoka giętkość kabli BiT 500®C OR ułatwia ich układanie, a zastosowane materiały izolacyjne pozwalają na łatwe i szybkie wykonanie połączeń i zapewniają wysoką trwałość wykonanego połączenia.. Kable sklasyfikowane zgodnie z normą PN-EN 50575 (CPR). | [10 empty] | Zakłady Kablowe BITNER Sp. z o.o. | SB1637 | Uniepalnione i olejoodporne, giętkie kable sterownicze, ekran w postaci oplotu z pasemek miedzianych ocynowanych o gęstości krycia 85%, izolacja i powłoka PVC, do zastosowań wnętrzowych, żyły numerowane, 300/500V |  |  | BITNER | [6 empty] | true | true | 12 | PL | [11 empty] | n91 | no_discount_group | no_bonus_group | NOT_RELEVANT | NONE | NOT_RELEVANT | NONE | [33 empty] | 27.32.13.0 |  |  | 0 | 24 | 24 |  |  |  |  | 8544 49 95 | [8 empty] | EC003250 | KMT | KMT | 1 | 1 | [32 empty] | net_list | 139573 | PLN | 0.23 |  |  |  | 2025-07-24 |  |  | KMT | [13 empty] | https://bitner.com.pl/data/t4_text/649x234_083001231116_500%20C%20OR.JPG |  |  |  | https://bitner.com.pl/data/t4txt_photos/104656220219_2_BiT_500_C_OR.pdf |  |  |  | https://bitner.com.pl/data/t4txt_photos/114124270423_0157_DWU_S_2304_BiT_500_C_OR_300_500V_w.4.pdf |  |  |  | https://bitner.com.pl/data/t4txt_photos/020032300421_0039_2_UE_BITNER_BiT_500_C_CY_OR.pdf
SB1638 | 5902956042187 |  |  | BiT 500®C OR 40G1,0 mm² 300/500V | Giętkie kable sterownicze lub zasilające, przeznaczone do pray w energetycznych urządzeniach kontrolnych, zabezpieczających oraz do obwodów sterowania, a także do zasilania w energię elektryczną odbiorników małej mocy, urządzeń ruchomych i przenośnych. Przeznaczone przede wszystkim do instalacji w obiektach przemysłowych o podwyższonych wymaganiach przeciwpożarowych w miejscach narażonych na działanie oleju lub chłodziw przemysłowych. Wspólny ekran w postaci oplotu z drutów miedzianych ocynowanych zapewnia bardzo dobrą ochronę przed zewnętrznym polem elektromagnetycznym (około 50dB). Nadają się do instalowania na stałe oraz do połączeń ruchomych w urządzeniach przemysłowych, liniach technologicznych, maszynach pracujących w pomieszczeniach suchych i wilgotnych. Wysoka giętkość kabli BiT 500®C OR ułatwia ich układanie, a zastosowane materiały izolacyjne pozwalają na łatwe i szybkie wykonanie połączeń i zapewniają wysoką trwałość wykonanego połączenia.. Kable sklasyfikowane zgodnie z normą PN-EN 50575 (CPR). | [10 empty] | Zakłady Kablowe BITNER Sp. z o.o. | SB1638 | Uniepalnione i olejoodporne, giętkie kable sterownicze, ekran w postaci oplotu z pasemek miedzianych ocynowanych o gęstości krycia 85%, izolacja i powłoka PVC, do zastosowań wnętrzowych, żyły numerowane, 300/500V |  |  | BITNER | [6 empty] | true | true | 12 | PL | [11 empty] | n91 | no_discount_group | no_bonus_group | NOT_RELEVANT | NONE | NOT_RELEVANT | NONE | [33 empty] | 27.32.13.0 |  |  | 0 | 24 | 24 |  |  |  |  | 8544 49 95 | [8 empty] | EC003250 | KMT | KMT | 1 | 1 | [32 empty] | net_list | 150085 | PLN | 0.23 |  |  |  | 2025-07-24 |  |  | KMT | [13 empty] | https://bitner.com.pl/data/t4_text/649x234_083001231116_500%20C%20OR.JPG |  |  |  | https://bitner.com.pl/data/t4txt_photos/104656220219_2_BiT_500_C_OR.pdf |  |  |  | https://bitner.com.pl/data/t4txt_photos/114124270423_0157_DWU_S_2304_BiT_500_C_OR_300_500V_w.4.pdf |  |  |  | https://bitner.com.pl/data/t4txt_photos/020032300421_0039_2_UE_BITNER_BiT_500_C_CY_OR.pdf
SB1639 | 5902956042194 |  |  | BiT 500®C OR 42G1,0 mm² 300/500V | Giętkie kable sterownicze lub zasilające, przeznaczone do pray w energetycznych urządzeniach kontrolnych, zabezpieczających oraz do obwodów sterowania, a także do zasilania w energię elektryczną odbiorników małej mocy, urządzeń ruchomych i przenośnych. Przeznaczone przede wszystkim do instalacji w obiektach przemysłowych o podwyższonych wymaganiach przeciwpożarowych w miejscach narażonych na działanie oleju lub chłodziw przemysłowych. Wspólny ekran w postaci oplotu z drutów miedzianych ocynowanych zapewnia bardzo dobrą ochronę przed zewnętrznym polem elektromagnetycznym (około 50dB). Nadają się do instalowania na stałe oraz do połączeń ruchomych w urządzeniach przemysłowych, liniach technologicznych, maszynach pracujących w pomieszczeniach suchych i wilgotnych. Wysoka giętkość kabli BiT 500®C OR ułatwia ich układanie, a zastosowane materiały izolacyjne pozwalają na łatwe i szybkie wykonanie połączeń i zapewniają wysoką trwałość wykonanego połączenia.. Kable sklasyfikowane zgodnie z normą PN-EN 50575 (CPR). | [10 empty] | Zakłady Kablowe BITNER Sp. z o.o. | SB1639 | Uniepalnione i olejoodporne, giętkie kable sterownicze, ekran w postaci oplotu z pasemek miedzianych ocynowanych o gęstości krycia 85%, izolacja i powłoka PVC, do zastosowań wnętrzowych, żyły numerowane, 300/500V |  |  | BITNER | [6 empty] | true | true | 12 | PL | [11 empty] | n91 | no_discount_group | no_bonus_group | NOT_RELEVANT | NONE | NOT_RELEVANT | NONE | [33 empty] | 27.32.13.0 |  |  | 0 | 24 | 24 |  |  |  |  | 8544 49 95 | [8 empty] | EC003250 | KMT | KMT | 1 | 1 | [32 empty] | net_list | 158984 | PLN | 0.23 |  |  |  | 2025-07-24 |  |  | KMT | [13 empty] | https://bitner.com.pl/data/t4_text/649x234_083001231116_500%20C%20OR.JPG |  |  |  | https://bitner.com.pl/data/t4txt_photos/104656220219_2_BiT_500_C_OR.pdf |  |  |  | https://bitner.com.pl/data/t4txt_photos/114124270423_0157_DWU_S_2304_BiT_500_C_OR_300_500V_w.4.pdf |  |  |  | https://bitner.com.pl/data/t4txt_photos/020032300421_0039_2_UE_BITNER_BiT_500_C_CY_OR.pdf
SB1640 | 5902956042200 |  |  | BiT 500®C OR 50G1,0 mm² 300/500V | Giętkie kable sterownicze lub zasilające, przeznaczone do pray w energetycznych urządzeniach kontrolnych, zabezpieczających oraz do obwodów sterowania, a także do zasilania w energię elektryczną odbiorników małej mocy, urządzeń ruchomych i przenośnych. Przeznaczone przede wszystkim do instalacji w obiektach przemysłowych o podwyższonych wymaganiach przeciwpożarowych w miejscach narażonych na działanie oleju lub chłodziw przemysłowych. Wspólny ekran w postaci oplotu z drutów miedzianych ocynowanych zapewnia bardzo dobrą ochronę przed zewnętrznym polem elektromagnetycznym (około 50dB). Nadają się do instalowania na stałe oraz do połączeń ruchomych w urządzeniach przemysłowych, liniach technologicznych, maszynach pracujących w pomieszczeniach suchych i wilgotnych. Wysoka giętkość kabli BiT 500®C OR ułatwia ich układanie, a zastosowane materiały izolacyjne pozwalają na łatwe i szybkie wykonanie połączeń i zapewniają wysoką trwałość wykonanego połączenia.. Kable sklasyfikowane zgodnie z normą PN-EN 50575 (CPR). | [10 empty] | Zakłady Kablowe BITNER Sp. z o.o. | SB1640 | Uniepalnione i olejoodporne, giętkie kable sterownicze, ekran w postaci oplotu z pasemek miedzianych ocynowanych o gęstości krycia 85%, izolacja i powłoka PVC, do zastosowań wnętrzowych, żyły numerowane, 300/500V |  |  | BITNER | [6 empty] | true | true | 12 | PL | [11 empty] | n91 | no_discount_group | no_bonus_group | NOT_RELEVANT | NONE | NOT_RELEVANT | NONE | [33 empty] | 27.32.13.0 |  |  | 0 | 24 | 24 |  |  |  |  | 8544 49 95 | [8 empty] | EC003250 | KMT | KMT | 1 | 1 | [32 empty] | net_list | 185644 | PLN | 0.23 |  |  |  | 2025-07-24 |  |  | KMT | [13 empty] | https://bitner.com.pl/data/t4_text/649x234_083001231116_500%20C%20OR.JPG |  |  |  | https://bitner.com.pl/data/t4txt_photos/104656220219_2_BiT_500_C_OR.pdf |  |  |  | https://bitner.com.pl/data/t4txt_photos/114124270423_0157_DWU_S_2304_BiT_500_C_OR_300_500V_w.4.pdf |  |  |  | https://bitner.com.pl/data/t4txt_photos/020032300421_0039_2_UE_BITNER_BiT_500_C_CY_OR.pdf
SB1641 | 5902956042217 |  |  | BiT 500®C OR 56G1,0 mm² 300/500V | Giętkie kable sterownicze lub zasilające, przeznaczone do pray w energetycznych urządzeniach kontrolnych, zabezpieczających oraz do obwodów sterowania, a także do zasilania w energię elektryczną odbiorników małej mocy, urządzeń ruchomych i przenośnych. Przeznaczone przede wszystkim do instalacji w obiektach przemysłowych o podwyższonych wymaganiach przeciwpożarowych w miejscach narażonych na działanie oleju lub chłodziw przemysłowych. Wspólny ekran w postaci oplotu z drutów miedzianych ocynowanych zapewnia bardzo dobrą ochronę przed zewnętrznym polem elektromagnetycznym (około 50dB). Nadają się do instalowania na stałe oraz do połączeń ruchomych w urządzeniach przemysłowych, liniach technologicznych, maszynach pracujących w pomieszczeniach suchych i wilgotnych. Wysoka giętkość kabli BiT 500®C OR ułatwia ich układanie, a zastosowane materiały izolacyjne pozwalają na łatwe i szybkie wykonanie połączeń i zapewniają wysoką trwałość wykonanego połączenia.. Kable sklasyfikowane zgodnie z normą PN-EN 50575 (CPR). | [10 empty] | Zakłady Kablowe BITNER Sp. z o.o. | SB1641 | Uniepalnione i olejoodporne, giętkie kable sterownicze, ekran w postaci oplotu z pasemek miedzianych ocynowanych o gęstości krycia 85%, izolacja i powłoka PVC, do zastosowań wnętrzowych, żyły numerowane, 300/500V |  |  | BITNER | [6 empty] | true | true | 12 | PL | [11 empty] | n91 | no_discount_group | no_bonus_group | NOT_RELEVANT | NONE | NOT_RELEVANT | NONE | [33 empty] | 27.32.13.0 |  |  | 0 | 24 | 24 |  |  |  |  | 8544 49 95 | [8 empty] | EC003250 | KMT | KMT | 1 | 1 | [32 empty] | net_list | 204979 | PLN | 0.23 |  |  |  | 2025-07-24 |  |  | KMT | [13 empty] | https://bitner.com.pl/data/t4_text/649x234_083001231116_500%20C%20OR.JPG |  |  |  | https://bitner.com.pl/data/t4txt_photos/104656220219_2_BiT_500_C_OR.pdf |  |  |  | https://bitner.com.pl/data/t4txt_photos/114124270423_0157_DWU_S_2304_BiT_500_C_OR_300_500V_w.4.pdf |  |  |  | https://bitner.com.pl/data/t4txt_photos/020032300421_0039_2_UE_BITNER_BiT_500_C_CY_OR.pdf
SB1642 | 5902956042224 |  |  | BiT 500®C OR 61G1,0 mm² 300/500V | Giętkie kable sterownicze lub zasilające, przeznaczone do pray w energetycznych urządzeniach kontrolnych, zabezpieczających oraz do obwodów sterowania, a także do zasilania w energię elektryczną odbiorników małej mocy, urządzeń ruchomych i przenośnych. Przeznaczone przede wszystkim do instalacji w obiektach przemysłowych o podwyższonych wymaganiach przeciwpożarowych w miejscach narażonych na działanie oleju lub chłodziw przemysłowych. Wspólny ekran w postaci oplotu z drutów miedzianych ocynowanych zapewnia bardzo dobrą ochronę przed zewnętrznym polem elektromagnetycznym (około 50dB). Nadają się do instalowania na stałe oraz do połączeń ruchomych w urządzeniach przemysłowych, liniach technologicznych, maszynach pracujących w pomieszczeniach suchych i wilgotnych. Wysoka giętkość kabli BiT 500®C OR ułatwia ich układanie, a zastosowane materiały izolacyjne pozwalają na łatwe i szybkie wykonanie połączeń i zapewniają wysoką trwałość wykonanego połączenia.. Kable sklasyfikowane zgodnie z normą PN-EN 50575 (CPR). | [10 empty] | Zakłady Kablowe BITNER Sp. z o.o. | SB1642 | Uniepalnione i olejoodporne, giętkie kable sterownicze, ekran w postaci oplotu z pasemek miedzianych ocynowanych o gęstości krycia 85%, izolacja i powłoka PVC, do zastosowań wnętrzowych, żyły numerowane, 300/500V |  |  | BITNER | [6 empty] | true | true | 12 | PL | [11 empty] | n91 | no_discount_group | no_bonus_group | NOT_RELEVANT | NONE | NOT_RELEVANT | NONE | [33 empty] | 27.32.13.0 |  |  | 0 | 24 | 24 |  |  |  |  | 8544 49 95 | [8 empty] | EC003250 | KMT | KMT | 1 | 1 | [32 empty] | net_list | 221381 | PLN | 0.23 |  |  |  | 2025-07-24 |  |  | KMT | [13 empty] | https://bitner.com.pl/data/t4_text/649x234_083001231116_500%20C%20OR.JPG |  |  |  | https://bitner.com.pl/data/t4txt_photos/104656220219_2_BiT_500_C_OR.pdf |  |  |  | https://bitner.com.pl/data/t4txt_photos/114124270423_0157_DWU_S_2304_BiT_500_C_OR_300_500V_w.4.pdf |  |  |  | https://bitner.com.pl/data/t4txt_photos/020032300421_0039_2_UE_BITNER_BiT_500_C_CY_OR.pdf
SB1643 | 5902956042231 |  |  | BiT 500®C OR 2x1,5 mm² 300/500V | Giętkie kable sterownicze lub zasilające, przeznaczone do pray w energetycznych urządzeniach kontrolnych, zabezpieczających oraz do obwodów sterowania, a także do zasilania w energię elektryczną odbiorników małej mocy, urządzeń ruchomych i przenośnych. Przeznaczone przede wszystkim do instalacji w obiektach przemysłowych o podwyższonych wymaganiach przeciwpożarowych w miejscach narażonych na działanie oleju lub chłodziw przemysłowych. Wspólny ekran w postaci oplotu z drutów miedzianych ocynowanych zapewnia bardzo dobrą ochronę przed zewnętrznym polem elektromagnetycznym (około 50dB). Nadają się do instalowania na stałe oraz do połączeń ruchomych w urządzeniach przemysłowych, liniach technologicznych, maszynach pracujących w pomieszczeniach suchych i wilgotnych. Wysoka giętkość kabli BiT 500®C OR ułatwia ich układanie, a zastosowane materiały izolacyjne pozwalają na łatwe i szybkie wykonanie połączeń i zapewniają wysoką trwałość wykonanego połączenia.. Kable sklasyfikowane zgodnie z normą PN-EN 50575 (CPR). | [10 empty] | Zakłady Kablowe BITNER Sp. z o.o. | SB1643 | Uniepalnione i olejoodporne, giętkie kable sterownicze, ekran w postaci oplotu z pasemek miedzianych ocynowanych o gęstości krycia 85%, izolacja i powłoka PVC, do zastosowań wnętrzowych, żyły numerowane, 300/500V |  |  | BITNER | [6 empty] | true | true | 12 | PL | [11 empty] | n91 | no_discount_group | no_bonus_group | NOT_RELEVANT | NONE | NOT_RELEVANT | NONE | [33 empty] | 27.32.13.0 |  |  | 0 | 24 | 24 |  |  |  |  | 8544 49 95 | [8 empty] | EC003250 | KMT | KMT | 1 | 1 | [32 empty] | net_list | 15317 | PLN | 0.23 |  |  |  | 2025-07-24 |  |  | KMT | [13 empty] | https://bitner.com.pl/data/t4_text/649x234_083001231116_500%20C%20OR.JPG |  |  |  | https://bitner.com.pl/data/t4txt_photos/104656220219_2_BiT_500_C_OR.pdf |  |  |  | https://bitner.com.pl/data/t4txt_photos/114124270423_0157_DWU_S_2304_BiT_500_C_OR_300_500V_w.4.pdf |  |  |  | https://bitner.com.pl/data/t4txt_photos/020032300421_0039_2_UE_BITNER_BiT_500_C_CY_OR.pdf
SB1644 | 5902956042248 |  |  | BiT 500®C OR 3G1,5 mm² 300/500V | Giętkie kable sterownicze lub zasilające, przeznaczone do pray w energetycznych urządzeniach kontrolnych, zabezpieczających oraz do obwodów sterowania, a także do zasilania w energię elektryczną odbiorników małej mocy, urządzeń ruchomych i przenośnych. Przeznaczone przede wszystkim do instalacji w obiektach przemysłowych o podwyższonych wymaganiach przeciwpożarowych w miejscach narażonych na działanie oleju lub chłodziw przemysłowych. Wspólny ekran w postaci oplotu z drutów miedzianych ocynowanych zapewnia bardzo dobrą ochronę przed zewnętrznym polem elektromagnetycznym (około 50dB). Nadają się do instalowania na stałe oraz do połączeń ruchomych w urządzeniach przemysłowych, liniach technologicznych, maszynach pracujących w pomieszczeniach suchych i wilgotnych. Wysoka giętkość kabli BiT 500®C OR ułatwia ich układanie, a zastosowane materiały izolacyjne pozwalają na łatwe i szybkie wykonanie połączeń i zapewniają wysoką trwałość wykonanego połączenia.. Kable sklasyfikowane zgodnie z normą PN-EN 50575 (CPR). | [10 empty] | Zakłady Kablowe BITNER Sp. z o.o. | SB1644 | Uniepalnione i olejoodporne, giętkie kable sterownicze, ekran w postaci oplotu z pasemek miedzianych ocynowanych o gęstości krycia 85%, izolacja i powłoka PVC, do zastosowań wnętrzowych, żyły numerowane, 300/500V |  |  | BITNER | [6 empty] | true | true | 12 | PL | [11 empty] | n91 | no_discount_group | no_bonus_group | NOT_RELEVANT | NONE | NOT_RELEVANT | NONE | [33 empty] | 27.32.13.0 |  |  | 0 | 24 | 24 |  |  |  |  | 8544 49 95 | [8 empty] | EC003250 | KMT | KMT | 1 | 1 | [32 empty] | net_list | 20080 | PLN | 0.23 |  |  |  | 2025-07-24 |  |  | KMT | [13 empty] | https://bitner.com.pl/data/t4_text/649x234_083001231116_500%20C%20OR.JPG |  |  |  | https://bitner.com.pl/data/t4txt_photos/104656220219_2_BiT_500_C_OR.pdf |  |  |  | https://bitner.com.pl/data/t4txt_photos/114124270423_0157_DWU_S_2304_BiT_500_C_OR_300_500V_w.4.pdf |  |  |  | https://bitner.com.pl/data/t4txt_photos/020032300421_0039_2_UE_BITNER_BiT_500_C_CY_OR.pdf
SB1645 | 5902956042255 |  |  | BiT 500®C OR 3x1,5 mm² 300/500V | Giętkie kable sterownicze lub zasilające, przeznaczone do pray w energetycznych urządzeniach kontrolnych, zabezpieczających oraz do obwodów sterowania, a także do zasilania w energię elektryczną odbiorników małej mocy, urządzeń ruchomych i przenośnych. Przeznaczone przede wszystkim do instalacji w obiektach przemysłowych o podwyższonych wymaganiach przeciwpożarowych w miejscach narażonych na działanie oleju lub chłodziw przemysłowych. Wspólny ekran w postaci oplotu z drutów miedzianych ocynowanych zapewnia bardzo dobrą ochronę przed zewnętrznym polem elektromagnetycznym (około 50dB). Nadają się do instalowania na stałe oraz do połączeń ruchomych w urządzeniach przemysłowych, liniach technologicznych, maszynach pracujących w pomieszczeniach suchych i wilgotnych. Wysoka giętkość kabli BiT 500®C OR ułatwia ich układanie, a zastosowane materiały izolacyjne pozwalają na łatwe i szybkie wykonanie połączeń i zapewniają wysoką trwałość wykonanego połączenia.. Kable sklasyfikowane zgodnie z normą PN-EN 50575 (CPR). | [10 empty] | Zakłady Kablowe BITNER Sp. z o.o. | SB1645 | Uniepalnione i olejoodporne, giętkie kable sterownicze, ekran w postaci oplotu z pasemek miedzianych ocynowanych o gęstości krycia 85%, izolacja i powłoka PVC, do zastosowań wnętrzowych, żyły numerowane, 300/500V |  |  | BITNER | [6 empty] | true | true | 12 | PL | [11 empty] | n91 | no_discount_group | no_bonus_group | NOT_RELEVANT | NONE | NOT_RELEVANT | NONE | [33 empty] | 27.32.13.0 |  |  | 0 | 24 | 24 |  |  |  |  | 8544 49 95 | [8 empty] | EC003250 | KMT | KMT | 1 | 1 | [32 empty] | net_list | 22079 | PLN | 0.23 |  |  |  | 2025-07-24 |  |  | KMT | [13 empty] | https://bitner.com.pl/data/t4_text/649x234_083001231116_500%20C%20OR.JPG |  |  |  | https://bitner.com.pl/data/t4txt_photos/104656220219_2_BiT_500_C_OR.pdf |  |  |  | https://bitner.com.pl/data/t4txt_photos/114124270423_0157_DWU_S_2304_BiT_500_C_OR_300_500V_w.4.pdf |  |  |  | https://bitner.com.pl/data/t4txt_photos/020032300421_0039_2_UE_BITNER_BiT_500_C_CY_OR.pdf
SB1646 | 5902956042262 |  |  | BiT 500®C OR 4G1,5 mm² 300/500V | Giętkie kable sterownicze lub zasilające, przeznaczone do pray w energetycznych urządzeniach kontrolnych, zabezpieczających oraz do obwodów sterowania, a także do zasilania w energię elektryczną odbiorników małej mocy, urządzeń ruchomych i przenośnych. Przeznaczone przede wszystkim do instalacji w obiektach przemysłowych o podwyższonych wymaganiach przeciwpożarowych w miejscach narażonych na działanie oleju lub chłodziw przemysłowych. Wspólny ekran w postaci oplotu z drutów miedzianych ocynowanych zapewnia bardzo dobrą ochronę przed zewnętrznym polem elektromagnetycznym (około 50dB). Nadają się do instalowania na stałe oraz do połączeń ruchomych w urządzeniach przemysłowych, liniach technologicznych, maszynach pracujących w pomieszczeniach suchych i wilgotnych. Wysoka giętkość kabli BiT 500®C OR ułatwia ich układanie, a zastosowane materiały izolacyjne pozwalają na łatwe i szybkie wykonanie połączeń i zapewniają wysoką trwałość wykonanego połączenia.. Kable sklasyfikowane zgodnie z normą PN-EN 50575 (CPR). | [10 empty] | Zakłady Kablowe BITNER Sp. z o.o. | SB1646 | Uniepalnione i olejoodporne, giętkie kable sterownicze, ekran w postaci oplotu z pasemek miedzianych ocynowanych o gęstości krycia 85%, izolacja i powłoka PVC, do zastosowań wnętrzowych, żyły numerowane, 300/500V |  |  | BITNER | [6 empty] | true | true | 12 | PL | [11 empty] | n91 | no_discount_group | no_bonus_group | NOT_RELEVANT | NONE | NOT_RELEVANT | NONE | [33 empty] | 27.32.13.0 |  |  | 0 | 24 | 24 |  |  |  |  | 8544 49 95 | [8 empty] | EC003250 | KMT | KMT | 1 | 1 | [32 empty] | net_list | 28349 | PLN | 0.23 |  |  |  | 2025-07-24 |  |  | KMT | [13 empty] | https://bitner.com.pl/data/t4_text/649x234_083001231116_500%20C%20OR.JPG |  |  |  | https://bitner.com.pl/data/t4txt_photos/104656220219_2_BiT_500_C_OR.pdf |  |  |  | https://bitner.com.pl/data/t4txt_photos/114124270423_0157_DWU_S_2304_BiT_500_C_OR_300_500V_w.4.pdf |  |  |  | https://bitner.com.pl/data/t4txt_photos/020032300421_0039_2_UE_BITNER_BiT_500_C_CY_OR.pdf
SB1647 | 5902956042279 |  |  | BiT 500®C OR 4x1,5 mm² 300/500V | Giętkie kable sterownicze lub zasilające, przeznaczone do pray w energetycznych urządzeniach kontrolnych, zabezpieczających oraz do obwodów sterowania, a także do zasilania w energię elektryczną odbiorników małej mocy, urządzeń ruchomych i przenośnych. Przeznaczone przede wszystkim do instalacji w obiektach przemysłowych o podwyższonych wymaganiach przeciwpożarowych w miejscach narażonych na działanie oleju lub chłodziw przemysłowych. Wspólny ekran w postaci oplotu z drutów miedzianych ocynowanych zapewnia bardzo dobrą ochronę przed zewnętrznym polem elektromagnetycznym (około 50dB). Nadają się do instalowania na stałe oraz do połączeń ruchomych w urządzeniach przemysłowych, liniach technologicznych, maszynach pracujących w pomieszczeniach suchych i wilgotnych. Wysoka giętkość kabli BiT 500®C OR ułatwia ich układanie, a zastosowane materiały izolacyjne pozwalają na łatwe i szybkie wykonanie połączeń i zapewniają wysoką trwałość wykonanego połączenia.. Kable sklasyfikowane zgodnie z normą PN-EN 50575 (CPR). | [10 empty] | Zakłady Kablowe BITNER Sp. z o.o. | SB1647 | Uniepalnione i olejoodporne, giętkie kable sterownicze, ekran w postaci oplotu z pasemek miedzianych ocynowanych o gęstości krycia 85%, izolacja i powłoka PVC, do zastosowań wnętrzowych, żyły numerowane, 300/500V |  |  | BITNER | [6 empty] | true | true | 12 | PL | [11 empty] | n91 | no_discount_group | no_bonus_group | NOT_RELEVANT | NONE | NOT_RELEVANT | NONE | [33 empty] | 27.32.13.0 |  |  | 0 | 24 | 24 |  |  |  |  | 8544 49 95 | [8 empty] | EC003250 | KMT | KMT | 1 | 1 | [32 empty] | net_list | 31195 | PLN | 0.23 |  |  |  | 2025-07-24 |  |  | KMT | [13 empty] | https://bitner.com.pl/data/t4_text/649x234_083001231116_500%20C%20OR.JPG |  |  |  | https://bitner.com.pl/data/t4txt_photos/104656220219_2_BiT_500_C_OR.pdf |  |  |  | https://bitner.com.pl/data/t4txt_photos/114124270423_0157_DWU_S_2304_BiT_500_C_OR_300_500V_w.4.pdf |  |  |  | https://bitner.com.pl/data/t4txt_photos/020032300421_0039_2_UE_BITNER_BiT_500_C_CY_OR.pdf
SB1648 | 5902956042286 |  |  | BiT 500®C OR 5G1,5 mm² 300/500V | Giętkie kable sterownicze lub zasilające, przeznaczone do pray w energetycznych urządzeniach kontrolnych, zabezpieczających oraz do obwodów sterowania, a także do zasilania w energię elektryczną odbiorników małej mocy, urządzeń ruchomych i przenośnych. Przeznaczone przede wszystkim do instalacji w obiektach przemysłowych o podwyższonych wymaganiach przeciwpożarowych w miejscach narażonych na działanie oleju lub chłodziw przemysłowych. Wspólny ekran w postaci oplotu z drutów miedzianych ocynowanych zapewnia bardzo dobrą ochronę przed zewnętrznym polem elektromagnetycznym (około 50dB). Nadają się do instalowania na stałe oraz do połączeń ruchomych w urządzeniach przemysłowych, liniach technologicznych, maszynach pracujących w pomieszczeniach suchych i wilgotnych. Wysoka giętkość kabli BiT 500®C OR ułatwia ich układanie, a zastosowane materiały izolacyjne pozwalają na łatwe i szybkie wykonanie połączeń i zapewniają wysoką trwałość wykonanego połączenia.. Kable sklasyfikowane zgodnie z normą PN-EN 50575 (CPR). | [10 empty] | Zakłady Kablowe BITNER Sp. z o.o. | SB1648 | Uniepalnione i olejoodporne, giętkie kable sterownicze, ekran w postaci oplotu z pasemek miedzianych ocynowanych o gęstości krycia 85%, izolacja i powłoka PVC, do zastosowań wnętrzowych, żyły numerowane, 300/500V |  |  | BITNER | [6 empty] | true | true | 12 | PL | [11 empty] | n91 | no_discount_group | no_bonus_group | NOT_RELEVANT | NONE | NOT_RELEVANT | NONE | [33 empty] | 27.32.13.0 |  |  | 0 | 24 | 24 |  |  |  |  | 8544 49 95 | [8 empty] | EC003250 | KMT | KMT | 1 | 1 | [32 empty] | net_list | 34116 | PLN | 0.23 |  |  |  | 2025-07-24 |  |  | KMT | [13 empty] | https://bitner.com.pl/data/t4_text/649x234_083001231116_500%20C%20OR.JPG |  |  |  | https://bitner.com.pl/data/t4txt_photos/104656220219_2_BiT_500_C_OR.pdf |  |  |  | https://bitner.com.pl/data/t4txt_photos/114124270423_0157_DWU_S_2304_BiT_500_C_OR_300_500V_w.4.pdf |  |  |  | https://bitner.com.pl/data/t4txt_photos/020032300421_0039_2_UE_BITNER_BiT_500_C_CY_OR.pdf
SB1649 | 5902956042293 |  |  | BiT 500®C OR 5x1,5 mm² 300/500V | Giętkie kable sterownicze lub zasilające, przeznaczone do pray w energetycznych urządzeniach kontrolnych, zabezpieczających oraz do obwodów sterowania, a także do zasilania w energię elektryczną odbiorników małej mocy, urządzeń ruchomych i przenośnych. Przeznaczone przede wszystkim do instalacji w obiektach przemysłowych o podwyższonych wymaganiach przeciwpożarowych w miejscach narażonych na działanie oleju lub chłodziw przemysłowych. Wspólny ekran w postaci oplotu z drutów miedzianych ocynowanych zapewnia bardzo dobrą ochronę przed zewnętrznym polem elektromagnetycznym (około 50dB). Nadają się do instalowania na stałe oraz do połączeń ruchomych w urządzeniach przemysłowych, liniach technologicznych, maszynach pracujących w pomieszczeniach suchych i wilgotnych. Wysoka giętkość kabli BiT 500®C OR ułatwia ich układanie, a zastosowane materiały izolacyjne pozwalają na łatwe i szybkie wykonanie połączeń i zapewniają wysoką trwałość wykonanego połączenia.. Kable sklasyfikowane zgodnie z normą PN-EN 50575 (CPR). | [10 empty] | Zakłady Kablowe BITNER Sp. z o.o. | SB1649 | Uniepalnione i olejoodporne, giętkie kable sterownicze, ekran w postaci oplotu z pasemek miedzianych ocynowanych o gęstości krycia 85%, izolacja i powłoka PVC, do zastosowań wnętrzowych, żyły numerowane, 300/500V |  |  | BITNER | [6 empty] | true | true | 12 | PL | [11 empty] | n91 | no_discount_group | no_bonus_group | NOT_RELEVANT | NONE | NOT_RELEVANT | NONE | [33 empty] | 27.32.13.0 |  |  | 0 | 24 | 24 |  |  |  |  | 8544 49 95 | [8 empty] | EC003250 | KMT | KMT | 1 | 1 | [32 empty] | net_list | 37530 | PLN | 0.23 |  |  |  | 2025-07-24 |  |  | KMT | [13 empty] | https://bitner.com.pl/data/t4_text/649x234_083001231116_500%20C%20OR.JPG |  |  |  | https://bitner.com.pl/data/t4txt_photos/104656220219_2_BiT_500_C_OR.pdf |  |  |  | https://bitner.com.pl/data/t4txt_photos/114124270423_0157_DWU_S_2304_BiT_500_C_OR_300_500V_w.4.pdf |  |  |  | https://bitner.com.pl/data/t4txt_photos/020032300421_0039_2_UE_BITNER_BiT_500_C_CY_OR.pdf
SB1650 | 5902956042309 |  |  | BiT 500®C OR 6G1,5 mm² 300/500V | Giętkie kable sterownicze lub zasilające, przeznaczone do pray w energetycznych urządzeniach kontrolnych, zabezpieczających oraz do obwodów sterowania, a także do zasilania w energię elektryczną odbiorników małej mocy, urządzeń ruchomych i przenośnych. Przeznaczone przede wszystkim do instalacji w obiektach przemysłowych o podwyższonych wymaganiach przeciwpożarowych w miejscach narażonych na działanie oleju lub chłodziw przemysłowych. Wspólny ekran w postaci oplotu z drutów miedzianych ocynowanych zapewnia bardzo dobrą ochronę przed zewnętrznym polem elektromagnetycznym (około 50dB). Nadają się do instalowania na stałe oraz do połączeń ruchomych w urządzeniach przemysłowych, liniach technologicznych, maszynach pracujących w pomieszczeniach suchych i wilgotnych. Wysoka giętkość kabli BiT 500®C OR ułatwia ich układanie, a zastosowane materiały izolacyjne pozwalają na łatwe i szybkie wykonanie połączeń i zapewniają wysoką trwałość wykonanego połączenia.. Kable sklasyfikowane zgodnie z normą PN-EN 50575 (CPR). | [10 empty] | Zakłady Kablowe BITNER Sp. z o.o. | SB1650 | Uniepalnione i olejoodporne, giętkie kable sterownicze, ekran w postaci oplotu z pasemek miedzianych ocynowanych o gęstości krycia 85%, izolacja i powłoka PVC, do zastosowań wnętrzowych, żyły numerowane, 300/500V |  |  | BITNER | [6 empty] | true | true | 12 | PL | [11 empty] | n91 | no_discount_group | no_bonus_group | NOT_RELEVANT | NONE | NOT_RELEVANT | NONE | [33 empty] | 27.32.13.0 |  |  | 0 | 24 | 24 |  |  |  |  | 8544 49 95 | [8 empty] | EC003250 | KMT | KMT | 1 | 1 | [32 empty] | net_list | 39939 | PLN | 0.23 |  |  |  | 2025-07-24 |  |  | KMT | [13 empty] | https://bitner.com.pl/data/t4_text/649x234_083001231116_500%20C%20OR.JPG |  |  |  | https://bitner.com.pl/data/t4txt_photos/104656220219_2_BiT_500_C_OR.pdf |  |  |  | https://bitner.com.pl/data/t4txt_photos/114124270423_0157_DWU_S_2304_BiT_500_C_OR_300_500V_w.4.pdf |  |  |  | https://bitner.com.pl/data/t4txt_photos/020032300421_0039_2_UE_BITNER_BiT_500_C_CY_OR.pdf
SB1651 | 5902956042316 |  |  | BiT 500®C OR 6x1,5 mm² 300/500V | Giętkie kable sterownicze lub zasilające, przeznaczone do pray w energetycznych urządzeniach kontrolnych, zabezpieczających oraz do obwodów sterowania, a także do zasilania w energię elektryczną odbiorników małej mocy, urządzeń ruchomych i przenośnych. Przeznaczone przede wszystkim do instalacji w obiektach przemysłowych o podwyższonych wymaganiach przeciwpożarowych w miejscach narażonych na działanie oleju lub chłodziw przemysłowych. Wspólny ekran w postaci oplotu z drutów miedzianych ocynowanych zapewnia bardzo dobrą ochronę przed zewnętrznym polem elektromagnetycznym (około 50dB). Nadają się do instalowania na stałe oraz do połączeń ruchomych w urządzeniach przemysłowych, liniach technologicznych, maszynach pracujących w pomieszczeniach suchych i wilgotnych. Wysoka giętkość kabli BiT 500®C OR ułatwia ich układanie, a zastosowane materiały izolacyjne pozwalają na łatwe i szybkie wykonanie połączeń i zapewniają wysoką trwałość wykonanego połączenia.. Kable sklasyfikowane zgodnie z normą PN-EN 50575 (CPR). | [10 empty] | Zakłady Kablowe BITNER Sp. z o.o. | SB1651 | Uniepalnione i olejoodporne, giętkie kable sterownicze, ekran w postaci oplotu z pasemek miedzianych ocynowanych o gęstości krycia 85%, izolacja i powłoka PVC, do zastosowań wnętrzowych, żyły numerowane, 300/500V |  |  | BITNER | [6 empty] | true | true | 12 | PL | [11 empty] | n91 | no_discount_group | no_bonus_group | NOT_RELEVANT | NONE | NOT_RELEVANT | NONE | [33 empty] | 27.32.13.0 |  |  | 0 | 24 | 24 |  |  |  |  | 8544 49 95 | [8 empty] | EC003250 | KMT | KMT | 1 | 1 | [32 empty] | net_list | 43935 | PLN | 0.23 |  |  |  | 2025-07-24 |  |  | KMT | [13 empty] | https://bitner.com.pl/data/t4_text/649x234_083001231116_500%20C%20OR.JPG |  |  |  | https://bitner.com.pl/data/t4txt_photos/104656220219_2_BiT_500_C_OR.pdf |  |  |  | https://bitner.com.pl/data/t4txt_photos/114124270423_0157_DWU_S_2304_BiT_500_C_OR_300_500V_w.4.pdf |  |  |  | https://bitner.com.pl/data/t4txt_photos/020032300421_0039_2_UE_BITNER_BiT_500_C_CY_OR.pdf
SB1652 | 5902956042323 |  |  | BiT 500®C OR 7G1,5 mm² 300/500V | Giętkie kable sterownicze lub zasilające, przeznaczone do pray w energetycznych urządzeniach kontrolnych, zabezpieczających oraz do obwodów sterowania, a także do zasilania w energię elektryczną odbiorników małej mocy, urządzeń ruchomych i przenośnych. Przeznaczone przede wszystkim do instalacji w obiektach przemysłowych o podwyższonych wymaganiach przeciwpożarowych w miejscach narażonych na działanie oleju lub chłodziw przemysłowych. Wspólny ekran w postaci oplotu z drutów miedzianych ocynowanych zapewnia bardzo dobrą ochronę przed zewnętrznym polem elektromagnetycznym (około 50dB). Nadają się do instalowania na stałe oraz do połączeń ruchomych w urządzeniach przemysłowych, liniach technologicznych, maszynach pracujących w pomieszczeniach suchych i wilgotnych. Wysoka giętkość kabli BiT 500®C OR ułatwia ich układanie, a zastosowane materiały izolacyjne pozwalają na łatwe i szybkie wykonanie połączeń i zapewniają wysoką trwałość wykonanego połączenia.. Kable sklasyfikowane zgodnie z normą PN-EN 50575 (CPR). | [10 empty] | Zakłady Kablowe BITNER Sp. z o.o. | SB1652 | Uniepalnione i olejoodporne, giętkie kable sterownicze, ekran w postaci oplotu z pasemek miedzianych ocynowanych o gęstości krycia 85%, izolacja i powłoka PVC, do zastosowań wnętrzowych, żyły numerowane, 300/500V |  |  | BITNER | [6 empty] | true | true | 12 | PL | [11 empty] | n91 | no_discount_group | no_bonus_group | NOT_RELEVANT | NONE | NOT_RELEVANT | NONE | [33 empty] | 27.32.13.0 |  |  | 0 | 24 | 24 |  |  |  |  | 8544 49 95 | [8 empty] | EC003250 | KMT | KMT | 1 | 1 | [32 empty] | net_list | 44149 | PLN | 0.23 |  |  |  | 2025-07-24 |  |  | KMT | [13 empty] | https://bitner.com.pl/data/t4_text/649x234_083001231116_500%20C%20OR.JPG |  |  |  | https://bitner.com.pl/data/t4txt_photos/104656220219_2_BiT_500_C_OR.pdf |  |  |  | https://bitner.com.pl/data/t4txt_photos/114124270423_0157_DWU_S_2304_BiT_500_C_OR_300_500V_w.4.pdf |  |  |  | https://bitner.com.pl/data/t4txt_photos/020032300421_0039_2_UE_BITNER_BiT_500_C_CY_OR.pdf
SB1653 | 5902956042330 |  |  | BiT 500®C OR 7x1,5 mm² 300/500V | Giętkie kable sterownicze lub zasilające, przeznaczone do pray w energetycznych urządzeniach kontrolnych, zabezpieczających oraz do obwodów sterowania, a także do zasilania w energię elektryczną odbiorników małej mocy, urządzeń ruchomych i przenośnych. Przeznaczone przede wszystkim do instalacji w obiektach przemysłowych o podwyższonych wymaganiach przeciwpożarowych w miejscach narażonych na działanie oleju lub chłodziw przemysłowych. Wspólny ekran w postaci oplotu z drutów miedzianych ocynowanych zapewnia bardzo dobrą ochronę przed zewnętrznym polem elektromagnetycznym (około 50dB). Nadają się do instalowania na stałe oraz do połączeń ruchomych w urządzeniach przemysłowych, liniach technologicznych, maszynach pracujących w pomieszczeniach suchych i wilgotnych. Wysoka giętkość kabli BiT 500®C OR ułatwia ich układanie, a zastosowane materiały izolacyjne pozwalają na łatwe i szybkie wykonanie połączeń i zapewniają wysoką trwałość wykonanego połączenia.. Kable sklasyfikowane zgodnie z normą PN-EN 50575 (CPR). | [10 empty] | Zakłady Kablowe BITNER Sp. z o.o. | SB1653 | Uniepalnione i olejoodporne, giętkie kable sterownicze, ekran w postaci oplotu z pasemek miedzianych ocynowanych o gęstości krycia 85%, izolacja i powłoka PVC, do zastosowań wnętrzowych, żyły numerowane, 300/500V |  |  | BITNER | [6 empty] | true | true | 12 | PL | [11 empty] | n91 | no_discount_group | no_bonus_group | NOT_RELEVANT | NONE | NOT_RELEVANT | NONE | [33 empty] | 27.32.13.0 |  |  | 0 | 24 | 24 |  |  |  |  | 8544 49 95 | [8 empty] | EC003250 | KMT | KMT | 1 | 1 | [32 empty] | net_list | 48586 | PLN | 0.23 |  |  |  | 2025-07-24 |  |  | KMT | [13 empty] | https://bitner.com.pl/data/t4_text/649x234_083001231116_500%20C%20OR.JPG |  |  |  | https://bitner.com.pl/data/t4txt_photos/104656220219_2_BiT_500_C_OR.pdf |  |  |  | https://bitner.com.pl/data/t4txt_photos/114124270423_0157_DWU_S_2304_BiT_500_C_OR_300_500V_w.4.pdf |  |  |  | https://bitner.com.pl/data/t4txt_photos/020032300421_0039_2_UE_BITNER_BiT_500_C_CY_OR.pdf
SB1654 | 5902956042347 |  |  | BiT 500®C OR 8G1,5 mm² 300/500V | Giętkie kable sterownicze lub zasilające, przeznaczone do pray w energetycznych urządzeniach kontrolnych, zabezpieczających oraz do obwodów sterowania, a także do zasilania w energię elektryczną odbiorników małej mocy, urządzeń ruchomych i przenośnych. Przeznaczone przede wszystkim do instalacji w obiektach przemysłowych o podwyższonych wymaganiach przeciwpożarowych w miejscach narażonych na działanie oleju lub chłodziw przemysłowych. Wspólny ekran w postaci oplotu z drutów miedzianych ocynowanych zapewnia bardzo dobrą ochronę przed zewnętrznym polem elektromagnetycznym (około 50dB). Nadają się do instalowania na stałe oraz do połączeń ruchomych w urządzeniach przemysłowych, liniach technologicznych, maszynach pracujących w pomieszczeniach suchych i wilgotnych. Wysoka giętkość kabli BiT 500®C OR ułatwia ich układanie, a zastosowane materiały izolacyjne pozwalają na łatwe i szybkie wykonanie połączeń i zapewniają wysoką trwałość wykonanego połączenia.. Kable sklasyfikowane zgodnie z normą PN-EN 50575 (CPR). | [10 empty] | Zakłady Kablowe BITNER Sp. z o.o. | SB1654 | Uniepalnione i olejoodporne, giętkie kable sterownicze, ekran w postaci oplotu z pasemek miedzianych ocynowanych o gęstości krycia 85%, izolacja i powłoka PVC, do zastosowań wnętrzowych, żyły numerowane, 300/500V |  |  | BITNER | [6 empty] | true | true | 12 | PL | [11 empty] | n91 | no_discount_group | no_bonus_group | NOT_RELEVANT | NONE | NOT_RELEVANT | NONE | [33 empty] | 27.32.13.0 |  |  | 0 | 24 | 24 |  |  |  |  | 8544 49 95 | [8 empty] | EC003250 | KMT | KMT | 1 | 1 | [32 empty] | net_list | 49448 | PLN | 0.23 |  |  |  | 2025-07-24 |  |  | KMT | [13 empty] | https://bitner.com.pl/data/t4_text/649x234_083001231116_500%20C%20OR.JPG |  |  |  | https://bitner.com.pl/data/t4txt_photos/104656220219_2_BiT_500_C_OR.pdf |  |  |  | https://bitner.com.pl/data/t4txt_photos/114124270423_0157_DWU_S_2304_BiT_500_C_OR_300_500V_w.4.pdf |  |  |  | https://bitner.com.pl/data/t4txt_photos/020032300421_0039_2_UE_BITNER_BiT_500_C_CY_OR.pdf
SB1655 | 5902956042354 |  |  | BiT 500®C OR 10G1,5 mm² 300/500V | Giętkie kable sterownicze lub zasilające, przeznaczone do pray w energetycznych urządzeniach kontrolnych, zabezpieczających oraz do obwodów sterowania, a także do zasilania w energię elektryczną odbiorników małej mocy, urządzeń ruchomych i przenośnych. Przeznaczone przede wszystkim do instalacji w obiektach przemysłowych o podwyższonych wymaganiach przeciwpożarowych w miejscach narażonych na działanie oleju lub chłodziw przemysłowych. Wspólny ekran w postaci oplotu z drutów miedzianych ocynowanych zapewnia bardzo dobrą ochronę przed zewnętrznym polem elektromagnetycznym (około 50dB). Nadają się do instalowania na stałe oraz do połączeń ruchomych w urządzeniach przemysłowych, liniach technologicznych, maszynach pracujących w pomieszczeniach suchych i wilgotnych. Wysoka giętkość kabli BiT 500®C OR ułatwia ich układanie, a zastosowane materiały izolacyjne pozwalają na łatwe i szybkie wykonanie połączeń i zapewniają wysoką trwałość wykonanego połączenia.. Kable sklasyfikowane zgodnie z normą PN-EN 50575 (CPR). | [10 empty] | Zakłady Kablowe BITNER Sp. z o.o. | SB1655 | Uniepalnione i olejoodporne, giętkie kable sterownicze, ekran w postaci oplotu z pasemek miedzianych ocynowanych o gęstości krycia 85%, izolacja i powłoka PVC, do zastosowań wnętrzowych, żyły numerowane, 300/500V |  |  | BITNER | [6 empty] | true | true | 12 | PL | [11 empty] | n91 | no_discount_group | no_bonus_group | NOT_RELEVANT | NONE | NOT_RELEVANT | NONE | [33 empty] | 27.32.13.0 |  |  | 0 | 24 | 24 |  |  |  |  | 8544 49 95 | [8 empty] | EC003250 | KMT | KMT | 1 | 1 | [32 empty] | net_list | 61979 | PLN | 0.23 |  |  |  | 2025-07-24 |  |  | KMT | [13 empty] | https://bitner.com.pl/data/t4_text/649x234_083001231116_500%20C%20OR.JPG |  |  |  | https://bitner.com.pl/data/t4txt_photos/104656220219_2_BiT_500_C_OR.pdf |  |  |  | https://bitner.com.pl/data/t4txt_photos/114124270423_0157_DWU_S_2304_BiT_500_C_OR_300_500V_w.4.pdf |  |  |  | https://bitner.com.pl/data/t4txt_photos/020032300421_0039_2_UE_BITNER_BiT_500_C_CY_OR.pdf
SB1656 | 5902956042361 |  |  | BiT 500®C OR 10x1,5 mm² 300/500V | Giętkie kable sterownicze lub zasilające, przeznaczone do pray w energetycznych urządzeniach kontrolnych, zabezpieczających oraz do obwodów sterowania, a także do zasilania w energię elektryczną odbiorników małej mocy, urządzeń ruchomych i przenośnych. Przeznaczone przede wszystkim do instalacji w obiektach przemysłowych o podwyższonych wymaganiach przeciwpożarowych w miejscach narażonych na działanie oleju lub chłodziw przemysłowych. Wspólny ekran w postaci oplotu z drutów miedzianych ocynowanych zapewnia bardzo dobrą ochronę przed zewnętrznym polem elektromagnetycznym (około 50dB). Nadają się do instalowania na stałe oraz do połączeń ruchomych w urządzeniach przemysłowych, liniach technologicznych, maszynach pracujących w pomieszczeniach suchych i wilgotnych. Wysoka giętkość kabli BiT 500®C OR ułatwia ich układanie, a zastosowane materiały izolacyjne pozwalają na łatwe i szybkie wykonanie połączeń i zapewniają wysoką trwałość wykonanego połączenia.. Kable sklasyfikowane zgodnie z normą PN-EN 50575 (CPR). | [10 empty] | Zakłady Kablowe BITNER Sp. z o.o. | SB1656 | Uniepalnione i olejoodporne, giętkie kable sterownicze, ekran w postaci oplotu z pasemek miedzianych ocynowanych o gęstości krycia 85%, izolacja i powłoka PVC, do zastosowań wnętrzowych, żyły numerowane, 300/500V |  |  | BITNER | [6 empty] | true | true | 12 | PL | [11 empty] | n91 | no_discount_group | no_bonus_group | NOT_RELEVANT | NONE | NOT_RELEVANT | NONE | [33 empty] | 27.32.13.0 |  |  | 0 | 24 | 24 |  |  |  |  | 8544 49 95 | [8 empty] | EC003250 | KMT | KMT | 1 | 1 | [32 empty] | net_list | 68190 | PLN | 0.23 |  |  |  | 2025-07-24 |  |  | KMT | [13 empty] | https://bitner.com.pl/data/t4_text/649x234_083001231116_500%20C%20OR.JPG |  |  |  | https://bitner.com.pl/data/t4txt_photos/104656220219_2_BiT_500_C_OR.pdf |  |  |  | https://bitner.com.pl/data/t4txt_photos/114124270423_0157_DWU_S_2304_BiT_500_C_OR_300_500V_w.4.pdf |  |  |  | https://bitner.com.pl/data/t4txt_photos/020032300421_0039_2_UE_BITNER_BiT_500_C_CY_OR.pdf
SB1657 | 5902956042378 |  |  | BiT 500®C OR 12G1,5 mm² 300/500V | Giętkie kable sterownicze lub zasilające, przeznaczone do pray w energetycznych urządzeniach kontrolnych, zabezpieczających oraz do obwodów sterowania, a także do zasilania w energię elektryczną odbiorników małej mocy, urządzeń ruchomych i przenośnych. Przeznaczone przede wszystkim do instalacji w obiektach przemysłowych o podwyższonych wymaganiach przeciwpożarowych w miejscach narażonych na działanie oleju lub chłodziw przemysłowych. Wspólny ekran w postaci oplotu z drutów miedzianych ocynowanych zapewnia bardzo dobrą ochronę przed zewnętrznym polem elektromagnetycznym (około 50dB). Nadają się do instalowania na stałe oraz do połączeń ruchomych w urządzeniach przemysłowych, liniach technologicznych, maszynach pracujących w pomieszczeniach suchych i wilgotnych. Wysoka giętkość kabli BiT 500®C OR ułatwia ich układanie, a zastosowane materiały izolacyjne pozwalają na łatwe i szybkie wykonanie połączeń i zapewniają wysoką trwałość wykonanego połączenia.. Kable sklasyfikowane zgodnie z normą PN-EN 50575 (CPR). | [10 empty] | Zakłady Kablowe BITNER Sp. z o.o. | SB1657 | Uniepalnione i olejoodporne, giętkie kable sterownicze, ekran w postaci oplotu z pasemek miedzianych ocynowanych o gęstości krycia 85%, izolacja i powłoka PVC, do zastosowań wnętrzowych, żyły numerowane, 300/500V |  |  | BITNER | [6 empty] | true | true | 12 | PL | [11 empty] | n91 | no_discount_group | no_bonus_group | NOT_RELEVANT | NONE | NOT_RELEVANT | NONE | [33 empty] | 27.32.13.0 |  |  | 0 | 24 | 24 |  |  |  |  | 8544 49 95 | [8 empty] | EC003250 | KMT | KMT | 1 | 1 | [32 empty] | net_list | 70288 | PLN | 0.23 |  |  |  | 2025-07-24 |  |  | KMT | [13 empty] | https://bitner.com.pl/data/t4_text/649x234_083001231116_500%20C%20OR.JPG |  |  |  | https://bitner.com.pl/data/t4txt_photos/104656220219_2_BiT_500_C_OR.pdf |  |  |  | https://bitner.com.pl/data/t4txt_photos/114124270423_0157_DWU_S_2304_BiT_500_C_OR_300_500V_w.4.pdf |  |  |  | https://bitner.com.pl/data/t4txt_photos/020032300421_0039_2_UE_BITNER_BiT_500_C_CY_OR.pdf
SB1658 | 5902956042385 |  |  | BiT 500®C OR 12x1,5 mm² 300/500V | Giętkie kable sterownicze lub zasilające, przeznaczone do pray w energetycznych urządzeniach kontrolnych, zabezpieczających oraz do obwodów sterowania, a także do zasilania w energię elektryczną odbiorników małej mocy, urządzeń ruchomych i przenośnych. Przeznaczone przede wszystkim do instalacji w obiektach przemysłowych o podwyższonych wymaganiach przeciwpożarowych w miejscach narażonych na działanie oleju lub chłodziw przemysłowych. Wspólny ekran w postaci oplotu z drutów miedzianych ocynowanych zapewnia bardzo dobrą ochronę przed zewnętrznym polem elektromagnetycznym (około 50dB). Nadają się do instalowania na stałe oraz do połączeń ruchomych w urządzeniach przemysłowych, liniach technologicznych, maszynach pracujących w pomieszczeniach suchych i wilgotnych. Wysoka giętkość kabli BiT 500®C OR ułatwia ich układanie, a zastosowane materiały izolacyjne pozwalają na łatwe i szybkie wykonanie połączeń i zapewniają wysoką trwałość wykonanego połączenia.. Kable sklasyfikowane zgodnie z normą PN-EN 50575 (CPR). | [10 empty] | Zakłady Kablowe BITNER Sp. z o.o. | SB1658 | Uniepalnione i olejoodporne, giętkie kable sterownicze, ekran w postaci oplotu z pasemek miedzianych ocynowanych o gęstości krycia 85%, izolacja i powłoka PVC, do zastosowań wnętrzowych, żyły numerowane, 300/500V |  |  | BITNER | [6 empty] | true | true | 12 | PL | [11 empty] | n91 | no_discount_group | no_bonus_group | NOT_RELEVANT | NONE | NOT_RELEVANT | NONE | [33 empty] | 27.32.13.0 |  |  | 0 | 24 | 24 |  |  |  |  | 8544 49 95 | [8 empty] | EC003250 | KMT | KMT | 1 | 1 | [32 empty] | net_list | 77305 | PLN | 0.23 |  |  |  | 2025-07-24 |  |  | KMT | [13 empty] | https://bitner.com.pl/data/t4_text/649x234_083001231116_500%20C%20OR.JPG |  |  |  | https://bitner.com.pl/data/t4txt_photos/104656220219_2_BiT_500_C_OR.pdf |  |  |  | https://bitner.com.pl/data/t4txt_photos/114124270423_0157_DWU_S_2304_BiT_500_C_OR_300_500V_w.4.pdf |  |  |  | https://bitner.com.pl/data/t4txt_photos/020032300421_0039_2_UE_BITNER_BiT_500_C_CY_OR.pdf
SB1659 | 5902956042392 |  |  | BiT 500®C OR 14G1,5 mm² 300/500V | Giętkie kable sterownicze lub zasilające, przeznaczone do pray w energetycznych urządzeniach kontrolnych, zabezpieczających oraz do obwodów sterowania, a także do zasilania w energię elektryczną odbiorników małej mocy, urządzeń ruchomych i przenośnych. Przeznaczone przede wszystkim do instalacji w obiektach przemysłowych o podwyższonych wymaganiach przeciwpożarowych w miejscach narażonych na działanie oleju lub chłodziw przemysłowych. Wspólny ekran w postaci oplotu z drutów miedzianych ocynowanych zapewnia bardzo dobrą ochronę przed zewnętrznym polem elektromagnetycznym (około 50dB). Nadają się do instalowania na stałe oraz do połączeń ruchomych w urządzeniach przemysłowych, liniach technologicznych, maszynach pracujących w pomieszczeniach suchych i wilgotnych. Wysoka giętkość kabli BiT 500®C OR ułatwia ich układanie, a zastosowane materiały izolacyjne pozwalają na łatwe i szybkie wykonanie połączeń i zapewniają wysoką trwałość wykonanego połączenia.. Kable sklasyfikowane zgodnie z normą PN-EN 50575 (CPR). | [10 empty] | Zakłady Kablowe BITNER Sp. z o.o. | SB1659 | Uniepalnione i olejoodporne, giętkie kable sterownicze, ekran w postaci oplotu z pasemek miedzianych ocynowanych o gęstości krycia 85%, izolacja i powłoka PVC, do zastosowań wnętrzowych, żyły numerowane, 300/500V |  |  | BITNER | [6 empty] | true | true | 12 | PL | [11 empty] | n91 | no_discount_group | no_bonus_group | NOT_RELEVANT | NONE | NOT_RELEVANT | NONE | [33 empty] | 27.32.13.0 |  |  | 0 | 24 | 24 |  |  |  |  | 8544 49 95 | [8 empty] | EC003250 | KMT | KMT | 1 | 1 | [32 empty] | net_list | 80486 | PLN | 0.23 |  |  |  | 2025-07-24 |  |  | KMT | [13 empty] | https://bitner.com.pl/data/t4_text/649x234_083001231116_500%20C%20OR.JPG |  |  |  | https://bitner.com.pl/data/t4txt_photos/104656220219_2_BiT_500_C_OR.pdf |  |  |  | https://bitner.com.pl/data/t4txt_photos/114124270423_0157_DWU_S_2304_BiT_500_C_OR_300_500V_w.4.pdf |  |  |  | https://bitner.com.pl/data/t4txt_photos/020032300421_0039_2_UE_BITNER_BiT_500_C_CY_OR.pdf
SB1660 | 5902956042408 |  |  | BiT 500®C OR 16G1,5 mm² 300/500V | Giętkie kable sterownicze lub zasilające, przeznaczone do pray w energetycznych urządzeniach kontrolnych, zabezpieczających oraz do obwodów sterowania, a także do zasilania w energię elektryczną odbiorników małej mocy, urządzeń ruchomych i przenośnych. Przeznaczone przede wszystkim do instalacji w obiektach przemysłowych o podwyższonych wymaganiach przeciwpożarowych w miejscach narażonych na działanie oleju lub chłodziw przemysłowych. Wspólny ekran w postaci oplotu z drutów miedzianych ocynowanych zapewnia bardzo dobrą ochronę przed zewnętrznym polem elektromagnetycznym (około 50dB). Nadają się do instalowania na stałe oraz do połączeń ruchomych w urządzeniach przemysłowych, liniach technologicznych, maszynach pracujących w pomieszczeniach suchych i wilgotnych. Wysoka giętkość kabli BiT 500®C OR ułatwia ich układanie, a zastosowane materiały izolacyjne pozwalają na łatwe i szybkie wykonanie połączeń i zapewniają wysoką trwałość wykonanego połączenia.. Kable sklasyfikowane zgodnie z normą PN-EN 50575 (CPR). | [10 empty] | Zakłady Kablowe BITNER Sp. z o.o. | SB1660 | Uniepalnione i olejoodporne, giętkie kable sterownicze, ekran w postaci oplotu z pasemek miedzianych ocynowanych o gęstości krycia 85%, izolacja i powłoka PVC, do zastosowań wnętrzowych, żyły numerowane, 300/500V |  |  | BITNER | [6 empty] | true | true | 12 | PL | [11 empty] | n91 | no_discount_group | no_bonus_group | NOT_RELEVANT | NONE | NOT_RELEVANT | NONE | [33 empty] | 27.32.13.0 |  |  | 0 | 24 | 24 |  |  |  |  | 8544 49 95 | [8 empty] | EC003250 | KMT | KMT | 1 | 1 | [32 empty] | net_list | 90718 | PLN | 0.23 |  |  |  | 2025-07-24 |  |  | KMT | [13 empty] | https://bitner.com.pl/data/t4_text/649x234_083001231116_500%20C%20OR.JPG |  |  |  | https://bitner.com.pl/data/t4txt_photos/104656220219_2_BiT_500_C_OR.pdf |  |  |  | https://bitner.com.pl/data/t4txt_photos/114124270423_0157_DWU_S_2304_BiT_500_C_OR_300_500V_w.4.pdf |  |  |  | https://bitner.com.pl/data/t4txt_photos/020032300421_0039_2_UE_BITNER_BiT_500_C_CY_OR.pdf
SB1661 | 5902956042415 |  |  | BiT 500®C OR 18G1,5 mm² 300/500V | Giętkie kable sterownicze lub zasilające, przeznaczone do pray w energetycznych urządzeniach kontrolnych, zabezpieczających oraz do obwodów sterowania, a także do zasilania w energię elektryczną odbiorników małej mocy, urządzeń ruchomych i przenośnych. Przeznaczone przede wszystkim do instalacji w obiektach przemysłowych o podwyższonych wymaganiach przeciwpożarowych w miejscach narażonych na działanie oleju lub chłodziw przemysłowych. Wspólny ekran w postaci oplotu z drutów miedzianych ocynowanych zapewnia bardzo dobrą ochronę przed zewnętrznym polem elektromagnetycznym (około 50dB). Nadają się do instalowania na stałe oraz do połączeń ruchomych w urządzeniach przemysłowych, liniach technologicznych, maszynach pracujących w pomieszczeniach suchych i wilgotnych. Wysoka giętkość kabli BiT 500®C OR ułatwia ich układanie, a zastosowane materiały izolacyjne pozwalają na łatwe i szybkie wykonanie połączeń i zapewniają wysoką trwałość wykonanego połączenia.. Kable sklasyfikowane zgodnie z normą PN-EN 50575 (CPR). | [10 empty] | Zakłady Kablowe BITNER Sp. z o.o. | SB1661 | Uniepalnione i olejoodporne, giętkie kable sterownicze, ekran w postaci oplotu z pasemek miedzianych ocynowanych o gęstości krycia 85%, izolacja i powłoka PVC, do zastosowań wnętrzowych, żyły numerowane, 300/500V |  |  | BITNER | [6 empty] | true | true | 12 | PL | [11 empty] | n91 | no_discount_group | no_bonus_group | NOT_RELEVANT | NONE | NOT_RELEVANT | NONE | [33 empty] | 27.32.13.0 |  |  | 0 | 24 | 24 |  |  |  |  | 8544 49 95 | [8 empty] | EC003250 | KMT | KMT | 1 | 1 | [32 empty] | net_list | 101481 | PLN | 0.23 |  |  |  | 2025-07-24 |  |  | KMT | [13 empty] | https://bitner.com.pl/data/t4_text/649x234_083001231116_500%20C%20OR.JPG |  |  |  | https://bitner.com.pl/data/t4txt_photos/104656220219_2_BiT_500_C_OR.pdf |  |  |  | https://bitner.com.pl/data/t4txt_photos/114124270423_0157_DWU_S_2304_BiT_500_C_OR_300_500V_w.4.pdf |  |  |  | https://bitner.com.pl/data/t4txt_photos/020032300421_0039_2_UE_BITNER_BiT_500_C_CY_OR.pdf
SB1662 | 5902956042422 |  |  | BiT 500®C OR 19G1,5 mm² 300/500V | Giętkie kable sterownicze lub zasilające, przeznaczone do pray w energetycznych urządzeniach kontrolnych, zabezpieczających oraz do obwodów sterowania, a także do zasilania w energię elektryczną odbiorników małej mocy, urządzeń ruchomych i przenośnych. Przeznaczone przede wszystkim do instalacji w obiektach przemysłowych o podwyższonych wymaganiach przeciwpożarowych w miejscach narażonych na działanie oleju lub chłodziw przemysłowych. Wspólny ekran w postaci oplotu z drutów miedzianych ocynowanych zapewnia bardzo dobrą ochronę przed zewnętrznym polem elektromagnetycznym (około 50dB). Nadają się do instalowania na stałe oraz do połączeń ruchomych w urządzeniach przemysłowych, liniach technologicznych, maszynach pracujących w pomieszczeniach suchych i wilgotnych. Wysoka giętkość kabli BiT 500®C OR ułatwia ich układanie, a zastosowane materiały izolacyjne pozwalają na łatwe i szybkie wykonanie połączeń i zapewniają wysoką trwałość wykonanego połączenia.. Kable sklasyfikowane zgodnie z normą PN-EN 50575 (CPR). | [10 empty] | Zakłady Kablowe BITNER Sp. z o.o. | SB1662 | Uniepalnione i olejoodporne, giętkie kable sterownicze, ekran w postaci oplotu z pasemek miedzianych ocynowanych o gęstości krycia 85%, izolacja i powłoka PVC, do zastosowań wnętrzowych, żyły numerowane, 300/500V |  |  | BITNER | [6 empty] | true | true | 12 | PL | [11 empty] | n91 | no_discount_group | no_bonus_group | NOT_RELEVANT | NONE | NOT_RELEVANT | NONE | [33 empty] | 27.32.13.0 |  |  | 0 | 24 | 24 |  |  |  |  | 8544 49 95 | [8 empty] | EC003250 | KMT | KMT | 1 | 1 | [32 empty] | net_list | 105634 | PLN | 0.23 |  |  |  | 2025-07-24 |  |  | KMT | [13 empty] | https://bitner.com.pl/data/t4_text/649x234_083001231116_500%20C%20OR.JPG |  |  |  | https://bitner.com.pl/data/t4txt_photos/104656220219_2_BiT_500_C_OR.pdf |  |  |  | https://bitner.com.pl/data/t4txt_photos/114124270423_0157_DWU_S_2304_BiT_500_C_OR_300_500V_w.4.pdf |  |  |  | https://bitner.com.pl/data/t4txt_photos/020032300421_0039_2_UE_BITNER_BiT_500_C_CY_OR.pdf
SB1663 | 5902956042439 |  |  | BiT 500®C OR 21G1,5 mm² 300/500V | Giętkie kable sterownicze lub zasilające, przeznaczone do pray w energetycznych urządzeniach kontrolnych, zabezpieczających oraz do obwodów sterowania, a także do zasilania w energię elektryczną odbiorników małej mocy, urządzeń ruchomych i przenośnych. Przeznaczone przede wszystkim do instalacji w obiektach przemysłowych o podwyższonych wymaganiach przeciwpożarowych w miejscach narażonych na działanie oleju lub chłodziw przemysłowych. Wspólny ekran w postaci oplotu z drutów miedzianych ocynowanych zapewnia bardzo dobrą ochronę przed zewnętrznym polem elektromagnetycznym (około 50dB). Nadają się do instalowania na stałe oraz do połączeń ruchomych w urządzeniach przemysłowych, liniach technologicznych, maszynach pracujących w pomieszczeniach suchych i wilgotnych. Wysoka giętkość kabli BiT 500®C OR ułatwia ich układanie, a zastosowane materiały izolacyjne pozwalają na łatwe i szybkie wykonanie połączeń i zapewniają wysoką trwałość wykonanego połączenia.. Kable sklasyfikowane zgodnie z normą PN-EN 50575 (CPR). | [10 empty] | Zakłady Kablowe BITNER Sp. z o.o. | SB1663 | Uniepalnione i olejoodporne, giętkie kable sterownicze, ekran w postaci oplotu z pasemek miedzianych ocynowanych o gęstości krycia 85%, izolacja i powłoka PVC, do zastosowań wnętrzowych, żyły numerowane, 300/500V |  |  | BITNER | [6 empty] | true | true | 12 | PL | [11 empty] | n91 | no_discount_group | no_bonus_group | NOT_RELEVANT | NONE | NOT_RELEVANT | NONE | [33 empty] | 27.32.13.0 |  |  | 0 | 24 | 24 |  |  |  |  | 8544 49 95 | [8 empty] | EC003250 | KMT | KMT | 1 | 1 | [32 empty] | net_list | 116182 | PLN | 0.23 |  |  |  | 2025-07-24 |  |  | KMT | [13 empty] | https://bitner.com.pl/data/t4_text/649x234_083001231116_500%20C%20OR.JPG |  |  |  | https://bitner.com.pl/data/t4txt_photos/104656220219_2_BiT_500_C_OR.pdf |  |  |  | https://bitner.com.pl/data/t4txt_photos/114124270423_0157_DWU_S_2304_BiT_500_C_OR_300_500V_w.4.pdf |  |  |  | https://bitner.com.pl/data/t4txt_photos/020032300421_0039_2_UE_BITNER_BiT_500_C_CY_OR.pdf
SB1664 | 5902956042446 |  |  | BiT 500®C OR 25G1,5 mm² 300/500V | Giętkie kable sterownicze lub zasilające, przeznaczone do pray w energetycznych urządzeniach kontrolnych, zabezpieczających oraz do obwodów sterowania, a także do zasilania w energię elektryczną odbiorników małej mocy, urządzeń ruchomych i przenośnych. Przeznaczone przede wszystkim do instalacji w obiektach przemysłowych o podwyższonych wymaganiach przeciwpożarowych w miejscach narażonych na działanie oleju lub chłodziw przemysłowych. Wspólny ekran w postaci oplotu z drutów miedzianych ocynowanych zapewnia bardzo dobrą ochronę przed zewnętrznym polem elektromagnetycznym (około 50dB). Nadają się do instalowania na stałe oraz do połączeń ruchomych w urządzeniach przemysłowych, liniach technologicznych, maszynach pracujących w pomieszczeniach suchych i wilgotnych. Wysoka giętkość kabli BiT 500®C OR ułatwia ich układanie, a zastosowane materiały izolacyjne pozwalają na łatwe i szybkie wykonanie połączeń i zapewniają wysoką trwałość wykonanego połączenia.. Kable sklasyfikowane zgodnie z normą PN-EN 50575 (CPR). | [10 empty] | Zakłady Kablowe BITNER Sp. z o.o. | SB1664 | Uniepalnione i olejoodporne, giętkie kable sterownicze, ekran w postaci oplotu z pasemek miedzianych ocynowanych o gęstości krycia 85%, izolacja i powłoka PVC, do zastosowań wnętrzowych, żyły numerowane, 300/500V |  |  | BITNER | [6 empty] | true | true | 12 | PL | [11 empty] | n91 | no_discount_group | no_bonus_group | NOT_RELEVANT | NONE | NOT_RELEVANT | NONE | [33 empty] | 27.32.13.0 |  |  | 0 | 24 | 24 |  |  |  |  | 8544 49 95 | [8 empty] | EC003250 | KMT | KMT | 1 | 1 | [32 empty] | net_list | 138213 | PLN | 0.23 |  |  |  | 2025-07-24 |  |  | KMT | [13 empty] | https://bitner.com.pl/data/t4_text/649x234_083001231116_500%20C%20OR.JPG |  |  |  | https://bitner.com.pl/data/t4txt_photos/104656220219_2_BiT_500_C_OR.pdf |  |  |  | https://bitner.com.pl/data/t4txt_photos/114124270423_0157_DWU_S_2304_BiT_500_C_OR_300_500V_w.4.pdf |  |  |  | https://bitner.com.pl/data/t4txt_photos/020032300421_0039_2_UE_BITNER_BiT_500_C_CY_OR.pdf
SB1665 | 5902956042453 |  |  | BiT 500®C OR 27G1,5 mm² 300/500V | Giętkie kable sterownicze lub zasilające, przeznaczone do pray w energetycznych urządzeniach kontrolnych, zabezpieczających oraz do obwodów sterowania, a także do zasilania w energię elektryczną odbiorników małej mocy, urządzeń ruchomych i przenośnych. Przeznaczone przede wszystkim do instalacji w obiektach przemysłowych o podwyższonych wymaganiach przeciwpożarowych w miejscach narażonych na działanie oleju lub chłodziw przemysłowych. Wspólny ekran w postaci oplotu z drutów miedzianych ocynowanych zapewnia bardzo dobrą ochronę przed zewnętrznym polem elektromagnetycznym (około 50dB). Nadają się do instalowania na stałe oraz do połączeń ruchomych w urządzeniach przemysłowych, liniach technologicznych, maszynach pracujących w pomieszczeniach suchych i wilgotnych. Wysoka giętkość kabli BiT 500®C OR ułatwia ich układanie, a zastosowane materiały izolacyjne pozwalają na łatwe i szybkie wykonanie połączeń i zapewniają wysoką trwałość wykonanego połączenia.. Kable sklasyfikowane zgodnie z normą PN-EN 50575 (CPR). | [10 empty] | Zakłady Kablowe BITNER Sp. z o.o. | SB1665 | Uniepalnione i olejoodporne, giętkie kable sterownicze, ekran w postaci oplotu z pasemek miedzianych ocynowanych o gęstości krycia 85%, izolacja i powłoka PVC, do zastosowań wnętrzowych, żyły numerowane, 300/500V |  |  | BITNER | [6 empty] | true | true | 12 | PL | [11 empty] | n91 | no_discount_group | no_bonus_group | NOT_RELEVANT | NONE | NOT_RELEVANT | NONE | [33 empty] | 27.32.13.0 |  |  | 0 | 24 | 24 |  |  |  |  | 8544 49 95 | [8 empty] | EC003250 | KMT | KMT | 1 | 1 | [32 empty] | net_list | 146475 | PLN | 0.23 |  |  |  | 2025-07-24 |  |  | KMT | [13 empty] | https://bitner.com.pl/data/t4_text/649x234_083001231116_500%20C%20OR.JPG |  |  |  | https://bitner.com.pl/data/t4txt_photos/104656220219_2_BiT_500_C_OR.pdf |  |  |  | https://bitner.com.pl/data/t4txt_photos/114124270423_0157_DWU_S_2304_BiT_500_C_OR_300_500V_w.4.pdf |  |  |  | https://bitner.com.pl/data/t4txt_photos/020032300421_0039_2_UE_BITNER_BiT_500_C_CY_OR.pdf
SB1666 | 5902956042460 |  |  | BiT 500®C OR 30G1,5 mm² 300/500V | Giętkie kable sterownicze lub zasilające, przeznaczone do pray w energetycznych urządzeniach kontrolnych, zabezpieczających oraz do obwodów sterowania, a także do zasilania w energię elektryczną odbiorników małej mocy, urządzeń ruchomych i przenośnych. Przeznaczone przede wszystkim do instalacji w obiektach przemysłowych o podwyższonych wymaganiach przeciwpożarowych w miejscach narażonych na działanie oleju lub chłodziw przemysłowych. Wspólny ekran w postaci oplotu z drutów miedzianych ocynowanych zapewnia bardzo dobrą ochronę przed zewnętrznym polem elektromagnetycznym (około 50dB). Nadają się do instalowania na stałe oraz do połączeń ruchomych w urządzeniach przemysłowych, liniach technologicznych, maszynach pracujących w pomieszczeniach suchych i wilgotnych. Wysoka giętkość kabli BiT 500®C OR ułatwia ich układanie, a zastosowane materiały izolacyjne pozwalają na łatwe i szybkie wykonanie połączeń i zapewniają wysoką trwałość wykonanego połączenia.. Kable sklasyfikowane zgodnie z normą PN-EN 50575 (CPR). | [10 empty] | Zakłady Kablowe BITNER Sp. z o.o. | SB1666 | Uniepalnione i olejoodporne, giętkie kable sterownicze, ekran w postaci oplotu z pasemek miedzianych ocynowanych o gęstości krycia 85%, izolacja i powłoka PVC, do zastosowań wnętrzowych, żyły numerowane, 300/500V |  |  | BITNER | [6 empty] | true | true | 12 | PL | [11 empty] | n91 | no_discount_group | no_bonus_group | NOT_RELEVANT | NONE | NOT_RELEVANT | NONE | [33 empty] | 27.32.13.0 |  |  | 0 | 24 | 24 |  |  |  |  | 8544 49 95 | [8 empty] | EC003250 | KMT | KMT | 1 | 1 | [32 empty] | net_list | 160884 | PLN | 0.23 |  |  |  | 2025-07-24 |  |  | KMT | [13 empty] | https://bitner.com.pl/data/t4_text/649x234_083001231116_500%20C%20OR.JPG |  |  |  | https://bitner.com.pl/data/t4txt_photos/104656220219_2_BiT_500_C_OR.pdf |  |  |  | https://bitner.com.pl/data/t4txt_photos/114124270423_0157_DWU_S_2304_BiT_500_C_OR_300_500V_w.4.pdf |  |  |  | https://bitner.com.pl/data/t4txt_photos/020032300421_0039_2_UE_BITNER_BiT_500_C_CY_OR.pdf
SB1667 | 5902956042477 |  |  | BiT 500®C OR 34G1,5 mm² 300/500V | Giętkie kable sterownicze lub zasilające, przeznaczone do pray w energetycznych urządzeniach kontrolnych, zabezpieczających oraz do obwodów sterowania, a także do zasilania w energię elektryczną odbiorników małej mocy, urządzeń ruchomych i przenośnych. Przeznaczone przede wszystkim do instalacji w obiektach przemysłowych o podwyższonych wymaganiach przeciwpożarowych w miejscach narażonych na działanie oleju lub chłodziw przemysłowych. Wspólny ekran w postaci oplotu z drutów miedzianych ocynowanych zapewnia bardzo dobrą ochronę przed zewnętrznym polem elektromagnetycznym (około 50dB). Nadają się do instalowania na stałe oraz do połączeń ruchomych w urządzeniach przemysłowych, liniach technologicznych, maszynach pracujących w pomieszczeniach suchych i wilgotnych. Wysoka giętkość kabli BiT 500®C OR ułatwia ich układanie, a zastosowane materiały izolacyjne pozwalają na łatwe i szybkie wykonanie połączeń i zapewniają wysoką trwałość wykonanego połączenia.. Kable sklasyfikowane zgodnie z normą PN-EN 50575 (CPR). | [10 empty] | Zakłady Kablowe BITNER Sp. z o.o. | SB1667 | Uniepalnione i olejoodporne, giętkie kable sterownicze, ekran w postaci oplotu z pasemek miedzianych ocynowanych o gęstości krycia 85%, izolacja i powłoka PVC, do zastosowań wnętrzowych, żyły numerowane, 300/500V |  |  | BITNER | [6 empty] | true | true | 12 | PL | [11 empty] | n91 | no_discount_group | no_bonus_group | NOT_RELEVANT | NONE | NOT_RELEVANT | NONE | [33 empty] | 27.32.13.0 |  |  | 0 | 24 | 24 |  |  |  |  | 8544 49 95 | [8 empty] | EC003250 | KMT | KMT | 1 | 1 | [32 empty] | net_list | 182706 | PLN | 0.23 |  |  |  | 2025-07-24 |  |  | KMT | [13 empty] | https://bitner.com.pl/data/t4_text/649x234_083001231116_500%20C%20OR.JPG |  |  |  | https://bitner.com.pl/data/t4txt_photos/104656220219_2_BiT_500_C_OR.pdf |  |  |  | https://bitner.com.pl/data/t4txt_photos/114124270423_0157_DWU_S_2304_BiT_500_C_OR_300_500V_w.4.pdf |  |  |  | https://bitner.com.pl/data/t4txt_photos/020032300421_0039_2_UE_BITNER_BiT_500_C_CY_OR.pdf
SB1668 | 5902956042484 |  |  | BiT 500®C OR 37G1,5 mm² 300/500V | Giętkie kable sterownicze lub zasilające, przeznaczone do pray w energetycznych urządzeniach kontrolnych, zabezpieczających oraz do obwodów sterowania, a także do zasilania w energię elektryczną odbiorników małej mocy, urządzeń ruchomych i przenośnych. Przeznaczone przede wszystkim do instalacji w obiektach przemysłowych o podwyższonych wymaganiach przeciwpożarowych w miejscach narażonych na działanie oleju lub chłodziw przemysłowych. Wspólny ekran w postaci oplotu z drutów miedzianych ocynowanych zapewnia bardzo dobrą ochronę przed zewnętrznym polem elektromagnetycznym (około 50dB). Nadają się do instalowania na stałe oraz do połączeń ruchomych w urządzeniach przemysłowych, liniach technologicznych, maszynach pracujących w pomieszczeniach suchych i wilgotnych. Wysoka giętkość kabli BiT 500®C OR ułatwia ich układanie, a zastosowane materiały izolacyjne pozwalają na łatwe i szybkie wykonanie połączeń i zapewniają wysoką trwałość wykonanego połączenia.. Kable sklasyfikowane zgodnie z normą PN-EN 50575 (CPR). | [10 empty] | Zakłady Kablowe BITNER Sp. z o.o. | SB1668 | Uniepalnione i olejoodporne, giętkie kable sterownicze, ekran w postaci oplotu z pasemek miedzianych ocynowanych o gęstości krycia 85%, izolacja i powłoka PVC, do zastosowań wnętrzowych, żyły numerowane, 300/500V |  |  | BITNER | [6 empty] | true | true | 12 | PL | [11 empty] | n91 | no_discount_group | no_bonus_group | NOT_RELEVANT | NONE | NOT_RELEVANT | NONE | [33 empty] | 27.32.13.0 |  |  | 0 | 24 | 24 |  |  |  |  | 8544 49 95 | [8 empty] | EC003250 | KMT | KMT | 1 | 1 | [32 empty] | net_list | 195127 | PLN | 0.23 |  |  |  | 2025-07-24 |  |  | KMT | [13 empty] | https://bitner.com.pl/data/t4_text/649x234_083001231116_500%20C%20OR.JPG |  |  |  | https://bitner.com.pl/data/t4txt_photos/104656220219_2_BiT_500_C_OR.pdf |  |  |  | https://bitner.com.pl/data/t4txt_photos/114124270423_0157_DWU_S_2304_BiT_500_C_OR_300_500V_w.4.pdf |  |  |  | https://bitner.com.pl/data/t4txt_photos/020032300421_0039_2_UE_BITNER_BiT_500_C_CY_OR.pdf
SB1669 | 5902956042491 |  |  | BiT 500®C OR 40G1,5 mm² 300/500V | Giętkie kable sterownicze lub zasilające, przeznaczone do pray w energetycznych urządzeniach kontrolnych, zabezpieczających oraz do obwodów sterowania, a także do zasilania w energię elektryczną odbiorników małej mocy, urządzeń ruchomych i przenośnych. Przeznaczone przede wszystkim do instalacji w obiektach przemysłowych o podwyższonych wymaganiach przeciwpożarowych w miejscach narażonych na działanie oleju lub chłodziw przemysłowych. Wspólny ekran w postaci oplotu z drutów miedzianych ocynowanych zapewnia bardzo dobrą ochronę przed zewnętrznym polem elektromagnetycznym (około 50dB). Nadają się do instalowania na stałe oraz do połączeń ruchomych w urządzeniach przemysłowych, liniach technologicznych, maszynach pracujących w pomieszczeniach suchych i wilgotnych. Wysoka giętkość kabli BiT 500®C OR ułatwia ich układanie, a zastosowane materiały izolacyjne pozwalają na łatwe i szybkie wykonanie połączeń i zapewniają wysoką trwałość wykonanego połączenia.. Kable sklasyfikowane zgodnie z normą PN-EN 50575 (CPR). | [10 empty] | Zakłady Kablowe BITNER Sp. z o.o. | SB1669 | Uniepalnione i olejoodporne, giętkie kable sterownicze, ekran w postaci oplotu z pasemek miedzianych ocynowanych o gęstości krycia 85%, izolacja i powłoka PVC, do zastosowań wnętrzowych, żyły numerowane, 300/500V |  |  | BITNER | [6 empty] | true | true | 12 | PL | [11 empty] | n91 | no_discount_group | no_bonus_group | NOT_RELEVANT | NONE | NOT_RELEVANT | NONE | [33 empty] | 27.32.13.0 |  |  | 0 | 24 | 24 |  |  |  |  | 8544 49 95 | [8 empty] | EC003250 | KMT | KMT | 1 | 1 | [32 empty] | net_list | 209937 | PLN | 0.23 |  |  |  | 2025-07-24 |  |  | KMT | [13 empty] | https://bitner.com.pl/data/t4_text/649x234_083001231116_500%20C%20OR.JPG |  |  |  | https://bitner.com.pl/data/t4txt_photos/104656220219_2_BiT_500_C_OR.pdf |  |  |  | https://bitner.com.pl/data/t4txt_photos/114124270423_0157_DWU_S_2304_BiT_500_C_OR_300_500V_w.4.pdf |  |  |  | https://bitner.com.pl/data/t4txt_photos/020032300421_0039_2_UE_BITNER_BiT_500_C_CY_OR.pdf
SB1670 | 5902956042507 |  |  | BiT 500®C OR 42G1,5 mm² 300/500V | Giętkie kable sterownicze lub zasilające, przeznaczone do pray w energetycznych urządzeniach kontrolnych, zabezpieczających oraz do obwodów sterowania, a także do zasilania w energię elektryczną odbiorników małej mocy, urządzeń ruchomych i przenośnych. Przeznaczone przede wszystkim do instalacji w obiektach przemysłowych o podwyższonych wymaganiach przeciwpożarowych w miejscach narażonych na działanie oleju lub chłodziw przemysłowych. Wspólny ekran w postaci oplotu z drutów miedzianych ocynowanych zapewnia bardzo dobrą ochronę przed zewnętrznym polem elektromagnetycznym (około 50dB). Nadają się do instalowania na stałe oraz do połączeń ruchomych w urządzeniach przemysłowych, liniach technologicznych, maszynach pracujących w pomieszczeniach suchych i wilgotnych. Wysoka giętkość kabli BiT 500®C OR ułatwia ich układanie, a zastosowane materiały izolacyjne pozwalają na łatwe i szybkie wykonanie połączeń i zapewniają wysoką trwałość wykonanego połączenia.. Kable sklasyfikowane zgodnie z normą PN-EN 50575 (CPR). | [10 empty] | Zakłady Kablowe BITNER Sp. z o.o. | SB1670 | Uniepalnione i olejoodporne, giętkie kable sterownicze, ekran w postaci oplotu z pasemek miedzianych ocynowanych o gęstości krycia 85%, izolacja i powłoka PVC, do zastosowań wnętrzowych, żyły numerowane, 300/500V |  |  | BITNER | [6 empty] | true | true | 12 | PL | [11 empty] | n91 | no_discount_group | no_bonus_group | NOT_RELEVANT | NONE | NOT_RELEVANT | NONE | [33 empty] | 27.32.13.0 |  |  | 0 | 24 | 24 |  |  |  |  | 8544 49 95 | [8 empty] | EC003250 | KMT | KMT | 1 | 1 | [32 empty] | net_list | 222128 | PLN | 0.23 |  |  |  | 2025-07-24 |  |  | KMT | [13 empty] | https://bitner.com.pl/data/t4_text/649x234_083001231116_500%20C%20OR.JPG |  |  |  | https://bitner.com.pl/data/t4txt_photos/104656220219_2_BiT_500_C_OR.pdf |  |  |  | https://bitner.com.pl/data/t4txt_photos/114124270423_0157_DWU_S_2304_BiT_500_C_OR_300_500V_w.4.pdf |  |  |  | https://bitner.com.pl/data/t4txt_photos/020032300421_0039_2_UE_BITNER_BiT_500_C_CY_OR.pdf
SB1671 | 5902956042514 |  |  | BiT 500®C OR 50G1,5 mm² 300/500V | Giętkie kable sterownicze lub zasilające, przeznaczone do pray w energetycznych urządzeniach kontrolnych, zabezpieczających oraz do obwodów sterowania, a także do zasilania w energię elektryczną odbiorników małej mocy, urządzeń ruchomych i przenośnych. Przeznaczone przede wszystkim do instalacji w obiektach przemysłowych o podwyższonych wymaganiach przeciwpożarowych w miejscach narażonych na działanie oleju lub chłodziw przemysłowych. Wspólny ekran w postaci oplotu z drutów miedzianych ocynowanych zapewnia bardzo dobrą ochronę przed zewnętrznym polem elektromagnetycznym (około 50dB). Nadają się do instalowania na stałe oraz do połączeń ruchomych w urządzeniach przemysłowych, liniach technologicznych, maszynach pracujących w pomieszczeniach suchych i wilgotnych. Wysoka giętkość kabli BiT 500®C OR ułatwia ich układanie, a zastosowane materiały izolacyjne pozwalają na łatwe i szybkie wykonanie połączeń i zapewniają wysoką trwałość wykonanego połączenia.. Kable sklasyfikowane zgodnie z normą PN-EN 50575 (CPR). | [10 empty] | Zakłady Kablowe BITNER Sp. z o.o. | SB1671 | Uniepalnione i olejoodporne, giętkie kable sterownicze, ekran w postaci oplotu z pasemek miedzianych ocynowanych o gęstości krycia 85%, izolacja i powłoka PVC, do zastosowań wnętrzowych, żyły numerowane, 300/500V |  |  | BITNER | [6 empty] | true | true | 12 | PL | [11 empty] | n91 | no_discount_group | no_bonus_group | NOT_RELEVANT | NONE | NOT_RELEVANT | NONE | [33 empty] | 27.32.13.0 |  |  | 0 | 24 | 24 |  |  |  |  | 8544 49 95 | [8 empty] | EC003250 | KMT | KMT | 1 | 1 | [32 empty] | net_list | 260590 | PLN | 0.23 |  |  |  | 2025-07-24 |  |  | KMT | [13 empty] | https://bitner.com.pl/data/t4_text/649x234_083001231116_500%20C%20OR.JPG |  |  |  | https://bitner.com.pl/data/t4txt_photos/104656220219_2_BiT_500_C_OR.pdf |  |  |  | https://bitner.com.pl/data/t4txt_photos/114124270423_0157_DWU_S_2304_BiT_500_C_OR_300_500V_w.4.pdf |  |  |  | https://bitner.com.pl/data/t4txt_photos/020032300421_0039_2_UE_BITNER_BiT_500_C_CY_OR.pdf
SB1672 | 5902956042521 |  |  | BiT 500®C OR 56G1,5 mm² 300/500V | Giętkie kable sterownicze lub zasilające, przeznaczone do pray w energetycznych urządzeniach kontrolnych, zabezpieczających oraz do obwodów sterowania, a także do zasilania w energię elektryczną odbiorników małej mocy, urządzeń ruchomych i przenośnych. Przeznaczone przede wszystkim do instalacji w obiektach przemysłowych o podwyższonych wymaganiach przeciwpożarowych w miejscach narażonych na działanie oleju lub chłodziw przemysłowych. Wspólny ekran w postaci oplotu z drutów miedzianych ocynowanych zapewnia bardzo dobrą ochronę przed zewnętrznym polem elektromagnetycznym (około 50dB). Nadają się do instalowania na stałe oraz do połączeń ruchomych w urządzeniach przemysłowych, liniach technologicznych, maszynach pracujących w pomieszczeniach suchych i wilgotnych. Wysoka giętkość kabli BiT 500®C OR ułatwia ich układanie, a zastosowane materiały izolacyjne pozwalają na łatwe i szybkie wykonanie połączeń i zapewniają wysoką trwałość wykonanego połączenia.. Kable sklasyfikowane zgodnie z normą PN-EN 50575 (CPR). | [10 empty] | Zakłady Kablowe BITNER Sp. z o.o. | SB1672 | Uniepalnione i olejoodporne, giętkie kable sterownicze, ekran w postaci oplotu z pasemek miedzianych ocynowanych o gęstości krycia 85%, izolacja i powłoka PVC, do zastosowań wnętrzowych, żyły numerowane, 300/500V |  |  | BITNER | [6 empty] | true | true | 12 | PL | [11 empty] | n91 | no_discount_group | no_bonus_group | NOT_RELEVANT | NONE | NOT_RELEVANT | NONE | [33 empty] | 27.32.13.0 |  |  | 0 | 24 | 24 |  |  |  |  | 8544 49 95 | [8 empty] | EC003250 | KMT | KMT | 1 | 1 | [32 empty] | net_list | 288415 | PLN | 0.23 |  |  |  | 2025-07-24 |  |  | KMT | [13 empty] | https://bitner.com.pl/data/t4_text/649x234_083001231116_500%20C%20OR.JPG |  |  |  | https://bitner.com.pl/data/t4txt_photos/104656220219_2_BiT_500_C_OR.pdf |  |  |  | https://bitner.com.pl/data/t4txt_photos/114124270423_0157_DWU_S_2304_BiT_500_C_OR_300_500V_w.4.pdf |  |  |  | https://bitner.com.pl/data/t4txt_photos/020032300421_0039_2_UE_BITNER_BiT_500_C_CY_OR.pdf
SB1673 | 5902956042538 |  |  | BiT 500®C OR 61G1,5 mm² 300/500V | Giętkie kable sterownicze lub zasilające, przeznaczone do pray w energetycznych urządzeniach kontrolnych, zabezpieczających oraz do obwodów sterowania, a także do zasilania w energię elektryczną odbiorników małej mocy, urządzeń ruchomych i przenośnych. Przeznaczone przede wszystkim do instalacji w obiektach przemysłowych o podwyższonych wymaganiach przeciwpożarowych w miejscach narażonych na działanie oleju lub chłodziw przemysłowych. Wspólny ekran w postaci oplotu z drutów miedzianych ocynowanych zapewnia bardzo dobrą ochronę przed zewnętrznym polem elektromagnetycznym (około 50dB). Nadają się do instalowania na stałe oraz do połączeń ruchomych w urządzeniach przemysłowych, liniach technologicznych, maszynach pracujących w pomieszczeniach suchych i wilgotnych. Wysoka giętkość kabli BiT 500®C OR ułatwia ich układanie, a zastosowane materiały izolacyjne pozwalają na łatwe i szybkie wykonanie połączeń i zapewniają wysoką trwałość wykonanego połączenia.. Kable sklasyfikowane zgodnie z normą PN-EN 50575 (CPR). | [10 empty] | Zakłady Kablowe BITNER Sp. z o.o. | SB1673 | Uniepalnione i olejoodporne, giętkie kable sterownicze, ekran w postaci oplotu z pasemek miedzianych ocynowanych o gęstości krycia 85%, izolacja i powłoka PVC, do zastosowań wnętrzowych, żyły numerowane, 300/500V |  |  | BITNER | [6 empty] | true | true | 12 | PL | [11 empty] | n91 | no_discount_group | no_bonus_group | NOT_RELEVANT | NONE | NOT_RELEVANT | NONE | [33 empty] | 27.32.13.0 |  |  | 0 | 24 | 24 |  |  |  |  | 8544 49 95 | [8 empty] | EC003250 | KMT | KMT | 1 | 1 | [32 empty] | net_list | 311526 | PLN | 0.23 |  |  |  | 2025-07-24 |  |  | KMT | [13 empty] | https://bitner.com.pl/data/t4_text/649x234_083001231116_500%20C%20OR.JPG |  |  |  | https://bitner.com.pl/data/t4txt_photos/104656220219_2_BiT_500_C_OR.pdf |  |  |  | https://bitner.com.pl/data/t4txt_photos/114124270423_0157_DWU_S_2304_BiT_500_C_OR_300_500V_w.4.pdf |  |  |  | https://bitner.com.pl/data/t4txt_photos/020032300421_0039_2_UE_BITNER_BiT_500_C_CY_OR.pdf
SB1674 | 5902956042545 |  |  | BiT 500®C OR 2x2,5 mm² 300/500V | Giętkie kable sterownicze lub zasilające, przeznaczone do pray w energetycznych urządzeniach kontrolnych, zabezpieczających oraz do obwodów sterowania, a także do zasilania w energię elektryczną odbiorników małej mocy, urządzeń ruchomych i przenośnych. Przeznaczone przede wszystkim do instalacji w obiektach przemysłowych o podwyższonych wymaganiach przeciwpożarowych w miejscach narażonych na działanie oleju lub chłodziw przemysłowych. Wspólny ekran w postaci oplotu z drutów miedzianych ocynowanych zapewnia bardzo dobrą ochronę przed zewnętrznym polem elektromagnetycznym (około 50dB). Nadają się do instalowania na stałe oraz do połączeń ruchomych w urządzeniach przemysłowych, liniach technologicznych, maszynach pracujących w pomieszczeniach suchych i wilgotnych. Wysoka giętkość kabli BiT 500®C OR ułatwia ich układanie, a zastosowane materiały izolacyjne pozwalają na łatwe i szybkie wykonanie połączeń i zapewniają wysoką trwałość wykonanego połączenia.. Kable sklasyfikowane zgodnie z normą PN-EN 50575 (CPR). | [10 empty] | Zakłady Kablowe BITNER Sp. z o.o. | SB1674 | Uniepalnione i olejoodporne, giętkie kable sterownicze, ekran w postaci oplotu z pasemek miedzianych ocynowanych o gęstości krycia 85%, izolacja i powłoka PVC, do zastosowań wnętrzowych, żyły numerowane, 300/500V |  |  | BITNER | [6 empty] | true | true | 12 | PL | [11 empty] | n91 | no_discount_group | no_bonus_group | NOT_RELEVANT | NONE | NOT_RELEVANT | NONE | [33 empty] | 27.32.13.0 |  |  | 0 | 24 | 24 |  |  |  |  | 8544 49 95 | [8 empty] | EC003250 | KMT | KMT | 1 | 1 | [32 empty] | net_list | 25312 | PLN | 0.23 |  |  |  | 2025-07-24 |  |  | KMT | [13 empty] | https://bitner.com.pl/data/t4_text/649x234_083001231116_500%20C%20OR.JPG |  |  |  | https://bitner.com.pl/data/t4txt_photos/104656220219_2_BiT_500_C_OR.pdf |  |  |  | https://bitner.com.pl/data/t4txt_photos/114124270423_0157_DWU_S_2304_BiT_500_C_OR_300_500V_w.4.pdf |  |  |  | https://bitner.com.pl/data/t4txt_photos/020032300421_0039_2_UE_BITNER_BiT_500_C_CY_OR.pdf
SB1675 | 5902956042552 |  |  | BiT 500®C OR 3G2,5 mm² 300/500V | Giętkie kable sterownicze lub zasilające, przeznaczone do pray w energetycznych urządzeniach kontrolnych, zabezpieczających oraz do obwodów sterowania, a także do zasilania w energię elektryczną odbiorników małej mocy, urządzeń ruchomych i przenośnych. Przeznaczone przede wszystkim do instalacji w obiektach przemysłowych o podwyższonych wymaganiach przeciwpożarowych w miejscach narażonych na działanie oleju lub chłodziw przemysłowych. Wspólny ekran w postaci oplotu z drutów miedzianych ocynowanych zapewnia bardzo dobrą ochronę przed zewnętrznym polem elektromagnetycznym (około 50dB). Nadają się do instalowania na stałe oraz do połączeń ruchomych w urządzeniach przemysłowych, liniach technologicznych, maszynach pracujących w pomieszczeniach suchych i wilgotnych. Wysoka giętkość kabli BiT 500®C OR ułatwia ich układanie, a zastosowane materiały izolacyjne pozwalają na łatwe i szybkie wykonanie połączeń i zapewniają wysoką trwałość wykonanego połączenia.. Kable sklasyfikowane zgodnie z normą PN-EN 50575 (CPR). | [10 empty] | Zakłady Kablowe BITNER Sp. z o.o. | SB1675 | Uniepalnione i olejoodporne, giętkie kable sterownicze, ekran w postaci oplotu z pasemek miedzianych ocynowanych o gęstości krycia 85%, izolacja i powłoka PVC, do zastosowań wnętrzowych, żyły numerowane, 300/500V |  |  | BITNER | [6 empty] | true | true | 12 | PL | [11 empty] | n91 | no_discount_group | no_bonus_group | NOT_RELEVANT | NONE | NOT_RELEVANT | NONE | [33 empty] | 27.32.13.0 |  |  | 0 | 24 | 24 |  |  |  |  | 8544 49 95 | [8 empty] | EC003250 | KMT | KMT | 1 | 1 | [32 empty] | net_list | 33327 | PLN | 0.23 |  |  |  | 2025-07-24 |  |  | KMT | [13 empty] | https://bitner.com.pl/data/t4_text/649x234_083001231116_500%20C%20OR.JPG |  |  |  | https://bitner.com.pl/data/t4txt_photos/104656220219_2_BiT_500_C_OR.pdf |  |  |  | https://bitner.com.pl/data/t4txt_photos/114124270423_0157_DWU_S_2304_BiT_500_C_OR_300_500V_w.4.pdf |  |  |  | https://bitner.com.pl/data/t4txt_photos/020032300421_0039_2_UE_BITNER_BiT_500_C_CY_OR.pdf
SB1676 | 5902956042569 |  |  | BiT 500®C OR 3x2,5 mm² 300/500V | Giętkie kable sterownicze lub zasilające, przeznaczone do pray w energetycznych urządzeniach kontrolnych, zabezpieczających oraz do obwodów sterowania, a także do zasilania w energię elektryczną odbiorników małej mocy, urządzeń ruchomych i przenośnych. Przeznaczone przede wszystkim do instalacji w obiektach przemysłowych o podwyższonych wymaganiach przeciwpożarowych w miejscach narażonych na działanie oleju lub chłodziw przemysłowych. Wspólny ekran w postaci oplotu z drutów miedzianych ocynowanych zapewnia bardzo dobrą ochronę przed zewnętrznym polem elektromagnetycznym (około 50dB). Nadają się do instalowania na stałe oraz do połączeń ruchomych w urządzeniach przemysłowych, liniach technologicznych, maszynach pracujących w pomieszczeniach suchych i wilgotnych. Wysoka giętkość kabli BiT 500®C OR ułatwia ich układanie, a zastosowane materiały izolacyjne pozwalają na łatwe i szybkie wykonanie połączeń i zapewniają wysoką trwałość wykonanego połączenia.. Kable sklasyfikowane zgodnie z normą PN-EN 50575 (CPR). | [10 empty] | Zakłady Kablowe BITNER Sp. z o.o. | SB1676 | Uniepalnione i olejoodporne, giętkie kable sterownicze, ekran w postaci oplotu z pasemek miedzianych ocynowanych o gęstości krycia 85%, izolacja i powłoka PVC, do zastosowań wnętrzowych, żyły numerowane, 300/500V |  |  | BITNER | [6 empty] | true | true | 12 | PL | [11 empty] | n91 | no_discount_group | no_bonus_group | NOT_RELEVANT | NONE | NOT_RELEVANT | NONE | [33 empty] | 27.32.13.0 |  |  | 0 | 24 | 24 |  |  |  |  | 8544 49 95 | [8 empty] | EC003250 | KMT | KMT | 1 | 1 | [32 empty] | net_list | 36647 | PLN | 0.23 |  |  |  | 2025-07-24 |  |  | KMT | [13 empty] | https://bitner.com.pl/data/t4_text/649x234_083001231116_500%20C%20OR.JPG |  |  |  | https://bitner.com.pl/data/t4txt_photos/104656220219_2_BiT_500_C_OR.pdf |  |  |  | https://bitner.com.pl/data/t4txt_photos/114124270423_0157_DWU_S_2304_BiT_500_C_OR_300_500V_w.4.pdf |  |  |  | https://bitner.com.pl/data/t4txt_photos/020032300421_0039_2_UE_BITNER_BiT_500_C_CY_OR.pdf
SB1677 | 5902956042576 |  |  | BiT 500®C OR 4G2,5 mm² 300/500V | Giętkie kable sterownicze lub zasilające, przeznaczone do pray w energetycznych urządzeniach kontrolnych, zabezpieczających oraz do obwodów sterowania, a także do zasilania w energię elektryczną odbiorników małej mocy, urządzeń ruchomych i przenośnych. Przeznaczone przede wszystkim do instalacji w obiektach przemysłowych o podwyższonych wymaganiach przeciwpożarowych w miejscach narażonych na działanie oleju lub chłodziw przemysłowych. Wspólny ekran w postaci oplotu z drutów miedzianych ocynowanych zapewnia bardzo dobrą ochronę przed zewnętrznym polem elektromagnetycznym (około 50dB). Nadają się do instalowania na stałe oraz do połączeń ruchomych w urządzeniach przemysłowych, liniach technologicznych, maszynach pracujących w pomieszczeniach suchych i wilgotnych. Wysoka giętkość kabli BiT 500®C OR ułatwia ich układanie, a zastosowane materiały izolacyjne pozwalają na łatwe i szybkie wykonanie połączeń i zapewniają wysoką trwałość wykonanego połączenia.. Kable sklasyfikowane zgodnie z normą PN-EN 50575 (CPR). | [10 empty] | Zakłady Kablowe BITNER Sp. z o.o. | SB1677 | Uniepalnione i olejoodporne, giętkie kable sterownicze, ekran w postaci oplotu z pasemek miedzianych ocynowanych o gęstości krycia 85%, izolacja i powłoka PVC, do zastosowań wnętrzowych, żyły numerowane, 300/500V |  |  | BITNER | [6 empty] | true | true | 12 | PL | [11 empty] | n91 | no_discount_group | no_bonus_group | NOT_RELEVANT | NONE | NOT_RELEVANT | NONE | [33 empty] | 27.32.13.0 |  |  | 0 | 24 | 24 |  |  |  |  | 8544 49 95 | [8 empty] | EC003250 | KMT | KMT | 1 | 1 | [32 empty] | net_list | 42151 | PLN | 0.23 |  |  |  | 2025-07-24 |  |  | KMT | [13 empty] | https://bitner.com.pl/data/t4_text/649x234_083001231116_500%20C%20OR.JPG |  |  |  | https://bitner.com.pl/data/t4txt_photos/104656220219_2_BiT_500_C_OR.pdf |  |  |  | https://bitner.com.pl/data/t4txt_photos/114124270423_0157_DWU_S_2304_BiT_500_C_OR_300_500V_w.4.pdf |  |  |  | https://bitner.com.pl/data/t4txt_photos/020032300421_0039_2_UE_BITNER_BiT_500_C_CY_OR.pdf
SB1678 | 5902956042583 |  |  | BiT 500®C OR 4x2,5 mm² 300/500V | Giętkie kable sterownicze lub zasilające, przeznaczone do pray w energetycznych urządzeniach kontrolnych, zabezpieczających oraz do obwodów sterowania, a także do zasilania w energię elektryczną odbiorników małej mocy, urządzeń ruchomych i przenośnych. Przeznaczone przede wszystkim do instalacji w obiektach przemysłowych o podwyższonych wymaganiach przeciwpożarowych w miejscach narażonych na działanie oleju lub chłodziw przemysłowych. Wspólny ekran w postaci oplotu z drutów miedzianych ocynowanych zapewnia bardzo dobrą ochronę przed zewnętrznym polem elektromagnetycznym (około 50dB). Nadają się do instalowania na stałe oraz do połączeń ruchomych w urządzeniach przemysłowych, liniach technologicznych, maszynach pracujących w pomieszczeniach suchych i wilgotnych. Wysoka giętkość kabli BiT 500®C OR ułatwia ich układanie, a zastosowane materiały izolacyjne pozwalają na łatwe i szybkie wykonanie połączeń i zapewniają wysoką trwałość wykonanego połączenia.. Kable sklasyfikowane zgodnie z normą PN-EN 50575 (CPR). | [10 empty] | Zakłady Kablowe BITNER Sp. z o.o. | SB1678 | Uniepalnione i olejoodporne, giętkie kable sterownicze, ekran w postaci oplotu z pasemek miedzianych ocynowanych o gęstości krycia 85%, izolacja i powłoka PVC, do zastosowań wnętrzowych, żyły numerowane, 300/500V |  |  | BITNER | [6 empty] | true | true | 12 | PL | [11 empty] | n91 | no_discount_group | no_bonus_group | NOT_RELEVANT | NONE | NOT_RELEVANT | NONE | [33 empty] | 27.32.13.0 |  |  | 0 | 24 | 24 |  |  |  |  | 8544 49 95 | [8 empty] | EC003250 | KMT | KMT | 1 | 1 | [32 empty] | net_list | 46374 | PLN | 0.23 |  |  |  | 2025-07-24 |  |  | KMT | [13 empty] | https://bitner.com.pl/data/t4_text/649x234_083001231116_500%20C%20OR.JPG |  |  |  | https://bitner.com.pl/data/t4txt_photos/104656220219_2_BiT_500_C_OR.pdf |  |  |  | https://bitner.com.pl/data/t4txt_photos/114124270423_0157_DWU_S_2304_BiT_500_C_OR_300_500V_w.4.pdf |  |  |  | https://bitner.com.pl/data/t4txt_photos/020032300421_0039_2_UE_BITNER_BiT_500_C_CY_OR.pdf
SB1679 | 5902956042590 |  |  | BiT 500®C OR 5G2,5 mm² 300/500V | Giętkie kable sterownicze lub zasilające, przeznaczone do pray w energetycznych urządzeniach kontrolnych, zabezpieczających oraz do obwodów sterowania, a także do zasilania w energię elektryczną odbiorników małej mocy, urządzeń ruchomych i przenośnych. Przeznaczone przede wszystkim do instalacji w obiektach przemysłowych o podwyższonych wymaganiach przeciwpożarowych w miejscach narażonych na działanie oleju lub chłodziw przemysłowych. Wspólny ekran w postaci oplotu z drutów miedzianych ocynowanych zapewnia bardzo dobrą ochronę przed zewnętrznym polem elektromagnetycznym (około 50dB). Nadają się do instalowania na stałe oraz do połączeń ruchomych w urządzeniach przemysłowych, liniach technologicznych, maszynach pracujących w pomieszczeniach suchych i wilgotnych. Wysoka giętkość kabli BiT 500®C OR ułatwia ich układanie, a zastosowane materiały izolacyjne pozwalają na łatwe i szybkie wykonanie połączeń i zapewniają wysoką trwałość wykonanego połączenia.. Kable sklasyfikowane zgodnie z normą PN-EN 50575 (CPR). | [10 empty] | Zakłady Kablowe BITNER Sp. z o.o. | SB1679 | Uniepalnione i olejoodporne, giętkie kable sterownicze, ekran w postaci oplotu z pasemek miedzianych ocynowanych o gęstości krycia 85%, izolacja i powłoka PVC, do zastosowań wnętrzowych, żyły numerowane, 300/500V |  |  | BITNER | [6 empty] | true | true | 12 | PL | [11 empty] | n91 | no_discount_group | no_bonus_group | NOT_RELEVANT | NONE | NOT_RELEVANT | NONE | [33 empty] | 27.32.13.0 |  |  | 0 | 24 | 24 |  |  |  |  | 8544 49 95 | [8 empty] | EC003250 | KMT | KMT | 1 | 1 | [32 empty] | net_list | 49975 | PLN | 0.23 |  |  |  | 2025-07-24 |  |  | KMT | [13 empty] | https://bitner.com.pl/data/t4_text/649x234_083001231116_500%20C%20OR.JPG |  |  |  | https://bitner.com.pl/data/t4txt_photos/104656220219_2_BiT_500_C_OR.pdf |  |  |  | https://bitner.com.pl/data/t4txt_photos/114124270423_0157_DWU_S_2304_BiT_500_C_OR_300_500V_w.4.pdf |  |  |  | https://bitner.com.pl/data/t4txt_photos/020032300421_0039_2_UE_BITNER_BiT_500_C_CY_OR.pdf
SB1680 | 5902956042606 |  |  | BiT 500®C OR 5x2,5 mm² 300/500V | Giętkie kable sterownicze lub zasilające, przeznaczone do pray w energetycznych urządzeniach kontrolnych, zabezpieczających oraz do obwodów sterowania, a także do zasilania w energię elektryczną odbiorników małej mocy, urządzeń ruchomych i przenośnych. Przeznaczone przede wszystkim do instalacji w obiektach przemysłowych o podwyższonych wymaganiach przeciwpożarowych w miejscach narażonych na działanie oleju lub chłodziw przemysłowych. Wspólny ekran w postaci oplotu z drutów miedzianych ocynowanych zapewnia bardzo dobrą ochronę przed zewnętrznym polem elektromagnetycznym (około 50dB). Nadają się do instalowania na stałe oraz do połączeń ruchomych w urządzeniach przemysłowych, liniach technologicznych, maszynach pracujących w pomieszczeniach suchych i wilgotnych. Wysoka giętkość kabli BiT 500®C OR ułatwia ich układanie, a zastosowane materiały izolacyjne pozwalają na łatwe i szybkie wykonanie połączeń i zapewniają wysoką trwałość wykonanego połączenia.. Kable sklasyfikowane zgodnie z normą PN-EN 50575 (CPR). | [10 empty] | Zakłady Kablowe BITNER Sp. z o.o. | SB1680 | Uniepalnione i olejoodporne, giętkie kable sterownicze, ekran w postaci oplotu z pasemek miedzianych ocynowanych o gęstości krycia 85%, izolacja i powłoka PVC, do zastosowań wnętrzowych, żyły numerowane, 300/500V |  |  | BITNER | [6 empty] | true | true | 12 | PL | [11 empty] | n91 | no_discount_group | no_bonus_group | NOT_RELEVANT | NONE | NOT_RELEVANT | NONE | [33 empty] | 27.32.13.0 |  |  | 0 | 24 | 24 |  |  |  |  | 8544 49 95 | [8 empty] | EC003250 | KMT | KMT | 1 | 1 | [32 empty] | net_list | 54972 | PLN | 0.23 |  |  |  | 2025-07-24 |  |  | KMT | [13 empty] | https://bitner.com.pl/data/t4_text/649x234_083001231116_500%20C%20OR.JPG |  |  |  | https://bitner.com.pl/data/t4txt_photos/104656220219_2_BiT_500_C_OR.pdf |  |  |  | https://bitner.com.pl/data/t4txt_photos/114124270423_0157_DWU_S_2304_BiT_500_C_OR_300_500V_w.4.pdf |  |  |  | https://bitner.com.pl/data/t4txt_photos/020032300421_0039_2_UE_BITNER_BiT_500_C_CY_OR.pdf
SB1683 | 5902956042637 |  |  | BiT 500®C OR 7G2,5 mm² 300/500V | Giętkie kable sterownicze lub zasilające, przeznaczone do pray w energetycznych urządzeniach kontrolnych, zabezpieczających oraz do obwodów sterowania, a także do zasilania w energię elektryczną odbiorników małej mocy, urządzeń ruchomych i przenośnych. Przeznaczone przede wszystkim do instalacji w obiektach przemysłowych o podwyższonych wymaganiach przeciwpożarowych w miejscach narażonych na działanie oleju lub chłodziw przemysłowych. Wspólny ekran w postaci oplotu z drutów miedzianych ocynowanych zapewnia bardzo dobrą ochronę przed zewnętrznym polem elektromagnetycznym (około 50dB). Nadają się do instalowania na stałe oraz do połączeń ruchomych w urządzeniach przemysłowych, liniach technologicznych, maszynach pracujących w pomieszczeniach suchych i wilgotnych. Wysoka giętkość kabli BiT 500®C OR ułatwia ich układanie, a zastosowane materiały izolacyjne pozwalają na łatwe i szybkie wykonanie połączeń i zapewniają wysoką trwałość wykonanego połączenia.. Kable sklasyfikowane zgodnie z normą PN-EN 50575 (CPR). | [10 empty] | Zakłady Kablowe BITNER Sp. z o.o. | SB1683 | Uniepalnione i olejoodporne, giętkie kable sterownicze, ekran w postaci oplotu z pasemek miedzianych ocynowanych o gęstości krycia 85%, izolacja i powłoka PVC, do zastosowań wnętrzowych, żyły numerowane, 300/500V |  |  | BITNER | [6 empty] | true | true | 12 | PL | [11 empty] | n91 | no_discount_group | no_bonus_group | NOT_RELEVANT | NONE | NOT_RELEVANT | NONE | [33 empty] | 27.32.13.0 |  |  | 0 | 24 | 24 |  |  |  |  | 8544 49 95 | [8 empty] | EC003250 | KMT | KMT | 1 | 1 | [32 empty] | net_list | 66249 | PLN | 0.23 |  |  |  | 2025-07-24 |  |  | KMT | [13 empty] | https://bitner.com.pl/data/t4_text/649x234_083001231116_500%20C%20OR.JPG |  |  |  | https://bitner.com.pl/data/t4txt_photos/104656220219_2_BiT_500_C_OR.pdf |  |  |  | https://bitner.com.pl/data/t4txt_photos/114124270423_0157_DWU_S_2304_BiT_500_C_OR_300_500V_w.4.pdf |  |  |  | https://bitner.com.pl/data/t4txt_photos/020032300421_0039_2_UE_BITNER_BiT_500_C_CY_OR.pdf
SB1684 | 5902956042644 |  |  | BiT 500®C OR 7x2,5 mm² 300/500V | Giętkie kable sterownicze lub zasilające, przeznaczone do pray w energetycznych urządzeniach kontrolnych, zabezpieczających oraz do obwodów sterowania, a także do zasilania w energię elektryczną odbiorników małej mocy, urządzeń ruchomych i przenośnych. Przeznaczone przede wszystkim do instalacji w obiektach przemysłowych o podwyższonych wymaganiach przeciwpożarowych w miejscach narażonych na działanie oleju lub chłodziw przemysłowych. Wspólny ekran w postaci oplotu z drutów miedzianych ocynowanych zapewnia bardzo dobrą ochronę przed zewnętrznym polem elektromagnetycznym (około 50dB). Nadają się do instalowania na stałe oraz do połączeń ruchomych w urządzeniach przemysłowych, liniach technologicznych, maszynach pracujących w pomieszczeniach suchych i wilgotnych. Wysoka giętkość kabli BiT 500®C OR ułatwia ich układanie, a zastosowane materiały izolacyjne pozwalają na łatwe i szybkie wykonanie połączeń i zapewniają wysoką trwałość wykonanego połączenia.. Kable sklasyfikowane zgodnie z normą PN-EN 50575 (CPR). | [10 empty] | Zakłady Kablowe BITNER Sp. z o.o. | SB1684 | Uniepalnione i olejoodporne, giętkie kable sterownicze, ekran w postaci oplotu z pasemek miedzianych ocynowanych o gęstości krycia 85%, izolacja i powłoka PVC, do zastosowań wnętrzowych, żyły numerowane, 300/500V |  |  | BITNER | [6 empty] | true | true | 12 | PL | [11 empty] | n91 | no_discount_group | no_bonus_group | NOT_RELEVANT | NONE | NOT_RELEVANT | NONE | [33 empty] | 27.32.13.0 |  |  | 0 | 24 | 24 |  |  |  |  | 8544 49 95 | [8 empty] | EC003250 | KMT | KMT | 1 | 1 | [32 empty] | net_list | 72875 | PLN | 0.23 |  |  |  | 2025-07-24 |  |  | KMT | [13 empty] | https://bitner.com.pl/data/t4_text/649x234_083001231116_500%20C%20OR.JPG |  |  |  | https://bitner.com.pl/data/t4txt_photos/104656220219_2_BiT_500_C_OR.pdf |  |  |  | https://bitner.com.pl/data/t4txt_photos/114124270423_0157_DWU_S_2304_BiT_500_C_OR_300_500V_w.4.pdf |  |  |  | https://bitner.com.pl/data/t4txt_photos/020032300421_0039_2_UE_BITNER_BiT_500_C_CY_OR.pdf
SB1685 | 5902956042651 |  |  | BiT 500®C OR 10G2,5 mm² 300/500V | Giętkie kable sterownicze lub zasilające, przeznaczone do pray w energetycznych urządzeniach kontrolnych, zabezpieczających oraz do obwodów sterowania, a także do zasilania w energię elektryczną odbiorników małej mocy, urządzeń ruchomych i przenośnych. Przeznaczone przede wszystkim do instalacji w obiektach przemysłowych o podwyższonych wymaganiach przeciwpożarowych w miejscach narażonych na działanie oleju lub chłodziw przemysłowych. Wspólny ekran w postaci oplotu z drutów miedzianych ocynowanych zapewnia bardzo dobrą ochronę przed zewnętrznym polem elektromagnetycznym (około 50dB). Nadają się do instalowania na stałe oraz do połączeń ruchomych w urządzeniach przemysłowych, liniach technologicznych, maszynach pracujących w pomieszczeniach suchych i wilgotnych. Wysoka giętkość kabli BiT 500®C OR ułatwia ich układanie, a zastosowane materiały izolacyjne pozwalają na łatwe i szybkie wykonanie połączeń i zapewniają wysoką trwałość wykonanego połączenia.. Kable sklasyfikowane zgodnie z normą PN-EN 50575 (CPR). | [10 empty] | Zakłady Kablowe BITNER Sp. z o.o. | SB1685 | Uniepalnione i olejoodporne, giętkie kable sterownicze, ekran w postaci oplotu z pasemek miedzianych ocynowanych o gęstości krycia 85%, izolacja i powłoka PVC, do zastosowań wnętrzowych, żyły numerowane, 300/500V |  |  | BITNER | [6 empty] | true | true | 12 | PL | [11 empty] | n91 | no_discount_group | no_bonus_group | NOT_RELEVANT | NONE | NOT_RELEVANT | NONE | [33 empty] | 27.32.13.0 |  |  | 0 | 24 | 24 |  |  |  |  | 8544 49 95 | [8 empty] | EC003250 | KMT | KMT | 1 | 1 | [32 empty] | net_list | 95715 | PLN | 0.23 |  |  |  | 2025-07-24 |  |  | KMT | [13 empty] | https://bitner.com.pl/data/t4_text/649x234_083001231116_500%20C%20OR.JPG |  |  |  | https://bitner.com.pl/data/t4txt_photos/104656220219_2_BiT_500_C_OR.pdf |  |  |  | https://bitner.com.pl/data/t4txt_photos/114124270423_0157_DWU_S_2304_BiT_500_C_OR_300_500V_w.4.pdf |  |  |  | https://bitner.com.pl/data/t4txt_photos/020032300421_0039_2_UE_BITNER_BiT_500_C_CY_OR.pdf
SB1686 | 5902956042668 |  |  | BiT 500®C OR 12G2,5 mm² 300/500V | Giętkie kable sterownicze lub zasilające, przeznaczone do pray w energetycznych urządzeniach kontrolnych, zabezpieczających oraz do obwodów sterowania, a także do zasilania w energię elektryczną odbiorników małej mocy, urządzeń ruchomych i przenośnych. Przeznaczone przede wszystkim do instalacji w obiektach przemysłowych o podwyższonych wymaganiach przeciwpożarowych w miejscach narażonych na działanie oleju lub chłodziw przemysłowych. Wspólny ekran w postaci oplotu z drutów miedzianych ocynowanych zapewnia bardzo dobrą ochronę przed zewnętrznym polem elektromagnetycznym (około 50dB). Nadają się do instalowania na stałe oraz do połączeń ruchomych w urządzeniach przemysłowych, liniach technologicznych, maszynach pracujących w pomieszczeniach suchych i wilgotnych. Wysoka giętkość kabli BiT 500®C OR ułatwia ich układanie, a zastosowane materiały izolacyjne pozwalają na łatwe i szybkie wykonanie połączeń i zapewniają wysoką trwałość wykonanego połączenia.. Kable sklasyfikowane zgodnie z normą PN-EN 50575 (CPR). | [10 empty] | Zakłady Kablowe BITNER Sp. z o.o. | SB1686 | Uniepalnione i olejoodporne, giętkie kable sterownicze, ekran w postaci oplotu z pasemek miedzianych ocynowanych o gęstości krycia 85%, izolacja i powłoka PVC, do zastosowań wnętrzowych, żyły numerowane, 300/500V |  |  | BITNER | [6 empty] | true | true | 12 | PL | [11 empty] | n91 | no_discount_group | no_bonus_group | NOT_RELEVANT | NONE | NOT_RELEVANT | NONE | [33 empty] | 27.32.13.0 |  |  | 0 | 24 | 24 |  |  |  |  | 8544 49 95 | [8 empty] | EC003250 | KMT | KMT | 1 | 1 | [32 empty] | net_list | 109400 | PLN | 0.23 |  |  |  | 2025-07-24 |  |  | KMT | [13 empty] | https://bitner.com.pl/data/t4_text/649x234_083001231116_500%20C%20OR.JPG |  |  |  | https://bitner.com.pl/data/t4txt_photos/104656220219_2_BiT_500_C_OR.pdf |  |  |  | https://bitner.com.pl/data/t4txt_photos/114124270423_0157_DWU_S_2304_BiT_500_C_OR_300_500V_w.4.pdf |  |  |  | https://bitner.com.pl/data/t4txt_photos/020032300421_0039_2_UE_BITNER_BiT_500_C_CY_OR.pdf
SB1687 | 5902956042675 |  |  | BiT 500®C OR 12x2,5 mm² 300/500V | Giętkie kable sterownicze lub zasilające, przeznaczone do pray w energetycznych urządzeniach kontrolnych, zabezpieczających oraz do obwodów sterowania, a także do zasilania w energię elektryczną odbiorników małej mocy, urządzeń ruchomych i przenośnych. Przeznaczone przede wszystkim do instalacji w obiektach przemysłowych o podwyższonych wymaganiach przeciwpożarowych w miejscach narażonych na działanie oleju lub chłodziw przemysłowych. Wspólny ekran w postaci oplotu z drutów miedzianych ocynowanych zapewnia bardzo dobrą ochronę przed zewnętrznym polem elektromagnetycznym (około 50dB). Nadają się do instalowania na stałe oraz do połączeń ruchomych w urządzeniach przemysłowych, liniach technologicznych, maszynach pracujących w pomieszczeniach suchych i wilgotnych. Wysoka giętkość kabli BiT 500®C OR ułatwia ich układanie, a zastosowane materiały izolacyjne pozwalają na łatwe i szybkie wykonanie połączeń i zapewniają wysoką trwałość wykonanego połączenia.. Kable sklasyfikowane zgodnie z normą PN-EN 50575 (CPR). | [10 empty] | Zakłady Kablowe BITNER Sp. z o.o. | SB1687 | Uniepalnione i olejoodporne, giętkie kable sterownicze, ekran w postaci oplotu z pasemek miedzianych ocynowanych o gęstości krycia 85%, izolacja i powłoka PVC, do zastosowań wnętrzowych, żyły numerowane, 300/500V |  |  | BITNER | [6 empty] | true | true | 12 | PL | [11 empty] | n91 | no_discount_group | no_bonus_group | NOT_RELEVANT | NONE | NOT_RELEVANT | NONE | [33 empty] | 27.32.13.0 |  |  | 0 | 24 | 24 |  |  |  |  | 8544 49 95 | [8 empty] | EC003250 | KMT | KMT | 1 | 1 | [32 empty] | net_list | 120357 | PLN | 0.23 |  |  |  | 2025-07-24 |  |  | KMT | [13 empty] | https://bitner.com.pl/data/t4_text/649x234_083001231116_500%20C%20OR.JPG |  |  |  | https://bitner.com.pl/data/t4txt_photos/104656220219_2_BiT_500_C_OR.pdf |  |  |  | https://bitner.com.pl/data/t4txt_photos/114124270423_0157_DWU_S_2304_BiT_500_C_OR_300_500V_w.4.pdf |  |  |  | https://bitner.com.pl/data/t4txt_photos/020032300421_0039_2_UE_BITNER_BiT_500_C_CY_OR.pdf
SB1688 | 5902956042682 |  |  | BiT 500®C OR 14G2,5 mm² 300/500V | Giętkie kable sterownicze lub zasilające, przeznaczone do pray w energetycznych urządzeniach kontrolnych, zabezpieczających oraz do obwodów sterowania, a także do zasilania w energię elektryczną odbiorników małej mocy, urządzeń ruchomych i przenośnych. Przeznaczone przede wszystkim do instalacji w obiektach przemysłowych o podwyższonych wymaganiach przeciwpożarowych w miejscach narażonych na działanie oleju lub chłodziw przemysłowych. Wspólny ekran w postaci oplotu z drutów miedzianych ocynowanych zapewnia bardzo dobrą ochronę przed zewnętrznym polem elektromagnetycznym (około 50dB). Nadają się do instalowania na stałe oraz do połączeń ruchomych w urządzeniach przemysłowych, liniach technologicznych, maszynach pracujących w pomieszczeniach suchych i wilgotnych. Wysoka giętkość kabli BiT 500®C OR ułatwia ich układanie, a zastosowane materiały izolacyjne pozwalają na łatwe i szybkie wykonanie połączeń i zapewniają wysoką trwałość wykonanego połączenia.. Kable sklasyfikowane zgodnie z normą PN-EN 50575 (CPR). | [10 empty] | Zakłady Kablowe BITNER Sp. z o.o. | SB1688 | Uniepalnione i olejoodporne, giętkie kable sterownicze, ekran w postaci oplotu z pasemek miedzianych ocynowanych o gęstości krycia 85%, izolacja i powłoka PVC, do zastosowań wnętrzowych, żyły numerowane, 300/500V |  |  | BITNER | [6 empty] | true | true | 12 | PL | [11 empty] | n91 | no_discount_group | no_bonus_group | NOT_RELEVANT | NONE | NOT_RELEVANT | NONE | [33 empty] | 27.32.13.0 |  |  | 0 | 24 | 24 |  |  |  |  | 8544 49 95 | [8 empty] | EC003250 | KMT | KMT | 1 | 1 | [32 empty] | net_list | 125355 | PLN | 0.23 |  |  |  | 2025-07-24 |  |  | KMT | [13 empty] | https://bitner.com.pl/data/t4_text/649x234_083001231116_500%20C%20OR.JPG |  |  |  | https://bitner.com.pl/data/t4txt_photos/104656220219_2_BiT_500_C_OR.pdf |  |  |  | https://bitner.com.pl/data/t4txt_photos/114124270423_0157_DWU_S_2304_BiT_500_C_OR_300_500V_w.4.pdf |  |  |  | https://bitner.com.pl/data/t4txt_photos/020032300421_0039_2_UE_BITNER_BiT_500_C_CY_OR.pdf
SB1689 | 5902956042699 |  |  | BiT 500®C OR 16G2,5 mm² 300/500V | Giętkie kable sterownicze lub zasilające, przeznaczone do pray w energetycznych urządzeniach kontrolnych, zabezpieczających oraz do obwodów sterowania, a także do zasilania w energię elektryczną odbiorników małej mocy, urządzeń ruchomych i przenośnych. Przeznaczone przede wszystkim do instalacji w obiektach przemysłowych o podwyższonych wymaganiach przeciwpożarowych w miejscach narażonych na działanie oleju lub chłodziw przemysłowych. Wspólny ekran w postaci oplotu z drutów miedzianych ocynowanych zapewnia bardzo dobrą ochronę przed zewnętrznym polem elektromagnetycznym (około 50dB). Nadają się do instalowania na stałe oraz do połączeń ruchomych w urządzeniach przemysłowych, liniach technologicznych, maszynach pracujących w pomieszczeniach suchych i wilgotnych. Wysoka giętkość kabli BiT 500®C OR ułatwia ich układanie, a zastosowane materiały izolacyjne pozwalają na łatwe i szybkie wykonanie połączeń i zapewniają wysoką trwałość wykonanego połączenia.. Kable sklasyfikowane zgodnie z normą PN-EN 50575 (CPR). | [10 empty] | Zakłady Kablowe BITNER Sp. z o.o. | SB1689 | Uniepalnione i olejoodporne, giętkie kable sterownicze, ekran w postaci oplotu z pasemek miedzianych ocynowanych o gęstości krycia 85%, izolacja i powłoka PVC, do zastosowań wnętrzowych, żyły numerowane, 300/500V |  |  | BITNER | [6 empty] | true | true | 12 | PL | [11 empty] | n91 | no_discount_group | no_bonus_group | NOT_RELEVANT | NONE | NOT_RELEVANT | NONE | [33 empty] | 27.32.13.0 |  |  | 0 | 24 | 24 |  |  |  |  | 8544 49 95 | [8 empty] | EC003250 | KMT | KMT | 1 | 1 | [32 empty] | net_list | 141690 | PLN | 0.23 |  |  |  | 2025-07-24 |  |  | KMT | [13 empty] | https://bitner.com.pl/data/t4_text/649x234_083001231116_500%20C%20OR.JPG |  |  |  | https://bitner.com.pl/data/t4txt_photos/104656220219_2_BiT_500_C_OR.pdf |  |  |  | https://bitner.com.pl/data/t4txt_photos/114124270423_0157_DWU_S_2304_BiT_500_C_OR_300_500V_w.4.pdf |  |  |  | https://bitner.com.pl/data/t4txt_photos/020032300421_0039_2_UE_BITNER_BiT_500_C_CY_OR.pdf
SB1690 | 5902956042705 |  |  | BiT 500®C OR 18G2,5 mm² 300/500V | Giętkie kable sterownicze lub zasilające, przeznaczone do pray w energetycznych urządzeniach kontrolnych, zabezpieczających oraz do obwodów sterowania, a także do zasilania w energię elektryczną odbiorników małej mocy, urządzeń ruchomych i przenośnych. Przeznaczone przede wszystkim do instalacji w obiektach przemysłowych o podwyższonych wymaganiach przeciwpożarowych w miejscach narażonych na działanie oleju lub chłodziw przemysłowych. Wspólny ekran w postaci oplotu z drutów miedzianych ocynowanych zapewnia bardzo dobrą ochronę przed zewnętrznym polem elektromagnetycznym (około 50dB). Nadają się do instalowania na stałe oraz do połączeń ruchomych w urządzeniach przemysłowych, liniach technologicznych, maszynach pracujących w pomieszczeniach suchych i wilgotnych. Wysoka giętkość kabli BiT 500®C OR ułatwia ich układanie, a zastosowane materiały izolacyjne pozwalają na łatwe i szybkie wykonanie połączeń i zapewniają wysoką trwałość wykonanego połączenia.. Kable sklasyfikowane zgodnie z normą PN-EN 50575 (CPR). | [10 empty] | Zakłady Kablowe BITNER Sp. z o.o. | SB1690 | Uniepalnione i olejoodporne, giętkie kable sterownicze, ekran w postaci oplotu z pasemek miedzianych ocynowanych o gęstości krycia 85%, izolacja i powłoka PVC, do zastosowań wnętrzowych, żyły numerowane, 300/500V |  |  | BITNER | [6 empty] | true | true | 12 | PL | [11 empty] | n91 | no_discount_group | no_bonus_group | NOT_RELEVANT | NONE | NOT_RELEVANT | NONE | [33 empty] | 27.32.13.0 |  |  | 0 | 24 | 24 |  |  |  |  | 8544 49 95 | [8 empty] | EC003250 | KMT | KMT | 1 | 1 | [32 empty] | net_list | 158683 | PLN | 0.23 |  |  |  | 2025-07-24 |  |  | KMT | [13 empty] | https://bitner.com.pl/data/t4_text/649x234_083001231116_500%20C%20OR.JPG |  |  |  | https://bitner.com.pl/data/t4txt_photos/104656220219_2_BiT_500_C_OR.pdf |  |  |  | https://bitner.com.pl/data/t4txt_photos/114124270423_0157_DWU_S_2304_BiT_500_C_OR_300_500V_w.4.pdf |  |  |  | https://bitner.com.pl/data/t4txt_photos/020032300421_0039_2_UE_BITNER_BiT_500_C_CY_OR.pdf
SB1691 | 5902956042712 |  |  | BiT 500®C OR 21G2,5 mm² 300/500V | Giętkie kable sterownicze lub zasilające, przeznaczone do pray w energetycznych urządzeniach kontrolnych, zabezpieczających oraz do obwodów sterowania, a także do zasilania w energię elektryczną odbiorników małej mocy, urządzeń ruchomych i przenośnych. Przeznaczone przede wszystkim do instalacji w obiektach przemysłowych o podwyższonych wymaganiach przeciwpożarowych w miejscach narażonych na działanie oleju lub chłodziw przemysłowych. Wspólny ekran w postaci oplotu z drutów miedzianych ocynowanych zapewnia bardzo dobrą ochronę przed zewnętrznym polem elektromagnetycznym (około 50dB). Nadają się do instalowania na stałe oraz do połączeń ruchomych w urządzeniach przemysłowych, liniach technologicznych, maszynach pracujących w pomieszczeniach suchych i wilgotnych. Wysoka giętkość kabli BiT 500®C OR ułatwia ich układanie, a zastosowane materiały izolacyjne pozwalają na łatwe i szybkie wykonanie połączeń i zapewniają wysoką trwałość wykonanego połączenia.. Kable sklasyfikowane zgodnie z normą PN-EN 50575 (CPR). | [10 empty] | Zakłady Kablowe BITNER Sp. z o.o. | SB1691 | Uniepalnione i olejoodporne, giętkie kable sterownicze, ekran w postaci oplotu z pasemek miedzianych ocynowanych o gęstości krycia 85%, izolacja i powłoka PVC, do zastosowań wnętrzowych, żyły numerowane, 300/500V |  |  | BITNER | [6 empty] | true | true | 12 | PL | [11 empty] | n91 | no_discount_group | no_bonus_group | NOT_RELEVANT | NONE | NOT_RELEVANT | NONE | [33 empty] | 27.32.13.0 |  |  | 0 | 24 | 24 |  |  |  |  | 8544 49 95 | [8 empty] | EC003250 | KMT | KMT | 1 | 1 | [32 empty] | net_list | 182017 | PLN | 0.23 |  |  |  | 2025-07-24 |  |  | KMT | [13 empty] | https://bitner.com.pl/data/t4_text/649x234_083001231116_500%20C%20OR.JPG |  |  |  | https://bitner.com.pl/data/t4txt_photos/104656220219_2_BiT_500_C_OR.pdf |  |  |  | https://bitner.com.pl/data/t4txt_photos/114124270423_0157_DWU_S_2304_BiT_500_C_OR_300_500V_w.4.pdf |  |  |  | https://bitner.com.pl/data/t4txt_photos/020032300421_0039_2_UE_BITNER_BiT_500_C_CY_OR.pdf
SB1692 | 5902956042729 |  |  | BiT 500®C OR 25G2,5 mm² 300/500V | Giętkie kable sterownicze lub zasilające, przeznaczone do pray w energetycznych urządzeniach kontrolnych, zabezpieczających oraz do obwodów sterowania, a także do zasilania w energię elektryczną odbiorników małej mocy, urządzeń ruchomych i przenośnych. Przeznaczone przede wszystkim do instalacji w obiektach przemysłowych o podwyższonych wymaganiach przeciwpożarowych w miejscach narażonych na działanie oleju lub chłodziw przemysłowych. Wspólny ekran w postaci oplotu z drutów miedzianych ocynowanych zapewnia bardzo dobrą ochronę przed zewnętrznym polem elektromagnetycznym (około 50dB). Nadają się do instalowania na stałe oraz do połączeń ruchomych w urządzeniach przemysłowych, liniach technologicznych, maszynach pracujących w pomieszczeniach suchych i wilgotnych. Wysoka giętkość kabli BiT 500®C OR ułatwia ich układanie, a zastosowane materiały izolacyjne pozwalają na łatwe i szybkie wykonanie połączeń i zapewniają wysoką trwałość wykonanego połączenia.. Kable sklasyfikowane zgodnie z normą PN-EN 50575 (CPR). | [10 empty] | Zakłady Kablowe BITNER Sp. z o.o. | SB1692 | Uniepalnione i olejoodporne, giętkie kable sterownicze, ekran w postaci oplotu z pasemek miedzianych ocynowanych o gęstości krycia 85%, izolacja i powłoka PVC, do zastosowań wnętrzowych, żyły numerowane, 300/500V |  |  | BITNER | [6 empty] | true | true | 12 | PL | [11 empty] | n91 | no_discount_group | no_bonus_group | NOT_RELEVANT | NONE | NOT_RELEVANT | NONE | [33 empty] | 27.32.13.0 |  |  | 0 | 24 | 24 |  |  |  |  | 8544 49 95 | [8 empty] | EC003250 | KMT | KMT | 1 | 1 | [32 empty] | net_list | 216915 | PLN | 0.23 |  |  |  | 2025-07-24 |  |  | KMT | [13 empty] | https://bitner.com.pl/data/t4_text/649x234_083001231116_500%20C%20OR.JPG |  |  |  | https://bitner.com.pl/data/t4txt_photos/104656220219_2_BiT_500_C_OR.pdf |  |  |  | https://bitner.com.pl/data/t4txt_photos/114124270423_0157_DWU_S_2304_BiT_500_C_OR_300_500V_w.4.pdf |  |  |  | https://bitner.com.pl/data/t4txt_photos/020032300421_0039_2_UE_BITNER_BiT_500_C_CY_OR.pdf
SB1693 | 5902956042736 |  |  | BiT 500®C OR 30G2,5 mm² 300/500V | Giętkie kable sterownicze lub zasilające, przeznaczone do pray w energetycznych urządzeniach kontrolnych, zabezpieczających oraz do obwodów sterowania, a także do zasilania w energię elektryczną odbiorników małej mocy, urządzeń ruchomych i przenośnych. Przeznaczone przede wszystkim do instalacji w obiektach przemysłowych o podwyższonych wymaganiach przeciwpożarowych w miejscach narażonych na działanie oleju lub chłodziw przemysłowych. Wspólny ekran w postaci oplotu z drutów miedzianych ocynowanych zapewnia bardzo dobrą ochronę przed zewnętrznym polem elektromagnetycznym (około 50dB). Nadają się do instalowania na stałe oraz do połączeń ruchomych w urządzeniach przemysłowych, liniach technologicznych, maszynach pracujących w pomieszczeniach suchych i wilgotnych. Wysoka giętkość kabli BiT 500®C OR ułatwia ich układanie, a zastosowane materiały izolacyjne pozwalają na łatwe i szybkie wykonanie połączeń i zapewniają wysoką trwałość wykonanego połączenia.. Kable sklasyfikowane zgodnie z normą PN-EN 50575 (CPR). | [10 empty] | Zakłady Kablowe BITNER Sp. z o.o. | SB1693 | Uniepalnione i olejoodporne, giętkie kable sterownicze, ekran w postaci oplotu z pasemek miedzianych ocynowanych o gęstości krycia 85%, izolacja i powłoka PVC, do zastosowań wnętrzowych, żyły numerowane, 300/500V |  |  | BITNER | [6 empty] | true | true | 12 | PL | [11 empty] | n91 | no_discount_group | no_bonus_group | NOT_RELEVANT | NONE | NOT_RELEVANT | NONE | [33 empty] | 27.32.13.0 |  |  | 0 | 24 | 24 |  |  |  |  | 8544 49 95 | [8 empty] | EC003250 | KMT | KMT | 1 | 1 | [32 empty] | net_list | 253963 | PLN | 0.23 |  |  |  | 2025-07-24 |  |  | KMT | [13 empty] | https://bitner.com.pl/data/t4_text/649x234_083001231116_500%20C%20OR.JPG |  |  |  | https://bitner.com.pl/data/t4txt_photos/104656220219_2_BiT_500_C_OR.pdf |  |  |  | https://bitner.com.pl/data/t4txt_photos/114124270423_0157_DWU_S_2304_BiT_500_C_OR_300_500V_w.4.pdf |  |  |  | https://bitner.com.pl/data/t4txt_photos/020032300421_0039_2_UE_BITNER_BiT_500_C_CY_OR.pdf
SB1694 | 5902956042743 |  |  | BiT 500®C OR 34G2,5 mm² 300/500V | Giętkie kable sterownicze lub zasilające, przeznaczone do pray w energetycznych urządzeniach kontrolnych, zabezpieczających oraz do obwodów sterowania, a także do zasilania w energię elektryczną odbiorników małej mocy, urządzeń ruchomych i przenośnych. Przeznaczone przede wszystkim do instalacji w obiektach przemysłowych o podwyższonych wymaganiach przeciwpożarowych w miejscach narażonych na działanie oleju lub chłodziw przemysłowych. Wspólny ekran w postaci oplotu z drutów miedzianych ocynowanych zapewnia bardzo dobrą ochronę przed zewnętrznym polem elektromagnetycznym (około 50dB). Nadają się do instalowania na stałe oraz do połączeń ruchomych w urządzeniach przemysłowych, liniach technologicznych, maszynach pracujących w pomieszczeniach suchych i wilgotnych. Wysoka giętkość kabli BiT 500®C OR ułatwia ich układanie, a zastosowane materiały izolacyjne pozwalają na łatwe i szybkie wykonanie połączeń i zapewniają wysoką trwałość wykonanego połączenia.. Kable sklasyfikowane zgodnie z normą PN-EN 50575 (CPR). | [10 empty] | Zakłady Kablowe BITNER Sp. z o.o. | SB1694 | Uniepalnione i olejoodporne, giętkie kable sterownicze, ekran w postaci oplotu z pasemek miedzianych ocynowanych o gęstości krycia 85%, izolacja i powłoka PVC, do zastosowań wnętrzowych, żyły numerowane, 300/500V |  |  | BITNER | [6 empty] | true | true | 12 | PL | [11 empty] | n91 | no_discount_group | no_bonus_group | NOT_RELEVANT | NONE | NOT_RELEVANT | NONE | [33 empty] | 27.32.13.0 |  |  | 0 | 24 | 24 |  |  |  |  | 8544 49 95 | [8 empty] | EC003250 | KMT | KMT | 1 | 1 | [32 empty] | net_list | 288648 | PLN | 0.23 |  |  |  | 2025-07-24 |  |  | KMT | [13 empty] | https://bitner.com.pl/data/t4_text/649x234_083001231116_500%20C%20OR.JPG |  |  |  | https://bitner.com.pl/data/t4txt_photos/104656220219_2_BiT_500_C_OR.pdf |  |  |  | https://bitner.com.pl/data/t4txt_photos/114124270423_0157_DWU_S_2304_BiT_500_C_OR_300_500V_w.4.pdf |  |  |  | https://bitner.com.pl/data/t4txt_photos/020032300421_0039_2_UE_BITNER_BiT_500_C_CY_OR.pdf
SB1695 | 5902956042750 |  |  | BiT 500®C OR 37G2,5 mm² 300/500V | Giętkie kable sterownicze lub zasilające, przeznaczone do pray w energetycznych urządzeniach kontrolnych, zabezpieczających oraz do obwodów sterowania, a także do zasilania w energię elektryczną odbiorników małej mocy, urządzeń ruchomych i przenośnych. Przeznaczone przede wszystkim do instalacji w obiektach przemysłowych o podwyższonych wymaganiach przeciwpożarowych w miejscach narażonych na działanie oleju lub chłodziw przemysłowych. Wspólny ekran w postaci oplotu z drutów miedzianych ocynowanych zapewnia bardzo dobrą ochronę przed zewnętrznym polem elektromagnetycznym (około 50dB). Nadają się do instalowania na stałe oraz do połączeń ruchomych w urządzeniach przemysłowych, liniach technologicznych, maszynach pracujących w pomieszczeniach suchych i wilgotnych. Wysoka giętkość kabli BiT 500®C OR ułatwia ich układanie, a zastosowane materiały izolacyjne pozwalają na łatwe i szybkie wykonanie połączeń i zapewniają wysoką trwałość wykonanego połączenia.. Kable sklasyfikowane zgodnie z normą PN-EN 50575 (CPR). | [10 empty] | Zakłady Kablowe BITNER Sp. z o.o. | SB1695 | Uniepalnione i olejoodporne, giętkie kable sterownicze, ekran w postaci oplotu z pasemek miedzianych ocynowanych o gęstości krycia 85%, izolacja i powłoka PVC, do zastosowań wnętrzowych, żyły numerowane, 300/500V |  |  | BITNER | [6 empty] | true | true | 12 | PL | [11 empty] | n91 | no_discount_group | no_bonus_group | NOT_RELEVANT | NONE | NOT_RELEVANT | NONE | [33 empty] | 27.32.13.0 |  |  | 0 | 24 | 24 |  |  |  |  | 8544 49 95 | [8 empty] | EC003250 | KMT | KMT | 1 | 1 | [32 empty] | net_list | 309174 | PLN | 0.23 |  |  |  | 2025-07-24 |  |  | KMT | [13 empty] | https://bitner.com.pl/data/t4_text/649x234_083001231116_500%20C%20OR.JPG |  |  |  | https://bitner.com.pl/data/t4txt_photos/104656220219_2_BiT_500_C_OR.pdf |  |  |  | https://bitner.com.pl/data/t4txt_photos/114124270423_0157_DWU_S_2304_BiT_500_C_OR_300_500V_w.4.pdf |  |  |  | https://bitner.com.pl/data/t4txt_photos/020032300421_0039_2_UE_BITNER_BiT_500_C_CY_OR.pdf
SB1696 | 5902956042767 |  |  | BiT 500®C OR 42G2,5 mm² 300/500V | Giętkie kable sterownicze lub zasilające, przeznaczone do pray w energetycznych urządzeniach kontrolnych, zabezpieczających oraz do obwodów sterowania, a także do zasilania w energię elektryczną odbiorników małej mocy, urządzeń ruchomych i przenośnych. Przeznaczone przede wszystkim do instalacji w obiektach przemysłowych o podwyższonych wymaganiach przeciwpożarowych w miejscach narażonych na działanie oleju lub chłodziw przemysłowych. Wspólny ekran w postaci oplotu z drutów miedzianych ocynowanych zapewnia bardzo dobrą ochronę przed zewnętrznym polem elektromagnetycznym (około 50dB). Nadają się do instalowania na stałe oraz do połączeń ruchomych w urządzeniach przemysłowych, liniach technologicznych, maszynach pracujących w pomieszczeniach suchych i wilgotnych. Wysoka giętkość kabli BiT 500®C OR ułatwia ich układanie, a zastosowane materiały izolacyjne pozwalają na łatwe i szybkie wykonanie połączeń i zapewniają wysoką trwałość wykonanego połączenia.. Kable sklasyfikowane zgodnie z normą PN-EN 50575 (CPR). | [10 empty] | Zakłady Kablowe BITNER Sp. z o.o. | SB1696 | Uniepalnione i olejoodporne, giętkie kable sterownicze, ekran w postaci oplotu z pasemek miedzianych ocynowanych o gęstości krycia 85%, izolacja i powłoka PVC, do zastosowań wnętrzowych, żyły numerowane, 300/500V |  |  | BITNER | [6 empty] | true | true | 12 | PL | [11 empty] | n91 | no_discount_group | no_bonus_group | NOT_RELEVANT | NONE | NOT_RELEVANT | NONE | [33 empty] | 27.32.13.0 |  |  | 0 | 24 | 24 |  |  |  |  | 8544 49 95 | [8 empty] | EC003250 | KMT | KMT | 1 | 1 | [32 empty] | net_list | 360634 | PLN | 0.23 |  |  |  | 2025-07-24 |  |  | KMT | [13 empty] | https://bitner.com.pl/data/t4_text/649x234_083001231116_500%20C%20OR.JPG |  |  |  | https://bitner.com.pl/data/t4txt_photos/104656220219_2_BiT_500_C_OR.pdf |  |  |  | https://bitner.com.pl/data/t4txt_photos/114124270423_0157_DWU_S_2304_BiT_500_C_OR_300_500V_w.4.pdf |  |  |  | https://bitner.com.pl/data/t4txt_photos/020032300421_0039_2_UE_BITNER_BiT_500_C_CY_OR.pdf
SB1697 | 5902956042774 |  |  | BiT 500®C OR 50G2,5 mm² 300/500V | Giętkie kable sterownicze lub zasilające, przeznaczone do pray w energetycznych urządzeniach kontrolnych, zabezpieczających oraz do obwodów sterowania, a także do zasilania w energię elektryczną odbiorników małej mocy, urządzeń ruchomych i przenośnych. Przeznaczone przede wszystkim do instalacji w obiektach przemysłowych o podwyższonych wymaganiach przeciwpożarowych w miejscach narażonych na działanie oleju lub chłodziw przemysłowych. Wspólny ekran w postaci oplotu z drutów miedzianych ocynowanych zapewnia bardzo dobrą ochronę przed zewnętrznym polem elektromagnetycznym (około 50dB). Nadają się do instalowania na stałe oraz do połączeń ruchomych w urządzeniach przemysłowych, liniach technologicznych, maszynach pracujących w pomieszczeniach suchych i wilgotnych. Wysoka giętkość kabli BiT 500®C OR ułatwia ich układanie, a zastosowane materiały izolacyjne pozwalają na łatwe i szybkie wykonanie połączeń i zapewniają wysoką trwałość wykonanego połączenia.. Kable sklasyfikowane zgodnie z normą PN-EN 50575 (CPR). | [10 empty] | Zakłady Kablowe BITNER Sp. z o.o. | SB1697 | Uniepalnione i olejoodporne, giętkie kable sterownicze, ekran w postaci oplotu z pasemek miedzianych ocynowanych o gęstości krycia 85%, izolacja i powłoka PVC, do zastosowań wnętrzowych, żyły numerowane, 300/500V |  |  | BITNER | [6 empty] | true | true | 12 | PL | [11 empty] | n91 | no_discount_group | no_bonus_group | NOT_RELEVANT | NONE | NOT_RELEVANT | NONE | [33 empty] | 27.32.13.0 |  |  | 0 | 24 | 24 |  |  |  |  | 8544 49 95 | [8 empty] | EC003250 | KMT | KMT | 1 | 1 | [32 empty] | net_list | 421786 | PLN | 0.23 |  |  |  | 2025-07-24 |  |  | KMT | [13 empty] | https://bitner.com.pl/data/t4_text/649x234_083001231116_500%20C%20OR.JPG |  |  |  | https://bitner.com.pl/data/t4txt_photos/104656220219_2_BiT_500_C_OR.pdf |  |  |  | https://bitner.com.pl/data/t4txt_photos/114124270423_0157_DWU_S_2304_BiT_500_C_OR_300_500V_w.4.pdf |  |  |  | https://bitner.com.pl/data/t4txt_photos/020032300421_0039_2_UE_BITNER_BiT_500_C_CY_OR.pdf
SB1698 | 5902956042781 |  |  | BiT 500®C OR 2x4,0 mm² 300/500V | Giętkie kable sterownicze lub zasilające, przeznaczone do pray w energetycznych urządzeniach kontrolnych, zabezpieczających oraz do obwodów sterowania, a także do zasilania w energię elektryczną odbiorników małej mocy, urządzeń ruchomych i przenośnych. Przeznaczone przede wszystkim do instalacji w obiektach przemysłowych o podwyższonych wymaganiach przeciwpożarowych w miejscach narażonych na działanie oleju lub chłodziw przemysłowych. Wspólny ekran w postaci oplotu z drutów miedzianych ocynowanych zapewnia bardzo dobrą ochronę przed zewnętrznym polem elektromagnetycznym (około 50dB). Nadają się do instalowania na stałe oraz do połączeń ruchomych w urządzeniach przemysłowych, liniach technologicznych, maszynach pracujących w pomieszczeniach suchych i wilgotnych. Wysoka giętkość kabli BiT 500®C OR ułatwia ich układanie, a zastosowane materiały izolacyjne pozwalają na łatwe i szybkie wykonanie połączeń i zapewniają wysoką trwałość wykonanego połączenia.. Kable sklasyfikowane zgodnie z normą PN-EN 50575 (CPR). | [10 empty] | Zakłady Kablowe BITNER Sp. z o.o. | SB1698 | Uniepalnione i olejoodporne, giętkie kable sterownicze, ekran w postaci oplotu z pasemek miedzianych ocynowanych o gęstości krycia 85%, izolacja i powłoka PVC, do zastosowań wnętrzowych, żyły numerowane, 300/500V |  |  | BITNER | [6 empty] | true | true | 12 | PL | [11 empty] | n91 | no_discount_group | no_bonus_group | NOT_RELEVANT | NONE | NOT_RELEVANT | NONE | [33 empty] | 27.32.13.0 |  |  | 0 | 24 | 24 |  |  |  |  | 8544 49 95 | [8 empty] | EC003250 | KMT | KMT | 1 | 1 | [32 empty] | net_list | 37960 | PLN | 0.23 |  |  |  | 2025-07-24 |  |  | KMT | [13 empty] | https://bitner.com.pl/data/t4_text/649x234_083001231116_500%20C%20OR.JPG |  |  |  | https://bitner.com.pl/data/t4txt_photos/104656220219_2_BiT_500_C_OR.pdf |  |  |  | https://bitner.com.pl/data/t4txt_photos/114124270423_0157_DWU_S_2304_BiT_500_C_OR_300_500V_w.4.pdf |  |  |  | https://bitner.com.pl/data/t4txt_photos/020032300421_0039_2_UE_BITNER_BiT_500_C_CY_OR.pdf
SB1699 | 5902956042798 |  |  | BiT 500®C OR 3G4,0 mm² 300/500V | Giętkie kable sterownicze lub zasilające, przeznaczone do pray w energetycznych urządzeniach kontrolnych, zabezpieczających oraz do obwodów sterowania, a także do zasilania w energię elektryczną odbiorników małej mocy, urządzeń ruchomych i przenośnych. Przeznaczone przede wszystkim do instalacji w obiektach przemysłowych o podwyższonych wymaganiach przeciwpożarowych w miejscach narażonych na działanie oleju lub chłodziw przemysłowych. Wspólny ekran w postaci oplotu z drutów miedzianych ocynowanych zapewnia bardzo dobrą ochronę przed zewnętrznym polem elektromagnetycznym (około 50dB). Nadają się do instalowania na stałe oraz do połączeń ruchomych w urządzeniach przemysłowych, liniach technologicznych, maszynach pracujących w pomieszczeniach suchych i wilgotnych. Wysoka giętkość kabli BiT 500®C OR ułatwia ich układanie, a zastosowane materiały izolacyjne pozwalają na łatwe i szybkie wykonanie połączeń i zapewniają wysoką trwałość wykonanego połączenia.. Kable sklasyfikowane zgodnie z normą PN-EN 50575 (CPR). | [10 empty] | Zakłady Kablowe BITNER Sp. z o.o. | SB1699 | Uniepalnione i olejoodporne, giętkie kable sterownicze, ekran w postaci oplotu z pasemek miedzianych ocynowanych o gęstości krycia 85%, izolacja i powłoka PVC, do zastosowań wnętrzowych, żyły numerowane, 300/500V |  |  | BITNER | [6 empty] | true | true | 12 | PL | [11 empty] | n91 | no_discount_group | no_bonus_group | NOT_RELEVANT | NONE | NOT_RELEVANT | NONE | [33 empty] | 27.32.13.0 |  |  | 0 | 24 | 24 |  |  |  |  | 8544 49 95 | [8 empty] | EC003250 | KMT | KMT | 1 | 1 | [32 empty] | net_list | 49605 | PLN | 0.23 |  |  |  | 2025-07-24 |  |  | KMT | [13 empty] | https://bitner.com.pl/data/t4_text/649x234_083001231116_500%20C%20OR.JPG |  |  |  | https://bitner.com.pl/data/t4txt_photos/104656220219_2_BiT_500_C_OR.pdf |  |  |  | https://bitner.com.pl/data/t4txt_photos/114124270423_0157_DWU_S_2304_BiT_500_C_OR_300_500V_w.4.pdf |  |  |  | https://bitner.com.pl/data/t4txt_photos/020032300421_0039_2_UE_BITNER_BiT_500_C_CY_OR.pdf
SB1700 | 5902956042804 |  |  | BiT 500®C OR 3x4,0 mm² 300/500V | Giętkie kable sterownicze lub zasilające, przeznaczone do pray w energetycznych urządzeniach kontrolnych, zabezpieczających oraz do obwodów sterowania, a także do zasilania w energię elektryczną odbiorników małej mocy, urządzeń ruchomych i przenośnych. Przeznaczone przede wszystkim do instalacji w obiektach przemysłowych o podwyższonych wymaganiach przeciwpożarowych w miejscach narażonych na działanie oleju lub chłodziw przemysłowych. Wspólny ekran w postaci oplotu z drutów miedzianych ocynowanych zapewnia bardzo dobrą ochronę przed zewnętrznym polem elektromagnetycznym (około 50dB). Nadają się do instalowania na stałe oraz do połączeń ruchomych w urządzeniach przemysłowych, liniach technologicznych, maszynach pracujących w pomieszczeniach suchych i wilgotnych. Wysoka giętkość kabli BiT 500®C OR ułatwia ich układanie, a zastosowane materiały izolacyjne pozwalają na łatwe i szybkie wykonanie połączeń i zapewniają wysoką trwałość wykonanego połączenia.. Kable sklasyfikowane zgodnie z normą PN-EN 50575 (CPR). | [10 empty] | Zakłady Kablowe BITNER Sp. z o.o. | SB1700 | Uniepalnione i olejoodporne, giętkie kable sterownicze, ekran w postaci oplotu z pasemek miedzianych ocynowanych o gęstości krycia 85%, izolacja i powłoka PVC, do zastosowań wnętrzowych, żyły numerowane, 300/500V |  |  | BITNER | [6 empty] | true | true | 12 | PL | [11 empty] | n91 | no_discount_group | no_bonus_group | NOT_RELEVANT | NONE | NOT_RELEVANT | NONE | [33 empty] | 27.32.13.0 |  |  | 0 | 24 | 24 |  |  |  |  | 8544 49 95 | [8 empty] | EC003250 | KMT | KMT | 1 | 1 | [32 empty] | net_list | 54565 | PLN | 0.23 |  |  |  | 2025-07-24 |  |  | KMT | [13 empty] | https://bitner.com.pl/data/t4_text/649x234_083001231116_500%20C%20OR.JPG |  |  |  | https://bitner.com.pl/data/t4txt_photos/104656220219_2_BiT_500_C_OR.pdf |  |  |  | https://bitner.com.pl/data/t4txt_photos/114124270423_0157_DWU_S_2304_BiT_500_C_OR_300_500V_w.4.pdf |  |  |  | https://bitner.com.pl/data/t4txt_photos/020032300421_0039_2_UE_BITNER_BiT_500_C_CY_OR.pdf
SB1701 | 5902956042811 |  |  | BiT 500®C OR 4G4,0 mm² 300/500V | Giętkie kable sterownicze lub zasilające, przeznaczone do pray w energetycznych urządzeniach kontrolnych, zabezpieczających oraz do obwodów sterowania, a także do zasilania w energię elektryczną odbiorników małej mocy, urządzeń ruchomych i przenośnych. Przeznaczone przede wszystkim do instalacji w obiektach przemysłowych o podwyższonych wymaganiach przeciwpożarowych w miejscach narażonych na działanie oleju lub chłodziw przemysłowych. Wspólny ekran w postaci oplotu z drutów miedzianych ocynowanych zapewnia bardzo dobrą ochronę przed zewnętrznym polem elektromagnetycznym (około 50dB). Nadają się do instalowania na stałe oraz do połączeń ruchomych w urządzeniach przemysłowych, liniach technologicznych, maszynach pracujących w pomieszczeniach suchych i wilgotnych. Wysoka giętkość kabli BiT 500®C OR ułatwia ich układanie, a zastosowane materiały izolacyjne pozwalają na łatwe i szybkie wykonanie połączeń i zapewniają wysoką trwałość wykonanego połączenia.. Kable sklasyfikowane zgodnie z normą PN-EN 50575 (CPR). | [10 empty] | Zakłady Kablowe BITNER Sp. z o.o. | SB1701 | Uniepalnione i olejoodporne, giętkie kable sterownicze, ekran w postaci oplotu z pasemek miedzianych ocynowanych o gęstości krycia 85%, izolacja i powłoka PVC, do zastosowań wnętrzowych, żyły numerowane, 300/500V |  |  | BITNER | [6 empty] | true | true | 12 | PL | [11 empty] | n91 | no_discount_group | no_bonus_group | NOT_RELEVANT | NONE | NOT_RELEVANT | NONE | [33 empty] | 27.32.13.0 |  |  | 0 | 24 | 24 |  |  |  |  | 8544 49 95 | [8 empty] | EC003250 | KMT | KMT | 1 | 1 | [32 empty] | net_list | 64289 | PLN | 0.23 |  |  |  | 2025-07-24 |  |  | KMT | [13 empty] | https://bitner.com.pl/data/t4_text/649x234_083001231116_500%20C%20OR.JPG |  |  |  | https://bitner.com.pl/data/t4txt_photos/104656220219_2_BiT_500_C_OR.pdf |  |  |  | https://bitner.com.pl/data/t4txt_photos/114124270423_0157_DWU_S_2304_BiT_500_C_OR_300_500V_w.4.pdf |  |  |  | https://bitner.com.pl/data/t4txt_photos/020032300421_0039_2_UE_BITNER_BiT_500_C_CY_OR.pdf
SB1702 | 5902956042828 |  |  | BiT 500®C OR 5G4,0 mm² 300/500V | Giętkie kable sterownicze lub zasilające, przeznaczone do pray w energetycznych urządzeniach kontrolnych, zabezpieczających oraz do obwodów sterowania, a także do zasilania w energię elektryczną odbiorników małej mocy, urządzeń ruchomych i przenośnych. Przeznaczone przede wszystkim do instalacji w obiektach przemysłowych o podwyższonych wymaganiach przeciwpożarowych w miejscach narażonych na działanie oleju lub chłodziw przemysłowych. Wspólny ekran w postaci oplotu z drutów miedzianych ocynowanych zapewnia bardzo dobrą ochronę przed zewnętrznym polem elektromagnetycznym (około 50dB). Nadają się do instalowania na stałe oraz do połączeń ruchomych w urządzeniach przemysłowych, liniach technologicznych, maszynach pracujących w pomieszczeniach suchych i wilgotnych. Wysoka giętkość kabli BiT 500®C OR ułatwia ich układanie, a zastosowane materiały izolacyjne pozwalają na łatwe i szybkie wykonanie połączeń i zapewniają wysoką trwałość wykonanego połączenia.. Kable sklasyfikowane zgodnie z normą PN-EN 50575 (CPR). | [10 empty] | Zakłady Kablowe BITNER Sp. z o.o. | SB1702 | Uniepalnione i olejoodporne, giętkie kable sterownicze, ekran w postaci oplotu z pasemek miedzianych ocynowanych o gęstości krycia 85%, izolacja i powłoka PVC, do zastosowań wnętrzowych, żyły numerowane, 300/500V |  |  | BITNER | [6 empty] | true | true | 12 | PL | [11 empty] | n91 | no_discount_group | no_bonus_group | NOT_RELEVANT | NONE | NOT_RELEVANT | NONE | [33 empty] | 27.32.13.0 |  |  | 0 | 24 | 24 |  |  |  |  | 8544 49 95 | [8 empty] | EC003250 | KMT | KMT | 1 | 1 | [32 empty] | net_list | 78585 | PLN | 0.23 |  |  |  | 2025-07-24 |  |  | KMT | [13 empty] | https://bitner.com.pl/data/t4_text/649x234_083001231116_500%20C%20OR.JPG |  |  |  | https://bitner.com.pl/data/t4txt_photos/104656220219_2_BiT_500_C_OR.pdf |  |  |  | https://bitner.com.pl/data/t4txt_photos/114124270423_0157_DWU_S_2304_BiT_500_C_OR_300_500V_w.4.pdf |  |  |  | https://bitner.com.pl/data/t4txt_photos/020032300421_0039_2_UE_BITNER_BiT_500_C_CY_OR.pdf
SB1703 | 5902956042835 |  |  | BiT 500®C OR 7G4,0 mm² 300/500V | Giętkie kable sterownicze lub zasilające, przeznaczone do pray w energetycznych urządzeniach kontrolnych, zabezpieczających oraz do obwodów sterowania, a także do zasilania w energię elektryczną odbiorników małej mocy, urządzeń ruchomych i przenośnych. Przeznaczone przede wszystkim do instalacji w obiektach przemysłowych o podwyższonych wymaganiach przeciwpożarowych w miejscach narażonych na działanie oleju lub chłodziw przemysłowych. Wspólny ekran w postaci oplotu z drutów miedzianych ocynowanych zapewnia bardzo dobrą ochronę przed zewnętrznym polem elektromagnetycznym (około 50dB). Nadają się do instalowania na stałe oraz do połączeń ruchomych w urządzeniach przemysłowych, liniach technologicznych, maszynach pracujących w pomieszczeniach suchych i wilgotnych. Wysoka giętkość kabli BiT 500®C OR ułatwia ich układanie, a zastosowane materiały izolacyjne pozwalają na łatwe i szybkie wykonanie połączeń i zapewniają wysoką trwałość wykonanego połączenia.. Kable sklasyfikowane zgodnie z normą PN-EN 50575 (CPR). | [10 empty] | Zakłady Kablowe BITNER Sp. z o.o. | SB1703 | Uniepalnione i olejoodporne, giętkie kable sterownicze, ekran w postaci oplotu z pasemek miedzianych ocynowanych o gęstości krycia 85%, izolacja i powłoka PVC, do zastosowań wnętrzowych, żyły numerowane, 300/500V |  |  | BITNER | [6 empty] | true | true | 12 | PL | [11 empty] | n91 | no_discount_group | no_bonus_group | NOT_RELEVANT | NONE | NOT_RELEVANT | NONE | [33 empty] | 27.32.13.0 |  |  | 0 | 24 | 24 |  |  |  |  | 8544 49 95 | [8 empty] | EC003250 | KMT | KMT | 1 | 1 | [32 empty] | net_list | 104827 | PLN | 0.23 |  |  |  | 2025-07-24 |  |  | KMT | [13 empty] | https://bitner.com.pl/data/t4_text/649x234_083001231116_500%20C%20OR.JPG |  |  |  | https://bitner.com.pl/data/t4txt_photos/104656220219_2_BiT_500_C_OR.pdf |  |  |  | https://bitner.com.pl/data/t4txt_photos/114124270423_0157_DWU_S_2304_BiT_500_C_OR_300_500V_w.4.pdf |  |  |  | https://bitner.com.pl/data/t4txt_photos/020032300421_0039_2_UE_BITNER_BiT_500_C_CY_OR.pdf
SB1704 | 5902956042842 |  |  | BiT 500®C OR 10G4,0 mm² 300/500V | Giętkie kable sterownicze lub zasilające, przeznaczone do pray w energetycznych urządzeniach kontrolnych, zabezpieczających oraz do obwodów sterowania, a także do zasilania w energię elektryczną odbiorników małej mocy, urządzeń ruchomych i przenośnych. Przeznaczone przede wszystkim do instalacji w obiektach przemysłowych o podwyższonych wymaganiach przeciwpożarowych w miejscach narażonych na działanie oleju lub chłodziw przemysłowych. Wspólny ekran w postaci oplotu z drutów miedzianych ocynowanych zapewnia bardzo dobrą ochronę przed zewnętrznym polem elektromagnetycznym (około 50dB). Nadają się do instalowania na stałe oraz do połączeń ruchomych w urządzeniach przemysłowych, liniach technologicznych, maszynach pracujących w pomieszczeniach suchych i wilgotnych. Wysoka giętkość kabli BiT 500®C OR ułatwia ich układanie, a zastosowane materiały izolacyjne pozwalają na łatwe i szybkie wykonanie połączeń i zapewniają wysoką trwałość wykonanego połączenia.. Kable sklasyfikowane zgodnie z normą PN-EN 50575 (CPR). | [10 empty] | Zakłady Kablowe BITNER Sp. z o.o. | SB1704 | Uniepalnione i olejoodporne, giętkie kable sterownicze, ekran w postaci oplotu z pasemek miedzianych ocynowanych o gęstości krycia 85%, izolacja i powłoka PVC, do zastosowań wnętrzowych, żyły numerowane, 300/500V |  |  | BITNER | [6 empty] | true | true | 12 | PL | [11 empty] | n91 | no_discount_group | no_bonus_group | NOT_RELEVANT | NONE | NOT_RELEVANT | NONE | [33 empty] | 27.32.13.0 |  |  | 0 | 24 | 24 |  |  |  |  | 8544 49 95 | [8 empty] | EC003250 | KMT | KMT | 1 | 1 | [32 empty] | net_list | 151280 | PLN | 0.23 |  |  |  | 2025-07-24 |  |  | KMT | [13 empty] | https://bitner.com.pl/data/t4_text/649x234_083001231116_500%20C%20OR.JPG |  |  |  | https://bitner.com.pl/data/t4txt_photos/104656220219_2_BiT_500_C_OR.pdf |  |  |  | https://bitner.com.pl/data/t4txt_photos/114124270423_0157_DWU_S_2304_BiT_500_C_OR_300_500V_w.4.pdf |  |  |  | https://bitner.com.pl/data/t4txt_photos/020032300421_0039_2_UE_BITNER_BiT_500_C_CY_OR.pdf
SB1705 | 5902956042859 |  |  | BiT 500®C OR 12G4,0 mm² 300/500V | Giętkie kable sterownicze lub zasilające, przeznaczone do pray w energetycznych urządzeniach kontrolnych, zabezpieczających oraz do obwodów sterowania, a także do zasilania w energię elektryczną odbiorników małej mocy, urządzeń ruchomych i przenośnych. Przeznaczone przede wszystkim do instalacji w obiektach przemysłowych o podwyższonych wymaganiach przeciwpożarowych w miejscach narażonych na działanie oleju lub chłodziw przemysłowych. Wspólny ekran w postaci oplotu z drutów miedzianych ocynowanych zapewnia bardzo dobrą ochronę przed zewnętrznym polem elektromagnetycznym (około 50dB). Nadają się do instalowania na stałe oraz do połączeń ruchomych w urządzeniach przemysłowych, liniach technologicznych, maszynach pracujących w pomieszczeniach suchych i wilgotnych. Wysoka giętkość kabli BiT 500®C OR ułatwia ich układanie, a zastosowane materiały izolacyjne pozwalają na łatwe i szybkie wykonanie połączeń i zapewniają wysoką trwałość wykonanego połączenia.. Kable sklasyfikowane zgodnie z normą PN-EN 50575 (CPR). | [10 empty] | Zakłady Kablowe BITNER Sp. z o.o. | SB1705 | Uniepalnione i olejoodporne, giętkie kable sterownicze, ekran w postaci oplotu z pasemek miedzianych ocynowanych o gęstości krycia 85%, izolacja i powłoka PVC, do zastosowań wnętrzowych, żyły numerowane, 300/500V |  |  | BITNER | [6 empty] | true | true | 12 | PL | [11 empty] | n91 | no_discount_group | no_bonus_group | NOT_RELEVANT | NONE | NOT_RELEVANT | NONE | [33 empty] | 27.32.13.0 |  |  | 0 | 24 | 24 |  |  |  |  | 8544 49 95 | [8 empty] | EC003250 | KMT | KMT | 1 | 1 | [32 empty] | net_list | 174706 | PLN | 0.23 |  |  |  | 2025-07-24 |  |  | KMT | [13 empty] | https://bitner.com.pl/data/t4_text/649x234_083001231116_500%20C%20OR.JPG |  |  |  | https://bitner.com.pl/data/t4txt_photos/104656220219_2_BiT_500_C_OR.pdf |  |  |  | https://bitner.com.pl/data/t4txt_photos/114124270423_0157_DWU_S_2304_BiT_500_C_OR_300_500V_w.4.pdf |  |  |  | https://bitner.com.pl/data/t4txt_photos/020032300421_0039_2_UE_BITNER_BiT_500_C_CY_OR.pdf
SB1706 | 5902956042866 |  |  | BiT 500®C OR 2x2x0,5 mm² 300/500V | Giętkie kable sterownicze lub zasilające, przeznaczone do pray w energetycznych urządzeniach kontrolnych, zabezpieczających oraz do obwodów sterowania, a także do zasilania w energię elektryczną odbiorników małej mocy, urządzeń ruchomych i przenośnych. Przeznaczone przede wszystkim do instalacji w obiektach przemysłowych o podwyższonych wymaganiach przeciwpożarowych w miejscach narażonych na działanie oleju lub chłodziw przemysłowych. Wspólny ekran w postaci oplotu z drutów miedzianych ocynowanych zapewnia bardzo dobrą ochronę przed zewnętrznym polem elektromagnetycznym (około 50dB). Nadają się do instalowania na stałe oraz do połączeń ruchomych w urządzeniach przemysłowych, liniach technologicznych, maszynach pracujących w pomieszczeniach suchych i wilgotnych. Wysoka giętkość kabli BiT 500®C OR ułatwia ich układanie, a zastosowane materiały izolacyjne pozwalają na łatwe i szybkie wykonanie połączeń i zapewniają wysoką trwałość wykonanego połączenia.. Kable sklasyfikowane zgodnie z normą PN-EN 50575 (CPR). | [10 empty] | Zakłady Kablowe BITNER Sp. z o.o. | SB1706 | Uniepalnione i olejoodporne, parowane, giętkie kable sterownicze, ekran w postaci oplotu z pasemek miedzianych ocynowanych o gęstości krycia 85%, izolacja i powłoka PVC, do zastosowań wnętrzowych, żyły numerowane, 300/500V |  |  | BITNER | [6 empty] | true | true | 12 | PL | [11 empty] | n91 | no_discount_group | no_bonus_group | NOT_RELEVANT | NONE | NOT_RELEVANT | NONE | [33 empty] | 27.32.13.0 |  |  | 0 | 24 | 24 |  |  |  |  | 8544 49 95 | [8 empty] | EC003250 | KMT | KMT | 1 | 1 | [32 empty] | net_list | 13781 | PLN | 0.23 |  |  |  | 2025-07-24 |  |  | KMT | [13 empty] | https://bitner.com.pl/data/t4_text/649x234_083001231116_500%20C%20OR.JPG |  |  |  | https://bitner.com.pl/data/t4txt_photos/104656220219_2_BiT_500_C_OR.pdf |  |  |  | https://bitner.com.pl/data/t4txt_photos/114124270423_0157_DWU_S_2304_BiT_500_C_OR_300_500V_w.4.pdf |  |  |  | https://bitner.com.pl/data/t4txt_photos/020032300421_0039_2_UE_BITNER_BiT_500_C_CY_OR.pdf
SB1707 | 5902956042873 |  |  | BiT 500®C OR 3x2x0,5 mm² 300/500V | Giętkie kable sterownicze lub zasilające, przeznaczone do pray w energetycznych urządzeniach kontrolnych, zabezpieczających oraz do obwodów sterowania, a także do zasilania w energię elektryczną odbiorników małej mocy, urządzeń ruchomych i przenośnych. Przeznaczone przede wszystkim do instalacji w obiektach przemysłowych o podwyższonych wymaganiach przeciwpożarowych w miejscach narażonych na działanie oleju lub chłodziw przemysłowych. Wspólny ekran w postaci oplotu z drutów miedzianych ocynowanych zapewnia bardzo dobrą ochronę przed zewnętrznym polem elektromagnetycznym (około 50dB). Nadają się do instalowania na stałe oraz do połączeń ruchomych w urządzeniach przemysłowych, liniach technologicznych, maszynach pracujących w pomieszczeniach suchych i wilgotnych. Wysoka giętkość kabli BiT 500®C OR ułatwia ich układanie, a zastosowane materiały izolacyjne pozwalają na łatwe i szybkie wykonanie połączeń i zapewniają wysoką trwałość wykonanego połączenia.. Kable sklasyfikowane zgodnie z normą PN-EN 50575 (CPR). | [10 empty] | Zakłady Kablowe BITNER Sp. z o.o. | SB1707 | Uniepalnione i olejoodporne, parowane, giętkie kable sterownicze, ekran w postaci oplotu z pasemek miedzianych ocynowanych o gęstości krycia 85%, izolacja i powłoka PVC, do zastosowań wnętrzowych, żyły numerowane, 300/500V |  |  | BITNER | [6 empty] | true | true | 12 | PL | [11 empty] | n91 | no_discount_group | no_bonus_group | NOT_RELEVANT | NONE | NOT_RELEVANT | NONE | [33 empty] | 27.32.13.0 |  |  | 0 | 24 | 24 |  |  |  |  | 8544 49 95 | [8 empty] | EC003250 | KMT | KMT | 1 | 1 | [32 empty] | net_list | 21333 | PLN | 0.23 |  |  |  | 2025-07-24 |  |  | KMT | [13 empty] | https://bitner.com.pl/data/t4_text/649x234_083001231116_500%20C%20OR.JPG |  |  |  | https://bitner.com.pl/data/t4txt_photos/104656220219_2_BiT_500_C_OR.pdf |  |  |  | https://bitner.com.pl/data/t4txt_photos/114124270423_0157_DWU_S_2304_BiT_500_C_OR_300_500V_w.4.pdf |  |  |  | https://bitner.com.pl/data/t4txt_photos/020032300421_0039_2_UE_BITNER_BiT_500_C_CY_OR.pdf
SB1708 | 5902956042880 |  |  | BiT 500®C OR 4x2x0,5 mm² 300/500V | Giętkie kable sterownicze lub zasilające, przeznaczone do pray w energetycznych urządzeniach kontrolnych, zabezpieczających oraz do obwodów sterowania, a także do zasilania w energię elektryczną odbiorników małej mocy, urządzeń ruchomych i przenośnych. Przeznaczone przede wszystkim do instalacji w obiektach przemysłowych o podwyższonych wymaganiach przeciwpożarowych w miejscach narażonych na działanie oleju lub chłodziw przemysłowych. Wspólny ekran w postaci oplotu z drutów miedzianych ocynowanych zapewnia bardzo dobrą ochronę przed zewnętrznym polem elektromagnetycznym (około 50dB). Nadają się do instalowania na stałe oraz do połączeń ruchomych w urządzeniach przemysłowych, liniach technologicznych, maszynach pracujących w pomieszczeniach suchych i wilgotnych. Wysoka giętkość kabli BiT 500®C OR ułatwia ich układanie, a zastosowane materiały izolacyjne pozwalają na łatwe i szybkie wykonanie połączeń i zapewniają wysoką trwałość wykonanego połączenia.. Kable sklasyfikowane zgodnie z normą PN-EN 50575 (CPR). | [10 empty] | Zakłady Kablowe BITNER Sp. z o.o. | SB1708 | Uniepalnione i olejoodporne, parowane, giętkie kable sterownicze, ekran w postaci oplotu z pasemek miedzianych ocynowanych o gęstości krycia 85%, izolacja i powłoka PVC, do zastosowań wnętrzowych, żyły numerowane, 300/500V |  |  | BITNER | [6 empty] | true | true | 12 | PL | [11 empty] | n91 | no_discount_group | no_bonus_group | NOT_RELEVANT | NONE | NOT_RELEVANT | NONE | [33 empty] | 27.32.13.0 |  |  | 0 | 24 | 24 |  |  |  |  | 8544 49 95 | [8 empty] | EC003250 | KMT | KMT | 1 | 1 | [32 empty] | net_list | 25787 | PLN | 0.23 |  |  |  | 2025-07-24 |  |  | KMT | [13 empty] | https://bitner.com.pl/data/t4_text/649x234_083001231116_500%20C%20OR.JPG |  |  |  | https://bitner.com.pl/data/t4txt_photos/104656220219_2_BiT_500_C_OR.pdf |  |  |  | https://bitner.com.pl/data/t4txt_photos/114124270423_0157_DWU_S_2304_BiT_500_C_OR_300_500V_w.4.pdf |  |  |  | https://bitner.com.pl/data/t4txt_photos/020032300421_0039_2_UE_BITNER_BiT_500_C_CY_OR.pdf
SB1709 | 5902956042897 |  |  | BiT 500®C OR 5x2x0,5 mm² 300/500V | Giętkie kable sterownicze lub zasilające, przeznaczone do pray w energetycznych urządzeniach kontrolnych, zabezpieczających oraz do obwodów sterowania, a także do zasilania w energię elektryczną odbiorników małej mocy, urządzeń ruchomych i przenośnych. Przeznaczone przede wszystkim do instalacji w obiektach przemysłowych o podwyższonych wymaganiach przeciwpożarowych w miejscach narażonych na działanie oleju lub chłodziw przemysłowych. Wspólny ekran w postaci oplotu z drutów miedzianych ocynowanych zapewnia bardzo dobrą ochronę przed zewnętrznym polem elektromagnetycznym (około 50dB). Nadają się do instalowania na stałe oraz do połączeń ruchomych w urządzeniach przemysłowych, liniach technologicznych, maszynach pracujących w pomieszczeniach suchych i wilgotnych. Wysoka giętkość kabli BiT 500®C OR ułatwia ich układanie, a zastosowane materiały izolacyjne pozwalają na łatwe i szybkie wykonanie połączeń i zapewniają wysoką trwałość wykonanego połączenia.. Kable sklasyfikowane zgodnie z normą PN-EN 50575 (CPR). | [10 empty] | Zakłady Kablowe BITNER Sp. z o.o. | SB1709 | Uniepalnione i olejoodporne, parowane, giętkie kable sterownicze, ekran w postaci oplotu z pasemek miedzianych ocynowanych o gęstości krycia 85%, izolacja i powłoka PVC, do zastosowań wnętrzowych, żyły numerowane, 300/500V |  |  | BITNER | [6 empty] | true | true | 12 | PL | [11 empty] | n91 | no_discount_group | no_bonus_group | NOT_RELEVANT | NONE | NOT_RELEVANT | NONE | [33 empty] | 27.32.13.0 |  |  | 0 | 24 | 24 |  |  |  |  | 8544 49 95 | [8 empty] | EC003250 | KMT | KMT | 1 | 1 | [32 empty] | net_list | 30612 | PLN | 0.23 |  |  |  | 2025-07-24 |  |  | KMT | [13 empty] | https://bitner.com.pl/data/t4_text/649x234_083001231116_500%20C%20OR.JPG |  |  |  | https://bitner.com.pl/data/t4txt_photos/104656220219_2_BiT_500_C_OR.pdf |  |  |  | https://bitner.com.pl/data/t4txt_photos/114124270423_0157_DWU_S_2304_BiT_500_C_OR_300_500V_w.4.pdf |  |  |  | https://bitner.com.pl/data/t4txt_photos/020032300421_0039_2_UE_BITNER_BiT_500_C_CY_OR.pdf
SB1710 | 5902956042903 |  |  | BiT 500®C OR 6x2x0,5 mm² 300/500V | Giętkie kable sterownicze lub zasilające, przeznaczone do pray w energetycznych urządzeniach kontrolnych, zabezpieczających oraz do obwodów sterowania, a także do zasilania w energię elektryczną odbiorników małej mocy, urządzeń ruchomych i przenośnych. Przeznaczone przede wszystkim do instalacji w obiektach przemysłowych o podwyższonych wymaganiach przeciwpożarowych w miejscach narażonych na działanie oleju lub chłodziw przemysłowych. Wspólny ekran w postaci oplotu z drutów miedzianych ocynowanych zapewnia bardzo dobrą ochronę przed zewnętrznym polem elektromagnetycznym (około 50dB). Nadają się do instalowania na stałe oraz do połączeń ruchomych w urządzeniach przemysłowych, liniach technologicznych, maszynach pracujących w pomieszczeniach suchych i wilgotnych. Wysoka giętkość kabli BiT 500®C OR ułatwia ich układanie, a zastosowane materiały izolacyjne pozwalają na łatwe i szybkie wykonanie połączeń i zapewniają wysoką trwałość wykonanego połączenia.. Kable sklasyfikowane zgodnie z normą PN-EN 50575 (CPR). | [10 empty] | Zakłady Kablowe BITNER Sp. z o.o. | SB1710 | Uniepalnione i olejoodporne, parowane, giętkie kable sterownicze, ekran w postaci oplotu z pasemek miedzianych ocynowanych o gęstości krycia 85%, izolacja i powłoka PVC, do zastosowań wnętrzowych, żyły numerowane, 300/500V |  |  | BITNER | [6 empty] | true | true | 12 | PL | [11 empty] | n91 | no_discount_group | no_bonus_group | NOT_RELEVANT | NONE | NOT_RELEVANT | NONE | [33 empty] | 27.32.13.0 |  |  | 0 | 24 | 24 |  |  |  |  | 8544 49 95 | [8 empty] | EC003250 | KMT | KMT | 1 | 1 | [32 empty] | net_list | 33783 | PLN | 0.23 |  |  |  | 2025-07-24 |  |  | KMT | [13 empty] | https://bitner.com.pl/data/t4_text/649x234_083001231116_500%20C%20OR.JPG |  |  |  | https://bitner.com.pl/data/t4txt_photos/104656220219_2_BiT_500_C_OR.pdf |  |  |  | https://bitner.com.pl/data/t4txt_photos/114124270423_0157_DWU_S_2304_BiT_500_C_OR_300_500V_w.4.pdf |  |  |  | https://bitner.com.pl/data/t4txt_photos/020032300421_0039_2_UE_BITNER_BiT_500_C_CY_OR.pdf
SB1711 | 5902956042910 |  |  | BiT 500®C OR 7x2x0,5 mm² 300/500V | Giętkie kable sterownicze lub zasilające, przeznaczone do pray w energetycznych urządzeniach kontrolnych, zabezpieczających oraz do obwodów sterowania, a także do zasilania w energię elektryczną odbiorników małej mocy, urządzeń ruchomych i przenośnych. Przeznaczone przede wszystkim do instalacji w obiektach przemysłowych o podwyższonych wymaganiach przeciwpożarowych w miejscach narażonych na działanie oleju lub chłodziw przemysłowych. Wspólny ekran w postaci oplotu z drutów miedzianych ocynowanych zapewnia bardzo dobrą ochronę przed zewnętrznym polem elektromagnetycznym (około 50dB). Nadają się do instalowania na stałe oraz do połączeń ruchomych w urządzeniach przemysłowych, liniach technologicznych, maszynach pracujących w pomieszczeniach suchych i wilgotnych. Wysoka giętkość kabli BiT 500®C OR ułatwia ich układanie, a zastosowane materiały izolacyjne pozwalają na łatwe i szybkie wykonanie połączeń i zapewniają wysoką trwałość wykonanego połączenia.. Kable sklasyfikowane zgodnie z normą PN-EN 50575 (CPR). | [10 empty] | Zakłady Kablowe BITNER Sp. z o.o. | SB1711 | Uniepalnione i olejoodporne, parowane, giętkie kable sterownicze, ekran w postaci oplotu z pasemek miedzianych ocynowanych o gęstości krycia 85%, izolacja i powłoka PVC, do zastosowań wnętrzowych, żyły numerowane, 300/500V |  |  | BITNER | [6 empty] | true | true | 12 | PL | [11 empty] | n91 | no_discount_group | no_bonus_group | NOT_RELEVANT | NONE | NOT_RELEVANT | NONE | [33 empty] | 27.32.13.0 |  |  | 0 | 24 | 24 |  |  |  |  | 8544 49 95 | [8 empty] | EC003250 | KMT | KMT | 1 | 1 | [32 empty] | net_list | 39397 | PLN | 0.23 |  |  |  | 2025-07-24 |  |  | KMT | [13 empty] | https://bitner.com.pl/data/t4_text/649x234_083001231116_500%20C%20OR.JPG |  |  |  | https://bitner.com.pl/data/t4txt_photos/104656220219_2_BiT_500_C_OR.pdf |  |  |  | https://bitner.com.pl/data/t4txt_photos/114124270423_0157_DWU_S_2304_BiT_500_C_OR_300_500V_w.4.pdf |  |  |  | https://bitner.com.pl/data/t4txt_photos/020032300421_0039_2_UE_BITNER_BiT_500_C_CY_OR.pdf
SB1712 | 5902956042927 |  |  | BiT 500®C OR 8x2x0,5 mm² 300/500V | Giętkie kable sterownicze lub zasilające, przeznaczone do pray w energetycznych urządzeniach kontrolnych, zabezpieczających oraz do obwodów sterowania, a także do zasilania w energię elektryczną odbiorników małej mocy, urządzeń ruchomych i przenośnych. Przeznaczone przede wszystkim do instalacji w obiektach przemysłowych o podwyższonych wymaganiach przeciwpożarowych w miejscach narażonych na działanie oleju lub chłodziw przemysłowych. Wspólny ekran w postaci oplotu z drutów miedzianych ocynowanych zapewnia bardzo dobrą ochronę przed zewnętrznym polem elektromagnetycznym (około 50dB). Nadają się do instalowania na stałe oraz do połączeń ruchomych w urządzeniach przemysłowych, liniach technologicznych, maszynach pracujących w pomieszczeniach suchych i wilgotnych. Wysoka giętkość kabli BiT 500®C OR ułatwia ich układanie, a zastosowane materiały izolacyjne pozwalają na łatwe i szybkie wykonanie połączeń i zapewniają wysoką trwałość wykonanego połączenia.. Kable sklasyfikowane zgodnie z normą PN-EN 50575 (CPR). | [10 empty] | Zakłady Kablowe BITNER Sp. z o.o. | SB1712 | Uniepalnione i olejoodporne, parowane, giętkie kable sterownicze, ekran w postaci oplotu z pasemek miedzianych ocynowanych o gęstości krycia 85%, izolacja i powłoka PVC, do zastosowań wnętrzowych, żyły numerowane, 300/500V |  |  | BITNER | [6 empty] | true | true | 12 | PL | [11 empty] | n91 | no_discount_group | no_bonus_group | NOT_RELEVANT | NONE | NOT_RELEVANT | NONE | [33 empty] | 27.32.13.0 |  |  | 0 | 24 | 24 |  |  |  |  | 8544 49 95 | [8 empty] | EC003250 | KMT | KMT | 1 | 1 | [32 empty] | net_list | 43705 | PLN | 0.23 |  |  |  | 2025-07-24 |  |  | KMT | [13 empty] | https://bitner.com.pl/data/t4_text/649x234_083001231116_500%20C%20OR.JPG |  |  |  | https://bitner.com.pl/data/t4txt_photos/104656220219_2_BiT_500_C_OR.pdf |  |  |  | https://bitner.com.pl/data/t4txt_photos/114124270423_0157_DWU_S_2304_BiT_500_C_OR_300_500V_w.4.pdf |  |  |  | https://bitner.com.pl/data/t4txt_photos/020032300421_0039_2_UE_BITNER_BiT_500_C_CY_OR.pdf
SB1713 | 5902956042934 |  |  | BiT 500®C OR 10x2x0,5 mm² 300/500V | Giętkie kable sterownicze lub zasilające, przeznaczone do pray w energetycznych urządzeniach kontrolnych, zabezpieczających oraz do obwodów sterowania, a także do zasilania w energię elektryczną odbiorników małej mocy, urządzeń ruchomych i przenośnych. Przeznaczone przede wszystkim do instalacji w obiektach przemysłowych o podwyższonych wymaganiach przeciwpożarowych w miejscach narażonych na działanie oleju lub chłodziw przemysłowych. Wspólny ekran w postaci oplotu z drutów miedzianych ocynowanych zapewnia bardzo dobrą ochronę przed zewnętrznym polem elektromagnetycznym (około 50dB). Nadają się do instalowania na stałe oraz do połączeń ruchomych w urządzeniach przemysłowych, liniach technologicznych, maszynach pracujących w pomieszczeniach suchych i wilgotnych. Wysoka giętkość kabli BiT 500®C OR ułatwia ich układanie, a zastosowane materiały izolacyjne pozwalają na łatwe i szybkie wykonanie połączeń i zapewniają wysoką trwałość wykonanego połączenia.. Kable sklasyfikowane zgodnie z normą PN-EN 50575 (CPR). | [10 empty] | Zakłady Kablowe BITNER Sp. z o.o. | SB1713 | Uniepalnione i olejoodporne, parowane, giętkie kable sterownicze, ekran w postaci oplotu z pasemek miedzianych ocynowanych o gęstości krycia 85%, izolacja i powłoka PVC, do zastosowań wnętrzowych, żyły numerowane, 300/500V |  |  | BITNER | [6 empty] | true | true | 12 | PL | [11 empty] | n91 | no_discount_group | no_bonus_group | NOT_RELEVANT | NONE | NOT_RELEVANT | NONE | [33 empty] | 27.32.13.0 |  |  | 0 | 24 | 24 |  |  |  |  | 8544 49 95 | [8 empty] | EC003250 | KMT | KMT | 1 | 1 | [32 empty] | net_list | 51565 | PLN | 0.23 |  |  |  | 2025-07-24 |  |  | KMT | [13 empty] | https://bitner.com.pl/data/t4_text/649x234_083001231116_500%20C%20OR.JPG |  |  |  | https://bitner.com.pl/data/t4txt_photos/104656220219_2_BiT_500_C_OR.pdf |  |  |  | https://bitner.com.pl/data/t4txt_photos/114124270423_0157_DWU_S_2304_BiT_500_C_OR_300_500V_w.4.pdf |  |  |  | https://bitner.com.pl/data/t4txt_photos/020032300421_0039_2_UE_BITNER_BiT_500_C_CY_OR.pdf
SB1714 | 5902956042941 |  |  | BiT 500®C OR 12x2x0,5 mm² 300/500V | Giętkie kable sterownicze lub zasilające, przeznaczone do pray w energetycznych urządzeniach kontrolnych, zabezpieczających oraz do obwodów sterowania, a także do zasilania w energię elektryczną odbiorników małej mocy, urządzeń ruchomych i przenośnych. Przeznaczone przede wszystkim do instalacji w obiektach przemysłowych o podwyższonych wymaganiach przeciwpożarowych w miejscach narażonych na działanie oleju lub chłodziw przemysłowych. Wspólny ekran w postaci oplotu z drutów miedzianych ocynowanych zapewnia bardzo dobrą ochronę przed zewnętrznym polem elektromagnetycznym (około 50dB). Nadają się do instalowania na stałe oraz do połączeń ruchomych w urządzeniach przemysłowych, liniach technologicznych, maszynach pracujących w pomieszczeniach suchych i wilgotnych. Wysoka giętkość kabli BiT 500®C OR ułatwia ich układanie, a zastosowane materiały izolacyjne pozwalają na łatwe i szybkie wykonanie połączeń i zapewniają wysoką trwałość wykonanego połączenia.. Kable sklasyfikowane zgodnie z normą PN-EN 50575 (CPR). | [10 empty] | Zakłady Kablowe BITNER Sp. z o.o. | SB1714 | Uniepalnione i olejoodporne, parowane, giętkie kable sterownicze, ekran w postaci oplotu z pasemek miedzianych ocynowanych o gęstości krycia 85%, izolacja i powłoka PVC, do zastosowań wnętrzowych, żyły numerowane, 300/500V |  |  | BITNER | [6 empty] | true | true | 12 | PL | [11 empty] | n91 | no_discount_group | no_bonus_group | NOT_RELEVANT | NONE | NOT_RELEVANT | NONE | [33 empty] | 27.32.13.0 |  |  | 0 | 24 | 24 |  |  |  |  | 8544 49 95 | [8 empty] | EC003250 | KMT | KMT | 1 | 1 | [32 empty] | net_list | 59329 | PLN | 0.23 |  |  |  | 2025-07-24 |  |  | KMT | [13 empty] | https://bitner.com.pl/data/t4_text/649x234_083001231116_500%20C%20OR.JPG |  |  |  | https://bitner.com.pl/data/t4txt_photos/104656220219_2_BiT_500_C_OR.pdf |  |  |  | https://bitner.com.pl/data/t4txt_photos/114124270423_0157_DWU_S_2304_BiT_500_C_OR_300_500V_w.4.pdf |  |  |  | https://bitner.com.pl/data/t4txt_photos/020032300421_0039_2_UE_BITNER_BiT_500_C_CY_OR.pdf
SB1715 | 5902956042958 |  |  | BiT 500®C OR 14x2x0,5 mm² 300/500V | Giętkie kable sterownicze lub zasilające, przeznaczone do pray w energetycznych urządzeniach kontrolnych, zabezpieczających oraz do obwodów sterowania, a także do zasilania w energię elektryczną odbiorników małej mocy, urządzeń ruchomych i przenośnych. Przeznaczone przede wszystkim do instalacji w obiektach przemysłowych o podwyższonych wymaganiach przeciwpożarowych w miejscach narażonych na działanie oleju lub chłodziw przemysłowych. Wspólny ekran w postaci oplotu z drutów miedzianych ocynowanych zapewnia bardzo dobrą ochronę przed zewnętrznym polem elektromagnetycznym (około 50dB). Nadają się do instalowania na stałe oraz do połączeń ruchomych w urządzeniach przemysłowych, liniach technologicznych, maszynach pracujących w pomieszczeniach suchych i wilgotnych. Wysoka giętkość kabli BiT 500®C OR ułatwia ich układanie, a zastosowane materiały izolacyjne pozwalają na łatwe i szybkie wykonanie połączeń i zapewniają wysoką trwałość wykonanego połączenia.. Kable sklasyfikowane zgodnie z normą PN-EN 50575 (CPR). | [10 empty] | Zakłady Kablowe BITNER Sp. z o.o. | SB1715 | Uniepalnione i olejoodporne, parowane, giętkie kable sterownicze, ekran w postaci oplotu z pasemek miedzianych ocynowanych o gęstości krycia 85%, izolacja i powłoka PVC, do zastosowań wnętrzowych, żyły numerowane, 300/500V |  |  | BITNER | [6 empty] | true | true | 12 | PL | [11 empty] | n91 | no_discount_group | no_bonus_group | NOT_RELEVANT | NONE | NOT_RELEVANT | NONE | [33 empty] | 27.32.13.0 |  |  | 0 | 24 | 24 |  |  |  |  | 8544 49 95 | [8 empty] | EC003250 | KMT | KMT | 1 | 1 | [32 empty] | net_list | 68132 | PLN | 0.23 |  |  |  | 2025-07-24 |  |  | KMT | [13 empty] | https://bitner.com.pl/data/t4_text/649x234_083001231116_500%20C%20OR.JPG |  |  |  | https://bitner.com.pl/data/t4txt_photos/104656220219_2_BiT_500_C_OR.pdf |  |  |  | https://bitner.com.pl/data/t4txt_photos/114124270423_0157_DWU_S_2304_BiT_500_C_OR_300_500V_w.4.pdf |  |  |  | https://bitner.com.pl/data/t4txt_photos/020032300421_0039_2_UE_BITNER_BiT_500_C_CY_OR.pdf
SB1716 | 5902956042965 |  |  | BiT 500®C OR 16x2x0,5 mm² 300/500V | Giętkie kable sterownicze lub zasilające, przeznaczone do pray w energetycznych urządzeniach kontrolnych, zabezpieczających oraz do obwodów sterowania, a także do zasilania w energię elektryczną odbiorników małej mocy, urządzeń ruchomych i przenośnych. Przeznaczone przede wszystkim do instalacji w obiektach przemysłowych o podwyższonych wymaganiach przeciwpożarowych w miejscach narażonych na działanie oleju lub chłodziw przemysłowych. Wspólny ekran w postaci oplotu z drutów miedzianych ocynowanych zapewnia bardzo dobrą ochronę przed zewnętrznym polem elektromagnetycznym (około 50dB). Nadają się do instalowania na stałe oraz do połączeń ruchomych w urządzeniach przemysłowych, liniach technologicznych, maszynach pracujących w pomieszczeniach suchych i wilgotnych. Wysoka giętkość kabli BiT 500®C OR ułatwia ich układanie, a zastosowane materiały izolacyjne pozwalają na łatwe i szybkie wykonanie połączeń i zapewniają wysoką trwałość wykonanego połączenia.. Kable sklasyfikowane zgodnie z normą PN-EN 50575 (CPR). | [10 empty] | Zakłady Kablowe BITNER Sp. z o.o. | SB1716 | Uniepalnione i olejoodporne, parowane, giętkie kable sterownicze, ekran w postaci oplotu z pasemek miedzianych ocynowanych o gęstości krycia 85%, izolacja i powłoka PVC, do zastosowań wnętrzowych, żyły numerowane, 300/500V |  |  | BITNER | [6 empty] | true | true | 12 | PL | [11 empty] | n91 | no_discount_group | no_bonus_group | NOT_RELEVANT | NONE | NOT_RELEVANT | NONE | [33 empty] | 27.32.13.0 |  |  | 0 | 24 | 24 |  |  |  |  | 8544 49 95 | [8 empty] | EC003250 | KMT | KMT | 1 | 1 | [32 empty] | net_list | 77012 | PLN | 0.23 |  |  |  | 2025-07-24 |  |  | KMT | [13 empty] | https://bitner.com.pl/data/t4_text/649x234_083001231116_500%20C%20OR.JPG |  |  |  | https://bitner.com.pl/data/t4txt_photos/104656220219_2_BiT_500_C_OR.pdf |  |  |  | https://bitner.com.pl/data/t4txt_photos/114124270423_0157_DWU_S_2304_BiT_500_C_OR_300_500V_w.4.pdf |  |  |  | https://bitner.com.pl/data/t4txt_photos/020032300421_0039_2_UE_BITNER_BiT_500_C_CY_OR.pdf
SB1717 | 5902956042972 |  |  | BiT 500®C OR 18x2x0,5 mm² 300/500V | Giętkie kable sterownicze lub zasilające, przeznaczone do pray w energetycznych urządzeniach kontrolnych, zabezpieczających oraz do obwodów sterowania, a także do zasilania w energię elektryczną odbiorników małej mocy, urządzeń ruchomych i przenośnych. Przeznaczone przede wszystkim do instalacji w obiektach przemysłowych o podwyższonych wymaganiach przeciwpożarowych w miejscach narażonych na działanie oleju lub chłodziw przemysłowych. Wspólny ekran w postaci oplotu z drutów miedzianych ocynowanych zapewnia bardzo dobrą ochronę przed zewnętrznym polem elektromagnetycznym (około 50dB). Nadają się do instalowania na stałe oraz do połączeń ruchomych w urządzeniach przemysłowych, liniach technologicznych, maszynach pracujących w pomieszczeniach suchych i wilgotnych. Wysoka giętkość kabli BiT 500®C OR ułatwia ich układanie, a zastosowane materiały izolacyjne pozwalają na łatwe i szybkie wykonanie połączeń i zapewniają wysoką trwałość wykonanego połączenia.. Kable sklasyfikowane zgodnie z normą PN-EN 50575 (CPR). | [10 empty] | Zakłady Kablowe BITNER Sp. z o.o. | SB1717 | Uniepalnione i olejoodporne, parowane, giętkie kable sterownicze, ekran w postaci oplotu z pasemek miedzianych ocynowanych o gęstości krycia 85%, izolacja i powłoka PVC, do zastosowań wnętrzowych, żyły numerowane, 300/500V |  |  | BITNER | [6 empty] | true | true | 12 | PL | [11 empty] | n91 | no_discount_group | no_bonus_group | NOT_RELEVANT | NONE | NOT_RELEVANT | NONE | [33 empty] | 27.32.13.0 |  |  | 0 | 24 | 24 |  |  |  |  | 8544 49 95 | [8 empty] | EC003250 | KMT | KMT | 1 | 1 | [32 empty] | net_list | 84445 | PLN | 0.23 |  |  |  | 2025-07-24 |  |  | KMT | [13 empty] | https://bitner.com.pl/data/t4_text/649x234_083001231116_500%20C%20OR.JPG |  |  |  | https://bitner.com.pl/data/t4txt_photos/104656220219_2_BiT_500_C_OR.pdf |  |  |  | https://bitner.com.pl/data/t4txt_photos/114124270423_0157_DWU_S_2304_BiT_500_C_OR_300_500V_w.4.pdf |  |  |  | https://bitner.com.pl/data/t4txt_photos/020032300421_0039_2_UE_BITNER_BiT_500_C_CY_OR.pdf
SB1718 | 5902956042989 |  |  | BiT 500®C OR 20x2x0,5 mm² 300/500V | Giętkie kable sterownicze lub zasilające, przeznaczone do pray w energetycznych urządzeniach kontrolnych, zabezpieczających oraz do obwodów sterowania, a także do zasilania w energię elektryczną odbiorników małej mocy, urządzeń ruchomych i przenośnych. Przeznaczone przede wszystkim do instalacji w obiektach przemysłowych o podwyższonych wymaganiach przeciwpożarowych w miejscach narażonych na działanie oleju lub chłodziw przemysłowych. Wspólny ekran w postaci oplotu z drutów miedzianych ocynowanych zapewnia bardzo dobrą ochronę przed zewnętrznym polem elektromagnetycznym (około 50dB). Nadają się do instalowania na stałe oraz do połączeń ruchomych w urządzeniach przemysłowych, liniach technologicznych, maszynach pracujących w pomieszczeniach suchych i wilgotnych. Wysoka giętkość kabli BiT 500®C OR ułatwia ich układanie, a zastosowane materiały izolacyjne pozwalają na łatwe i szybkie wykonanie połączeń i zapewniają wysoką trwałość wykonanego połączenia.. Kable sklasyfikowane zgodnie z normą PN-EN 50575 (CPR). | [10 empty] | Zakłady Kablowe BITNER Sp. z o.o. | SB1718 | Uniepalnione i olejoodporne, parowane, giętkie kable sterownicze, ekran w postaci oplotu z pasemek miedzianych ocynowanych o gęstości krycia 85%, izolacja i powłoka PVC, do zastosowań wnętrzowych, żyły numerowane, 300/500V |  |  | BITNER | [6 empty] | true | true | 12 | PL | [11 empty] | n91 | no_discount_group | no_bonus_group | NOT_RELEVANT | NONE | NOT_RELEVANT | NONE | [33 empty] | 27.32.13.0 |  |  | 0 | 24 | 24 |  |  |  |  | 8544 49 95 | [8 empty] | EC003250 | KMT | KMT | 1 | 1 | [32 empty] | net_list | 92386 | PLN | 0.23 |  |  |  | 2025-07-24 |  |  | KMT | [13 empty] | https://bitner.com.pl/data/t4_text/649x234_083001231116_500%20C%20OR.JPG |  |  |  | https://bitner.com.pl/data/t4txt_photos/104656220219_2_BiT_500_C_OR.pdf |  |  |  | https://bitner.com.pl/data/t4txt_photos/114124270423_0157_DWU_S_2304_BiT_500_C_OR_300_500V_w.4.pdf |  |  |  | https://bitner.com.pl/data/t4txt_photos/020032300421_0039_2_UE_BITNER_BiT_500_C_CY_OR.pdf
SB1719 | 5902956042996 |  |  | BiT 500®C OR 24x2x0,5 mm² 300/500V | Giętkie kable sterownicze lub zasilające, przeznaczone do pray w energetycznych urządzeniach kontrolnych, zabezpieczających oraz do obwodów sterowania, a także do zasilania w energię elektryczną odbiorników małej mocy, urządzeń ruchomych i przenośnych. Przeznaczone przede wszystkim do instalacji w obiektach przemysłowych o podwyższonych wymaganiach przeciwpożarowych w miejscach narażonych na działanie oleju lub chłodziw przemysłowych. Wspólny ekran w postaci oplotu z drutów miedzianych ocynowanych zapewnia bardzo dobrą ochronę przed zewnętrznym polem elektromagnetycznym (około 50dB). Nadają się do instalowania na stałe oraz do połączeń ruchomych w urządzeniach przemysłowych, liniach technologicznych, maszynach pracujących w pomieszczeniach suchych i wilgotnych. Wysoka giętkość kabli BiT 500®C OR ułatwia ich układanie, a zastosowane materiały izolacyjne pozwalają na łatwe i szybkie wykonanie połączeń i zapewniają wysoką trwałość wykonanego połączenia.. Kable sklasyfikowane zgodnie z normą PN-EN 50575 (CPR). | [10 empty] | Zakłady Kablowe BITNER Sp. z o.o. | SB1719 | Uniepalnione i olejoodporne, parowane, giętkie kable sterownicze, ekran w postaci oplotu z pasemek miedzianych ocynowanych o gęstości krycia 85%, izolacja i powłoka PVC, do zastosowań wnętrzowych, żyły numerowane, 300/500V |  |  | BITNER | [6 empty] | true | true | 12 | PL | [11 empty] | n91 | no_discount_group | no_bonus_group | NOT_RELEVANT | NONE | NOT_RELEVANT | NONE | [33 empty] | 27.32.13.0 |  |  | 0 | 24 | 24 |  |  |  |  | 8544 49 95 | [8 empty] | EC003250 | KMT | KMT | 1 | 1 | [32 empty] | net_list | 105634 | PLN | 0.23 |  |  |  | 2025-07-24 |  |  | KMT | [13 empty] | https://bitner.com.pl/data/t4_text/649x234_083001231116_500%20C%20OR.JPG |  |  |  | https://bitner.com.pl/data/t4txt_photos/104656220219_2_BiT_500_C_OR.pdf |  |  |  | https://bitner.com.pl/data/t4txt_photos/114124270423_0157_DWU_S_2304_BiT_500_C_OR_300_500V_w.4.pdf |  |  |  | https://bitner.com.pl/data/t4txt_photos/020032300421_0039_2_UE_BITNER_BiT_500_C_CY_OR.pdf
SB1720 | 5902956043009 |  |  | BiT 500®C OR 2x2x0,75 mm² 300/500V | Giętkie kable sterownicze lub zasilające, przeznaczone do pray w energetycznych urządzeniach kontrolnych, zabezpieczających oraz do obwodów sterowania, a także do zasilania w energię elektryczną odbiorników małej mocy, urządzeń ruchomych i przenośnych. Przeznaczone przede wszystkim do instalacji w obiektach przemysłowych o podwyższonych wymaganiach przeciwpożarowych w miejscach narażonych na działanie oleju lub chłodziw przemysłowych. Wspólny ekran w postaci oplotu z drutów miedzianych ocynowanych zapewnia bardzo dobrą ochronę przed zewnętrznym polem elektromagnetycznym (około 50dB). Nadają się do instalowania na stałe oraz do połączeń ruchomych w urządzeniach przemysłowych, liniach technologicznych, maszynach pracujących w pomieszczeniach suchych i wilgotnych. Wysoka giętkość kabli BiT 500®C OR ułatwia ich układanie, a zastosowane materiały izolacyjne pozwalają na łatwe i szybkie wykonanie połączeń i zapewniają wysoką trwałość wykonanego połączenia.. Kable sklasyfikowane zgodnie z normą PN-EN 50575 (CPR). | [10 empty] | Zakłady Kablowe BITNER Sp. z o.o. | SB1720 | Uniepalnione i olejoodporne, parowane, giętkie kable sterownicze, ekran w postaci oplotu z pasemek miedzianych ocynowanych o gęstości krycia 85%, izolacja i powłoka PVC, do zastosowań wnętrzowych, żyły numerowane, 300/500V |  |  | BITNER | [6 empty] | true | true | 12 | PL | [11 empty] | n91 | no_discount_group | no_bonus_group | NOT_RELEVANT | NONE | NOT_RELEVANT | NONE | [33 empty] | 27.32.13.0 |  |  | 0 | 24 | 24 |  |  |  |  | 8544 49 95 | [8 empty] | EC003250 | KMT | KMT | 1 | 1 | [32 empty] | net_list | 20692 | PLN | 0.23 |  |  |  | 2025-07-24 |  |  | KMT | [13 empty] | https://bitner.com.pl/data/t4_text/649x234_083001231116_500%20C%20OR.JPG |  |  |  | https://bitner.com.pl/data/t4txt_photos/104656220219_2_BiT_500_C_OR.pdf |  |  |  | https://bitner.com.pl/data/t4txt_photos/114124270423_0157_DWU_S_2304_BiT_500_C_OR_300_500V_w.4.pdf |  |  |  | https://bitner.com.pl/data/t4txt_photos/020032300421_0039_2_UE_BITNER_BiT_500_C_CY_OR.pdf
SB1721 | 5902956043016 |  |  | BiT 500®C OR 3x2x0,75 mm² 300/500V | Giętkie kable sterownicze lub zasilające, przeznaczone do pray w energetycznych urządzeniach kontrolnych, zabezpieczających oraz do obwodów sterowania, a także do zasilania w energię elektryczną odbiorników małej mocy, urządzeń ruchomych i przenośnych. Przeznaczone przede wszystkim do instalacji w obiektach przemysłowych o podwyższonych wymaganiach przeciwpożarowych w miejscach narażonych na działanie oleju lub chłodziw przemysłowych. Wspólny ekran w postaci oplotu z drutów miedzianych ocynowanych zapewnia bardzo dobrą ochronę przed zewnętrznym polem elektromagnetycznym (około 50dB). Nadają się do instalowania na stałe oraz do połączeń ruchomych w urządzeniach przemysłowych, liniach technologicznych, maszynach pracujących w pomieszczeniach suchych i wilgotnych. Wysoka giętkość kabli BiT 500®C OR ułatwia ich układanie, a zastosowane materiały izolacyjne pozwalają na łatwe i szybkie wykonanie połączeń i zapewniają wysoką trwałość wykonanego połączenia.. Kable sklasyfikowane zgodnie z normą PN-EN 50575 (CPR). | [10 empty] | Zakłady Kablowe BITNER Sp. z o.o. | SB1721 | Uniepalnione i olejoodporne, parowane, giętkie kable sterownicze, ekran w postaci oplotu z pasemek miedzianych ocynowanych o gęstości krycia 85%, izolacja i powłoka PVC, do zastosowań wnętrzowych, żyły numerowane, 300/500V |  |  | BITNER | [6 empty] | true | true | 12 | PL | [11 empty] | n91 | no_discount_group | no_bonus_group | NOT_RELEVANT | NONE | NOT_RELEVANT | NONE | [33 empty] | 27.32.13.0 |  |  | 0 | 24 | 24 |  |  |  |  | 8544 49 95 | [8 empty] | EC003250 | KMT | KMT | 1 | 1 | [32 empty] | net_list | 27097 | PLN | 0.23 |  |  |  | 2025-07-24 |  |  | KMT | [13 empty] | https://bitner.com.pl/data/t4_text/649x234_083001231116_500%20C%20OR.JPG |  |  |  | https://bitner.com.pl/data/t4txt_photos/104656220219_2_BiT_500_C_OR.pdf |  |  |  | https://bitner.com.pl/data/t4txt_photos/114124270423_0157_DWU_S_2304_BiT_500_C_OR_300_500V_w.4.pdf |  |  |  | https://bitner.com.pl/data/t4txt_photos/020032300421_0039_2_UE_BITNER_BiT_500_C_CY_OR.pdf
SB1722 | 5902956043023 |  |  | BiT 500®C OR 4x2x0,75 mm² 300/500V | Giętkie kable sterownicze lub zasilające, przeznaczone do pray w energetycznych urządzeniach kontrolnych, zabezpieczających oraz do obwodów sterowania, a także do zasilania w energię elektryczną odbiorników małej mocy, urządzeń ruchomych i przenośnych. Przeznaczone przede wszystkim do instalacji w obiektach przemysłowych o podwyższonych wymaganiach przeciwpożarowych w miejscach narażonych na działanie oleju lub chłodziw przemysłowych. Wspólny ekran w postaci oplotu z drutów miedzianych ocynowanych zapewnia bardzo dobrą ochronę przed zewnętrznym polem elektromagnetycznym (około 50dB). Nadają się do instalowania na stałe oraz do połączeń ruchomych w urządzeniach przemysłowych, liniach technologicznych, maszynach pracujących w pomieszczeniach suchych i wilgotnych. Wysoka giętkość kabli BiT 500®C OR ułatwia ich układanie, a zastosowane materiały izolacyjne pozwalają na łatwe i szybkie wykonanie połączeń i zapewniają wysoką trwałość wykonanego połączenia.. Kable sklasyfikowane zgodnie z normą PN-EN 50575 (CPR). | [10 empty] | Zakłady Kablowe BITNER Sp. z o.o. | SB1722 | Uniepalnione i olejoodporne, parowane, giętkie kable sterownicze, ekran w postaci oplotu z pasemek miedzianych ocynowanych o gęstości krycia 85%, izolacja i powłoka PVC, do zastosowań wnętrzowych, żyły numerowane, 300/500V |  |  | BITNER | [6 empty] | true | true | 12 | PL | [11 empty] | n91 | no_discount_group | no_bonus_group | NOT_RELEVANT | NONE | NOT_RELEVANT | NONE | [33 empty] | 27.32.13.0 |  |  | 0 | 24 | 24 |  |  |  |  | 8544 49 95 | [8 empty] | EC003250 | KMT | KMT | 1 | 1 | [32 empty] | net_list | 32843 | PLN | 0.23 |  |  |  | 2025-07-24 |  |  | KMT | [13 empty] | https://bitner.com.pl/data/t4_text/649x234_083001231116_500%20C%20OR.JPG |  |  |  | https://bitner.com.pl/data/t4txt_photos/104656220219_2_BiT_500_C_OR.pdf |  |  |  | https://bitner.com.pl/data/t4txt_photos/114124270423_0157_DWU_S_2304_BiT_500_C_OR_300_500V_w.4.pdf |  |  |  | https://bitner.com.pl/data/t4txt_photos/020032300421_0039_2_UE_BITNER_BiT_500_C_CY_OR.pdf
SB1723 | 5902956043030 |  |  | BiT 500®C OR 5x2x0,75 mm² 300/500V | Giętkie kable sterownicze lub zasilające, przeznaczone do pray w energetycznych urządzeniach kontrolnych, zabezpieczających oraz do obwodów sterowania, a także do zasilania w energię elektryczną odbiorników małej mocy, urządzeń ruchomych i przenośnych. Przeznaczone przede wszystkim do instalacji w obiektach przemysłowych o podwyższonych wymaganiach przeciwpożarowych w miejscach narażonych na działanie oleju lub chłodziw przemysłowych. Wspólny ekran w postaci oplotu z drutów miedzianych ocynowanych zapewnia bardzo dobrą ochronę przed zewnętrznym polem elektromagnetycznym (około 50dB). Nadają się do instalowania na stałe oraz do połączeń ruchomych w urządzeniach przemysłowych, liniach technologicznych, maszynach pracujących w pomieszczeniach suchych i wilgotnych. Wysoka giętkość kabli BiT 500®C OR ułatwia ich układanie, a zastosowane materiały izolacyjne pozwalają na łatwe i szybkie wykonanie połączeń i zapewniają wysoką trwałość wykonanego połączenia.. Kable sklasyfikowane zgodnie z normą PN-EN 50575 (CPR). | [10 empty] | Zakłady Kablowe BITNER Sp. z o.o. | SB1723 | Uniepalnione i olejoodporne, parowane, giętkie kable sterownicze, ekran w postaci oplotu z pasemek miedzianych ocynowanych o gęstości krycia 85%, izolacja i powłoka PVC, do zastosowań wnętrzowych, żyły numerowane, 300/500V |  |  | BITNER | [6 empty] | true | true | 12 | PL | [11 empty] | n91 | no_discount_group | no_bonus_group | NOT_RELEVANT | NONE | NOT_RELEVANT | NONE | [33 empty] | 27.32.13.0 |  |  | 0 | 24 | 24 |  |  |  |  | 8544 49 95 | [8 empty] | EC003250 | KMT | KMT | 1 | 1 | [32 empty] | net_list | 39995 | PLN | 0.23 |  |  |  | 2025-07-24 |  |  | KMT | [13 empty] | https://bitner.com.pl/data/t4_text/649x234_083001231116_500%20C%20OR.JPG |  |  |  | https://bitner.com.pl/data/t4txt_photos/104656220219_2_BiT_500_C_OR.pdf |  |  |  | https://bitner.com.pl/data/t4txt_photos/114124270423_0157_DWU_S_2304_BiT_500_C_OR_300_500V_w.4.pdf |  |  |  | https://bitner.com.pl/data/t4txt_photos/020032300421_0039_2_UE_BITNER_BiT_500_C_CY_OR.pdf
SB1724 | 5902956043047 |  |  | BiT 500®C OR 6x2x0,75 mm² 300/500V | Giętkie kable sterownicze lub zasilające, przeznaczone do pray w energetycznych urządzeniach kontrolnych, zabezpieczających oraz do obwodów sterowania, a także do zasilania w energię elektryczną odbiorników małej mocy, urządzeń ruchomych i przenośnych. Przeznaczone przede wszystkim do instalacji w obiektach przemysłowych o podwyższonych wymaganiach przeciwpożarowych w miejscach narażonych na działanie oleju lub chłodziw przemysłowych. Wspólny ekran w postaci oplotu z drutów miedzianych ocynowanych zapewnia bardzo dobrą ochronę przed zewnętrznym polem elektromagnetycznym (około 50dB). Nadają się do instalowania na stałe oraz do połączeń ruchomych w urządzeniach przemysłowych, liniach technologicznych, maszynach pracujących w pomieszczeniach suchych i wilgotnych. Wysoka giętkość kabli BiT 500®C OR ułatwia ich układanie, a zastosowane materiały izolacyjne pozwalają na łatwe i szybkie wykonanie połączeń i zapewniają wysoką trwałość wykonanego połączenia.. Kable sklasyfikowane zgodnie z normą PN-EN 50575 (CPR). | [10 empty] | Zakłady Kablowe BITNER Sp. z o.o. | SB1724 | Uniepalnione i olejoodporne, parowane, giętkie kable sterownicze, ekran w postaci oplotu z pasemek miedzianych ocynowanych o gęstości krycia 85%, izolacja i powłoka PVC, do zastosowań wnętrzowych, żyły numerowane, 300/500V |  |  | BITNER | [6 empty] | true | true | 12 | PL | [11 empty] | n91 | no_discount_group | no_bonus_group | NOT_RELEVANT | NONE | NOT_RELEVANT | NONE | [33 empty] | 27.32.13.0 |  |  | 0 | 24 | 24 |  |  |  |  | 8544 49 95 | [8 empty] | EC003250 | KMT | KMT | 1 | 1 | [32 empty] | net_list | 44937 | PLN | 0.23 |  |  |  | 2025-07-24 |  |  | KMT | [13 empty] | https://bitner.com.pl/data/t4_text/649x234_083001231116_500%20C%20OR.JPG |  |  |  | https://bitner.com.pl/data/t4txt_photos/104656220219_2_BiT_500_C_OR.pdf |  |  |  | https://bitner.com.pl/data/t4txt_photos/114124270423_0157_DWU_S_2304_BiT_500_C_OR_300_500V_w.4.pdf |  |  |  | https://bitner.com.pl/data/t4txt_photos/020032300421_0039_2_UE_BITNER_BiT_500_C_CY_OR.pdf
SB1725 | 5902956043054 |  |  | BiT 500®C OR 7x2x0,75 mm² 300/500V | Giętkie kable sterownicze lub zasilające, przeznaczone do pray w energetycznych urządzeniach kontrolnych, zabezpieczających oraz do obwodów sterowania, a także do zasilania w energię elektryczną odbiorników małej mocy, urządzeń ruchomych i przenośnych. Przeznaczone przede wszystkim do instalacji w obiektach przemysłowych o podwyższonych wymaganiach przeciwpożarowych w miejscach narażonych na działanie oleju lub chłodziw przemysłowych. Wspólny ekran w postaci oplotu z drutów miedzianych ocynowanych zapewnia bardzo dobrą ochronę przed zewnętrznym polem elektromagnetycznym (około 50dB). Nadają się do instalowania na stałe oraz do połączeń ruchomych w urządzeniach przemysłowych, liniach technologicznych, maszynach pracujących w pomieszczeniach suchych i wilgotnych. Wysoka giętkość kabli BiT 500®C OR ułatwia ich układanie, a zastosowane materiały izolacyjne pozwalają na łatwe i szybkie wykonanie połączeń i zapewniają wysoką trwałość wykonanego połączenia.. Kable sklasyfikowane zgodnie z normą PN-EN 50575 (CPR). | [10 empty] | Zakłady Kablowe BITNER Sp. z o.o. | SB1725 | Uniepalnione i olejoodporne, parowane, giętkie kable sterownicze, ekran w postaci oplotu z pasemek miedzianych ocynowanych o gęstości krycia 85%, izolacja i powłoka PVC, do zastosowań wnętrzowych, żyły numerowane, 300/500V |  |  | BITNER | [6 empty] | true | true | 12 | PL | [11 empty] | n91 | no_discount_group | no_bonus_group | NOT_RELEVANT | NONE | NOT_RELEVANT | NONE | [33 empty] | 27.32.13.0 |  |  | 0 | 24 | 24 |  |  |  |  | 8544 49 95 | [8 empty] | EC003250 | KMT | KMT | 1 | 1 | [32 empty] | net_list | 51605 | PLN | 0.23 |  |  |  | 2025-07-24 |  |  | KMT | [13 empty] | https://bitner.com.pl/data/t4_text/649x234_083001231116_500%20C%20OR.JPG |  |  |  | https://bitner.com.pl/data/t4txt_photos/104656220219_2_BiT_500_C_OR.pdf |  |  |  | https://bitner.com.pl/data/t4txt_photos/114124270423_0157_DWU_S_2304_BiT_500_C_OR_300_500V_w.4.pdf |  |  |  | https://bitner.com.pl/data/t4txt_photos/020032300421_0039_2_UE_BITNER_BiT_500_C_CY_OR.pdf
SB1726 | 5902956043061 |  |  | BiT 500®C OR 8x2x0,75 mm² 300/500V | Giętkie kable sterownicze lub zasilające, przeznaczone do pray w energetycznych urządzeniach kontrolnych, zabezpieczających oraz do obwodów sterowania, a także do zasilania w energię elektryczną odbiorników małej mocy, urządzeń ruchomych i przenośnych. Przeznaczone przede wszystkim do instalacji w obiektach przemysłowych o podwyższonych wymaganiach przeciwpożarowych w miejscach narażonych na działanie oleju lub chłodziw przemysłowych. Wspólny ekran w postaci oplotu z drutów miedzianych ocynowanych zapewnia bardzo dobrą ochronę przed zewnętrznym polem elektromagnetycznym (około 50dB). Nadają się do instalowania na stałe oraz do połączeń ruchomych w urządzeniach przemysłowych, liniach technologicznych, maszynach pracujących w pomieszczeniach suchych i wilgotnych. Wysoka giętkość kabli BiT 500®C OR ułatwia ich układanie, a zastosowane materiały izolacyjne pozwalają na łatwe i szybkie wykonanie połączeń i zapewniają wysoką trwałość wykonanego połączenia.. Kable sklasyfikowane zgodnie z normą PN-EN 50575 (CPR). | [10 empty] | Zakłady Kablowe BITNER Sp. z o.o. | SB1726 | Uniepalnione i olejoodporne, parowane, giętkie kable sterownicze, ekran w postaci oplotu z pasemek miedzianych ocynowanych o gęstości krycia 85%, izolacja i powłoka PVC, do zastosowań wnętrzowych, żyły numerowane, 300/500V |  |  | BITNER | [6 empty] | true | true | 12 | PL | [11 empty] | n91 | no_discount_group | no_bonus_group | NOT_RELEVANT | NONE | NOT_RELEVANT | NONE | [33 empty] | 27.32.13.0 |  |  | 0 | 24 | 24 |  |  |  |  | 8544 49 95 | [8 empty] | EC003250 | KMT | KMT | 1 | 1 | [32 empty] | net_list | 57426 | PLN | 0.23 |  |  |  | 2025-07-24 |  |  | KMT | [13 empty] | https://bitner.com.pl/data/t4_text/649x234_083001231116_500%20C%20OR.JPG |  |  |  | https://bitner.com.pl/data/t4txt_photos/104656220219_2_BiT_500_C_OR.pdf |  |  |  | https://bitner.com.pl/data/t4txt_photos/114124270423_0157_DWU_S_2304_BiT_500_C_OR_300_500V_w.4.pdf |  |  |  | https://bitner.com.pl/data/t4txt_photos/020032300421_0039_2_UE_BITNER_BiT_500_C_CY_OR.pdf
SB1727 | 5902956043078 |  |  | BiT 500®C OR 10x2x0,75 mm² 300/500V | Giętkie kable sterownicze lub zasilające, przeznaczone do pray w energetycznych urządzeniach kontrolnych, zabezpieczających oraz do obwodów sterowania, a także do zasilania w energię elektryczną odbiorników małej mocy, urządzeń ruchomych i przenośnych. Przeznaczone przede wszystkim do instalacji w obiektach przemysłowych o podwyższonych wymaganiach przeciwpożarowych w miejscach narażonych na działanie oleju lub chłodziw przemysłowych. Wspólny ekran w postaci oplotu z drutów miedzianych ocynowanych zapewnia bardzo dobrą ochronę przed zewnętrznym polem elektromagnetycznym (około 50dB). Nadają się do instalowania na stałe oraz do połączeń ruchomych w urządzeniach przemysłowych, liniach technologicznych, maszynach pracujących w pomieszczeniach suchych i wilgotnych. Wysoka giętkość kabli BiT 500®C OR ułatwia ich układanie, a zastosowane materiały izolacyjne pozwalają na łatwe i szybkie wykonanie połączeń i zapewniają wysoką trwałość wykonanego połączenia.. Kable sklasyfikowane zgodnie z normą PN-EN 50575 (CPR). | [10 empty] | Zakłady Kablowe BITNER Sp. z o.o. | SB1727 | Uniepalnione i olejoodporne, parowane, giętkie kable sterownicze, ekran w postaci oplotu z pasemek miedzianych ocynowanych o gęstości krycia 85%, izolacja i powłoka PVC, do zastosowań wnętrzowych, żyły numerowane, 300/500V |  |  | BITNER | [6 empty] | true | true | 12 | PL | [11 empty] | n91 | no_discount_group | no_bonus_group | NOT_RELEVANT | NONE | NOT_RELEVANT | NONE | [33 empty] | 27.32.13.0 |  |  | 0 | 24 | 24 |  |  |  |  | 8544 49 95 | [8 empty] | EC003250 | KMT | KMT | 1 | 1 | [32 empty] | net_list | 68725 | PLN | 0.23 |  |  |  | 2025-07-24 |  |  | KMT | [13 empty] | https://bitner.com.pl/data/t4_text/649x234_083001231116_500%20C%20OR.JPG |  |  |  | https://bitner.com.pl/data/t4txt_photos/104656220219_2_BiT_500_C_OR.pdf |  |  |  | https://bitner.com.pl/data/t4txt_photos/114124270423_0157_DWU_S_2304_BiT_500_C_OR_300_500V_w.4.pdf |  |  |  | https://bitner.com.pl/data/t4txt_photos/020032300421_0039_2_UE_BITNER_BiT_500_C_CY_OR.pdf
SB1728 | 5902956043085 |  |  | BiT 500®C OR 12x2x0,75 mm² 300/500V | Giętkie kable sterownicze lub zasilające, przeznaczone do pray w energetycznych urządzeniach kontrolnych, zabezpieczających oraz do obwodów sterowania, a także do zasilania w energię elektryczną odbiorników małej mocy, urządzeń ruchomych i przenośnych. Przeznaczone przede wszystkim do instalacji w obiektach przemysłowych o podwyższonych wymaganiach przeciwpożarowych w miejscach narażonych na działanie oleju lub chłodziw przemysłowych. Wspólny ekran w postaci oplotu z drutów miedzianych ocynowanych zapewnia bardzo dobrą ochronę przed zewnętrznym polem elektromagnetycznym (około 50dB). Nadają się do instalowania na stałe oraz do połączeń ruchomych w urządzeniach przemysłowych, liniach technologicznych, maszynach pracujących w pomieszczeniach suchych i wilgotnych. Wysoka giętkość kabli BiT 500®C OR ułatwia ich układanie, a zastosowane materiały izolacyjne pozwalają na łatwe i szybkie wykonanie połączeń i zapewniają wysoką trwałość wykonanego połączenia.. Kable sklasyfikowane zgodnie z normą PN-EN 50575 (CPR). | [10 empty] | Zakłady Kablowe BITNER Sp. z o.o. | SB1728 | Uniepalnione i olejoodporne, parowane, giętkie kable sterownicze, ekran w postaci oplotu z pasemek miedzianych ocynowanych o gęstości krycia 85%, izolacja i powłoka PVC, do zastosowań wnętrzowych, żyły numerowane, 300/500V |  |  | BITNER | [6 empty] | true | true | 12 | PL | [11 empty] | n91 | no_discount_group | no_bonus_group | NOT_RELEVANT | NONE | NOT_RELEVANT | NONE | [33 empty] | 27.32.13.0 |  |  | 0 | 24 | 24 |  |  |  |  | 8544 49 95 | [8 empty] | EC003250 | KMT | KMT | 1 | 1 | [32 empty] | net_list | 80642 | PLN | 0.23 |  |  |  | 2025-07-24 |  |  | KMT | [13 empty] | https://bitner.com.pl/data/t4_text/649x234_083001231116_500%20C%20OR.JPG |  |  |  | https://bitner.com.pl/data/t4txt_photos/104656220219_2_BiT_500_C_OR.pdf |  |  |  | https://bitner.com.pl/data/t4txt_photos/114124270423_0157_DWU_S_2304_BiT_500_C_OR_300_500V_w.4.pdf |  |  |  | https://bitner.com.pl/data/t4txt_photos/020032300421_0039_2_UE_BITNER_BiT_500_C_CY_OR.pdf
SB1729 | 5902956043092 |  |  | BiT 500®C OR 14x2x0,75 mm² 300/500V | Giętkie kable sterownicze lub zasilające, przeznaczone do pray w energetycznych urządzeniach kontrolnych, zabezpieczających oraz do obwodów sterowania, a także do zasilania w energię elektryczną odbiorników małej mocy, urządzeń ruchomych i przenośnych. Przeznaczone przede wszystkim do instalacji w obiektach przemysłowych o podwyższonych wymaganiach przeciwpożarowych w miejscach narażonych na działanie oleju lub chłodziw przemysłowych. Wspólny ekran w postaci oplotu z drutów miedzianych ocynowanych zapewnia bardzo dobrą ochronę przed zewnętrznym polem elektromagnetycznym (około 50dB). Nadają się do instalowania na stałe oraz do połączeń ruchomych w urządzeniach przemysłowych, liniach technologicznych, maszynach pracujących w pomieszczeniach suchych i wilgotnych. Wysoka giętkość kabli BiT 500®C OR ułatwia ich układanie, a zastosowane materiały izolacyjne pozwalają na łatwe i szybkie wykonanie połączeń i zapewniają wysoką trwałość wykonanego połączenia.. Kable sklasyfikowane zgodnie z normą PN-EN 50575 (CPR). | [10 empty] | Zakłady Kablowe BITNER Sp. z o.o. | SB1729 | Uniepalnione i olejoodporne, parowane, giętkie kable sterownicze, ekran w postaci oplotu z pasemek miedzianych ocynowanych o gęstości krycia 85%, izolacja i powłoka PVC, do zastosowań wnętrzowych, żyły numerowane, 300/500V |  |  | BITNER | [6 empty] | true | true | 12 | PL | [11 empty] | n91 | no_discount_group | no_bonus_group | NOT_RELEVANT | NONE | NOT_RELEVANT | NONE | [33 empty] | 27.32.13.0 |  |  | 0 | 24 | 24 |  |  |  |  | 8544 49 95 | [8 empty] | EC003250 | KMT | KMT | 1 | 1 | [32 empty] | net_list | 92028 | PLN | 0.23 |  |  |  | 2025-07-24 |  |  | KMT | [13 empty] | https://bitner.com.pl/data/t4_text/649x234_083001231116_500%20C%20OR.JPG |  |  |  | https://bitner.com.pl/data/t4txt_photos/104656220219_2_BiT_500_C_OR.pdf |  |  |  | https://bitner.com.pl/data/t4txt_photos/114124270423_0157_DWU_S_2304_BiT_500_C_OR_300_500V_w.4.pdf |  |  |  | https://bitner.com.pl/data/t4txt_photos/020032300421_0039_2_UE_BITNER_BiT_500_C_CY_OR.pdf
SB1730 | 5902956043108 |  |  | BiT 500®C OR 16x2x0,75 mm² 300/500V | Giętkie kable sterownicze lub zasilające, przeznaczone do pray w energetycznych urządzeniach kontrolnych, zabezpieczających oraz do obwodów sterowania, a także do zasilania w energię elektryczną odbiorników małej mocy, urządzeń ruchomych i przenośnych. Przeznaczone przede wszystkim do instalacji w obiektach przemysłowych o podwyższonych wymaganiach przeciwpożarowych w miejscach narażonych na działanie oleju lub chłodziw przemysłowych. Wspólny ekran w postaci oplotu z drutów miedzianych ocynowanych zapewnia bardzo dobrą ochronę przed zewnętrznym polem elektromagnetycznym (około 50dB). Nadają się do instalowania na stałe oraz do połączeń ruchomych w urządzeniach przemysłowych, liniach technologicznych, maszynach pracujących w pomieszczeniach suchych i wilgotnych. Wysoka giętkość kabli BiT 500®C OR ułatwia ich układanie, a zastosowane materiały izolacyjne pozwalają na łatwe i szybkie wykonanie połączeń i zapewniają wysoką trwałość wykonanego połączenia.. Kable sklasyfikowane zgodnie z normą PN-EN 50575 (CPR). | [10 empty] | Zakłady Kablowe BITNER Sp. z o.o. | SB1730 | Uniepalnione i olejoodporne, parowane, giętkie kable sterownicze, ekran w postaci oplotu z pasemek miedzianych ocynowanych o gęstości krycia 85%, izolacja i powłoka PVC, do zastosowań wnętrzowych, żyły numerowane, 300/500V |  |  | BITNER | [6 empty] | true | true | 12 | PL | [11 empty] | n91 | no_discount_group | no_bonus_group | NOT_RELEVANT | NONE | NOT_RELEVANT | NONE | [33 empty] | 27.32.13.0 |  |  | 0 | 24 | 24 |  |  |  |  | 8544 49 95 | [8 empty] | EC003250 | KMT | KMT | 1 | 1 | [32 empty] | net_list | 103596 | PLN | 0.23 |  |  |  | 2025-07-24 |  |  | KMT | [13 empty] | https://bitner.com.pl/data/t4_text/649x234_083001231116_500%20C%20OR.JPG |  |  |  | https://bitner.com.pl/data/t4txt_photos/104656220219_2_BiT_500_C_OR.pdf |  |  |  | https://bitner.com.pl/data/t4txt_photos/114124270423_0157_DWU_S_2304_BiT_500_C_OR_300_500V_w.4.pdf |  |  |  | https://bitner.com.pl/data/t4txt_photos/020032300421_0039_2_UE_BITNER_BiT_500_C_CY_OR.pdf
SB1731 | 5902956043115 |  |  | BiT 500®C OR 18x2x0,75 mm² 300/500V | Giętkie kable sterownicze lub zasilające, przeznaczone do pray w energetycznych urządzeniach kontrolnych, zabezpieczających oraz do obwodów sterowania, a także do zasilania w energię elektryczną odbiorników małej mocy, urządzeń ruchomych i przenośnych. Przeznaczone przede wszystkim do instalacji w obiektach przemysłowych o podwyższonych wymaganiach przeciwpożarowych w miejscach narażonych na działanie oleju lub chłodziw przemysłowych. Wspólny ekran w postaci oplotu z drutów miedzianych ocynowanych zapewnia bardzo dobrą ochronę przed zewnętrznym polem elektromagnetycznym (około 50dB). Nadają się do instalowania na stałe oraz do połączeń ruchomych w urządzeniach przemysłowych, liniach technologicznych, maszynach pracujących w pomieszczeniach suchych i wilgotnych. Wysoka giętkość kabli BiT 500®C OR ułatwia ich układanie, a zastosowane materiały izolacyjne pozwalają na łatwe i szybkie wykonanie połączeń i zapewniają wysoką trwałość wykonanego połączenia.. Kable sklasyfikowane zgodnie z normą PN-EN 50575 (CPR). | [10 empty] | Zakłady Kablowe BITNER Sp. z o.o. | SB1731 | Uniepalnione i olejoodporne, parowane, giętkie kable sterownicze, ekran w postaci oplotu z pasemek miedzianych ocynowanych o gęstości krycia 85%, izolacja i powłoka PVC, do zastosowań wnętrzowych, żyły numerowane, 300/500V |  |  | BITNER | [6 empty] | true | true | 12 | PL | [11 empty] | n91 | no_discount_group | no_bonus_group | NOT_RELEVANT | NONE | NOT_RELEVANT | NONE | [33 empty] | 27.32.13.0 |  |  | 0 | 24 | 24 |  |  |  |  | 8544 49 95 | [8 empty] | EC003250 | KMT | KMT | 1 | 1 | [32 empty] | net_list | 114067 | PLN | 0.23 |  |  |  | 2025-07-24 |  |  | KMT | [13 empty] | https://bitner.com.pl/data/t4_text/649x234_083001231116_500%20C%20OR.JPG |  |  |  | https://bitner.com.pl/data/t4txt_photos/104656220219_2_BiT_500_C_OR.pdf |  |  |  | https://bitner.com.pl/data/t4txt_photos/114124270423_0157_DWU_S_2304_BiT_500_C_OR_300_500V_w.4.pdf |  |  |  | https://bitner.com.pl/data/t4txt_photos/020032300421_0039_2_UE_BITNER_BiT_500_C_CY_OR.pdf
SB1732 | 5902956043122 |  |  | BiT 500®C OR 20x2x0,75 mm² 300/500V | Giętkie kable sterownicze lub zasilające, przeznaczone do pray w energetycznych urządzeniach kontrolnych, zabezpieczających oraz do obwodów sterowania, a także do zasilania w energię elektryczną odbiorników małej mocy, urządzeń ruchomych i przenośnych. Przeznaczone przede wszystkim do instalacji w obiektach przemysłowych o podwyższonych wymaganiach przeciwpożarowych w miejscach narażonych na działanie oleju lub chłodziw przemysłowych. Wspólny ekran w postaci oplotu z drutów miedzianych ocynowanych zapewnia bardzo dobrą ochronę przed zewnętrznym polem elektromagnetycznym (około 50dB). Nadają się do instalowania na stałe oraz do połączeń ruchomych w urządzeniach przemysłowych, liniach technologicznych, maszynach pracujących w pomieszczeniach suchych i wilgotnych. Wysoka giętkość kabli BiT 500®C OR ułatwia ich układanie, a zastosowane materiały izolacyjne pozwalają na łatwe i szybkie wykonanie połączeń i zapewniają wysoką trwałość wykonanego połączenia.. Kable sklasyfikowane zgodnie z normą PN-EN 50575 (CPR). | [10 empty] | Zakłady Kablowe BITNER Sp. z o.o. | SB1732 | Uniepalnione i olejoodporne, parowane, giętkie kable sterownicze, ekran w postaci oplotu z pasemek miedzianych ocynowanych o gęstości krycia 85%, izolacja i powłoka PVC, do zastosowań wnętrzowych, żyły numerowane, 300/500V |  |  | BITNER | [6 empty] | true | true | 12 | PL | [11 empty] | n91 | no_discount_group | no_bonus_group | NOT_RELEVANT | NONE | NOT_RELEVANT | NONE | [33 empty] | 27.32.13.0 |  |  | 0 | 24 | 24 |  |  |  |  | 8544 49 95 | [8 empty] | EC003250 | KMT | KMT | 1 | 1 | [32 empty] | net_list | 124890 | PLN | 0.23 |  |  |  | 2025-07-24 |  |  | KMT | [13 empty] | https://bitner.com.pl/data/t4_text/649x234_083001231116_500%20C%20OR.JPG |  |  |  | https://bitner.com.pl/data/t4txt_photos/104656220219_2_BiT_500_C_OR.pdf |  |  |  | https://bitner.com.pl/data/t4txt_photos/114124270423_0157_DWU_S_2304_BiT_500_C_OR_300_500V_w.4.pdf |  |  |  | https://bitner.com.pl/data/t4txt_photos/020032300421_0039_2_UE_BITNER_BiT_500_C_CY_OR.pdf
SB1733 | 5902956043139 |  |  | BiT 500®C OR 24x2x0,75 mm² 300/500V | Giętkie kable sterownicze lub zasilające, przeznaczone do pray w energetycznych urządzeniach kontrolnych, zabezpieczających oraz do obwodów sterowania, a także do zasilania w energię elektryczną odbiorników małej mocy, urządzeń ruchomych i przenośnych. Przeznaczone przede wszystkim do instalacji w obiektach przemysłowych o podwyższonych wymaganiach przeciwpożarowych w miejscach narażonych na działanie oleju lub chłodziw przemysłowych. Wspólny ekran w postaci oplotu z drutów miedzianych ocynowanych zapewnia bardzo dobrą ochronę przed zewnętrznym polem elektromagnetycznym (około 50dB). Nadają się do instalowania na stałe oraz do połączeń ruchomych w urządzeniach przemysłowych, liniach technologicznych, maszynach pracujących w pomieszczeniach suchych i wilgotnych. Wysoka giętkość kabli BiT 500®C OR ułatwia ich układanie, a zastosowane materiały izolacyjne pozwalają na łatwe i szybkie wykonanie połączeń i zapewniają wysoką trwałość wykonanego połączenia.. Kable sklasyfikowane zgodnie z normą PN-EN 50575 (CPR). | [10 empty] | Zakłady Kablowe BITNER Sp. z o.o. | SB1733 | Uniepalnione i olejoodporne, parowane, giętkie kable sterownicze, ekran w postaci oplotu z pasemek miedzianych ocynowanych o gęstości krycia 85%, izolacja i powłoka PVC, do zastosowań wnętrzowych, żyły numerowane, 300/500V |  |  | BITNER | [6 empty] | true | true | 12 | PL | [11 empty] | n91 | no_discount_group | no_bonus_group | NOT_RELEVANT | NONE | NOT_RELEVANT | NONE | [33 empty] | 27.32.13.0 |  |  | 0 | 24 | 24 |  |  |  |  | 8544 49 95 | [8 empty] | EC003250 | KMT | KMT | 1 | 1 | [32 empty] | net_list | 145001 | PLN | 0.23 |  |  |  | 2025-07-24 |  |  | KMT | [13 empty] | https://bitner.com.pl/data/t4_text/649x234_083001231116_500%20C%20OR.JPG |  |  |  | https://bitner.com.pl/data/t4txt_photos/104656220219_2_BiT_500_C_OR.pdf |  |  |  | https://bitner.com.pl/data/t4txt_photos/114124270423_0157_DWU_S_2304_BiT_500_C_OR_300_500V_w.4.pdf |  |  |  | https://bitner.com.pl/data/t4txt_photos/020032300421_0039_2_UE_BITNER_BiT_500_C_CY_OR.pdf
SB1734 | 5902956043146 |  |  | BiT 500®C OR 2x2x1,0 mm² 300/500V | Giętkie kable sterownicze lub zasilające, przeznaczone do pray w energetycznych urządzeniach kontrolnych, zabezpieczających oraz do obwodów sterowania, a także do zasilania w energię elektryczną odbiorników małej mocy, urządzeń ruchomych i przenośnych. Przeznaczone przede wszystkim do instalacji w obiektach przemysłowych o podwyższonych wymaganiach przeciwpożarowych w miejscach narażonych na działanie oleju lub chłodziw przemysłowych. Wspólny ekran w postaci oplotu z drutów miedzianych ocynowanych zapewnia bardzo dobrą ochronę przed zewnętrznym polem elektromagnetycznym (około 50dB). Nadają się do instalowania na stałe oraz do połączeń ruchomych w urządzeniach przemysłowych, liniach technologicznych, maszynach pracujących w pomieszczeniach suchych i wilgotnych. Wysoka giętkość kabli BiT 500®C OR ułatwia ich układanie, a zastosowane materiały izolacyjne pozwalają na łatwe i szybkie wykonanie połączeń i zapewniają wysoką trwałość wykonanego połączenia.. Kable sklasyfikowane zgodnie z normą PN-EN 50575 (CPR). | [10 empty] | Zakłady Kablowe BITNER Sp. z o.o. | SB1734 | Uniepalnione i olejoodporne, parowane, giętkie kable sterownicze, ekran w postaci oplotu z pasemek miedzianych ocynowanych o gęstości krycia 85%, izolacja i powłoka PVC, do zastosowań wnętrzowych, żyły numerowane, 300/500V |  |  | BITNER | [6 empty] | true | true | 12 | PL | [11 empty] | n91 | no_discount_group | no_bonus_group | NOT_RELEVANT | NONE | NOT_RELEVANT | NONE | [33 empty] | 27.32.13.0 |  |  | 0 | 24 | 24 |  |  |  |  | 8544 49 95 | [8 empty] | EC003250 | KMT | KMT | 1 | 1 | [32 empty] | net_list | 25099 | PLN | 0.23 |  |  |  | 2025-07-24 |  |  | KMT | [13 empty] | https://bitner.com.pl/data/t4_text/649x234_083001231116_500%20C%20OR.JPG |  |  |  | https://bitner.com.pl/data/t4txt_photos/104656220219_2_BiT_500_C_OR.pdf |  |  |  | https://bitner.com.pl/data/t4txt_photos/114124270423_0157_DWU_S_2304_BiT_500_C_OR_300_500V_w.4.pdf |  |  |  | https://bitner.com.pl/data/t4txt_photos/020032300421_0039_2_UE_BITNER_BiT_500_C_CY_OR.pdf
SB1735 | 5902956043153 |  |  | BiT 500®C OR 3x2x1,0 mm² 300/500V | Giętkie kable sterownicze lub zasilające, przeznaczone do pray w energetycznych urządzeniach kontrolnych, zabezpieczających oraz do obwodów sterowania, a także do zasilania w energię elektryczną odbiorników małej mocy, urządzeń ruchomych i przenośnych. Przeznaczone przede wszystkim do instalacji w obiektach przemysłowych o podwyższonych wymaganiach przeciwpożarowych w miejscach narażonych na działanie oleju lub chłodziw przemysłowych. Wspólny ekran w postaci oplotu z drutów miedzianych ocynowanych zapewnia bardzo dobrą ochronę przed zewnętrznym polem elektromagnetycznym (około 50dB). Nadają się do instalowania na stałe oraz do połączeń ruchomych w urządzeniach przemysłowych, liniach technologicznych, maszynach pracujących w pomieszczeniach suchych i wilgotnych. Wysoka giętkość kabli BiT 500®C OR ułatwia ich układanie, a zastosowane materiały izolacyjne pozwalają na łatwe i szybkie wykonanie połączeń i zapewniają wysoką trwałość wykonanego połączenia.. Kable sklasyfikowane zgodnie z normą PN-EN 50575 (CPR). | [10 empty] | Zakłady Kablowe BITNER Sp. z o.o. | SB1735 | Uniepalnione i olejoodporne, parowane, giętkie kable sterownicze, ekran w postaci oplotu z pasemek miedzianych ocynowanych o gęstości krycia 85%, izolacja i powłoka PVC, do zastosowań wnętrzowych, żyły numerowane, 300/500V |  |  | BITNER | [6 empty] | true | true | 12 | PL | [11 empty] | n91 | no_discount_group | no_bonus_group | NOT_RELEVANT | NONE | NOT_RELEVANT | NONE | [33 empty] | 27.32.13.0 |  |  | 0 | 24 | 24 |  |  |  |  | 8544 49 95 | [8 empty] | EC003250 | KMT | KMT | 1 | 1 | [32 empty] | net_list | 32348 | PLN | 0.23 |  |  |  | 2025-07-24 |  |  | KMT | [13 empty] | https://bitner.com.pl/data/t4_text/649x234_083001231116_500%20C%20OR.JPG |  |  |  | https://bitner.com.pl/data/t4txt_photos/104656220219_2_BiT_500_C_OR.pdf |  |  |  | https://bitner.com.pl/data/t4txt_photos/114124270423_0157_DWU_S_2304_BiT_500_C_OR_300_500V_w.4.pdf |  |  |  | https://bitner.com.pl/data/t4txt_photos/020032300421_0039_2_UE_BITNER_BiT_500_C_CY_OR.pdf
SB1736 | 5902956043160 |  |  | BiT 500®C OR 4x2x1,0 mm² 300/500V | Giętkie kable sterownicze lub zasilające, przeznaczone do pray w energetycznych urządzeniach kontrolnych, zabezpieczających oraz do obwodów sterowania, a także do zasilania w energię elektryczną odbiorników małej mocy, urządzeń ruchomych i przenośnych. Przeznaczone przede wszystkim do instalacji w obiektach przemysłowych o podwyższonych wymaganiach przeciwpożarowych w miejscach narażonych na działanie oleju lub chłodziw przemysłowych. Wspólny ekran w postaci oplotu z drutów miedzianych ocynowanych zapewnia bardzo dobrą ochronę przed zewnętrznym polem elektromagnetycznym (około 50dB). Nadają się do instalowania na stałe oraz do połączeń ruchomych w urządzeniach przemysłowych, liniach technologicznych, maszynach pracujących w pomieszczeniach suchych i wilgotnych. Wysoka giętkość kabli BiT 500®C OR ułatwia ich układanie, a zastosowane materiały izolacyjne pozwalają na łatwe i szybkie wykonanie połączeń i zapewniają wysoką trwałość wykonanego połączenia.. Kable sklasyfikowane zgodnie z normą PN-EN 50575 (CPR). | [10 empty] | Zakłady Kablowe BITNER Sp. z o.o. | SB1736 | Uniepalnione i olejoodporne, parowane, giętkie kable sterownicze, ekran w postaci oplotu z pasemek miedzianych ocynowanych o gęstości krycia 85%, izolacja i powłoka PVC, do zastosowań wnętrzowych, żyły numerowane, 300/500V |  |  | BITNER | [6 empty] | true | true | 12 | PL | [11 empty] | n91 | no_discount_group | no_bonus_group | NOT_RELEVANT | NONE | NOT_RELEVANT | NONE | [33 empty] | 27.32.13.0 |  |  | 0 | 24 | 24 |  |  |  |  | 8544 49 95 | [8 empty] | EC003250 | KMT | KMT | 1 | 1 | [32 empty] | net_list | 40530 | PLN | 0.23 |  |  |  | 2025-07-24 |  |  | KMT | [13 empty] | https://bitner.com.pl/data/t4_text/649x234_083001231116_500%20C%20OR.JPG |  |  |  | https://bitner.com.pl/data/t4txt_photos/104656220219_2_BiT_500_C_OR.pdf |  |  |  | https://bitner.com.pl/data/t4txt_photos/114124270423_0157_DWU_S_2304_BiT_500_C_OR_300_500V_w.4.pdf |  |  |  | https://bitner.com.pl/data/t4txt_photos/020032300421_0039_2_UE_BITNER_BiT_500_C_CY_OR.pdf
SB1737 | 5902956043177 |  |  | BiT 500®C OR 5x2x1,0 mm² 300/500V | Giętkie kable sterownicze lub zasilające, przeznaczone do pray w energetycznych urządzeniach kontrolnych, zabezpieczających oraz do obwodów sterowania, a także do zasilania w energię elektryczną odbiorników małej mocy, urządzeń ruchomych i przenośnych. Przeznaczone przede wszystkim do instalacji w obiektach przemysłowych o podwyższonych wymaganiach przeciwpożarowych w miejscach narażonych na działanie oleju lub chłodziw przemysłowych. Wspólny ekran w postaci oplotu z drutów miedzianych ocynowanych zapewnia bardzo dobrą ochronę przed zewnętrznym polem elektromagnetycznym (około 50dB). Nadają się do instalowania na stałe oraz do połączeń ruchomych w urządzeniach przemysłowych, liniach technologicznych, maszynach pracujących w pomieszczeniach suchych i wilgotnych. Wysoka giętkość kabli BiT 500®C OR ułatwia ich układanie, a zastosowane materiały izolacyjne pozwalają na łatwe i szybkie wykonanie połączeń i zapewniają wysoką trwałość wykonanego połączenia.. Kable sklasyfikowane zgodnie z normą PN-EN 50575 (CPR). | [10 empty] | Zakłady Kablowe BITNER Sp. z o.o. | SB1737 | Uniepalnione i olejoodporne, parowane, giętkie kable sterownicze, ekran w postaci oplotu z pasemek miedzianych ocynowanych o gęstości krycia 85%, izolacja i powłoka PVC, do zastosowań wnętrzowych, żyły numerowane, 300/500V |  |  | BITNER | [6 empty] | true | true | 12 | PL | [11 empty] | n91 | no_discount_group | no_bonus_group | NOT_RELEVANT | NONE | NOT_RELEVANT | NONE | [33 empty] | 27.32.13.0 |  |  | 0 | 24 | 24 |  |  |  |  | 8544 49 95 | [8 empty] | EC003250 | KMT | KMT | 1 | 1 | [32 empty] | net_list | 48486 | PLN | 0.23 |  |  |  | 2025-07-24 |  |  | KMT | [13 empty] | https://bitner.com.pl/data/t4_text/649x234_083001231116_500%20C%20OR.JPG |  |  |  | https://bitner.com.pl/data/t4txt_photos/104656220219_2_BiT_500_C_OR.pdf |  |  |  | https://bitner.com.pl/data/t4txt_photos/114124270423_0157_DWU_S_2304_BiT_500_C_OR_300_500V_w.4.pdf |  |  |  | https://bitner.com.pl/data/t4txt_photos/020032300421_0039_2_UE_BITNER_BiT_500_C_CY_OR.pdf
SB1738 | 5902956043184 |  |  | BiT 500®C OR 6x2x1,0 mm² 300/500V | Giętkie kable sterownicze lub zasilające, przeznaczone do pray w energetycznych urządzeniach kontrolnych, zabezpieczających oraz do obwodów sterowania, a także do zasilania w energię elektryczną odbiorników małej mocy, urządzeń ruchomych i przenośnych. Przeznaczone przede wszystkim do instalacji w obiektach przemysłowych o podwyższonych wymaganiach przeciwpożarowych w miejscach narażonych na działanie oleju lub chłodziw przemysłowych. Wspólny ekran w postaci oplotu z drutów miedzianych ocynowanych zapewnia bardzo dobrą ochronę przed zewnętrznym polem elektromagnetycznym (około 50dB). Nadają się do instalowania na stałe oraz do połączeń ruchomych w urządzeniach przemysłowych, liniach technologicznych, maszynach pracujących w pomieszczeniach suchych i wilgotnych. Wysoka giętkość kabli BiT 500®C OR ułatwia ich układanie, a zastosowane materiały izolacyjne pozwalają na łatwe i szybkie wykonanie połączeń i zapewniają wysoką trwałość wykonanego połączenia.. Kable sklasyfikowane zgodnie z normą PN-EN 50575 (CPR). | [10 empty] | Zakłady Kablowe BITNER Sp. z o.o. | SB1738 | Uniepalnione i olejoodporne, parowane, giętkie kable sterownicze, ekran w postaci oplotu z pasemek miedzianych ocynowanych o gęstości krycia 85%, izolacja i powłoka PVC, do zastosowań wnętrzowych, żyły numerowane, 300/500V |  |  | BITNER | [6 empty] | true | true | 12 | PL | [11 empty] | n91 | no_discount_group | no_bonus_group | NOT_RELEVANT | NONE | NOT_RELEVANT | NONE | [33 empty] | 27.32.13.0 |  |  | 0 | 24 | 24 |  |  |  |  | 8544 49 95 | [8 empty] | EC003250 | KMT | KMT | 1 | 1 | [32 empty] | net_list | 54506 | PLN | 0.23 |  |  |  | 2025-07-24 |  |  | KMT | [13 empty] | https://bitner.com.pl/data/t4_text/649x234_083001231116_500%20C%20OR.JPG |  |  |  | https://bitner.com.pl/data/t4txt_photos/104656220219_2_BiT_500_C_OR.pdf |  |  |  | https://bitner.com.pl/data/t4txt_photos/114124270423_0157_DWU_S_2304_BiT_500_C_OR_300_500V_w.4.pdf |  |  |  | https://bitner.com.pl/data/t4txt_photos/020032300421_0039_2_UE_BITNER_BiT_500_C_CY_OR.pdf
SB1739 | 5902956043191 |  |  | BiT 500®C OR 7x2x1,0 mm² 300/500V | Giętkie kable sterownicze lub zasilające, przeznaczone do pray w energetycznych urządzeniach kontrolnych, zabezpieczających oraz do obwodów sterowania, a także do zasilania w energię elektryczną odbiorników małej mocy, urządzeń ruchomych i przenośnych. Przeznaczone przede wszystkim do instalacji w obiektach przemysłowych o podwyższonych wymaganiach przeciwpożarowych w miejscach narażonych na działanie oleju lub chłodziw przemysłowych. Wspólny ekran w postaci oplotu z drutów miedzianych ocynowanych zapewnia bardzo dobrą ochronę przed zewnętrznym polem elektromagnetycznym (około 50dB). Nadają się do instalowania na stałe oraz do połączeń ruchomych w urządzeniach przemysłowych, liniach technologicznych, maszynach pracujących w pomieszczeniach suchych i wilgotnych. Wysoka giętkość kabli BiT 500®C OR ułatwia ich układanie, a zastosowane materiały izolacyjne pozwalają na łatwe i szybkie wykonanie połączeń i zapewniają wysoką trwałość wykonanego połączenia.. Kable sklasyfikowane zgodnie z normą PN-EN 50575 (CPR). | [10 empty] | Zakłady Kablowe BITNER Sp. z o.o. | SB1739 | Uniepalnione i olejoodporne, parowane, giętkie kable sterownicze, ekran w postaci oplotu z pasemek miedzianych ocynowanych o gęstości krycia 85%, izolacja i powłoka PVC, do zastosowań wnętrzowych, żyły numerowane, 300/500V |  |  | BITNER | [6 empty] | true | true | 12 | PL | [11 empty] | n91 | no_discount_group | no_bonus_group | NOT_RELEVANT | NONE | NOT_RELEVANT | NONE | [33 empty] | 27.32.13.0 |  |  | 0 | 24 | 24 |  |  |  |  | 8544 49 95 | [8 empty] | EC003250 | KMT | KMT | 1 | 1 | [32 empty] | net_list | 63580 | PLN | 0.23 |  |  |  | 2025-07-24 |  |  | KMT | [13 empty] | https://bitner.com.pl/data/t4_text/649x234_083001231116_500%20C%20OR.JPG |  |  |  | https://bitner.com.pl/data/t4txt_photos/104656220219_2_BiT_500_C_OR.pdf |  |  |  | https://bitner.com.pl/data/t4txt_photos/114124270423_0157_DWU_S_2304_BiT_500_C_OR_300_500V_w.4.pdf |  |  |  | https://bitner.com.pl/data/t4txt_photos/020032300421_0039_2_UE_BITNER_BiT_500_C_CY_OR.pdf
SB1740 | 5902956043207 |  |  | BiT 500®C OR 8x2x1,0 mm² 300/500V | Giętkie kable sterownicze lub zasilające, przeznaczone do pray w energetycznych urządzeniach kontrolnych, zabezpieczających oraz do obwodów sterowania, a także do zasilania w energię elektryczną odbiorników małej mocy, urządzeń ruchomych i przenośnych. Przeznaczone przede wszystkim do instalacji w obiektach przemysłowych o podwyższonych wymaganiach przeciwpożarowych w miejscach narażonych na działanie oleju lub chłodziw przemysłowych. Wspólny ekran w postaci oplotu z drutów miedzianych ocynowanych zapewnia bardzo dobrą ochronę przed zewnętrznym polem elektromagnetycznym (około 50dB). Nadają się do instalowania na stałe oraz do połączeń ruchomych w urządzeniach przemysłowych, liniach technologicznych, maszynach pracujących w pomieszczeniach suchych i wilgotnych. Wysoka giętkość kabli BiT 500®C OR ułatwia ich układanie, a zastosowane materiały izolacyjne pozwalają na łatwe i szybkie wykonanie połączeń i zapewniają wysoką trwałość wykonanego połączenia.. Kable sklasyfikowane zgodnie z normą PN-EN 50575 (CPR). | [10 empty] | Zakłady Kablowe BITNER Sp. z o.o. | SB1740 | Uniepalnione i olejoodporne, parowane, giętkie kable sterownicze, ekran w postaci oplotu z pasemek miedzianych ocynowanych o gęstości krycia 85%, izolacja i powłoka PVC, do zastosowań wnętrzowych, żyły numerowane, 300/500V |  |  | BITNER | [6 empty] | true | true | 12 | PL | [11 empty] | n91 | no_discount_group | no_bonus_group | NOT_RELEVANT | NONE | NOT_RELEVANT | NONE | [33 empty] | 27.32.13.0 |  |  | 0 | 24 | 24 |  |  |  |  | 8544 49 95 | [8 empty] | EC003250 | KMT | KMT | 1 | 1 | [32 empty] | net_list | 70880 | PLN | 0.23 |  |  |  | 2025-07-24 |  |  | KMT | [13 empty] | https://bitner.com.pl/data/t4_text/649x234_083001231116_500%20C%20OR.JPG |  |  |  | https://bitner.com.pl/data/t4txt_photos/104656220219_2_BiT_500_C_OR.pdf |  |  |  | https://bitner.com.pl/data/t4txt_photos/114124270423_0157_DWU_S_2304_BiT_500_C_OR_300_500V_w.4.pdf |  |  |  | https://bitner.com.pl/data/t4txt_photos/020032300421_0039_2_UE_BITNER_BiT_500_C_CY_OR.pdf
SB1741 | 5902956043214 |  |  | BiT 500®C OR 10x2x1,0 mm² 300/500V | Giętkie kable sterownicze lub zasilające, przeznaczone do pray w energetycznych urządzeniach kontrolnych, zabezpieczających oraz do obwodów sterowania, a także do zasilania w energię elektryczną odbiorników małej mocy, urządzeń ruchomych i przenośnych. Przeznaczone przede wszystkim do instalacji w obiektach przemysłowych o podwyższonych wymaganiach przeciwpożarowych w miejscach narażonych na działanie oleju lub chłodziw przemysłowych. Wspólny ekran w postaci oplotu z drutów miedzianych ocynowanych zapewnia bardzo dobrą ochronę przed zewnętrznym polem elektromagnetycznym (około 50dB). Nadają się do instalowania na stałe oraz do połączeń ruchomych w urządzeniach przemysłowych, liniach technologicznych, maszynach pracujących w pomieszczeniach suchych i wilgotnych. Wysoka giętkość kabli BiT 500®C OR ułatwia ich układanie, a zastosowane materiały izolacyjne pozwalają na łatwe i szybkie wykonanie połączeń i zapewniają wysoką trwałość wykonanego połączenia.. Kable sklasyfikowane zgodnie z normą PN-EN 50575 (CPR). | [10 empty] | Zakłady Kablowe BITNER Sp. z o.o. | SB1741 | Uniepalnione i olejoodporne, parowane, giętkie kable sterownicze, ekran w postaci oplotu z pasemek miedzianych ocynowanych o gęstości krycia 85%, izolacja i powłoka PVC, do zastosowań wnętrzowych, żyły numerowane, 300/500V |  |  | BITNER | [6 empty] | true | true | 12 | PL | [11 empty] | n91 | no_discount_group | no_bonus_group | NOT_RELEVANT | NONE | NOT_RELEVANT | NONE | [33 empty] | 27.32.13.0 |  |  | 0 | 24 | 24 |  |  |  |  | 8544 49 95 | [8 empty] | EC003250 | KMT | KMT | 1 | 1 | [32 empty] | net_list | 86048 | PLN | 0.23 |  |  |  | 2025-07-24 |  |  | KMT | [13 empty] | https://bitner.com.pl/data/t4_text/649x234_083001231116_500%20C%20OR.JPG |  |  |  | https://bitner.com.pl/data/t4txt_photos/104656220219_2_BiT_500_C_OR.pdf |  |  |  | https://bitner.com.pl/data/t4txt_photos/114124270423_0157_DWU_S_2304_BiT_500_C_OR_300_500V_w.4.pdf |  |  |  | https://bitner.com.pl/data/t4txt_photos/020032300421_0039_2_UE_BITNER_BiT_500_C_CY_OR.pdf
SB1742 | 5902956043221 |  |  | BiT 500®C OR 12x2x1,0 mm² 300/500V | Giętkie kable sterownicze lub zasilające, przeznaczone do pray w energetycznych urządzeniach kontrolnych, zabezpieczających oraz do obwodów sterowania, a także do zasilania w energię elektryczną odbiorników małej mocy, urządzeń ruchomych i przenośnych. Przeznaczone przede wszystkim do instalacji w obiektach przemysłowych o podwyższonych wymaganiach przeciwpożarowych w miejscach narażonych na działanie oleju lub chłodziw przemysłowych. Wspólny ekran w postaci oplotu z drutów miedzianych ocynowanych zapewnia bardzo dobrą ochronę przed zewnętrznym polem elektromagnetycznym (około 50dB). Nadają się do instalowania na stałe oraz do połączeń ruchomych w urządzeniach przemysłowych, liniach technologicznych, maszynach pracujących w pomieszczeniach suchych i wilgotnych. Wysoka giętkość kabli BiT 500®C OR ułatwia ich układanie, a zastosowane materiały izolacyjne pozwalają na łatwe i szybkie wykonanie połączeń i zapewniają wysoką trwałość wykonanego połączenia.. Kable sklasyfikowane zgodnie z normą PN-EN 50575 (CPR). | [10 empty] | Zakłady Kablowe BITNER Sp. z o.o. | SB1742 | Uniepalnione i olejoodporne, parowane, giętkie kable sterownicze, ekran w postaci oplotu z pasemek miedzianych ocynowanych o gęstości krycia 85%, izolacja i powłoka PVC, do zastosowań wnętrzowych, żyły numerowane, 300/500V |  |  | BITNER | [6 empty] | true | true | 12 | PL | [11 empty] | n91 | no_discount_group | no_bonus_group | NOT_RELEVANT | NONE | NOT_RELEVANT | NONE | [33 empty] | 27.32.13.0 |  |  | 0 | 24 | 24 |  |  |  |  | 8544 49 95 | [8 empty] | EC003250 | KMT | KMT | 1 | 1 | [32 empty] | net_list | 99869 | PLN | 0.23 |  |  |  | 2025-07-24 |  |  | KMT | [13 empty] | https://bitner.com.pl/data/t4_text/649x234_083001231116_500%20C%20OR.JPG |  |  |  | https://bitner.com.pl/data/t4txt_photos/104656220219_2_BiT_500_C_OR.pdf |  |  |  | https://bitner.com.pl/data/t4txt_photos/114124270423_0157_DWU_S_2304_BiT_500_C_OR_300_500V_w.4.pdf |  |  |  | https://bitner.com.pl/data/t4txt_photos/020032300421_0039_2_UE_BITNER_BiT_500_C_CY_OR.pdf
SB1743 | 5902956043238 |  |  | BiT 500®C OR 14x2x1,0 mm² 300/500V | Giętkie kable sterownicze lub zasilające, przeznaczone do pray w energetycznych urządzeniach kontrolnych, zabezpieczających oraz do obwodów sterowania, a także do zasilania w energię elektryczną odbiorników małej mocy, urządzeń ruchomych i przenośnych. Przeznaczone przede wszystkim do instalacji w obiektach przemysłowych o podwyższonych wymaganiach przeciwpożarowych w miejscach narażonych na działanie oleju lub chłodziw przemysłowych. Wspólny ekran w postaci oplotu z drutów miedzianych ocynowanych zapewnia bardzo dobrą ochronę przed zewnętrznym polem elektromagnetycznym (około 50dB). Nadają się do instalowania na stałe oraz do połączeń ruchomych w urządzeniach przemysłowych, liniach technologicznych, maszynach pracujących w pomieszczeniach suchych i wilgotnych. Wysoka giętkość kabli BiT 500®C OR ułatwia ich układanie, a zastosowane materiały izolacyjne pozwalają na łatwe i szybkie wykonanie połączeń i zapewniają wysoką trwałość wykonanego połączenia.. Kable sklasyfikowane zgodnie z normą PN-EN 50575 (CPR). | [10 empty] | Zakłady Kablowe BITNER Sp. z o.o. | SB1743 | Uniepalnione i olejoodporne, parowane, giętkie kable sterownicze, ekran w postaci oplotu z pasemek miedzianych ocynowanych o gęstości krycia 85%, izolacja i powłoka PVC, do zastosowań wnętrzowych, żyły numerowane, 300/500V |  |  | BITNER | [6 empty] | true | true | 12 | PL | [11 empty] | n91 | no_discount_group | no_bonus_group | NOT_RELEVANT | NONE | NOT_RELEVANT | NONE | [33 empty] | 27.32.13.0 |  |  | 0 | 24 | 24 |  |  |  |  | 8544 49 95 | [8 empty] | EC003250 | KMT | KMT | 1 | 1 | [32 empty] | net_list | 114534 | PLN | 0.23 |  |  |  | 2025-07-24 |  |  | KMT | [13 empty] | https://bitner.com.pl/data/t4_text/649x234_083001231116_500%20C%20OR.JPG |  |  |  | https://bitner.com.pl/data/t4txt_photos/104656220219_2_BiT_500_C_OR.pdf |  |  |  | https://bitner.com.pl/data/t4txt_photos/114124270423_0157_DWU_S_2304_BiT_500_C_OR_300_500V_w.4.pdf |  |  |  | https://bitner.com.pl/data/t4txt_photos/020032300421_0039_2_UE_BITNER_BiT_500_C_CY_OR.pdf
SB1744 | 5902956043245 |  |  | BiT 500®C OR 16x2x1,0 mm² 300/500V | Giętkie kable sterownicze lub zasilające, przeznaczone do pray w energetycznych urządzeniach kontrolnych, zabezpieczających oraz do obwodów sterowania, a także do zasilania w energię elektryczną odbiorników małej mocy, urządzeń ruchomych i przenośnych. Przeznaczone przede wszystkim do instalacji w obiektach przemysłowych o podwyższonych wymaganiach przeciwpożarowych w miejscach narażonych na działanie oleju lub chłodziw przemysłowych. Wspólny ekran w postaci oplotu z drutów miedzianych ocynowanych zapewnia bardzo dobrą ochronę przed zewnętrznym polem elektromagnetycznym (około 50dB). Nadają się do instalowania na stałe oraz do połączeń ruchomych w urządzeniach przemysłowych, liniach technologicznych, maszynach pracujących w pomieszczeniach suchych i wilgotnych. Wysoka giętkość kabli BiT 500®C OR ułatwia ich układanie, a zastosowane materiały izolacyjne pozwalają na łatwe i szybkie wykonanie połączeń i zapewniają wysoką trwałość wykonanego połączenia.. Kable sklasyfikowane zgodnie z normą PN-EN 50575 (CPR). | [10 empty] | Zakłady Kablowe BITNER Sp. z o.o. | SB1744 | Uniepalnione i olejoodporne, parowane, giętkie kable sterownicze, ekran w postaci oplotu z pasemek miedzianych ocynowanych o gęstości krycia 85%, izolacja i powłoka PVC, do zastosowań wnętrzowych, żyły numerowane, 300/500V |  |  | BITNER | [6 empty] | true | true | 12 | PL | [11 empty] | n91 | no_discount_group | no_bonus_group | NOT_RELEVANT | NONE | NOT_RELEVANT | NONE | [33 empty] | 27.32.13.0 |  |  | 0 | 24 | 24 |  |  |  |  | 8544 49 95 | [8 empty] | EC003250 | KMT | KMT | 1 | 1 | [32 empty] | net_list | 129672 | PLN | 0.23 |  |  |  | 2025-07-24 |  |  | KMT | [13 empty] | https://bitner.com.pl/data/t4_text/649x234_083001231116_500%20C%20OR.JPG |  |  |  | https://bitner.com.pl/data/t4txt_photos/104656220219_2_BiT_500_C_OR.pdf |  |  |  | https://bitner.com.pl/data/t4txt_photos/114124270423_0157_DWU_S_2304_BiT_500_C_OR_300_500V_w.4.pdf |  |  |  | https://bitner.com.pl/data/t4txt_photos/020032300421_0039_2_UE_BITNER_BiT_500_C_CY_OR.pdf
SB1745 | 5902956043252 |  |  | BiT 500®C OR 18x2x1,0 mm² 300/500V | Giętkie kable sterownicze lub zasilające, przeznaczone do pray w energetycznych urządzeniach kontrolnych, zabezpieczających oraz do obwodów sterowania, a także do zasilania w energię elektryczną odbiorników małej mocy, urządzeń ruchomych i przenośnych. Przeznaczone przede wszystkim do instalacji w obiektach przemysłowych o podwyższonych wymaganiach przeciwpożarowych w miejscach narażonych na działanie oleju lub chłodziw przemysłowych. Wspólny ekran w postaci oplotu z drutów miedzianych ocynowanych zapewnia bardzo dobrą ochronę przed zewnętrznym polem elektromagnetycznym (około 50dB). Nadają się do instalowania na stałe oraz do połączeń ruchomych w urządzeniach przemysłowych, liniach technologicznych, maszynach pracujących w pomieszczeniach suchych i wilgotnych. Wysoka giętkość kabli BiT 500®C OR ułatwia ich układanie, a zastosowane materiały izolacyjne pozwalają na łatwe i szybkie wykonanie połączeń i zapewniają wysoką trwałość wykonanego połączenia.. Kable sklasyfikowane zgodnie z normą PN-EN 50575 (CPR). | [10 empty] | Zakłady Kablowe BITNER Sp. z o.o. | SB1745 | Uniepalnione i olejoodporne, parowane, giętkie kable sterownicze, ekran w postaci oplotu z pasemek miedzianych ocynowanych o gęstości krycia 85%, izolacja i powłoka PVC, do zastosowań wnętrzowych, żyły numerowane, 300/500V |  |  | BITNER | [6 empty] | true | true | 12 | PL | [11 empty] | n91 | no_discount_group | no_bonus_group | NOT_RELEVANT | NONE | NOT_RELEVANT | NONE | [33 empty] | 27.32.13.0 |  |  | 0 | 24 | 24 |  |  |  |  | 8544 49 95 | [8 empty] | EC003250 | KMT | KMT | 1 | 1 | [32 empty] | net_list | 143243 | PLN | 0.23 |  |  |  | 2025-07-24 |  |  | KMT | [13 empty] | https://bitner.com.pl/data/t4_text/649x234_083001231116_500%20C%20OR.JPG |  |  |  | https://bitner.com.pl/data/t4txt_photos/104656220219_2_BiT_500_C_OR.pdf |  |  |  | https://bitner.com.pl/data/t4txt_photos/114124270423_0157_DWU_S_2304_BiT_500_C_OR_300_500V_w.4.pdf |  |  |  | https://bitner.com.pl/data/t4txt_photos/020032300421_0039_2_UE_BITNER_BiT_500_C_CY_OR.pdf
SB1746 | 5902956043269 |  |  | BiT 500®C OR 20x2x1,0 mm² 300/500V | Giętkie kable sterownicze lub zasilające, przeznaczone do pray w energetycznych urządzeniach kontrolnych, zabezpieczających oraz do obwodów sterowania, a także do zasilania w energię elektryczną odbiorników małej mocy, urządzeń ruchomych i przenośnych. Przeznaczone przede wszystkim do instalacji w obiektach przemysłowych o podwyższonych wymaganiach przeciwpożarowych w miejscach narażonych na działanie oleju lub chłodziw przemysłowych. Wspólny ekran w postaci oplotu z drutów miedzianych ocynowanych zapewnia bardzo dobrą ochronę przed zewnętrznym polem elektromagnetycznym (około 50dB). Nadają się do instalowania na stałe oraz do połączeń ruchomych w urządzeniach przemysłowych, liniach technologicznych, maszynach pracujących w pomieszczeniach suchych i wilgotnych. Wysoka giętkość kabli BiT 500®C OR ułatwia ich układanie, a zastosowane materiały izolacyjne pozwalają na łatwe i szybkie wykonanie połączeń i zapewniają wysoką trwałość wykonanego połączenia.. Kable sklasyfikowane zgodnie z normą PN-EN 50575 (CPR). | [10 empty] | Zakłady Kablowe BITNER Sp. z o.o. | SB1746 | Uniepalnione i olejoodporne, parowane, giętkie kable sterownicze, ekran w postaci oplotu z pasemek miedzianych ocynowanych o gęstości krycia 85%, izolacja i powłoka PVC, do zastosowań wnętrzowych, żyły numerowane, 300/500V |  |  | BITNER | [6 empty] | true | true | 12 | PL | [11 empty] | n91 | no_discount_group | no_bonus_group | NOT_RELEVANT | NONE | NOT_RELEVANT | NONE | [33 empty] | 27.32.13.0 |  |  | 0 | 24 | 24 |  |  |  |  | 8544 49 95 | [8 empty] | EC003250 | KMT | KMT | 1 | 1 | [32 empty] | net_list | 157430 | PLN | 0.23 |  |  |  | 2025-07-24 |  |  | KMT | [13 empty] | https://bitner.com.pl/data/t4_text/649x234_083001231116_500%20C%20OR.JPG |  |  |  | https://bitner.com.pl/data/t4txt_photos/104656220219_2_BiT_500_C_OR.pdf |  |  |  | https://bitner.com.pl/data/t4txt_photos/114124270423_0157_DWU_S_2304_BiT_500_C_OR_300_500V_w.4.pdf |  |  |  | https://bitner.com.pl/data/t4txt_photos/020032300421_0039_2_UE_BITNER_BiT_500_C_CY_OR.pdf
SB1747 | 5902956043276 |  |  | BiT 500®C OR 24x2x1,0 mm² 300/500V | Giętkie kable sterownicze lub zasilające, przeznaczone do pray w energetycznych urządzeniach kontrolnych, zabezpieczających oraz do obwodów sterowania, a także do zasilania w energię elektryczną odbiorników małej mocy, urządzeń ruchomych i przenośnych. Przeznaczone przede wszystkim do instalacji w obiektach przemysłowych o podwyższonych wymaganiach przeciwpożarowych w miejscach narażonych na działanie oleju lub chłodziw przemysłowych. Wspólny ekran w postaci oplotu z drutów miedzianych ocynowanych zapewnia bardzo dobrą ochronę przed zewnętrznym polem elektromagnetycznym (około 50dB). Nadają się do instalowania na stałe oraz do połączeń ruchomych w urządzeniach przemysłowych, liniach technologicznych, maszynach pracujących w pomieszczeniach suchych i wilgotnych. Wysoka giętkość kabli BiT 500®C OR ułatwia ich układanie, a zastosowane materiały izolacyjne pozwalają na łatwe i szybkie wykonanie połączeń i zapewniają wysoką trwałość wykonanego połączenia.. Kable sklasyfikowane zgodnie z normą PN-EN 50575 (CPR). | [10 empty] | Zakłady Kablowe BITNER Sp. z o.o. | SB1747 | Uniepalnione i olejoodporne, parowane, giętkie kable sterownicze, ekran w postaci oplotu z pasemek miedzianych ocynowanych o gęstości krycia 85%, izolacja i powłoka PVC, do zastosowań wnętrzowych, żyły numerowane, 300/500V |  |  | BITNER | [6 empty] | true | true | 12 | PL | [11 empty] | n91 | no_discount_group | no_bonus_group | NOT_RELEVANT | NONE | NOT_RELEVANT | NONE | [33 empty] | 27.32.13.0 |  |  | 0 | 24 | 24 |  |  |  |  | 8544 49 95 | [8 empty] | EC003250 | KMT | KMT | 1 | 1 | [32 empty] | net_list | 183685 | PLN | 0.23 |  |  |  | 2025-07-24 |  |  | KMT | [13 empty] | https://bitner.com.pl/data/t4_text/649x234_083001231116_500%20C%20OR.JPG |  |  |  | https://bitner.com.pl/data/t4txt_photos/104656220219_2_BiT_500_C_OR.pdf |  |  |  | https://bitner.com.pl/data/t4txt_photos/114124270423_0157_DWU_S_2304_BiT_500_C_OR_300_500V_w.4.pdf |  |  |  | https://bitner.com.pl/data/t4txt_photos/020032300421_0039_2_UE_BITNER_BiT_500_C_CY_OR.pdf
SB1748 | 5902956043283 |  |  | BiT 500®C OR 2x2x1,5 mm² 300/500V | Giętkie kable sterownicze lub zasilające, przeznaczone do pray w energetycznych urządzeniach kontrolnych, zabezpieczających oraz do obwodów sterowania, a także do zasilania w energię elektryczną odbiorników małej mocy, urządzeń ruchomych i przenośnych. Przeznaczone przede wszystkim do instalacji w obiektach przemysłowych o podwyższonych wymaganiach przeciwpożarowych w miejscach narażonych na działanie oleju lub chłodziw przemysłowych. Wspólny ekran w postaci oplotu z drutów miedzianych ocynowanych zapewnia bardzo dobrą ochronę przed zewnętrznym polem elektromagnetycznym (około 50dB). Nadają się do instalowania na stałe oraz do połączeń ruchomych w urządzeniach przemysłowych, liniach technologicznych, maszynach pracujących w pomieszczeniach suchych i wilgotnych. Wysoka giętkość kabli BiT 500®C OR ułatwia ich układanie, a zastosowane materiały izolacyjne pozwalają na łatwe i szybkie wykonanie połączeń i zapewniają wysoką trwałość wykonanego połączenia.. Kable sklasyfikowane zgodnie z normą PN-EN 50575 (CPR). | [10 empty] | Zakłady Kablowe BITNER Sp. z o.o. | SB1748 | Uniepalnione i olejoodporne, parowane, giętkie kable sterownicze, ekran w postaci oplotu z pasemek miedzianych ocynowanych o gęstości krycia 85%, izolacja i powłoka PVC, do zastosowań wnętrzowych, żyły numerowane, 300/500V |  |  | BITNER | [6 empty] | true | true | 12 | PL | [11 empty] | n91 | no_discount_group | no_bonus_group | NOT_RELEVANT | NONE | NOT_RELEVANT | NONE | [33 empty] | 27.32.13.0 |  |  | 0 | 24 | 24 |  |  |  |  | 8544 49 95 | [8 empty] | EC003250 | KMT | KMT | 1 | 1 | [32 empty] | net_list | 32592 | PLN | 0.23 |  |  |  | 2025-07-24 |  |  | KMT | [13 empty] | https://bitner.com.pl/data/t4_text/649x234_083001231116_500%20C%20OR.JPG |  |  |  | https://bitner.com.pl/data/t4txt_photos/104656220219_2_BiT_500_C_OR.pdf |  |  |  | https://bitner.com.pl/data/t4txt_photos/114124270423_0157_DWU_S_2304_BiT_500_C_OR_300_500V_w.4.pdf |  |  |  | https://bitner.com.pl/data/t4txt_photos/020032300421_0039_2_UE_BITNER_BiT_500_C_CY_OR.pdf
SB1749 | 5902956043290 |  |  | BiT 500®C OR 3x2x1,5 mm² 300/500V | Giętkie kable sterownicze lub zasilające, przeznaczone do pray w energetycznych urządzeniach kontrolnych, zabezpieczających oraz do obwodów sterowania, a także do zasilania w energię elektryczną odbiorników małej mocy, urządzeń ruchomych i przenośnych. Przeznaczone przede wszystkim do instalacji w obiektach przemysłowych o podwyższonych wymaganiach przeciwpożarowych w miejscach narażonych na działanie oleju lub chłodziw przemysłowych. Wspólny ekran w postaci oplotu z drutów miedzianych ocynowanych zapewnia bardzo dobrą ochronę przed zewnętrznym polem elektromagnetycznym (około 50dB). Nadają się do instalowania na stałe oraz do połączeń ruchomych w urządzeniach przemysłowych, liniach technologicznych, maszynach pracujących w pomieszczeniach suchych i wilgotnych. Wysoka giętkość kabli BiT 500®C OR ułatwia ich układanie, a zastosowane materiały izolacyjne pozwalają na łatwe i szybkie wykonanie połączeń i zapewniają wysoką trwałość wykonanego połączenia.. Kable sklasyfikowane zgodnie z normą PN-EN 50575 (CPR). | [10 empty] | Zakłady Kablowe BITNER Sp. z o.o. | SB1749 | Uniepalnione i olejoodporne, parowane, giętkie kable sterownicze, ekran w postaci oplotu z pasemek miedzianych ocynowanych o gęstości krycia 85%, izolacja i powłoka PVC, do zastosowań wnętrzowych, żyły numerowane, 300/500V |  |  | BITNER | [6 empty] | true | true | 12 | PL | [11 empty] | n91 | no_discount_group | no_bonus_group | NOT_RELEVANT | NONE | NOT_RELEVANT | NONE | [33 empty] | 27.32.13.0 |  |  | 0 | 24 | 24 |  |  |  |  | 8544 49 95 | [8 empty] | EC003250 | KMT | KMT | 1 | 1 | [32 empty] | net_list | 43568 | PLN | 0.23 |  |  |  | 2025-07-24 |  |  | KMT | [13 empty] | https://bitner.com.pl/data/t4_text/649x234_083001231116_500%20C%20OR.JPG |  |  |  | https://bitner.com.pl/data/t4txt_photos/104656220219_2_BiT_500_C_OR.pdf |  |  |  | https://bitner.com.pl/data/t4txt_photos/114124270423_0157_DWU_S_2304_BiT_500_C_OR_300_500V_w.4.pdf |  |  |  | https://bitner.com.pl/data/t4txt_photos/020032300421_0039_2_UE_BITNER_BiT_500_C_CY_OR.pdf
SB1750 | 5902956043306 |  |  | BiT 500®C OR 4x2x1,5 mm² 300/500V | Giętkie kable sterownicze lub zasilające, przeznaczone do pray w energetycznych urządzeniach kontrolnych, zabezpieczających oraz do obwodów sterowania, a także do zasilania w energię elektryczną odbiorników małej mocy, urządzeń ruchomych i przenośnych. Przeznaczone przede wszystkim do instalacji w obiektach przemysłowych o podwyższonych wymaganiach przeciwpożarowych w miejscach narażonych na działanie oleju lub chłodziw przemysłowych. Wspólny ekran w postaci oplotu z drutów miedzianych ocynowanych zapewnia bardzo dobrą ochronę przed zewnętrznym polem elektromagnetycznym (około 50dB). Nadają się do instalowania na stałe oraz do połączeń ruchomych w urządzeniach przemysłowych, liniach technologicznych, maszynach pracujących w pomieszczeniach suchych i wilgotnych. Wysoka giętkość kabli BiT 500®C OR ułatwia ich układanie, a zastosowane materiały izolacyjne pozwalają na łatwe i szybkie wykonanie połączeń i zapewniają wysoką trwałość wykonanego połączenia.. Kable sklasyfikowane zgodnie z normą PN-EN 50575 (CPR). | [10 empty] | Zakłady Kablowe BITNER Sp. z o.o. | SB1750 | Uniepalnione i olejoodporne, parowane, giętkie kable sterownicze, ekran w postaci oplotu z pasemek miedzianych ocynowanych o gęstości krycia 85%, izolacja i powłoka PVC, do zastosowań wnętrzowych, żyły numerowane, 300/500V |  |  | BITNER | [6 empty] | true | true | 12 | PL | [11 empty] | n91 | no_discount_group | no_bonus_group | NOT_RELEVANT | NONE | NOT_RELEVANT | NONE | [33 empty] | 27.32.13.0 |  |  | 0 | 24 | 24 |  |  |  |  | 8544 49 95 | [8 empty] | EC003250 | KMT | KMT | 1 | 1 | [32 empty] | net_list | 53720 | PLN | 0.23 |  |  |  | 2025-07-24 |  |  | KMT | [13 empty] | https://bitner.com.pl/data/t4_text/649x234_083001231116_500%20C%20OR.JPG |  |  |  | https://bitner.com.pl/data/t4txt_photos/104656220219_2_BiT_500_C_OR.pdf |  |  |  | https://bitner.com.pl/data/t4txt_photos/114124270423_0157_DWU_S_2304_BiT_500_C_OR_300_500V_w.4.pdf |  |  |  | https://bitner.com.pl/data/t4txt_photos/020032300421_0039_2_UE_BITNER_BiT_500_C_CY_OR.pdf
SB1751 | 5902956043313 |  |  | BiT 500®C OR 5x2x1,5 mm² 300/500V | Giętkie kable sterownicze lub zasilające, przeznaczone do pray w energetycznych urządzeniach kontrolnych, zabezpieczających oraz do obwodów sterowania, a także do zasilania w energię elektryczną odbiorników małej mocy, urządzeń ruchomych i przenośnych. Przeznaczone przede wszystkim do instalacji w obiektach przemysłowych o podwyższonych wymaganiach przeciwpożarowych w miejscach narażonych na działanie oleju lub chłodziw przemysłowych. Wspólny ekran w postaci oplotu z drutów miedzianych ocynowanych zapewnia bardzo dobrą ochronę przed zewnętrznym polem elektromagnetycznym (około 50dB). Nadają się do instalowania na stałe oraz do połączeń ruchomych w urządzeniach przemysłowych, liniach technologicznych, maszynach pracujących w pomieszczeniach suchych i wilgotnych. Wysoka giętkość kabli BiT 500®C OR ułatwia ich układanie, a zastosowane materiały izolacyjne pozwalają na łatwe i szybkie wykonanie połączeń i zapewniają wysoką trwałość wykonanego połączenia.. Kable sklasyfikowane zgodnie z normą PN-EN 50575 (CPR). | [10 empty] | Zakłady Kablowe BITNER Sp. z o.o. | SB1751 | Uniepalnione i olejoodporne, parowane, giętkie kable sterownicze, ekran w postaci oplotu z pasemek miedzianych ocynowanych o gęstości krycia 85%, izolacja i powłoka PVC, do zastosowań wnętrzowych, żyły numerowane, 300/500V |  |  | BITNER | [6 empty] | true | true | 12 | PL | [11 empty] | n91 | no_discount_group | no_bonus_group | NOT_RELEVANT | NONE | NOT_RELEVANT | NONE | [33 empty] | 27.32.13.0 |  |  | 0 | 24 | 24 |  |  |  |  | 8544 49 95 | [8 empty] | EC003250 | KMT | KMT | 1 | 1 | [32 empty] | net_list | 65424 | PLN | 0.23 |  |  |  | 2025-07-24 |  |  | KMT | [13 empty] | https://bitner.com.pl/data/t4_text/649x234_083001231116_500%20C%20OR.JPG |  |  |  | https://bitner.com.pl/data/t4txt_photos/104656220219_2_BiT_500_C_OR.pdf |  |  |  | https://bitner.com.pl/data/t4txt_photos/114124270423_0157_DWU_S_2304_BiT_500_C_OR_300_500V_w.4.pdf |  |  |  | https://bitner.com.pl/data/t4txt_photos/020032300421_0039_2_UE_BITNER_BiT_500_C_CY_OR.pdf
SB1752 | 5902956043320 |  |  | BiT 500®C OR 6x2x1,5 mm² 300/500V | Giętkie kable sterownicze lub zasilające, przeznaczone do pray w energetycznych urządzeniach kontrolnych, zabezpieczających oraz do obwodów sterowania, a także do zasilania w energię elektryczną odbiorników małej mocy, urządzeń ruchomych i przenośnych. Przeznaczone przede wszystkim do instalacji w obiektach przemysłowych o podwyższonych wymaganiach przeciwpożarowych w miejscach narażonych na działanie oleju lub chłodziw przemysłowych. Wspólny ekran w postaci oplotu z drutów miedzianych ocynowanych zapewnia bardzo dobrą ochronę przed zewnętrznym polem elektromagnetycznym (około 50dB). Nadają się do instalowania na stałe oraz do połączeń ruchomych w urządzeniach przemysłowych, liniach technologicznych, maszynach pracujących w pomieszczeniach suchych i wilgotnych. Wysoka giętkość kabli BiT 500®C OR ułatwia ich układanie, a zastosowane materiały izolacyjne pozwalają na łatwe i szybkie wykonanie połączeń i zapewniają wysoką trwałość wykonanego połączenia.. Kable sklasyfikowane zgodnie z normą PN-EN 50575 (CPR). | [10 empty] | Zakłady Kablowe BITNER Sp. z o.o. | SB1752 | Uniepalnione i olejoodporne, parowane, giętkie kable sterownicze, ekran w postaci oplotu z pasemek miedzianych ocynowanych o gęstości krycia 85%, izolacja i powłoka PVC, do zastosowań wnętrzowych, żyły numerowane, 300/500V |  |  | BITNER | [6 empty] | true | true | 12 | PL | [11 empty] | n91 | no_discount_group | no_bonus_group | NOT_RELEVANT | NONE | NOT_RELEVANT | NONE | [33 empty] | 27.32.13.0 |  |  | 0 | 24 | 24 |  |  |  |  | 8544 49 95 | [8 empty] | EC003250 | KMT | KMT | 1 | 1 | [32 empty] | net_list | 74663 | PLN | 0.23 |  |  |  | 2025-07-24 |  |  | KMT | [13 empty] | https://bitner.com.pl/data/t4_text/649x234_083001231116_500%20C%20OR.JPG |  |  |  | https://bitner.com.pl/data/t4txt_photos/104656220219_2_BiT_500_C_OR.pdf |  |  |  | https://bitner.com.pl/data/t4txt_photos/114124270423_0157_DWU_S_2304_BiT_500_C_OR_300_500V_w.4.pdf |  |  |  | https://bitner.com.pl/data/t4txt_photos/020032300421_0039_2_UE_BITNER_BiT_500_C_CY_OR.pdf
SB1753 | 5902956043337 |  |  | BiT 500®C OR 7x2x1,5 mm² 300/500V | Giętkie kable sterownicze lub zasilające, przeznaczone do pray w energetycznych urządzeniach kontrolnych, zabezpieczających oraz do obwodów sterowania, a także do zasilania w energię elektryczną odbiorników małej mocy, urządzeń ruchomych i przenośnych. Przeznaczone przede wszystkim do instalacji w obiektach przemysłowych o podwyższonych wymaganiach przeciwpożarowych w miejscach narażonych na działanie oleju lub chłodziw przemysłowych. Wspólny ekran w postaci oplotu z drutów miedzianych ocynowanych zapewnia bardzo dobrą ochronę przed zewnętrznym polem elektromagnetycznym (około 50dB). Nadają się do instalowania na stałe oraz do połączeń ruchomych w urządzeniach przemysłowych, liniach technologicznych, maszynach pracujących w pomieszczeniach suchych i wilgotnych. Wysoka giętkość kabli BiT 500®C OR ułatwia ich układanie, a zastosowane materiały izolacyjne pozwalają na łatwe i szybkie wykonanie połączeń i zapewniają wysoką trwałość wykonanego połączenia.. Kable sklasyfikowane zgodnie z normą PN-EN 50575 (CPR). | [10 empty] | Zakłady Kablowe BITNER Sp. z o.o. | SB1753 | Uniepalnione i olejoodporne, parowane, giętkie kable sterownicze, ekran w postaci oplotu z pasemek miedzianych ocynowanych o gęstości krycia 85%, izolacja i powłoka PVC, do zastosowań wnętrzowych, żyły numerowane, 300/500V |  |  | BITNER | [6 empty] | true | true | 12 | PL | [11 empty] | n91 | no_discount_group | no_bonus_group | NOT_RELEVANT | NONE | NOT_RELEVANT | NONE | [33 empty] | 27.32.13.0 |  |  | 0 | 24 | 24 |  |  |  |  | 8544 49 95 | [8 empty] | EC003250 | KMT | KMT | 1 | 1 | [32 empty] | net_list | 87389 | PLN | 0.23 |  |  |  | 2025-07-24 |  |  | KMT | [13 empty] | https://bitner.com.pl/data/t4_text/649x234_083001231116_500%20C%20OR.JPG |  |  |  | https://bitner.com.pl/data/t4txt_photos/104656220219_2_BiT_500_C_OR.pdf |  |  |  | https://bitner.com.pl/data/t4txt_photos/114124270423_0157_DWU_S_2304_BiT_500_C_OR_300_500V_w.4.pdf |  |  |  | https://bitner.com.pl/data/t4txt_photos/020032300421_0039_2_UE_BITNER_BiT_500_C_CY_OR.pdf
SB1754 | 5902956043344 |  |  | BiT 500®C OR 8x2x1,5 mm² 300/500V | Giętkie kable sterownicze lub zasilające, przeznaczone do pray w energetycznych urządzeniach kontrolnych, zabezpieczających oraz do obwodów sterowania, a także do zasilania w energię elektryczną odbiorników małej mocy, urządzeń ruchomych i przenośnych. Przeznaczone przede wszystkim do instalacji w obiektach przemysłowych o podwyższonych wymaganiach przeciwpożarowych w miejscach narażonych na działanie oleju lub chłodziw przemysłowych. Wspólny ekran w postaci oplotu z drutów miedzianych ocynowanych zapewnia bardzo dobrą ochronę przed zewnętrznym polem elektromagnetycznym (około 50dB). Nadają się do instalowania na stałe oraz do połączeń ruchomych w urządzeniach przemysłowych, liniach technologicznych, maszynach pracujących w pomieszczeniach suchych i wilgotnych. Wysoka giętkość kabli BiT 500®C OR ułatwia ich układanie, a zastosowane materiały izolacyjne pozwalają na łatwe i szybkie wykonanie połączeń i zapewniają wysoką trwałość wykonanego połączenia.. Kable sklasyfikowane zgodnie z normą PN-EN 50575 (CPR). | [10 empty] | Zakłady Kablowe BITNER Sp. z o.o. | SB1754 | Uniepalnione i olejoodporne, parowane, giętkie kable sterownicze, ekran w postaci oplotu z pasemek miedzianych ocynowanych o gęstości krycia 85%, izolacja i powłoka PVC, do zastosowań wnętrzowych, żyły numerowane, 300/500V |  |  | BITNER | [6 empty] | true | true | 12 | PL | [11 empty] | n91 | no_discount_group | no_bonus_group | NOT_RELEVANT | NONE | NOT_RELEVANT | NONE | [33 empty] | 27.32.13.0 |  |  | 0 | 24 | 24 |  |  |  |  | 8544 49 95 | [8 empty] | EC003250 | KMT | KMT | 1 | 1 | [32 empty] | net_list | 97101 | PLN | 0.23 |  |  |  | 2025-07-24 |  |  | KMT | [13 empty] | https://bitner.com.pl/data/t4_text/649x234_083001231116_500%20C%20OR.JPG |  |  |  | https://bitner.com.pl/data/t4txt_photos/104656220219_2_BiT_500_C_OR.pdf |  |  |  | https://bitner.com.pl/data/t4txt_photos/114124270423_0157_DWU_S_2304_BiT_500_C_OR_300_500V_w.4.pdf |  |  |  | https://bitner.com.pl/data/t4txt_photos/020032300421_0039_2_UE_BITNER_BiT_500_C_CY_OR.pdf
SB1755 | 5902956043351 |  |  | BiT 500®C OR 10x2x1,5 mm² 300/500V | Giętkie kable sterownicze lub zasilające, przeznaczone do pray w energetycznych urządzeniach kontrolnych, zabezpieczających oraz do obwodów sterowania, a także do zasilania w energię elektryczną odbiorników małej mocy, urządzeń ruchomych i przenośnych. Przeznaczone przede wszystkim do instalacji w obiektach przemysłowych o podwyższonych wymaganiach przeciwpożarowych w miejscach narażonych na działanie oleju lub chłodziw przemysłowych. Wspólny ekran w postaci oplotu z drutów miedzianych ocynowanych zapewnia bardzo dobrą ochronę przed zewnętrznym polem elektromagnetycznym (około 50dB). Nadają się do instalowania na stałe oraz do połączeń ruchomych w urządzeniach przemysłowych, liniach technologicznych, maszynach pracujących w pomieszczeniach suchych i wilgotnych. Wysoka giętkość kabli BiT 500®C OR ułatwia ich układanie, a zastosowane materiały izolacyjne pozwalają na łatwe i szybkie wykonanie połączeń i zapewniają wysoką trwałość wykonanego połączenia.. Kable sklasyfikowane zgodnie z normą PN-EN 50575 (CPR). | [10 empty] | Zakłady Kablowe BITNER Sp. z o.o. | SB1755 | Uniepalnione i olejoodporne, parowane, giętkie kable sterownicze, ekran w postaci oplotu z pasemek miedzianych ocynowanych o gęstości krycia 85%, izolacja i powłoka PVC, do zastosowań wnętrzowych, żyły numerowane, 300/500V |  |  | BITNER | [6 empty] | true | true | 12 | PL | [11 empty] | n91 | no_discount_group | no_bonus_group | NOT_RELEVANT | NONE | NOT_RELEVANT | NONE | [33 empty] | 27.32.13.0 |  |  | 0 | 24 | 24 |  |  |  |  | 8544 49 95 | [8 empty] | EC003250 | KMT | KMT | 1 | 1 | [32 empty] | net_list | 117572 | PLN | 0.23 |  |  |  | 2025-07-24 |  |  | KMT | [13 empty] | https://bitner.com.pl/data/t4_text/649x234_083001231116_500%20C%20OR.JPG |  |  |  | https://bitner.com.pl/data/t4txt_photos/104656220219_2_BiT_500_C_OR.pdf |  |  |  | https://bitner.com.pl/data/t4txt_photos/114124270423_0157_DWU_S_2304_BiT_500_C_OR_300_500V_w.4.pdf |  |  |  | https://bitner.com.pl/data/t4txt_photos/020032300421_0039_2_UE_BITNER_BiT_500_C_CY_OR.pdf
SB1756 | 5902956043368 |  |  | BiT 500®C OR 12x2x1,5 mm² 300/500V | Giętkie kable sterownicze lub zasilające, przeznaczone do pray w energetycznych urządzeniach kontrolnych, zabezpieczających oraz do obwodów sterowania, a także do zasilania w energię elektryczną odbiorników małej mocy, urządzeń ruchomych i przenośnych. Przeznaczone przede wszystkim do instalacji w obiektach przemysłowych o podwyższonych wymaganiach przeciwpożarowych w miejscach narażonych na działanie oleju lub chłodziw przemysłowych. Wspólny ekran w postaci oplotu z drutów miedzianych ocynowanych zapewnia bardzo dobrą ochronę przed zewnętrznym polem elektromagnetycznym (około 50dB). Nadają się do instalowania na stałe oraz do połączeń ruchomych w urządzeniach przemysłowych, liniach technologicznych, maszynach pracujących w pomieszczeniach suchych i wilgotnych. Wysoka giętkość kabli BiT 500®C OR ułatwia ich układanie, a zastosowane materiały izolacyjne pozwalają na łatwe i szybkie wykonanie połączeń i zapewniają wysoką trwałość wykonanego połączenia.. Kable sklasyfikowane zgodnie z normą PN-EN 50575 (CPR). | [10 empty] | Zakłady Kablowe BITNER Sp. z o.o. | SB1756 | Uniepalnione i olejoodporne, parowane, giętkie kable sterownicze, ekran w postaci oplotu z pasemek miedzianych ocynowanych o gęstości krycia 85%, izolacja i powłoka PVC, do zastosowań wnętrzowych, żyły numerowane, 300/500V |  |  | BITNER | [6 empty] | true | true | 12 | PL | [11 empty] | n91 | no_discount_group | no_bonus_group | NOT_RELEVANT | NONE | NOT_RELEVANT | NONE | [33 empty] | 27.32.13.0 |  |  | 0 | 24 | 24 |  |  |  |  | 8544 49 95 | [8 empty] | EC003250 | KMT | KMT | 1 | 1 | [32 empty] | net_list | 137943 | PLN | 0.23 |  |  |  | 2025-07-24 |  |  | KMT | [13 empty] | https://bitner.com.pl/data/t4_text/649x234_083001231116_500%20C%20OR.JPG |  |  |  | https://bitner.com.pl/data/t4txt_photos/104656220219_2_BiT_500_C_OR.pdf |  |  |  | https://bitner.com.pl/data/t4txt_photos/114124270423_0157_DWU_S_2304_BiT_500_C_OR_300_500V_w.4.pdf |  |  |  | https://bitner.com.pl/data/t4txt_photos/020032300421_0039_2_UE_BITNER_BiT_500_C_CY_OR.pdf
SB1757 | 5902956043375 |  |  | BiT 500®C OR 14x2x1,5 mm² 300/500V | Giętkie kable sterownicze lub zasilające, przeznaczone do pray w energetycznych urządzeniach kontrolnych, zabezpieczających oraz do obwodów sterowania, a także do zasilania w energię elektryczną odbiorników małej mocy, urządzeń ruchomych i przenośnych. Przeznaczone przede wszystkim do instalacji w obiektach przemysłowych o podwyższonych wymaganiach przeciwpożarowych w miejscach narażonych na działanie oleju lub chłodziw przemysłowych. Wspólny ekran w postaci oplotu z drutów miedzianych ocynowanych zapewnia bardzo dobrą ochronę przed zewnętrznym polem elektromagnetycznym (około 50dB). Nadają się do instalowania na stałe oraz do połączeń ruchomych w urządzeniach przemysłowych, liniach technologicznych, maszynach pracujących w pomieszczeniach suchych i wilgotnych. Wysoka giętkość kabli BiT 500®C OR ułatwia ich układanie, a zastosowane materiały izolacyjne pozwalają na łatwe i szybkie wykonanie połączeń i zapewniają wysoką trwałość wykonanego połączenia.. Kable sklasyfikowane zgodnie z normą PN-EN 50575 (CPR). | [10 empty] | Zakłady Kablowe BITNER Sp. z o.o. | SB1757 | Uniepalnione i olejoodporne, parowane, giętkie kable sterownicze, ekran w postaci oplotu z pasemek miedzianych ocynowanych o gęstości krycia 85%, izolacja i powłoka PVC, do zastosowań wnętrzowych, żyły numerowane, 300/500V |  |  | BITNER | [6 empty] | true | true | 12 | PL | [11 empty] | n91 | no_discount_group | no_bonus_group | NOT_RELEVANT | NONE | NOT_RELEVANT | NONE | [33 empty] | 27.32.13.0 |  |  | 0 | 24 | 24 |  |  |  |  | 8544 49 95 | [8 empty] | EC003250 | KMT | KMT | 1 | 1 | [32 empty] | net_list | 158859 | PLN | 0.23 |  |  |  | 2025-07-24 |  |  | KMT | [13 empty] | https://bitner.com.pl/data/t4_text/649x234_083001231116_500%20C%20OR.JPG |  |  |  | https://bitner.com.pl/data/t4txt_photos/104656220219_2_BiT_500_C_OR.pdf |  |  |  | https://bitner.com.pl/data/t4txt_photos/114124270423_0157_DWU_S_2304_BiT_500_C_OR_300_500V_w.4.pdf |  |  |  | https://bitner.com.pl/data/t4txt_photos/020032300421_0039_2_UE_BITNER_BiT_500_C_CY_OR.pdf
SB1758 | 5902956043382 |  |  | BiT 500®C OR 16x2x1,5 mm² 300/500V | Giętkie kable sterownicze lub zasilające, przeznaczone do pray w energetycznych urządzeniach kontrolnych, zabezpieczających oraz do obwodów sterowania, a także do zasilania w energię elektryczną odbiorników małej mocy, urządzeń ruchomych i przenośnych. Przeznaczone przede wszystkim do instalacji w obiektach przemysłowych o podwyższonych wymaganiach przeciwpożarowych w miejscach narażonych na działanie oleju lub chłodziw przemysłowych. Wspólny ekran w postaci oplotu z drutów miedzianych ocynowanych zapewnia bardzo dobrą ochronę przed zewnętrznym polem elektromagnetycznym (około 50dB). Nadają się do instalowania na stałe oraz do połączeń ruchomych w urządzeniach przemysłowych, liniach technologicznych, maszynach pracujących w pomieszczeniach suchych i wilgotnych. Wysoka giętkość kabli BiT 500®C OR ułatwia ich układanie, a zastosowane materiały izolacyjne pozwalają na łatwe i szybkie wykonanie połączeń i zapewniają wysoką trwałość wykonanego połączenia.. Kable sklasyfikowane zgodnie z normą PN-EN 50575 (CPR). | [10 empty] | Zakłady Kablowe BITNER Sp. z o.o. | SB1758 | Uniepalnione i olejoodporne, parowane, giętkie kable sterownicze, ekran w postaci oplotu z pasemek miedzianych ocynowanych o gęstości krycia 85%, izolacja i powłoka PVC, do zastosowań wnętrzowych, żyły numerowane, 300/500V |  |  | BITNER | [6 empty] | true | true | 12 | PL | [11 empty] | n91 | no_discount_group | no_bonus_group | NOT_RELEVANT | NONE | NOT_RELEVANT | NONE | [33 empty] | 27.32.13.0 |  |  | 0 | 24 | 24 |  |  |  |  | 8544 49 95 | [8 empty] | EC003250 | KMT | KMT | 1 | 1 | [32 empty] | net_list | 180209 | PLN | 0.23 |  |  |  | 2025-07-24 |  |  | KMT | [13 empty] | https://bitner.com.pl/data/t4_text/649x234_083001231116_500%20C%20OR.JPG |  |  |  | https://bitner.com.pl/data/t4txt_photos/104656220219_2_BiT_500_C_OR.pdf |  |  |  | https://bitner.com.pl/data/t4txt_photos/114124270423_0157_DWU_S_2304_BiT_500_C_OR_300_500V_w.4.pdf |  |  |  | https://bitner.com.pl/data/t4txt_photos/020032300421_0039_2_UE_BITNER_BiT_500_C_CY_OR.pdf
SB1759 | 5902956043399 |  |  | BiT 500®C OR 18x2x1,5 mm² 300/500V | Giętkie kable sterownicze lub zasilające, przeznaczone do pray w energetycznych urządzeniach kontrolnych, zabezpieczających oraz do obwodów sterowania, a także do zasilania w energię elektryczną odbiorników małej mocy, urządzeń ruchomych i przenośnych. Przeznaczone przede wszystkim do instalacji w obiektach przemysłowych o podwyższonych wymaganiach przeciwpożarowych w miejscach narażonych na działanie oleju lub chłodziw przemysłowych. Wspólny ekran w postaci oplotu z drutów miedzianych ocynowanych zapewnia bardzo dobrą ochronę przed zewnętrznym polem elektromagnetycznym (około 50dB). Nadają się do instalowania na stałe oraz do połączeń ruchomych w urządzeniach przemysłowych, liniach technologicznych, maszynach pracujących w pomieszczeniach suchych i wilgotnych. Wysoka giętkość kabli BiT 500®C OR ułatwia ich układanie, a zastosowane materiały izolacyjne pozwalają na łatwe i szybkie wykonanie połączeń i zapewniają wysoką trwałość wykonanego połączenia.. Kable sklasyfikowane zgodnie z normą PN-EN 50575 (CPR). | [10 empty] | Zakłady Kablowe BITNER Sp. z o.o. | SB1759 | Uniepalnione i olejoodporne, parowane, giętkie kable sterownicze, ekran w postaci oplotu z pasemek miedzianych ocynowanych o gęstości krycia 85%, izolacja i powłoka PVC, do zastosowań wnętrzowych, żyły numerowane, 300/500V |  |  | BITNER | [6 empty] | true | true | 12 | PL | [11 empty] | n91 | no_discount_group | no_bonus_group | NOT_RELEVANT | NONE | NOT_RELEVANT | NONE | [33 empty] | 27.32.13.0 |  |  | 0 | 24 | 24 |  |  |  |  | 8544 49 95 | [8 empty] | EC003250 | KMT | KMT | 1 | 1 | [32 empty] | net_list | 200581 | PLN | 0.23 |  |  |  | 2025-07-24 |  |  | KMT | [13 empty] | https://bitner.com.pl/data/t4_text/649x234_083001231116_500%20C%20OR.JPG |  |  |  | https://bitner.com.pl/data/t4txt_photos/104656220219_2_BiT_500_C_OR.pdf |  |  |  | https://bitner.com.pl/data/t4txt_photos/114124270423_0157_DWU_S_2304_BiT_500_C_OR_300_500V_w.4.pdf |  |  |  | https://bitner.com.pl/data/t4txt_photos/020032300421_0039_2_UE_BITNER_BiT_500_C_CY_OR.pdf
SB1760 | 5902956043405 |  |  | BiT 500®C OR 20x2x1,5 mm² 300/500V | Giętkie kable sterownicze lub zasilające, przeznaczone do pray w energetycznych urządzeniach kontrolnych, zabezpieczających oraz do obwodów sterowania, a także do zasilania w energię elektryczną odbiorników małej mocy, urządzeń ruchomych i przenośnych. Przeznaczone przede wszystkim do instalacji w obiektach przemysłowych o podwyższonych wymaganiach przeciwpożarowych w miejscach narażonych na działanie oleju lub chłodziw przemysłowych. Wspólny ekran w postaci oplotu z drutów miedzianych ocynowanych zapewnia bardzo dobrą ochronę przed zewnętrznym polem elektromagnetycznym (około 50dB). Nadają się do instalowania na stałe oraz do połączeń ruchomych w urządzeniach przemysłowych, liniach technologicznych, maszynach pracujących w pomieszczeniach suchych i wilgotnych. Wysoka giętkość kabli BiT 500®C OR ułatwia ich układanie, a zastosowane materiały izolacyjne pozwalają na łatwe i szybkie wykonanie połączeń i zapewniają wysoką trwałość wykonanego połączenia.. Kable sklasyfikowane zgodnie z normą PN-EN 50575 (CPR). | [10 empty] | Zakłady Kablowe BITNER Sp. z o.o. | SB1760 | Uniepalnione i olejoodporne, parowane, giętkie kable sterownicze, ekran w postaci oplotu z pasemek miedzianych ocynowanych o gęstości krycia 85%, izolacja i powłoka PVC, do zastosowań wnętrzowych, żyły numerowane, 300/500V |  |  | BITNER | [6 empty] | true | true | 12 | PL | [11 empty] | n91 | no_discount_group | no_bonus_group | NOT_RELEVANT | NONE | NOT_RELEVANT | NONE | [33 empty] | 27.32.13.0 |  |  | 0 | 24 | 24 |  |  |  |  | 8544 49 95 | [8 empty] | EC003250 | KMT | KMT | 1 | 1 | [32 empty] | net_list | 219837 | PLN | 0.23 |  |  |  | 2025-07-24 |  |  | KMT | [13 empty] | https://bitner.com.pl/data/t4_text/649x234_083001231116_500%20C%20OR.JPG |  |  |  | https://bitner.com.pl/data/t4txt_photos/104656220219_2_BiT_500_C_OR.pdf |  |  |  | https://bitner.com.pl/data/t4txt_photos/114124270423_0157_DWU_S_2304_BiT_500_C_OR_300_500V_w.4.pdf |  |  |  | https://bitner.com.pl/data/t4txt_photos/020032300421_0039_2_UE_BITNER_BiT_500_C_CY_OR.pdf
SB1761 | 5902956043412 |  |  | BiT 500®C OR 24x2x1,5 mm² 300/500V | Giętkie kable sterownicze lub zasilające, przeznaczone do pray w energetycznych urządzeniach kontrolnych, zabezpieczających oraz do obwodów sterowania, a także do zasilania w energię elektryczną odbiorników małej mocy, urządzeń ruchomych i przenośnych. Przeznaczone przede wszystkim do instalacji w obiektach przemysłowych o podwyższonych wymaganiach przeciwpożarowych w miejscach narażonych na działanie oleju lub chłodziw przemysłowych. Wspólny ekran w postaci oplotu z drutów miedzianych ocynowanych zapewnia bardzo dobrą ochronę przed zewnętrznym polem elektromagnetycznym (około 50dB). Nadają się do instalowania na stałe oraz do połączeń ruchomych w urządzeniach przemysłowych, liniach technologicznych, maszynach pracujących w pomieszczeniach suchych i wilgotnych. Wysoka giętkość kabli BiT 500®C OR ułatwia ich układanie, a zastosowane materiały izolacyjne pozwalają na łatwe i szybkie wykonanie połączeń i zapewniają wysoką trwałość wykonanego połączenia.. Kable sklasyfikowane zgodnie z normą PN-EN 50575 (CPR). | [10 empty] | Zakłady Kablowe BITNER Sp. z o.o. | SB1761 | Uniepalnione i olejoodporne, parowane, giętkie kable sterownicze, ekran w postaci oplotu z pasemek miedzianych ocynowanych o gęstości krycia 85%, izolacja i powłoka PVC, do zastosowań wnętrzowych, żyły numerowane, 300/500V |  |  | BITNER | [6 empty] | true | true | 12 | PL | [11 empty] | n91 | no_discount_group | no_bonus_group | NOT_RELEVANT | NONE | NOT_RELEVANT | NONE | [33 empty] | 27.32.13.0 |  |  | 0 | 24 | 24 |  |  |  |  | 8544 49 95 | [8 empty] | EC003250 | KMT | KMT | 1 | 1 | [32 empty] | net_list | 257613 | PLN | 0.23 |  |  |  | 2025-07-24 |  |  | KMT | [13 empty] | https://bitner.com.pl/data/t4_text/649x234_083001231116_500%20C%20OR.JPG |  |  |  | https://bitner.com.pl/data/t4txt_photos/104656220219_2_BiT_500_C_OR.pdf |  |  |  | https://bitner.com.pl/data/t4txt_photos/114124270423_0157_DWU_S_2304_BiT_500_C_OR_300_500V_w.4.pdf |  |  |  | https://bitner.com.pl/data/t4txt_photos/020032300421_0039_2_UE_BITNER_BiT_500_C_CY_OR.pdf
SB1762 | 5902956043429 |  |  | BiT 500®C OR 2x2x2,5 mm² 300/500V | Giętkie kable sterownicze lub zasilające, przeznaczone do pray w energetycznych urządzeniach kontrolnych, zabezpieczających oraz do obwodów sterowania, a także do zasilania w energię elektryczną odbiorników małej mocy, urządzeń ruchomych i przenośnych. Przeznaczone przede wszystkim do instalacji w obiektach przemysłowych o podwyższonych wymaganiach przeciwpożarowych w miejscach narażonych na działanie oleju lub chłodziw przemysłowych. Wspólny ekran w postaci oplotu z drutów miedzianych ocynowanych zapewnia bardzo dobrą ochronę przed zewnętrznym polem elektromagnetycznym (około 50dB). Nadają się do instalowania na stałe oraz do połączeń ruchomych w urządzeniach przemysłowych, liniach technologicznych, maszynach pracujących w pomieszczeniach suchych i wilgotnych. Wysoka giętkość kabli BiT 500®C OR ułatwia ich układanie, a zastosowane materiały izolacyjne pozwalają na łatwe i szybkie wykonanie połączeń i zapewniają wysoką trwałość wykonanego połączenia.. Kable sklasyfikowane zgodnie z normą PN-EN 50575 (CPR). | [10 empty] | Zakłady Kablowe BITNER Sp. z o.o. | SB1762 | Uniepalnione i olejoodporne, parowane, giętkie kable sterownicze, ekran w postaci oplotu z pasemek miedzianych ocynowanych o gęstości krycia 85%, izolacja i powłoka PVC, do zastosowań wnętrzowych, żyły numerowane, 300/500V |  |  | BITNER | [6 empty] | true | true | 12 | PL | [11 empty] | n91 | no_discount_group | no_bonus_group | NOT_RELEVANT | NONE | NOT_RELEVANT | NONE | [33 empty] | 27.32.13.0 |  |  | 0 | 24 | 24 |  |  |  |  | 8544 49 95 | [8 empty] | EC003250 | KMT | KMT | 1 | 1 | [32 empty] | net_list | 48177 | PLN | 0.23 |  |  |  | 2025-07-24 |  |  | KMT | [13 empty] | https://bitner.com.pl/data/t4_text/649x234_083001231116_500%20C%20OR.JPG |  |  |  | https://bitner.com.pl/data/t4txt_photos/104656220219_2_BiT_500_C_OR.pdf |  |  |  | https://bitner.com.pl/data/t4txt_photos/114124270423_0157_DWU_S_2304_BiT_500_C_OR_300_500V_w.4.pdf |  |  |  | https://bitner.com.pl/data/t4txt_photos/020032300421_0039_2_UE_BITNER_BiT_500_C_CY_OR.pdf
SB1763 | 5902956043436 |  |  | BiT 500®C OR 3x2x2,5 mm² 300/500V | Giętkie kable sterownicze lub zasilające, przeznaczone do pray w energetycznych urządzeniach kontrolnych, zabezpieczających oraz do obwodów sterowania, a także do zasilania w energię elektryczną odbiorników małej mocy, urządzeń ruchomych i przenośnych. Przeznaczone przede wszystkim do instalacji w obiektach przemysłowych o podwyższonych wymaganiach przeciwpożarowych w miejscach narażonych na działanie oleju lub chłodziw przemysłowych. Wspólny ekran w postaci oplotu z drutów miedzianych ocynowanych zapewnia bardzo dobrą ochronę przed zewnętrznym polem elektromagnetycznym (około 50dB). Nadają się do instalowania na stałe oraz do połączeń ruchomych w urządzeniach przemysłowych, liniach technologicznych, maszynach pracujących w pomieszczeniach suchych i wilgotnych. Wysoka giętkość kabli BiT 500®C OR ułatwia ich układanie, a zastosowane materiały izolacyjne pozwalają na łatwe i szybkie wykonanie połączeń i zapewniają wysoką trwałość wykonanego połączenia.. Kable sklasyfikowane zgodnie z normą PN-EN 50575 (CPR). | [10 empty] | Zakłady Kablowe BITNER Sp. z o.o. | SB1763 | Uniepalnione i olejoodporne, parowane, giętkie kable sterownicze, ekran w postaci oplotu z pasemek miedzianych ocynowanych o gęstości krycia 85%, izolacja i powłoka PVC, do zastosowań wnętrzowych, żyły numerowane, 300/500V |  |  | BITNER | [6 empty] | true | true | 12 | PL | [11 empty] | n91 | no_discount_group | no_bonus_group | NOT_RELEVANT | NONE | NOT_RELEVANT | NONE | [33 empty] | 27.32.13.0 |  |  | 0 | 24 | 24 |  |  |  |  | 8544 49 95 | [8 empty] | EC003250 | KMT | KMT | 1 | 1 | [32 empty] | net_list | 64308 | PLN | 0.23 |  |  |  | 2025-07-24 |  |  | KMT | [13 empty] | https://bitner.com.pl/data/t4_text/649x234_083001231116_500%20C%20OR.JPG |  |  |  | https://bitner.com.pl/data/t4txt_photos/104656220219_2_BiT_500_C_OR.pdf |  |  |  | https://bitner.com.pl/data/t4txt_photos/114124270423_0157_DWU_S_2304_BiT_500_C_OR_300_500V_w.4.pdf |  |  |  | https://bitner.com.pl/data/t4txt_photos/020032300421_0039_2_UE_BITNER_BiT_500_C_CY_OR.pdf
SB1764 | 5902956043443 |  |  | BiT 500®C OR 4x2x2,5 mm² 300/500V | Giętkie kable sterownicze lub zasilające, przeznaczone do pray w energetycznych urządzeniach kontrolnych, zabezpieczających oraz do obwodów sterowania, a także do zasilania w energię elektryczną odbiorników małej mocy, urządzeń ruchomych i przenośnych. Przeznaczone przede wszystkim do instalacji w obiektach przemysłowych o podwyższonych wymaganiach przeciwpożarowych w miejscach narażonych na działanie oleju lub chłodziw przemysłowych. Wspólny ekran w postaci oplotu z drutów miedzianych ocynowanych zapewnia bardzo dobrą ochronę przed zewnętrznym polem elektromagnetycznym (około 50dB). Nadają się do instalowania na stałe oraz do połączeń ruchomych w urządzeniach przemysłowych, liniach technologicznych, maszynach pracujących w pomieszczeniach suchych i wilgotnych. Wysoka giętkość kabli BiT 500®C OR ułatwia ich układanie, a zastosowane materiały izolacyjne pozwalają na łatwe i szybkie wykonanie połączeń i zapewniają wysoką trwałość wykonanego połączenia.. Kable sklasyfikowane zgodnie z normą PN-EN 50575 (CPR). | [10 empty] | Zakłady Kablowe BITNER Sp. z o.o. | SB1764 | Uniepalnione i olejoodporne, parowane, giętkie kable sterownicze, ekran w postaci oplotu z pasemek miedzianych ocynowanych o gęstości krycia 85%, izolacja i powłoka PVC, do zastosowań wnętrzowych, żyły numerowane, 300/500V |  |  | BITNER | [6 empty] | true | true | 12 | PL | [11 empty] | n91 | no_discount_group | no_bonus_group | NOT_RELEVANT | NONE | NOT_RELEVANT | NONE | [33 empty] | 27.32.13.0 |  |  | 0 | 24 | 24 |  |  |  |  | 8544 49 95 | [8 empty] | EC003250 | KMT | KMT | 1 | 1 | [32 empty] | net_list | 81835 | PLN | 0.23 |  |  |  | 2025-07-24 |  |  | KMT | [13 empty] | https://bitner.com.pl/data/t4_text/649x234_083001231116_500%20C%20OR.JPG |  |  |  | https://bitner.com.pl/data/t4txt_photos/104656220219_2_BiT_500_C_OR.pdf |  |  |  | https://bitner.com.pl/data/t4txt_photos/114124270423_0157_DWU_S_2304_BiT_500_C_OR_300_500V_w.4.pdf |  |  |  | https://bitner.com.pl/data/t4txt_photos/020032300421_0039_2_UE_BITNER_BiT_500_C_CY_OR.pdf
SB1765 | 5902956043450 |  |  | BiT 500®C OR 5x2x2,5 mm² 300/500V | Giętkie kable sterownicze lub zasilające, przeznaczone do pray w energetycznych urządzeniach kontrolnych, zabezpieczających oraz do obwodów sterowania, a także do zasilania w energię elektryczną odbiorników małej mocy, urządzeń ruchomych i przenośnych. Przeznaczone przede wszystkim do instalacji w obiektach przemysłowych o podwyższonych wymaganiach przeciwpożarowych w miejscach narażonych na działanie oleju lub chłodziw przemysłowych. Wspólny ekran w postaci oplotu z drutów miedzianych ocynowanych zapewnia bardzo dobrą ochronę przed zewnętrznym polem elektromagnetycznym (około 50dB). Nadają się do instalowania na stałe oraz do połączeń ruchomych w urządzeniach przemysłowych, liniach technologicznych, maszynach pracujących w pomieszczeniach suchych i wilgotnych. Wysoka giętkość kabli BiT 500®C OR ułatwia ich układanie, a zastosowane materiały izolacyjne pozwalają na łatwe i szybkie wykonanie połączeń i zapewniają wysoką trwałość wykonanego połączenia.. Kable sklasyfikowane zgodnie z normą PN-EN 50575 (CPR). | [10 empty] | Zakłady Kablowe BITNER Sp. z o.o. | SB1765 | Uniepalnione i olejoodporne, parowane, giętkie kable sterownicze, ekran w postaci oplotu z pasemek miedzianych ocynowanych o gęstości krycia 85%, izolacja i powłoka PVC, do zastosowań wnętrzowych, żyły numerowane, 300/500V |  |  | BITNER | [6 empty] | true | true | 12 | PL | [11 empty] | n91 | no_discount_group | no_bonus_group | NOT_RELEVANT | NONE | NOT_RELEVANT | NONE | [33 empty] | 27.32.13.0 |  |  | 0 | 24 | 24 |  |  |  |  | 8544 49 95 | [8 empty] | EC003250 | KMT | KMT | 1 | 1 | [32 empty] | net_list | 99043 | PLN | 0.23 |  |  |  | 2025-07-24 |  |  | KMT | [13 empty] | https://bitner.com.pl/data/t4_text/649x234_083001231116_500%20C%20OR.JPG |  |  |  | https://bitner.com.pl/data/t4txt_photos/104656220219_2_BiT_500_C_OR.pdf |  |  |  | https://bitner.com.pl/data/t4txt_photos/114124270423_0157_DWU_S_2304_BiT_500_C_OR_300_500V_w.4.pdf |  |  |  | https://bitner.com.pl/data/t4txt_photos/020032300421_0039_2_UE_BITNER_BiT_500_C_CY_OR.pdf
SB1766 | 5902956043467 |  |  | BiT 500®C OR 6x2x2,5 mm² 300/500V | Giętkie kable sterownicze lub zasilające, przeznaczone do pray w energetycznych urządzeniach kontrolnych, zabezpieczających oraz do obwodów sterowania, a także do zasilania w energię elektryczną odbiorników małej mocy, urządzeń ruchomych i przenośnych. Przeznaczone przede wszystkim do instalacji w obiektach przemysłowych o podwyższonych wymaganiach przeciwpożarowych w miejscach narażonych na działanie oleju lub chłodziw przemysłowych. Wspólny ekran w postaci oplotu z drutów miedzianych ocynowanych zapewnia bardzo dobrą ochronę przed zewnętrznym polem elektromagnetycznym (około 50dB). Nadają się do instalowania na stałe oraz do połączeń ruchomych w urządzeniach przemysłowych, liniach technologicznych, maszynach pracujących w pomieszczeniach suchych i wilgotnych. Wysoka giętkość kabli BiT 500®C OR ułatwia ich układanie, a zastosowane materiały izolacyjne pozwalają na łatwe i szybkie wykonanie połączeń i zapewniają wysoką trwałość wykonanego połączenia.. Kable sklasyfikowane zgodnie z normą PN-EN 50575 (CPR). | [10 empty] | Zakłady Kablowe BITNER Sp. z o.o. | SB1766 | Uniepalnione i olejoodporne, parowane, giętkie kable sterownicze, ekran w postaci oplotu z pasemek miedzianych ocynowanych o gęstości krycia 85%, izolacja i powłoka PVC, do zastosowań wnętrzowych, żyły numerowane, 300/500V |  |  | BITNER | [6 empty] | true | true | 12 | PL | [11 empty] | n91 | no_discount_group | no_bonus_group | NOT_RELEVANT | NONE | NOT_RELEVANT | NONE | [33 empty] | 27.32.13.0 |  |  | 0 | 24 | 24 |  |  |  |  | 8544 49 95 | [8 empty] | EC003250 | KMT | KMT | 1 | 1 | [32 empty] | net_list | 114222 | PLN | 0.23 |  |  |  | 2025-07-24 |  |  | KMT | [13 empty] | https://bitner.com.pl/data/t4_text/649x234_083001231116_500%20C%20OR.JPG |  |  |  | https://bitner.com.pl/data/t4txt_photos/104656220219_2_BiT_500_C_OR.pdf |  |  |  | https://bitner.com.pl/data/t4txt_photos/114124270423_0157_DWU_S_2304_BiT_500_C_OR_300_500V_w.4.pdf |  |  |  | https://bitner.com.pl/data/t4txt_photos/020032300421_0039_2_UE_BITNER_BiT_500_C_CY_OR.pdf
SB1767 | 5902956043474 |  |  | BiT 500®C OR 7x2x2,5 mm² 300/500V | Giętkie kable sterownicze lub zasilające, przeznaczone do pray w energetycznych urządzeniach kontrolnych, zabezpieczających oraz do obwodów sterowania, a także do zasilania w energię elektryczną odbiorników małej mocy, urządzeń ruchomych i przenośnych. Przeznaczone przede wszystkim do instalacji w obiektach przemysłowych o podwyższonych wymaganiach przeciwpożarowych w miejscach narażonych na działanie oleju lub chłodziw przemysłowych. Wspólny ekran w postaci oplotu z drutów miedzianych ocynowanych zapewnia bardzo dobrą ochronę przed zewnętrznym polem elektromagnetycznym (około 50dB). Nadają się do instalowania na stałe oraz do połączeń ruchomych w urządzeniach przemysłowych, liniach technologicznych, maszynach pracujących w pomieszczeniach suchych i wilgotnych. Wysoka giętkość kabli BiT 500®C OR ułatwia ich układanie, a zastosowane materiały izolacyjne pozwalają na łatwe i szybkie wykonanie połączeń i zapewniają wysoką trwałość wykonanego połączenia.. Kable sklasyfikowane zgodnie z normą PN-EN 50575 (CPR). | [10 empty] | Zakłady Kablowe BITNER Sp. z o.o. | SB1767 | Uniepalnione i olejoodporne, parowane, giętkie kable sterownicze, ekran w postaci oplotu z pasemek miedzianych ocynowanych o gęstości krycia 85%, izolacja i powłoka PVC, do zastosowań wnętrzowych, żyły numerowane, 300/500V |  |  | BITNER | [6 empty] | true | true | 12 | PL | [11 empty] | n91 | no_discount_group | no_bonus_group | NOT_RELEVANT | NONE | NOT_RELEVANT | NONE | [33 empty] | 27.32.13.0 |  |  | 0 | 24 | 24 |  |  |  |  | 8544 49 95 | [8 empty] | EC003250 | KMT | KMT | 1 | 1 | [32 empty] | net_list | 133119 | PLN | 0.23 |  |  |  | 2025-07-24 |  |  | KMT | [13 empty] | https://bitner.com.pl/data/t4_text/649x234_083001231116_500%20C%20OR.JPG |  |  |  | https://bitner.com.pl/data/t4txt_photos/104656220219_2_BiT_500_C_OR.pdf |  |  |  | https://bitner.com.pl/data/t4txt_photos/114124270423_0157_DWU_S_2304_BiT_500_C_OR_300_500V_w.4.pdf |  |  |  | https://bitner.com.pl/data/t4txt_photos/020032300421_0039_2_UE_BITNER_BiT_500_C_CY_OR.pdf
SB1768 | 5902956043481 |  |  | BiT 500®C OR 8x2x2,5 mm² 300/500V | Giętkie kable sterownicze lub zasilające, przeznaczone do pray w energetycznych urządzeniach kontrolnych, zabezpieczających oraz do obwodów sterowania, a także do zasilania w energię elektryczną odbiorników małej mocy, urządzeń ruchomych i przenośnych. Przeznaczone przede wszystkim do instalacji w obiektach przemysłowych o podwyższonych wymaganiach przeciwpożarowych w miejscach narażonych na działanie oleju lub chłodziw przemysłowych. Wspólny ekran w postaci oplotu z drutów miedzianych ocynowanych zapewnia bardzo dobrą ochronę przed zewnętrznym polem elektromagnetycznym (około 50dB). Nadają się do instalowania na stałe oraz do połączeń ruchomych w urządzeniach przemysłowych, liniach technologicznych, maszynach pracujących w pomieszczeniach suchych i wilgotnych. Wysoka giętkość kabli BiT 500®C OR ułatwia ich układanie, a zastosowane materiały izolacyjne pozwalają na łatwe i szybkie wykonanie połączeń i zapewniają wysoką trwałość wykonanego połączenia.. Kable sklasyfikowane zgodnie z normą PN-EN 50575 (CPR). | [10 empty] | Zakłady Kablowe BITNER Sp. z o.o. | SB1768 | Uniepalnione i olejoodporne, parowane, giętkie kable sterownicze, ekran w postaci oplotu z pasemek miedzianych ocynowanych o gęstości krycia 85%, izolacja i powłoka PVC, do zastosowań wnętrzowych, żyły numerowane, 300/500V |  |  | BITNER | [6 empty] | true | true | 12 | PL | [11 empty] | n91 | no_discount_group | no_bonus_group | NOT_RELEVANT | NONE | NOT_RELEVANT | NONE | [33 empty] | 27.32.13.0 |  |  | 0 | 24 | 24 |  |  |  |  | 8544 49 95 | [8 empty] | EC003250 | KMT | KMT | 1 | 1 | [32 empty] | net_list | 149551 | PLN | 0.23 |  |  |  | 2025-07-24 |  |  | KMT | [13 empty] | https://bitner.com.pl/data/t4_text/649x234_083001231116_500%20C%20OR.JPG |  |  |  | https://bitner.com.pl/data/t4txt_photos/104656220219_2_BiT_500_C_OR.pdf |  |  |  | https://bitner.com.pl/data/t4txt_photos/114124270423_0157_DWU_S_2304_BiT_500_C_OR_300_500V_w.4.pdf |  |  |  | https://bitner.com.pl/data/t4txt_photos/020032300421_0039_2_UE_BITNER_BiT_500_C_CY_OR.pdf
SB1769 | 5902956043498 |  |  | BiT 500®C OR 10x2x2,5 mm² 300/500V | Giętkie kable sterownicze lub zasilające, przeznaczone do pray w energetycznych urządzeniach kontrolnych, zabezpieczających oraz do obwodów sterowania, a także do zasilania w energię elektryczną odbiorników małej mocy, urządzeń ruchomych i przenośnych. Przeznaczone przede wszystkim do instalacji w obiektach przemysłowych o podwyższonych wymaganiach przeciwpożarowych w miejscach narażonych na działanie oleju lub chłodziw przemysłowych. Wspólny ekran w postaci oplotu z drutów miedzianych ocynowanych zapewnia bardzo dobrą ochronę przed zewnętrznym polem elektromagnetycznym (około 50dB). Nadają się do instalowania na stałe oraz do połączeń ruchomych w urządzeniach przemysłowych, liniach technologicznych, maszynach pracujących w pomieszczeniach suchych i wilgotnych. Wysoka giętkość kabli BiT 500®C OR ułatwia ich układanie, a zastosowane materiały izolacyjne pozwalają na łatwe i szybkie wykonanie połączeń i zapewniają wysoką trwałość wykonanego połączenia.. Kable sklasyfikowane zgodnie z normą PN-EN 50575 (CPR). | [10 empty] | Zakłady Kablowe BITNER Sp. z o.o. | SB1769 | Uniepalnione i olejoodporne, parowane, giętkie kable sterownicze, ekran w postaci oplotu z pasemek miedzianych ocynowanych o gęstości krycia 85%, izolacja i powłoka PVC, do zastosowań wnętrzowych, żyły numerowane, 300/500V |  |  | BITNER | [6 empty] | true | true | 12 | PL | [11 empty] | n91 | no_discount_group | no_bonus_group | NOT_RELEVANT | NONE | NOT_RELEVANT | NONE | [33 empty] | 27.32.13.0 |  |  | 0 | 24 | 24 |  |  |  |  | 8544 49 95 | [8 empty] | EC003250 | KMT | KMT | 1 | 1 | [32 empty] | net_list | 182724 | PLN | 0.23 |  |  |  | 2025-07-24 |  |  | KMT | [13 empty] | https://bitner.com.pl/data/t4_text/649x234_083001231116_500%20C%20OR.JPG |  |  |  | https://bitner.com.pl/data/t4txt_photos/104656220219_2_BiT_500_C_OR.pdf |  |  |  | https://bitner.com.pl/data/t4txt_photos/114124270423_0157_DWU_S_2304_BiT_500_C_OR_300_500V_w.4.pdf |  |  |  | https://bitner.com.pl/data/t4txt_photos/020032300421_0039_2_UE_BITNER_BiT_500_C_CY_OR.pdf
SB1770 | 5902956043504 |  |  | BiT 500®C OR 12x2x2,5 mm² 300/500V | Giętkie kable sterownicze lub zasilające, przeznaczone do pray w energetycznych urządzeniach kontrolnych, zabezpieczających oraz do obwodów sterowania, a także do zasilania w energię elektryczną odbiorników małej mocy, urządzeń ruchomych i przenośnych. Przeznaczone przede wszystkim do instalacji w obiektach przemysłowych o podwyższonych wymaganiach przeciwpożarowych w miejscach narażonych na działanie oleju lub chłodziw przemysłowych. Wspólny ekran w postaci oplotu z drutów miedzianych ocynowanych zapewnia bardzo dobrą ochronę przed zewnętrznym polem elektromagnetycznym (około 50dB). Nadają się do instalowania na stałe oraz do połączeń ruchomych w urządzeniach przemysłowych, liniach technologicznych, maszynach pracujących w pomieszczeniach suchych i wilgotnych. Wysoka giętkość kabli BiT 500®C OR ułatwia ich układanie, a zastosowane materiały izolacyjne pozwalają na łatwe i szybkie wykonanie połączeń i zapewniają wysoką trwałość wykonanego połączenia.. Kable sklasyfikowane zgodnie z normą PN-EN 50575 (CPR). | [10 empty] | Zakłady Kablowe BITNER Sp. z o.o. | SB1770 | Uniepalnione i olejoodporne, parowane, giętkie kable sterownicze, ekran w postaci oplotu z pasemek miedzianych ocynowanych o gęstości krycia 85%, izolacja i powłoka PVC, do zastosowań wnętrzowych, żyły numerowane, 300/500V |  |  | BITNER | [6 empty] | true | true | 12 | PL | [11 empty] | n91 | no_discount_group | no_bonus_group | NOT_RELEVANT | NONE | NOT_RELEVANT | NONE | [33 empty] | 27.32.13.0 |  |  | 0 | 24 | 24 |  |  |  |  | 8544 49 95 | [8 empty] | EC003250 | KMT | KMT | 1 | 1 | [32 empty] | net_list | 214919 | PLN | 0.23 |  |  |  | 2025-07-24 |  |  | KMT | [13 empty] | https://bitner.com.pl/data/t4_text/649x234_083001231116_500%20C%20OR.JPG |  |  |  | https://bitner.com.pl/data/t4txt_photos/104656220219_2_BiT_500_C_OR.pdf |  |  |  | https://bitner.com.pl/data/t4txt_photos/114124270423_0157_DWU_S_2304_BiT_500_C_OR_300_500V_w.4.pdf |  |  |  | https://bitner.com.pl/data/t4txt_photos/020032300421_0039_2_UE_BITNER_BiT_500_C_CY_OR.pdf
SB1771 | 5902956043511 |  |  | BiT 500®C OR 14x2x2,5 mm² 300/500V | Giętkie kable sterownicze lub zasilające, przeznaczone do pray w energetycznych urządzeniach kontrolnych, zabezpieczających oraz do obwodów sterowania, a także do zasilania w energię elektryczną odbiorników małej mocy, urządzeń ruchomych i przenośnych. Przeznaczone przede wszystkim do instalacji w obiektach przemysłowych o podwyższonych wymaganiach przeciwpożarowych w miejscach narażonych na działanie oleju lub chłodziw przemysłowych. Wspólny ekran w postaci oplotu z drutów miedzianych ocynowanych zapewnia bardzo dobrą ochronę przed zewnętrznym polem elektromagnetycznym (około 50dB). Nadają się do instalowania na stałe oraz do połączeń ruchomych w urządzeniach przemysłowych, liniach technologicznych, maszynach pracujących w pomieszczeniach suchych i wilgotnych. Wysoka giętkość kabli BiT 500®C OR ułatwia ich układanie, a zastosowane materiały izolacyjne pozwalają na łatwe i szybkie wykonanie połączeń i zapewniają wysoką trwałość wykonanego połączenia.. Kable sklasyfikowane zgodnie z normą PN-EN 50575 (CPR). | [10 empty] | Zakłady Kablowe BITNER Sp. z o.o. | SB1771 | Uniepalnione i olejoodporne, parowane, giętkie kable sterownicze, ekran w postaci oplotu z pasemek miedzianych ocynowanych o gęstości krycia 85%, izolacja i powłoka PVC, do zastosowań wnętrzowych, żyły numerowane, 300/500V |  |  | BITNER | [6 empty] | true | true | 12 | PL | [11 empty] | n91 | no_discount_group | no_bonus_group | NOT_RELEVANT | NONE | NOT_RELEVANT | NONE | [33 empty] | 27.32.13.0 |  |  | 0 | 24 | 24 |  |  |  |  | 8544 49 95 | [8 empty] | EC003250 | KMT | KMT | 1 | 1 | [32 empty] | net_list | 249061 | PLN | 0.23 |  |  |  | 2025-07-24 |  |  | KMT | [13 empty] | https://bitner.com.pl/data/t4_text/649x234_083001231116_500%20C%20OR.JPG |  |  |  | https://bitner.com.pl/data/t4txt_photos/104656220219_2_BiT_500_C_OR.pdf |  |  |  | https://bitner.com.pl/data/t4txt_photos/114124270423_0157_DWU_S_2304_BiT_500_C_OR_300_500V_w.4.pdf |  |  |  | https://bitner.com.pl/data/t4txt_photos/020032300421_0039_2_UE_BITNER_BiT_500_C_CY_OR.pdf
SB1772 | 5902956043528 |  |  | BiT 500®C OR 16x2x2,5 mm² 300/500V | Giętkie kable sterownicze lub zasilające, przeznaczone do pray w energetycznych urządzeniach kontrolnych, zabezpieczających oraz do obwodów sterowania, a także do zasilania w energię elektryczną odbiorników małej mocy, urządzeń ruchomych i przenośnych. Przeznaczone przede wszystkim do instalacji w obiektach przemysłowych o podwyższonych wymaganiach przeciwpożarowych w miejscach narażonych na działanie oleju lub chłodziw przemysłowych. Wspólny ekran w postaci oplotu z drutów miedzianych ocynowanych zapewnia bardzo dobrą ochronę przed zewnętrznym polem elektromagnetycznym (około 50dB). Nadają się do instalowania na stałe oraz do połączeń ruchomych w urządzeniach przemysłowych, liniach technologicznych, maszynach pracujących w pomieszczeniach suchych i wilgotnych. Wysoka giętkość kabli BiT 500®C OR ułatwia ich układanie, a zastosowane materiały izolacyjne pozwalają na łatwe i szybkie wykonanie połączeń i zapewniają wysoką trwałość wykonanego połączenia.. Kable sklasyfikowane zgodnie z normą PN-EN 50575 (CPR). | [10 empty] | Zakłady Kablowe BITNER Sp. z o.o. | SB1772 | Uniepalnione i olejoodporne, parowane, giętkie kable sterownicze, ekran w postaci oplotu z pasemek miedzianych ocynowanych o gęstości krycia 85%, izolacja i powłoka PVC, do zastosowań wnętrzowych, żyły numerowane, 300/500V |  |  | BITNER | [6 empty] | true | true | 12 | PL | [11 empty] | n91 | no_discount_group | no_bonus_group | NOT_RELEVANT | NONE | NOT_RELEVANT | NONE | [33 empty] | 27.32.13.0 |  |  | 0 | 24 | 24 |  |  |  |  | 8544 49 95 | [8 empty] | EC003250 | KMT | KMT | 1 | 1 | [32 empty] | net_list | 282959 | PLN | 0.23 |  |  |  | 2025-07-24 |  |  | KMT | [13 empty] | https://bitner.com.pl/data/t4_text/649x234_083001231116_500%20C%20OR.JPG |  |  |  | https://bitner.com.pl/data/t4txt_photos/104656220219_2_BiT_500_C_OR.pdf |  |  |  | https://bitner.com.pl/data/t4txt_photos/114124270423_0157_DWU_S_2304_BiT_500_C_OR_300_500V_w.4.pdf |  |  |  | https://bitner.com.pl/data/t4txt_photos/020032300421_0039_2_UE_BITNER_BiT_500_C_CY_OR.pdf
SB0950 | 5902956043535 |  |  | BiT 500®(St) OR 2x0,5 mm² 300/500V | Giętkie kable sterownicze lub zasilające, przeznaczone do pracy w energetycznych urządzeniach kontrolnych, zabezpieczających oraz do obwodów sterowania, a także do zasilania w energię elektryczną odbiorników małej mocy. Przeznaczone przede wszystkim do instalacji w obiektach przemysłowych o podwyższonych wymaganiach przeciwpożarowych w miejscach narażonych na działanie oleju lub chłodziw przemysłowych. Wspólny ekran poprawia ochronę elektromagnetyczną przesyłanych sygnałów. Nadają się do instalowania na stałe oraz do połączeń ruchomych w urządzeniach przemysłowych, liniach technologicznych, maszynach pracujących w pomieszczeniach suchych i wilgotnych. Materiały izolacyjne oraz konstrukcja żył zastosowane w kablu BiT 500® (St) OR pozwalają na łatwe i szybkie wykonanie połączeń i zapewniają wysoką trwałość wykonanego połączenia. Kable sklasyfikowane zgodnie z normą PN-EN 50575 (CPR). | [10 empty] | Zakłady Kablowe BITNER Sp. z o.o. | SB0950 | Uniepalnione i olejoodporne giętkie kable sterownicze, ekranowane folią metalizowaną z linką uziemiającą, do zastosowań wnętrzowych, w izolacji i powłoce PVC, żyły numerowane, 300/500V |  |  | BITNER | [6 empty] | true | true | 12 | PL | [11 empty] | n91 | no_discount_group | no_bonus_group | NOT_RELEVANT | NONE | NOT_RELEVANT | NONE | [33 empty] | 27.32.13.0 |  |  | 0 | 24 | 24 |  |  |  |  | 8544 49 95 | [8 empty] | EC003250 | KMT | KMT | 1 | 1 | [32 empty] | net_list | 6143 | PLN | 0.23 |  |  |  | 2025-07-24 |  |  | KMT | [13 empty] | https://bitner.com.pl/data/t4_text/649x234_083229231116_500%20St%20OR.JPG |  |  |  | https://bitner.com.pl/data/t4txt_photos/112513220219_3_BiT_500_St_OR.pdf |  |  |  | https://bitner.com.pl/data/t4txt_photos/114225270423_0158_DWU_S_2304_BiT_500_St_OR_w.5.pdf |  |  |  | https://bitner.com.pl/data/t4txt_photos/084846310321_0031_2_UE_BITNER_BiT_500_(St)_2(St)_OR.pdf
SB0951 | 5902956043542 |  |  | BiT 500®(St) OR 3G0,5 mm² 300/500V | Giętkie kable sterownicze lub zasilające, przeznaczone do pracy w energetycznych urządzeniach kontrolnych, zabezpieczających oraz do obwodów sterowania, a także do zasilania w energię elektryczną odbiorników małej mocy. Przeznaczone przede wszystkim do instalacji w obiektach przemysłowych o podwyższonych wymaganiach przeciwpożarowych w miejscach narażonych na działanie oleju lub chłodziw przemysłowych. Wspólny ekran poprawia ochronę elektromagnetyczną przesyłanych sygnałów. Nadają się do instalowania na stałe oraz do połączeń ruchomych w urządzeniach przemysłowych, liniach technologicznych, maszynach pracujących w pomieszczeniach suchych i wilgotnych. Materiały izolacyjne oraz konstrukcja żył zastosowane w kablu BiT 500® (St) OR pozwalają na łatwe i szybkie wykonanie połączeń i zapewniają wysoką trwałość wykonanego połączenia. Kable sklasyfikowane zgodnie z normą PN-EN 50575 (CPR). | [10 empty] | Zakłady Kablowe BITNER Sp. z o.o. | SB0951 | Uniepalnione i olejoodporne giętkie kable sterownicze, ekranowane folią metalizowaną z linką uziemiającą, do zastosowań wnętrzowych, w izolacji i powłoce PVC, żyły numerowane, 300/500V |  |  | BITNER | [6 empty] | true | true | 12 | PL | [11 empty] | n91 | no_discount_group | no_bonus_group | NOT_RELEVANT | NONE | NOT_RELEVANT | NONE | [33 empty] | 27.32.13.0 |  |  | 0 | 24 | 24 |  |  |  |  | 8544 49 95 | [8 empty] | EC003250 | KMT | KMT | 1 | 1 | [32 empty] | net_list | 7649 | PLN | 0.23 |  |  |  | 2025-07-24 |  |  | KMT | [13 empty] | https://bitner.com.pl/data/t4_text/649x234_083229231116_500%20St%20OR.JPG |  |  |  | https://bitner.com.pl/data/t4txt_photos/112513220219_3_BiT_500_St_OR.pdf |  |  |  | https://bitner.com.pl/data/t4txt_photos/114225270423_0158_DWU_S_2304_BiT_500_St_OR_w.5.pdf |  |  |  | https://bitner.com.pl/data/t4txt_photos/084846310321_0031_2_UE_BITNER_BiT_500_(St)_2(St)_OR.pdf
SB0952 | 5902956043559 |  |  | BiT 500®(St) OR 3x0,5 mm² 300/500V | Giętkie kable sterownicze lub zasilające, przeznaczone do pracy w energetycznych urządzeniach kontrolnych, zabezpieczających oraz do obwodów sterowania, a także do zasilania w energię elektryczną odbiorników małej mocy. Przeznaczone przede wszystkim do instalacji w obiektach przemysłowych o podwyższonych wymaganiach przeciwpożarowych w miejscach narażonych na działanie oleju lub chłodziw przemysłowych. Wspólny ekran poprawia ochronę elektromagnetyczną przesyłanych sygnałów. Nadają się do instalowania na stałe oraz do połączeń ruchomych w urządzeniach przemysłowych, liniach technologicznych, maszynach pracujących w pomieszczeniach suchych i wilgotnych. Materiały izolacyjne oraz konstrukcja żył zastosowane w kablu BiT 500® (St) OR pozwalają na łatwe i szybkie wykonanie połączeń i zapewniają wysoką trwałość wykonanego połączenia. Kable sklasyfikowane zgodnie z normą PN-EN 50575 (CPR). | [10 empty] | Zakłady Kablowe BITNER Sp. z o.o. | SB0952 | Uniepalnione i olejoodporne giętkie kable sterownicze, ekranowane folią metalizowaną z linką uziemiającą, do zastosowań wnętrzowych, w izolacji i powłoce PVC, żyły numerowane, 300/500V |  |  | BITNER | [6 empty] | true | true | 12 | PL | [11 empty] | n91 | no_discount_group | no_bonus_group | NOT_RELEVANT | NONE | NOT_RELEVANT | NONE | [33 empty] | 27.32.13.0 |  |  | 0 | 24 | 24 |  |  |  |  | 8544 49 95 | [8 empty] | EC003250 | KMT | KMT | 1 | 1 | [32 empty] | net_list | 8415 | PLN | 0.23 |  |  |  | 2025-07-24 |  |  | KMT | [13 empty] | https://bitner.com.pl/data/t4_text/649x234_083229231116_500%20St%20OR.JPG |  |  |  | https://bitner.com.pl/data/t4txt_photos/112513220219_3_BiT_500_St_OR.pdf |  |  |  | https://bitner.com.pl/data/t4txt_photos/114225270423_0158_DWU_S_2304_BiT_500_St_OR_w.5.pdf |  |  |  | https://bitner.com.pl/data/t4txt_photos/084846310321_0031_2_UE_BITNER_BiT_500_(St)_2(St)_OR.pdf
SB0953 | 5902956043566 |  |  | BiT 500®(St) OR 4G0,5 mm² 300/500V | Giętkie kable sterownicze lub zasilające, przeznaczone do pracy w energetycznych urządzeniach kontrolnych, zabezpieczających oraz do obwodów sterowania, a także do zasilania w energię elektryczną odbiorników małej mocy. Przeznaczone przede wszystkim do instalacji w obiektach przemysłowych o podwyższonych wymaganiach przeciwpożarowych w miejscach narażonych na działanie oleju lub chłodziw przemysłowych. Wspólny ekran poprawia ochronę elektromagnetyczną przesyłanych sygnałów. Nadają się do instalowania na stałe oraz do połączeń ruchomych w urządzeniach przemysłowych, liniach technologicznych, maszynach pracujących w pomieszczeniach suchych i wilgotnych. Materiały izolacyjne oraz konstrukcja żył zastosowane w kablu BiT 500® (St) OR pozwalają na łatwe i szybkie wykonanie połączeń i zapewniają wysoką trwałość wykonanego połączenia. Kable sklasyfikowane zgodnie z normą PN-EN 50575 (CPR). | [10 empty] | Zakłady Kablowe BITNER Sp. z o.o. | SB0953 | Uniepalnione i olejoodporne giętkie kable sterownicze, ekranowane folią metalizowaną z linką uziemiającą, do zastosowań wnętrzowych, w izolacji i powłoce PVC, żyły numerowane, 300/500V |  |  | BITNER | [6 empty] | true | true | 12 | PL | [11 empty] | n91 | no_discount_group | no_bonus_group | NOT_RELEVANT | NONE | NOT_RELEVANT | NONE | [33 empty] | 27.32.13.0 |  |  | 0 | 24 | 24 |  |  |  |  | 8544 49 95 | [8 empty] | EC003250 | KMT | KMT | 1 | 1 | [32 empty] | net_list | 9417 | PLN | 0.23 |  |  |  | 2025-07-24 |  |  | KMT | [13 empty] | https://bitner.com.pl/data/t4_text/649x234_083229231116_500%20St%20OR.JPG |  |  |  | https://bitner.com.pl/data/t4txt_photos/112513220219_3_BiT_500_St_OR.pdf |  |  |  | https://bitner.com.pl/data/t4txt_photos/114225270423_0158_DWU_S_2304_BiT_500_St_OR_w.5.pdf |  |  |  | https://bitner.com.pl/data/t4txt_photos/084846310321_0031_2_UE_BITNER_BiT_500_(St)_2(St)_OR.pdf
SB0954 | 5902956043573 |  |  | BiT 500®(St) OR 4x0,5 mm² 300/500V | Giętkie kable sterownicze lub zasilające, przeznaczone do pracy w energetycznych urządzeniach kontrolnych, zabezpieczających oraz do obwodów sterowania, a także do zasilania w energię elektryczną odbiorników małej mocy. Przeznaczone przede wszystkim do instalacji w obiektach przemysłowych o podwyższonych wymaganiach przeciwpożarowych w miejscach narażonych na działanie oleju lub chłodziw przemysłowych. Wspólny ekran poprawia ochronę elektromagnetyczną przesyłanych sygnałów. Nadają się do instalowania na stałe oraz do połączeń ruchomych w urządzeniach przemysłowych, liniach technologicznych, maszynach pracujących w pomieszczeniach suchych i wilgotnych. Materiały izolacyjne oraz konstrukcja żył zastosowane w kablu BiT 500® (St) OR pozwalają na łatwe i szybkie wykonanie połączeń i zapewniają wysoką trwałość wykonanego połączenia. Kable sklasyfikowane zgodnie z normą PN-EN 50575 (CPR). | [10 empty] | Zakłady Kablowe BITNER Sp. z o.o. | SB0954 | Uniepalnione i olejoodporne giętkie kable sterownicze, ekranowane folią metalizowaną z linką uziemiającą, do zastosowań wnętrzowych, w izolacji i powłoce PVC, żyły numerowane, 300/500V |  |  | BITNER | [6 empty] | true | true | 12 | PL | [11 empty] | n91 | no_discount_group | no_bonus_group | NOT_RELEVANT | NONE | NOT_RELEVANT | NONE | [33 empty] | 27.32.13.0 |  |  | 0 | 24 | 24 |  |  |  |  | 8544 49 95 | [8 empty] | EC003250 | KMT | KMT | 1 | 1 | [32 empty] | net_list | 10338 | PLN | 0.23 |  |  |  | 2025-07-24 |  |  | KMT | [13 empty] | https://bitner.com.pl/data/t4_text/649x234_083229231116_500%20St%20OR.JPG |  |  |  | https://bitner.com.pl/data/t4txt_photos/112513220219_3_BiT_500_St_OR.pdf |  |  |  | https://bitner.com.pl/data/t4txt_photos/114225270423_0158_DWU_S_2304_BiT_500_St_OR_w.5.pdf |  |  |  | https://bitner.com.pl/data/t4txt_photos/084846310321_0031_2_UE_BITNER_BiT_500_(St)_2(St)_OR.pdf
SB0955 | 5902956043580 |  |  | BiT 500®(St) OR 5G0,5 mm² 300/500V | Giętkie kable sterownicze lub zasilające, przeznaczone do pracy w energetycznych urządzeniach kontrolnych, zabezpieczających oraz do obwodów sterowania, a także do zasilania w energię elektryczną odbiorników małej mocy. Przeznaczone przede wszystkim do instalacji w obiektach przemysłowych o podwyższonych wymaganiach przeciwpożarowych w miejscach narażonych na działanie oleju lub chłodziw przemysłowych. Wspólny ekran poprawia ochronę elektromagnetyczną przesyłanych sygnałów. Nadają się do instalowania na stałe oraz do połączeń ruchomych w urządzeniach przemysłowych, liniach technologicznych, maszynach pracujących w pomieszczeniach suchych i wilgotnych. Materiały izolacyjne oraz konstrukcja żył zastosowane w kablu BiT 500® (St) OR pozwalają na łatwe i szybkie wykonanie połączeń i zapewniają wysoką trwałość wykonanego połączenia. Kable sklasyfikowane zgodnie z normą PN-EN 50575 (CPR). | [10 empty] | Zakłady Kablowe BITNER Sp. z o.o. | SB0955 | Uniepalnione i olejoodporne giętkie kable sterownicze, ekranowane folią metalizowaną z linką uziemiającą, do zastosowań wnętrzowych, w izolacji i powłoce PVC, żyły numerowane, 300/500V |  |  | BITNER | [6 empty] | true | true | 12 | PL | [11 empty] | n91 | no_discount_group | no_bonus_group | NOT_RELEVANT | NONE | NOT_RELEVANT | NONE | [33 empty] | 27.32.13.0 |  |  | 0 | 24 | 24 |  |  |  |  | 8544 49 95 | [8 empty] | EC003250 | KMT | KMT | 1 | 1 | [32 empty] | net_list | 11317 | PLN | 0.23 |  |  |  | 2025-07-24 |  |  | KMT | [13 empty] | https://bitner.com.pl/data/t4_text/649x234_083229231116_500%20St%20OR.JPG |  |  |  | https://bitner.com.pl/data/t4txt_photos/112513220219_3_BiT_500_St_OR.pdf |  |  |  | https://bitner.com.pl/data/t4txt_photos/114225270423_0158_DWU_S_2304_BiT_500_St_OR_w.5.pdf |  |  |  | https://bitner.com.pl/data/t4txt_photos/084846310321_0031_2_UE_BITNER_BiT_500_(St)_2(St)_OR.pdf
SB0956 | 5902956043597 |  |  | BiT 500®(St) OR 5x0,5 mm² 300/500V | Giętkie kable sterownicze lub zasilające, przeznaczone do pracy w energetycznych urządzeniach kontrolnych, zabezpieczających oraz do obwodów sterowania, a także do zasilania w energię elektryczną odbiorników małej mocy. Przeznaczone przede wszystkim do instalacji w obiektach przemysłowych o podwyższonych wymaganiach przeciwpożarowych w miejscach narażonych na działanie oleju lub chłodziw przemysłowych. Wspólny ekran poprawia ochronę elektromagnetyczną przesyłanych sygnałów. Nadają się do instalowania na stałe oraz do połączeń ruchomych w urządzeniach przemysłowych, liniach technologicznych, maszynach pracujących w pomieszczeniach suchych i wilgotnych. Materiały izolacyjne oraz konstrukcja żył zastosowane w kablu BiT 500® (St) OR pozwalają na łatwe i szybkie wykonanie połączeń i zapewniają wysoką trwałość wykonanego połączenia. Kable sklasyfikowane zgodnie z normą PN-EN 50575 (CPR). | [10 empty] | Zakłady Kablowe BITNER Sp. z o.o. | SB0956 | Uniepalnione i olejoodporne giętkie kable sterownicze, ekranowane folią metalizowaną z linką uziemiającą, do zastosowań wnętrzowych, w izolacji i powłoce PVC, żyły numerowane, 300/500V |  |  | BITNER | [6 empty] | true | true | 12 | PL | [11 empty] | n91 | no_discount_group | no_bonus_group | NOT_RELEVANT | NONE | NOT_RELEVANT | NONE | [33 empty] | 27.32.13.0 |  |  | 0 | 24 | 24 |  |  |  |  | 8544 49 95 | [8 empty] | EC003250 | KMT | KMT | 1 | 1 | [32 empty] | net_list | 12432 | PLN | 0.23 |  |  |  | 2025-07-24 |  |  | KMT | [13 empty] | https://bitner.com.pl/data/t4_text/649x234_083229231116_500%20St%20OR.JPG |  |  |  | https://bitner.com.pl/data/t4txt_photos/112513220219_3_BiT_500_St_OR.pdf |  |  |  | https://bitner.com.pl/data/t4txt_photos/114225270423_0158_DWU_S_2304_BiT_500_St_OR_w.5.pdf |  |  |  | https://bitner.com.pl/data/t4txt_photos/084846310321_0031_2_UE_BITNER_BiT_500_(St)_2(St)_OR.pdf
SB0957 | 5902956043603 |  |  | BiT 500®(St) OR 6G0,5 mm² 300/500V | Giętkie kable sterownicze lub zasilające, przeznaczone do pracy w energetycznych urządzeniach kontrolnych, zabezpieczających oraz do obwodów sterowania, a także do zasilania w energię elektryczną odbiorników małej mocy. Przeznaczone przede wszystkim do instalacji w obiektach przemysłowych o podwyższonych wymaganiach przeciwpożarowych w miejscach narażonych na działanie oleju lub chłodziw przemysłowych. Wspólny ekran poprawia ochronę elektromagnetyczną przesyłanych sygnałów. Nadają się do instalowania na stałe oraz do połączeń ruchomych w urządzeniach przemysłowych, liniach technologicznych, maszynach pracujących w pomieszczeniach suchych i wilgotnych. Materiały izolacyjne oraz konstrukcja żył zastosowane w kablu BiT 500® (St) OR pozwalają na łatwe i szybkie wykonanie połączeń i zapewniają wysoką trwałość wykonanego połączenia. Kable sklasyfikowane zgodnie z normą PN-EN 50575 (CPR). | [10 empty] | Zakłady Kablowe BITNER Sp. z o.o. | SB0957 | Uniepalnione i olejoodporne giętkie kable sterownicze, ekranowane folią metalizowaną z linką uziemiającą, do zastosowań wnętrzowych, w izolacji i powłoce PVC, żyły numerowane, 300/500V |  |  | BITNER | [6 empty] | true | true | 12 | PL | [11 empty] | n91 | no_discount_group | no_bonus_group | NOT_RELEVANT | NONE | NOT_RELEVANT | NONE | [33 empty] | 27.32.13.0 |  |  | 0 | 24 | 24 |  |  |  |  | 8544 49 95 | [8 empty] | EC003250 | KMT | KMT | 1 | 1 | [32 empty] | net_list | 13044 | PLN | 0.23 |  |  |  | 2025-07-24 |  |  | KMT | [13 empty] | https://bitner.com.pl/data/t4_text/649x234_083229231116_500%20St%20OR.JPG |  |  |  | https://bitner.com.pl/data/t4txt_photos/112513220219_3_BiT_500_St_OR.pdf |  |  |  | https://bitner.com.pl/data/t4txt_photos/114225270423_0158_DWU_S_2304_BiT_500_St_OR_w.5.pdf |  |  |  | https://bitner.com.pl/data/t4txt_photos/084846310321_0031_2_UE_BITNER_BiT_500_(St)_2(St)_OR.pdf
SB0958 | 5902956043610 |  |  | BiT 500®(St) OR 7G0,5 mm² 300/500V | Giętkie kable sterownicze lub zasilające, przeznaczone do pracy w energetycznych urządzeniach kontrolnych, zabezpieczających oraz do obwodów sterowania, a także do zasilania w energię elektryczną odbiorników małej mocy. Przeznaczone przede wszystkim do instalacji w obiektach przemysłowych o podwyższonych wymaganiach przeciwpożarowych w miejscach narażonych na działanie oleju lub chłodziw przemysłowych. Wspólny ekran poprawia ochronę elektromagnetyczną przesyłanych sygnałów. Nadają się do instalowania na stałe oraz do połączeń ruchomych w urządzeniach przemysłowych, liniach technologicznych, maszynach pracujących w pomieszczeniach suchych i wilgotnych. Materiały izolacyjne oraz konstrukcja żył zastosowane w kablu BiT 500® (St) OR pozwalają na łatwe i szybkie wykonanie połączeń i zapewniają wysoką trwałość wykonanego połączenia. Kable sklasyfikowane zgodnie z normą PN-EN 50575 (CPR). | [10 empty] | Zakłady Kablowe BITNER Sp. z o.o. | SB0958 | Uniepalnione i olejoodporne giętkie kable sterownicze, ekranowane folią metalizowaną z linką uziemiającą, do zastosowań wnętrzowych, w izolacji i powłoce PVC, żyły numerowane, 300/500V |  |  | BITNER | [6 empty] | true | true | 12 | PL | [11 empty] | n91 | no_discount_group | no_bonus_group | NOT_RELEVANT | NONE | NOT_RELEVANT | NONE | [33 empty] | 27.32.13.0 |  |  | 0 | 24 | 24 |  |  |  |  | 8544 49 95 | [8 empty] | EC003250 | KMT | KMT | 1 | 1 | [32 empty] | net_list | 14472 | PLN | 0.23 |  |  |  | 2025-07-24 |  |  | KMT | [13 empty] | https://bitner.com.pl/data/t4_text/649x234_083229231116_500%20St%20OR.JPG |  |  |  | https://bitner.com.pl/data/t4txt_photos/112513220219_3_BiT_500_St_OR.pdf |  |  |  | https://bitner.com.pl/data/t4txt_photos/114225270423_0158_DWU_S_2304_BiT_500_St_OR_w.5.pdf |  |  |  | https://bitner.com.pl/data/t4txt_photos/084846310321_0031_2_UE_BITNER_BiT_500_(St)_2(St)_OR.pdf
SB0959 | 5902956043627 |  |  | BiT 500®(St) OR 7x0,5 mm² 300/500V | Giętkie kable sterownicze lub zasilające, przeznaczone do pracy w energetycznych urządzeniach kontrolnych, zabezpieczających oraz do obwodów sterowania, a także do zasilania w energię elektryczną odbiorników małej mocy. Przeznaczone przede wszystkim do instalacji w obiektach przemysłowych o podwyższonych wymaganiach przeciwpożarowych w miejscach narażonych na działanie oleju lub chłodziw przemysłowych. Wspólny ekran poprawia ochronę elektromagnetyczną przesyłanych sygnałów. Nadają się do instalowania na stałe oraz do połączeń ruchomych w urządzeniach przemysłowych, liniach technologicznych, maszynach pracujących w pomieszczeniach suchych i wilgotnych. Materiały izolacyjne oraz konstrukcja żył zastosowane w kablu BiT 500® (St) OR pozwalają na łatwe i szybkie wykonanie połączeń i zapewniają wysoką trwałość wykonanego połączenia. Kable sklasyfikowane zgodnie z normą PN-EN 50575 (CPR). | [10 empty] | Zakłady Kablowe BITNER Sp. z o.o. | SB0959 | Uniepalnione i olejoodporne giętkie kable sterownicze, ekranowane folią metalizowaną z linką uziemiającą, do zastosowań wnętrzowych, w izolacji i powłoce PVC, żyły numerowane, 300/500V |  |  | BITNER | [6 empty] | true | true | 12 | PL | [11 empty] | n91 | no_discount_group | no_bonus_group | NOT_RELEVANT | NONE | NOT_RELEVANT | NONE | [33 empty] | 27.32.13.0 |  |  | 0 | 24 | 24 |  |  |  |  | 8544 49 95 | [8 empty] | EC003250 | KMT | KMT | 1 | 1 | [32 empty] | net_list | 15908 | PLN | 0.23 |  |  |  | 2025-07-24 |  |  | KMT | [13 empty] | https://bitner.com.pl/data/t4_text/649x234_083229231116_500%20St%20OR.JPG |  |  |  | https://bitner.com.pl/data/t4txt_photos/112513220219_3_BiT_500_St_OR.pdf |  |  |  | https://bitner.com.pl/data/t4txt_photos/114225270423_0158_DWU_S_2304_BiT_500_St_OR_w.5.pdf |  |  |  | https://bitner.com.pl/data/t4txt_photos/084846310321_0031_2_UE_BITNER_BiT_500_(St)_2(St)_OR.pdf
SB0960 | 5902956043634 |  |  | BiT 500®(St) OR 8G0,5 mm² 300/500V | Giętkie kable sterownicze lub zasilające, przeznaczone do pracy w energetycznych urządzeniach kontrolnych, zabezpieczających oraz do obwodów sterowania, a także do zasilania w energię elektryczną odbiorników małej mocy. Przeznaczone przede wszystkim do instalacji w obiektach przemysłowych o podwyższonych wymaganiach przeciwpożarowych w miejscach narażonych na działanie oleju lub chłodziw przemysłowych. Wspólny ekran poprawia ochronę elektromagnetyczną przesyłanych sygnałów. Nadają się do instalowania na stałe oraz do połączeń ruchomych w urządzeniach przemysłowych, liniach technologicznych, maszynach pracujących w pomieszczeniach suchych i wilgotnych. Materiały izolacyjne oraz konstrukcja żył zastosowane w kablu BiT 500® (St) OR pozwalają na łatwe i szybkie wykonanie połączeń i zapewniają wysoką trwałość wykonanego połączenia. Kable sklasyfikowane zgodnie z normą PN-EN 50575 (CPR). | [10 empty] | Zakłady Kablowe BITNER Sp. z o.o. | SB0960 | Uniepalnione i olejoodporne giętkie kable sterownicze, ekranowane folią metalizowaną z linką uziemiającą, do zastosowań wnętrzowych, w izolacji i powłoce PVC, żyły numerowane, 300/500V |  |  | BITNER | [6 empty] | true | true | 12 | PL | [11 empty] | n91 | no_discount_group | no_bonus_group | NOT_RELEVANT | NONE | NOT_RELEVANT | NONE | [33 empty] | 27.32.13.0 |  |  | 0 | 24 | 24 |  |  |  |  | 8544 49 95 | [8 empty] | EC003250 | KMT | KMT | 1 | 1 | [32 empty] | net_list | 16414 | PLN | 0.23 |  |  |  | 2025-07-24 |  |  | KMT | [13 empty] | https://bitner.com.pl/data/t4_text/649x234_083229231116_500%20St%20OR.JPG |  |  |  | https://bitner.com.pl/data/t4txt_photos/112513220219_3_BiT_500_St_OR.pdf |  |  |  | https://bitner.com.pl/data/t4txt_photos/114225270423_0158_DWU_S_2304_BiT_500_St_OR_w.5.pdf |  |  |  | https://bitner.com.pl/data/t4txt_photos/084846310321_0031_2_UE_BITNER_BiT_500_(St)_2(St)_OR.pdf
SB0961 | 5902956043641 |  |  | BiT 500®(St) OR 8x0,5 mm² 300/500V | Giętkie kable sterownicze lub zasilające, przeznaczone do pracy w energetycznych urządzeniach kontrolnych, zabezpieczających oraz do obwodów sterowania, a także do zasilania w energię elektryczną odbiorników małej mocy. Przeznaczone przede wszystkim do instalacji w obiektach przemysłowych o podwyższonych wymaganiach przeciwpożarowych w miejscach narażonych na działanie oleju lub chłodziw przemysłowych. Wspólny ekran poprawia ochronę elektromagnetyczną przesyłanych sygnałów. Nadają się do instalowania na stałe oraz do połączeń ruchomych w urządzeniach przemysłowych, liniach technologicznych, maszynach pracujących w pomieszczeniach suchych i wilgotnych. Materiały izolacyjne oraz konstrukcja żył zastosowane w kablu BiT 500® (St) OR pozwalają na łatwe i szybkie wykonanie połączeń i zapewniają wysoką trwałość wykonanego połączenia. Kable sklasyfikowane zgodnie z normą PN-EN 50575 (CPR). | [10 empty] | Zakłady Kablowe BITNER Sp. z o.o. | SB0961 | Uniepalnione i olejoodporne giętkie kable sterownicze, ekranowane folią metalizowaną z linką uziemiającą, do zastosowań wnętrzowych, w izolacji i powłoce PVC, żyły numerowane, 300/500V |  |  | BITNER | [6 empty] | true | true | 12 | PL | [11 empty] | n91 | no_discount_group | no_bonus_group | NOT_RELEVANT | NONE | NOT_RELEVANT | NONE | [33 empty] | 27.32.13.0 |  |  | 0 | 24 | 24 |  |  |  |  | 8544 49 95 | [8 empty] | EC003250 | KMT | KMT | 1 | 1 | [32 empty] | net_list | 18062 | PLN | 0.23 |  |  |  | 2025-07-24 |  |  | KMT | [13 empty] | https://bitner.com.pl/data/t4_text/649x234_083229231116_500%20St%20OR.JPG |  |  |  | https://bitner.com.pl/data/t4txt_photos/112513220219_3_BiT_500_St_OR.pdf |  |  |  | https://bitner.com.pl/data/t4txt_photos/114225270423_0158_DWU_S_2304_BiT_500_St_OR_w.5.pdf |  |  |  | https://bitner.com.pl/data/t4txt_photos/084846310321_0031_2_UE_BITNER_BiT_500_(St)_2(St)_OR.pdf
SB0962 | 5902956043658 |  |  | BiT 500®(St) OR 10G0,5 mm² 300/500V | Giętkie kable sterownicze lub zasilające, przeznaczone do pracy w energetycznych urządzeniach kontrolnych, zabezpieczających oraz do obwodów sterowania, a także do zasilania w energię elektryczną odbiorników małej mocy. Przeznaczone przede wszystkim do instalacji w obiektach przemysłowych o podwyższonych wymaganiach przeciwpożarowych w miejscach narażonych na działanie oleju lub chłodziw przemysłowych. Wspólny ekran poprawia ochronę elektromagnetyczną przesyłanych sygnałów. Nadają się do instalowania na stałe oraz do połączeń ruchomych w urządzeniach przemysłowych, liniach technologicznych, maszynach pracujących w pomieszczeniach suchych i wilgotnych. Materiały izolacyjne oraz konstrukcja żył zastosowane w kablu BiT 500® (St) OR pozwalają na łatwe i szybkie wykonanie połączeń i zapewniają wysoką trwałość wykonanego połączenia. Kable sklasyfikowane zgodnie z normą PN-EN 50575 (CPR). | [10 empty] | Zakłady Kablowe BITNER Sp. z o.o. | SB0962 | Uniepalnione i olejoodporne giętkie kable sterownicze, ekranowane folią metalizowaną z linką uziemiającą, do zastosowań wnętrzowych, w izolacji i powłoce PVC, żyły numerowane, 300/500V |  |  | BITNER | [6 empty] | true | true | 12 | PL | [11 empty] | n91 | no_discount_group | no_bonus_group | NOT_RELEVANT | NONE | NOT_RELEVANT | NONE | [33 empty] | 27.32.13.0 |  |  | 0 | 24 | 24 |  |  |  |  | 8544 49 95 | [8 empty] | EC003250 | KMT | KMT | 1 | 1 | [32 empty] | net_list | 20692 | PLN | 0.23 |  |  |  | 2025-07-24 |  |  | KMT | [13 empty] | https://bitner.com.pl/data/t4_text/649x234_083229231116_500%20St%20OR.JPG |  |  |  | https://bitner.com.pl/data/t4txt_photos/112513220219_3_BiT_500_St_OR.pdf |  |  |  | https://bitner.com.pl/data/t4txt_photos/114225270423_0158_DWU_S_2304_BiT_500_St_OR_w.5.pdf |  |  |  | https://bitner.com.pl/data/t4txt_photos/084846310321_0031_2_UE_BITNER_BiT_500_(St)_2(St)_OR.pdf
SB0963 | 5902956043665 |  |  | BiT 500®(St) OR 12G0,5 mm² 300/500V | Giętkie kable sterownicze lub zasilające, przeznaczone do pracy w energetycznych urządzeniach kontrolnych, zabezpieczających oraz do obwodów sterowania, a także do zasilania w energię elektryczną odbiorników małej mocy. Przeznaczone przede wszystkim do instalacji w obiektach przemysłowych o podwyższonych wymaganiach przeciwpożarowych w miejscach narażonych na działanie oleju lub chłodziw przemysłowych. Wspólny ekran poprawia ochronę elektromagnetyczną przesyłanych sygnałów. Nadają się do instalowania na stałe oraz do połączeń ruchomych w urządzeniach przemysłowych, liniach technologicznych, maszynach pracujących w pomieszczeniach suchych i wilgotnych. Materiały izolacyjne oraz konstrukcja żył zastosowane w kablu BiT 500® (St) OR pozwalają na łatwe i szybkie wykonanie połączeń i zapewniają wysoką trwałość wykonanego połączenia. Kable sklasyfikowane zgodnie z normą PN-EN 50575 (CPR). | [10 empty] | Zakłady Kablowe BITNER Sp. z o.o. | SB0963 | Uniepalnione i olejoodporne giętkie kable sterownicze, ekranowane folią metalizowaną z linką uziemiającą, do zastosowań wnętrzowych, w izolacji i powłoce PVC, żyły numerowane, 300/500V |  |  | BITNER | [6 empty] | true | true | 12 | PL | [11 empty] | n91 | no_discount_group | no_bonus_group | NOT_RELEVANT | NONE | NOT_RELEVANT | NONE | [33 empty] | 27.32.13.0 |  |  | 0 | 24 | 24 |  |  |  |  | 8544 49 95 | [8 empty] | EC003250 | KMT | KMT | 1 | 1 | [32 empty] | net_list | 23508 | PLN | 0.23 |  |  |  | 2025-07-24 |  |  | KMT | [13 empty] | https://bitner.com.pl/data/t4_text/649x234_083229231116_500%20St%20OR.JPG |  |  |  | https://bitner.com.pl/data/t4txt_photos/112513220219_3_BiT_500_St_OR.pdf |  |  |  | https://bitner.com.pl/data/t4txt_photos/114225270423_0158_DWU_S_2304_BiT_500_St_OR_w.5.pdf |  |  |  | https://bitner.com.pl/data/t4txt_photos/084846310321_0031_2_UE_BITNER_BiT_500_(St)_2(St)_OR.pdf
SB0964 | 5902956043672 |  |  | BiT 500®(St) OR 12x0,5 mm² 300/500V | Giętkie kable sterownicze lub zasilające, przeznaczone do pracy w energetycznych urządzeniach kontrolnych, zabezpieczających oraz do obwodów sterowania, a także do zasilania w energię elektryczną odbiorników małej mocy. Przeznaczone przede wszystkim do instalacji w obiektach przemysłowych o podwyższonych wymaganiach przeciwpożarowych w miejscach narażonych na działanie oleju lub chłodziw przemysłowych. Wspólny ekran poprawia ochronę elektromagnetyczną przesyłanych sygnałów. Nadają się do instalowania na stałe oraz do połączeń ruchomych w urządzeniach przemysłowych, liniach technologicznych, maszynach pracujących w pomieszczeniach suchych i wilgotnych. Materiały izolacyjne oraz konstrukcja żył zastosowane w kablu BiT 500® (St) OR pozwalają na łatwe i szybkie wykonanie połączeń i zapewniają wysoką trwałość wykonanego połączenia. Kable sklasyfikowane zgodnie z normą PN-EN 50575 (CPR). | [10 empty] | Zakłady Kablowe BITNER Sp. z o.o. | SB0964 | Uniepalnione i olejoodporne giętkie kable sterownicze, ekranowane folią metalizowaną z linką uziemiającą, do zastosowań wnętrzowych, w izolacji i powłoce PVC, żyły numerowane, 300/500V |  |  | BITNER | [6 empty] | true | true | 12 | PL | [11 empty] | n91 | no_discount_group | no_bonus_group | NOT_RELEVANT | NONE | NOT_RELEVANT | NONE | [33 empty] | 27.32.13.0 |  |  | 0 | 24 | 24 |  |  |  |  | 8544 49 95 | [8 empty] | EC003250 | KMT | KMT | 1 | 1 | [32 empty] | net_list | 25865 | PLN | 0.23 |  |  |  | 2025-07-24 |  |  | KMT | [13 empty] | https://bitner.com.pl/data/t4_text/649x234_083229231116_500%20St%20OR.JPG |  |  |  | https://bitner.com.pl/data/t4txt_photos/112513220219_3_BiT_500_St_OR.pdf |  |  |  | https://bitner.com.pl/data/t4txt_photos/114225270423_0158_DWU_S_2304_BiT_500_St_OR_w.5.pdf |  |  |  | https://bitner.com.pl/data/t4txt_photos/084846310321_0031_2_UE_BITNER_BiT_500_(St)_2(St)_OR.pdf
SB0965 | 5902956043689 |  |  | BiT 500®(St) OR 14G0,5 mm² 300/500V | Giętkie kable sterownicze lub zasilające, przeznaczone do pracy w energetycznych urządzeniach kontrolnych, zabezpieczających oraz do obwodów sterowania, a także do zasilania w energię elektryczną odbiorników małej mocy. Przeznaczone przede wszystkim do instalacji w obiektach przemysłowych o podwyższonych wymaganiach przeciwpożarowych w miejscach narażonych na działanie oleju lub chłodziw przemysłowych. Wspólny ekran poprawia ochronę elektromagnetyczną przesyłanych sygnałów. Nadają się do instalowania na stałe oraz do połączeń ruchomych w urządzeniach przemysłowych, liniach technologicznych, maszynach pracujących w pomieszczeniach suchych i wilgotnych. Materiały izolacyjne oraz konstrukcja żył zastosowane w kablu BiT 500® (St) OR pozwalają na łatwe i szybkie wykonanie połączeń i zapewniają wysoką trwałość wykonanego połączenia. Kable sklasyfikowane zgodnie z normą PN-EN 50575 (CPR). | [10 empty] | Zakłady Kablowe BITNER Sp. z o.o. | SB0965 | Uniepalnione i olejoodporne giętkie kable sterownicze, ekranowane folią metalizowaną z linką uziemiającą, do zastosowań wnętrzowych, w izolacji i powłoce PVC, żyły numerowane, 300/500V |  |  | BITNER | [6 empty] | true | true | 12 | PL | [11 empty] | n91 | no_discount_group | no_bonus_group | NOT_RELEVANT | NONE | NOT_RELEVANT | NONE | [33 empty] | 27.32.13.0 |  |  | 0 | 24 | 24 |  |  |  |  | 8544 49 95 | [8 empty] | EC003250 | KMT | KMT | 1 | 1 | [32 empty] | net_list | 26827 | PLN | 0.23 |  |  |  | 2025-07-24 |  |  | KMT | [13 empty] | https://bitner.com.pl/data/t4_text/649x234_083229231116_500%20St%20OR.JPG |  |  |  | https://bitner.com.pl/data/t4txt_photos/112513220219_3_BiT_500_St_OR.pdf |  |  |  | https://bitner.com.pl/data/t4txt_photos/114225270423_0158_DWU_S_2304_BiT_500_St_OR_w.5.pdf |  |  |  | https://bitner.com.pl/data/t4txt_photos/084846310321_0031_2_UE_BITNER_BiT_500_(St)_2(St)_OR.pdf
SB0966 | 5902956043696 |  |  | BiT 500®(St) OR 16G0,5 mm² 300/500V | Giętkie kable sterownicze lub zasilające, przeznaczone do pracy w energetycznych urządzeniach kontrolnych, zabezpieczających oraz do obwodów sterowania, a także do zasilania w energię elektryczną odbiorników małej mocy. Przeznaczone przede wszystkim do instalacji w obiektach przemysłowych o podwyższonych wymaganiach przeciwpożarowych w miejscach narażonych na działanie oleju lub chłodziw przemysłowych. Wspólny ekran poprawia ochronę elektromagnetyczną przesyłanych sygnałów. Nadają się do instalowania na stałe oraz do połączeń ruchomych w urządzeniach przemysłowych, liniach technologicznych, maszynach pracujących w pomieszczeniach suchych i wilgotnych. Materiały izolacyjne oraz konstrukcja żył zastosowane w kablu BiT 500® (St) OR pozwalają na łatwe i szybkie wykonanie połączeń i zapewniają wysoką trwałość wykonanego połączenia. Kable sklasyfikowane zgodnie z normą PN-EN 50575 (CPR). | [10 empty] | Zakłady Kablowe BITNER Sp. z o.o. | SB0966 | Uniepalnione i olejoodporne giętkie kable sterownicze, ekranowane folią metalizowaną z linką uziemiającą, do zastosowań wnętrzowych, w izolacji i powłoce PVC, żyły numerowane, 300/500V |  |  | BITNER | [6 empty] | true | true | 12 | PL | [11 empty] | n91 | no_discount_group | no_bonus_group | NOT_RELEVANT | NONE | NOT_RELEVANT | NONE | [33 empty] | 27.32.13.0 |  |  | 0 | 24 | 24 |  |  |  |  | 8544 49 95 | [8 empty] | EC003250 | KMT | KMT | 1 | 1 | [32 empty] | net_list | 30368 | PLN | 0.23 |  |  |  | 2025-07-24 |  |  | KMT | [13 empty] | https://bitner.com.pl/data/t4_text/649x234_083229231116_500%20St%20OR.JPG |  |  |  | https://bitner.com.pl/data/t4txt_photos/112513220219_3_BiT_500_St_OR.pdf |  |  |  | https://bitner.com.pl/data/t4txt_photos/114225270423_0158_DWU_S_2304_BiT_500_St_OR_w.5.pdf |  |  |  | https://bitner.com.pl/data/t4txt_photos/084846310321_0031_2_UE_BITNER_BiT_500_(St)_2(St)_OR.pdf
SB0967 | 5902956043702 |  |  | BiT 500®(St) OR 18G0,5 mm² 300/500V | Giętkie kable sterownicze lub zasilające, przeznaczone do pracy w energetycznych urządzeniach kontrolnych, zabezpieczających oraz do obwodów sterowania, a także do zasilania w energię elektryczną odbiorników małej mocy. Przeznaczone przede wszystkim do instalacji w obiektach przemysłowych o podwyższonych wymaganiach przeciwpożarowych w miejscach narażonych na działanie oleju lub chłodziw przemysłowych. Wspólny ekran poprawia ochronę elektromagnetyczną przesyłanych sygnałów. Nadają się do instalowania na stałe oraz do połączeń ruchomych w urządzeniach przemysłowych, liniach technologicznych, maszynach pracujących w pomieszczeniach suchych i wilgotnych. Materiały izolacyjne oraz konstrukcja żył zastosowane w kablu BiT 500® (St) OR pozwalają na łatwe i szybkie wykonanie połączeń i zapewniają wysoką trwałość wykonanego połączenia. Kable sklasyfikowane zgodnie z normą PN-EN 50575 (CPR). | [10 empty] | Zakłady Kablowe BITNER Sp. z o.o. | SB0967 | Uniepalnione i olejoodporne giętkie kable sterownicze, ekranowane folią metalizowaną z linką uziemiającą, do zastosowań wnętrzowych, w izolacji i powłoce PVC, żyły numerowane, 300/500V |  |  | BITNER | [6 empty] | true | true | 12 | PL | [11 empty] | n91 | no_discount_group | no_bonus_group | NOT_RELEVANT | NONE | NOT_RELEVANT | NONE | [33 empty] | 27.32.13.0 |  |  | 0 | 24 | 24 |  |  |  |  | 8544 49 95 | [8 empty] | EC003250 | KMT | KMT | 1 | 1 | [32 empty] | net_list | 34288 | PLN | 0.23 |  |  |  | 2025-07-24 |  |  | KMT | [13 empty] | https://bitner.com.pl/data/t4_text/649x234_083229231116_500%20St%20OR.JPG |  |  |  | https://bitner.com.pl/data/t4txt_photos/112513220219_3_BiT_500_St_OR.pdf |  |  |  | https://bitner.com.pl/data/t4txt_photos/114225270423_0158_DWU_S_2304_BiT_500_St_OR_w.5.pdf |  |  |  | https://bitner.com.pl/data/t4txt_photos/084846310321_0031_2_UE_BITNER_BiT_500_(St)_2(St)_OR.pdf
SB0968 | 5902956043719 |  |  | BiT 500®(St) OR 19G0,5 mm² 300/500V | Giętkie kable sterownicze lub zasilające, przeznaczone do pracy w energetycznych urządzeniach kontrolnych, zabezpieczających oraz do obwodów sterowania, a także do zasilania w energię elektryczną odbiorników małej mocy. Przeznaczone przede wszystkim do instalacji w obiektach przemysłowych o podwyższonych wymaganiach przeciwpożarowych w miejscach narażonych na działanie oleju lub chłodziw przemysłowych. Wspólny ekran poprawia ochronę elektromagnetyczną przesyłanych sygnałów. Nadają się do instalowania na stałe oraz do połączeń ruchomych w urządzeniach przemysłowych, liniach technologicznych, maszynach pracujących w pomieszczeniach suchych i wilgotnych. Materiały izolacyjne oraz konstrukcja żył zastosowane w kablu BiT 500® (St) OR pozwalają na łatwe i szybkie wykonanie połączeń i zapewniają wysoką trwałość wykonanego połączenia. Kable sklasyfikowane zgodnie z normą PN-EN 50575 (CPR). | [10 empty] | Zakłady Kablowe BITNER Sp. z o.o. | SB0968 | Uniepalnione i olejoodporne giętkie kable sterownicze, ekranowane folią metalizowaną z linką uziemiającą, do zastosowań wnętrzowych, w izolacji i powłoce PVC, żyły numerowane, 300/500V |  |  | BITNER | [6 empty] | true | true | 12 | PL | [11 empty] | n91 | no_discount_group | no_bonus_group | NOT_RELEVANT | NONE | NOT_RELEVANT | NONE | [33 empty] | 27.32.13.0 |  |  | 0 | 24 | 24 |  |  |  |  | 8544 49 95 | [8 empty] | EC003250 | KMT | KMT | 1 | 1 | [32 empty] | net_list | 35515 | PLN | 0.23 |  |  |  | 2025-07-24 |  |  | KMT | [13 empty] | https://bitner.com.pl/data/t4_text/649x234_083229231116_500%20St%20OR.JPG |  |  |  | https://bitner.com.pl/data/t4txt_photos/112513220219_3_BiT_500_St_OR.pdf |  |  |  | https://bitner.com.pl/data/t4txt_photos/114225270423_0158_DWU_S_2304_BiT_500_St_OR_w.5.pdf |  |  |  | https://bitner.com.pl/data/t4txt_photos/084846310321_0031_2_UE_BITNER_BiT_500_(St)_2(St)_OR.pdf
SB0969 | 5902956043726 |  |  | BiT 500®(St) OR 21G0,5 mm² 300/500V | Giętkie kable sterownicze lub zasilające, przeznaczone do pracy w energetycznych urządzeniach kontrolnych, zabezpieczających oraz do obwodów sterowania, a także do zasilania w energię elektryczną odbiorników małej mocy. Przeznaczone przede wszystkim do instalacji w obiektach przemysłowych o podwyższonych wymaganiach przeciwpożarowych w miejscach narażonych na działanie oleju lub chłodziw przemysłowych. Wspólny ekran poprawia ochronę elektromagnetyczną przesyłanych sygnałów. Nadają się do instalowania na stałe oraz do połączeń ruchomych w urządzeniach przemysłowych, liniach technologicznych, maszynach pracujących w pomieszczeniach suchych i wilgotnych. Materiały izolacyjne oraz konstrukcja żył zastosowane w kablu BiT 500® (St) OR pozwalają na łatwe i szybkie wykonanie połączeń i zapewniają wysoką trwałość wykonanego połączenia. Kable sklasyfikowane zgodnie z normą PN-EN 50575 (CPR). | [10 empty] | Zakłady Kablowe BITNER Sp. z o.o. | SB0969 | Uniepalnione i olejoodporne giętkie kable sterownicze, ekranowane folią metalizowaną z linką uziemiającą, do zastosowań wnętrzowych, w izolacji i powłoce PVC, żyły numerowane, 300/500V |  |  | BITNER | [6 empty] | true | true | 12 | PL | [11 empty] | n91 | no_discount_group | no_bonus_group | NOT_RELEVANT | NONE | NOT_RELEVANT | NONE | [33 empty] | 27.32.13.0 |  |  | 0 | 24 | 24 |  |  |  |  | 8544 49 95 | [8 empty] | EC003250 | KMT | KMT | 1 | 1 | [32 empty] | net_list | 38997 | PLN | 0.23 |  |  |  | 2025-07-24 |  |  | KMT | [13 empty] | https://bitner.com.pl/data/t4_text/649x234_083229231116_500%20St%20OR.JPG |  |  |  | https://bitner.com.pl/data/t4txt_photos/112513220219_3_BiT_500_St_OR.pdf |  |  |  | https://bitner.com.pl/data/t4txt_photos/114225270423_0158_DWU_S_2304_BiT_500_St_OR_w.5.pdf |  |  |  | https://bitner.com.pl/data/t4txt_photos/084846310321_0031_2_UE_BITNER_BiT_500_(St)_2(St)_OR.pdf
SB0970 | 5902956043733 |  |  | BiT 500®(St) OR 25G0,5 mm² 300/500V | Giętkie kable sterownicze lub zasilające, przeznaczone do pracy w energetycznych urządzeniach kontrolnych, zabezpieczających oraz do obwodów sterowania, a także do zasilania w energię elektryczną odbiorników małej mocy. Przeznaczone przede wszystkim do instalacji w obiektach przemysłowych o podwyższonych wymaganiach przeciwpożarowych w miejscach narażonych na działanie oleju lub chłodziw przemysłowych. Wspólny ekran poprawia ochronę elektromagnetyczną przesyłanych sygnałów. Nadają się do instalowania na stałe oraz do połączeń ruchomych w urządzeniach przemysłowych, liniach technologicznych, maszynach pracujących w pomieszczeniach suchych i wilgotnych. Materiały izolacyjne oraz konstrukcja żył zastosowane w kablu BiT 500® (St) OR pozwalają na łatwe i szybkie wykonanie połączeń i zapewniają wysoką trwałość wykonanego połączenia. Kable sklasyfikowane zgodnie z normą PN-EN 50575 (CPR). | [10 empty] | Zakłady Kablowe BITNER Sp. z o.o. | SB0970 | Uniepalnione i olejoodporne giętkie kable sterownicze, ekranowane folią metalizowaną z linką uziemiającą, do zastosowań wnętrzowych, w izolacji i powłoce PVC, żyły numerowane, 300/500V |  |  | BITNER | [6 empty] | true | true | 12 | PL | [11 empty] | n91 | no_discount_group | no_bonus_group | NOT_RELEVANT | NONE | NOT_RELEVANT | NONE | [33 empty] | 27.32.13.0 |  |  | 0 | 24 | 24 |  |  |  |  | 8544 49 95 | [8 empty] | EC003250 | KMT | KMT | 1 | 1 | [32 empty] | net_list | 46547 | PLN | 0.23 |  |  |  | 2025-07-24 |  |  | KMT | [13 empty] | https://bitner.com.pl/data/t4_text/649x234_083229231116_500%20St%20OR.JPG |  |  |  | https://bitner.com.pl/data/t4txt_photos/112513220219_3_BiT_500_St_OR.pdf |  |  |  | https://bitner.com.pl/data/t4txt_photos/114225270423_0158_DWU_S_2304_BiT_500_St_OR_w.5.pdf |  |  |  | https://bitner.com.pl/data/t4txt_photos/084846310321_0031_2_UE_BITNER_BiT_500_(St)_2(St)_OR.pdf
SB0971 | 5902956043740 |  |  | BiT 500®(St) OR 27G0,5 mm² 300/500V | Giętkie kable sterownicze lub zasilające, przeznaczone do pracy w energetycznych urządzeniach kontrolnych, zabezpieczających oraz do obwodów sterowania, a także do zasilania w energię elektryczną odbiorników małej mocy. Przeznaczone przede wszystkim do instalacji w obiektach przemysłowych o podwyższonych wymaganiach przeciwpożarowych w miejscach narażonych na działanie oleju lub chłodziw przemysłowych. Wspólny ekran poprawia ochronę elektromagnetyczną przesyłanych sygnałów. Nadają się do instalowania na stałe oraz do połączeń ruchomych w urządzeniach przemysłowych, liniach technologicznych, maszynach pracujących w pomieszczeniach suchych i wilgotnych. Materiały izolacyjne oraz konstrukcja żył zastosowane w kablu BiT 500® (St) OR pozwalają na łatwe i szybkie wykonanie połączeń i zapewniają wysoką trwałość wykonanego połączenia. Kable sklasyfikowane zgodnie z normą PN-EN 50575 (CPR). | [10 empty] | Zakłady Kablowe BITNER Sp. z o.o. | SB0971 | Uniepalnione i olejoodporne giętkie kable sterownicze, ekranowane folią metalizowaną z linką uziemiającą, do zastosowań wnętrzowych, w izolacji i powłoce PVC, żyły numerowane, 300/500V |  |  | BITNER | [6 empty] | true | true | 12 | PL | [11 empty] | n91 | no_discount_group | no_bonus_group | NOT_RELEVANT | NONE | NOT_RELEVANT | NONE | [33 empty] | 27.32.13.0 |  |  | 0 | 24 | 24 |  |  |  |  | 8544 49 95 | [8 empty] | EC003250 | KMT | KMT | 1 | 1 | [32 empty] | net_list | 49314 | PLN | 0.23 |  |  |  | 2025-07-24 |  |  | KMT | [13 empty] | https://bitner.com.pl/data/t4_text/649x234_083229231116_500%20St%20OR.JPG |  |  |  | https://bitner.com.pl/data/t4txt_photos/112513220219_3_BiT_500_St_OR.pdf |  |  |  | https://bitner.com.pl/data/t4txt_photos/114225270423_0158_DWU_S_2304_BiT_500_St_OR_w.5.pdf |  |  |  | https://bitner.com.pl/data/t4txt_photos/084846310321_0031_2_UE_BITNER_BiT_500_(St)_2(St)_OR.pdf
SB0972 | 5902956043757 |  |  | BiT 500®(St) OR 30G0,5 mm² 300/500V | Giętkie kable sterownicze lub zasilające, przeznaczone do pracy w energetycznych urządzeniach kontrolnych, zabezpieczających oraz do obwodów sterowania, a także do zasilania w energię elektryczną odbiorników małej mocy. Przeznaczone przede wszystkim do instalacji w obiektach przemysłowych o podwyższonych wymaganiach przeciwpożarowych w miejscach narażonych na działanie oleju lub chłodziw przemysłowych. Wspólny ekran poprawia ochronę elektromagnetyczną przesyłanych sygnałów. Nadają się do instalowania na stałe oraz do połączeń ruchomych w urządzeniach przemysłowych, liniach technologicznych, maszynach pracujących w pomieszczeniach suchych i wilgotnych. Materiały izolacyjne oraz konstrukcja żył zastosowane w kablu BiT 500® (St) OR pozwalają na łatwe i szybkie wykonanie połączeń i zapewniają wysoką trwałość wykonanego połączenia. Kable sklasyfikowane zgodnie z normą PN-EN 50575 (CPR). | [10 empty] | Zakłady Kablowe BITNER Sp. z o.o. | SB0972 | Uniepalnione i olejoodporne giętkie kable sterownicze, ekranowane folią metalizowaną z linką uziemiającą, do zastosowań wnętrzowych, w izolacji i powłoce PVC, żyły numerowane, 300/500V |  |  | BITNER | [6 empty] | true | true | 12 | PL | [11 empty] | n91 | no_discount_group | no_bonus_group | NOT_RELEVANT | NONE | NOT_RELEVANT | NONE | [33 empty] | 27.32.13.0 |  |  | 0 | 24 | 24 |  |  |  |  | 8544 49 95 | [8 empty] | EC003250 | KMT | KMT | 1 | 1 | [32 empty] | net_list | 54313 | PLN | 0.23 |  |  |  | 2025-07-24 |  |  | KMT | [13 empty] | https://bitner.com.pl/data/t4_text/649x234_083229231116_500%20St%20OR.JPG |  |  |  | https://bitner.com.pl/data/t4txt_photos/112513220219_3_BiT_500_St_OR.pdf |  |  |  | https://bitner.com.pl/data/t4txt_photos/114225270423_0158_DWU_S_2304_BiT_500_St_OR_w.5.pdf |  |  |  | https://bitner.com.pl/data/t4txt_photos/084846310321_0031_2_UE_BITNER_BiT_500_(St)_2(St)_OR.pdf
SB0973 | 5902956043764 |  |  | BiT 500®(St) OR 34G0,5 mm² 300/500V | Giętkie kable sterownicze lub zasilające, przeznaczone do pracy w energetycznych urządzeniach kontrolnych, zabezpieczających oraz do obwodów sterowania, a także do zasilania w energię elektryczną odbiorników małej mocy. Przeznaczone przede wszystkim do instalacji w obiektach przemysłowych o podwyższonych wymaganiach przeciwpożarowych w miejscach narażonych na działanie oleju lub chłodziw przemysłowych. Wspólny ekran poprawia ochronę elektromagnetyczną przesyłanych sygnałów. Nadają się do instalowania na stałe oraz do połączeń ruchomych w urządzeniach przemysłowych, liniach technologicznych, maszynach pracujących w pomieszczeniach suchych i wilgotnych. Materiały izolacyjne oraz konstrukcja żył zastosowane w kablu BiT 500® (St) OR pozwalają na łatwe i szybkie wykonanie połączeń i zapewniają wysoką trwałość wykonanego połączenia. Kable sklasyfikowane zgodnie z normą PN-EN 50575 (CPR). | [10 empty] | Zakłady Kablowe BITNER Sp. z o.o. | SB0973 | Uniepalnione i olejoodporne giętkie kable sterownicze, ekranowane folią metalizowaną z linką uziemiającą, do zastosowań wnętrzowych, w izolacji i powłoce PVC, żyły numerowane, 300/500V |  |  | BITNER | [6 empty] | true | true | 12 | PL | [11 empty] | n91 | no_discount_group | no_bonus_group | NOT_RELEVANT | NONE | NOT_RELEVANT | NONE | [33 empty] | 27.32.13.0 |  |  | 0 | 24 | 24 |  |  |  |  | 8544 49 95 | [8 empty] | EC003250 | KMT | KMT | 1 | 1 | [32 empty] | net_list | 61680 | PLN | 0.23 |  |  |  | 2025-07-24 |  |  | KMT | [13 empty] | https://bitner.com.pl/data/t4_text/649x234_083229231116_500%20St%20OR.JPG |  |  |  | https://bitner.com.pl/data/t4txt_photos/112513220219_3_BiT_500_St_OR.pdf |  |  |  | https://bitner.com.pl/data/t4txt_photos/114225270423_0158_DWU_S_2304_BiT_500_St_OR_w.5.pdf |  |  |  | https://bitner.com.pl/data/t4txt_photos/084846310321_0031_2_UE_BITNER_BiT_500_(St)_2(St)_OR.pdf
SB0974 | 5902956043771 |  |  | BiT 500®(St) OR 37G0,5 mm² 300/500V | Giętkie kable sterownicze lub zasilające, przeznaczone do pracy w energetycznych urządzeniach kontrolnych, zabezpieczających oraz do obwodów sterowania, a także do zasilania w energię elektryczną odbiorników małej mocy. Przeznaczone przede wszystkim do instalacji w obiektach przemysłowych o podwyższonych wymaganiach przeciwpożarowych w miejscach narażonych na działanie oleju lub chłodziw przemysłowych. Wspólny ekran poprawia ochronę elektromagnetyczną przesyłanych sygnałów. Nadają się do instalowania na stałe oraz do połączeń ruchomych w urządzeniach przemysłowych, liniach technologicznych, maszynach pracujących w pomieszczeniach suchych i wilgotnych. Materiały izolacyjne oraz konstrukcja żył zastosowane w kablu BiT 500® (St) OR pozwalają na łatwe i szybkie wykonanie połączeń i zapewniają wysoką trwałość wykonanego połączenia. Kable sklasyfikowane zgodnie z normą PN-EN 50575 (CPR). | [10 empty] | Zakłady Kablowe BITNER Sp. z o.o. | SB0974 | Uniepalnione i olejoodporne giętkie kable sterownicze, ekranowane folią metalizowaną z linką uziemiającą, do zastosowań wnętrzowych, w izolacji i powłoce PVC, żyły numerowane, 300/500V |  |  | BITNER | [6 empty] | true | true | 12 | PL | [11 empty] | n91 | no_discount_group | no_bonus_group | NOT_RELEVANT | NONE | NOT_RELEVANT | NONE | [33 empty] | 27.32.13.0 |  |  | 0 | 24 | 24 |  |  |  |  | 8544 49 95 | [8 empty] | EC003250 | KMT | KMT | 1 | 1 | [32 empty] | net_list | 65898 | PLN | 0.23 |  |  |  | 2025-07-24 |  |  | KMT | [13 empty] | https://bitner.com.pl/data/t4_text/649x234_083229231116_500%20St%20OR.JPG |  |  |  | https://bitner.com.pl/data/t4txt_photos/112513220219_3_BiT_500_St_OR.pdf |  |  |  | https://bitner.com.pl/data/t4txt_photos/114225270423_0158_DWU_S_2304_BiT_500_St_OR_w.5.pdf |  |  |  | https://bitner.com.pl/data/t4txt_photos/084846310321_0031_2_UE_BITNER_BiT_500_(St)_2(St)_OR.pdf
SB0975 | 5902956043788 |  |  | BiT 500®(St) OR 40G0,5 mm² 300/500V | Giętkie kable sterownicze lub zasilające, przeznaczone do pracy w energetycznych urządzeniach kontrolnych, zabezpieczających oraz do obwodów sterowania, a także do zasilania w energię elektryczną odbiorników małej mocy. Przeznaczone przede wszystkim do instalacji w obiektach przemysłowych o podwyższonych wymaganiach przeciwpożarowych w miejscach narażonych na działanie oleju lub chłodziw przemysłowych. Wspólny ekran poprawia ochronę elektromagnetyczną przesyłanych sygnałów. Nadają się do instalowania na stałe oraz do połączeń ruchomych w urządzeniach przemysłowych, liniach technologicznych, maszynach pracujących w pomieszczeniach suchych i wilgotnych. Materiały izolacyjne oraz konstrukcja żył zastosowane w kablu BiT 500® (St) OR pozwalają na łatwe i szybkie wykonanie połączeń i zapewniają wysoką trwałość wykonanego połączenia. Kable sklasyfikowane zgodnie z normą PN-EN 50575 (CPR). | [10 empty] | Zakłady Kablowe BITNER Sp. z o.o. | SB0975 | Uniepalnione i olejoodporne giętkie kable sterownicze, ekranowane folią metalizowaną z linką uziemiającą, do zastosowań wnętrzowych, w izolacji i powłoce PVC, żyły numerowane, 300/500V |  |  | BITNER | [6 empty] | true | true | 12 | PL | [11 empty] | n91 | no_discount_group | no_bonus_group | NOT_RELEVANT | NONE | NOT_RELEVANT | NONE | [33 empty] | 27.32.13.0 |  |  | 0 | 24 | 24 |  |  |  |  | 8544 49 95 | [8 empty] | EC003250 | KMT | KMT | 1 | 1 | [32 empty] | net_list | 71742 | PLN | 0.23 |  |  |  | 2025-07-24 |  |  | KMT | [13 empty] | https://bitner.com.pl/data/t4_text/649x234_083229231116_500%20St%20OR.JPG |  |  |  | https://bitner.com.pl/data/t4txt_photos/112513220219_3_BiT_500_St_OR.pdf |  |  |  | https://bitner.com.pl/data/t4txt_photos/114225270423_0158_DWU_S_2304_BiT_500_St_OR_w.5.pdf |  |  |  | https://bitner.com.pl/data/t4txt_photos/084846310321_0031_2_UE_BITNER_BiT_500_(St)_2(St)_OR.pdf
SB0976 | 5902956043795 |  |  | BiT 500®(St) OR 42G0,5 mm² 300/500V | Giętkie kable sterownicze lub zasilające, przeznaczone do pracy w energetycznych urządzeniach kontrolnych, zabezpieczających oraz do obwodów sterowania, a także do zasilania w energię elektryczną odbiorników małej mocy. Przeznaczone przede wszystkim do instalacji w obiektach przemysłowych o podwyższonych wymaganiach przeciwpożarowych w miejscach narażonych na działanie oleju lub chłodziw przemysłowych. Wspólny ekran poprawia ochronę elektromagnetyczną przesyłanych sygnałów. Nadają się do instalowania na stałe oraz do połączeń ruchomych w urządzeniach przemysłowych, liniach technologicznych, maszynach pracujących w pomieszczeniach suchych i wilgotnych. Materiały izolacyjne oraz konstrukcja żył zastosowane w kablu BiT 500® (St) OR pozwalają na łatwe i szybkie wykonanie połączeń i zapewniają wysoką trwałość wykonanego połączenia. Kable sklasyfikowane zgodnie z normą PN-EN 50575 (CPR). | [10 empty] | Zakłady Kablowe BITNER Sp. z o.o. | SB0976 | Uniepalnione i olejoodporne giętkie kable sterownicze, ekranowane folią metalizowaną z linką uziemiającą, do zastosowań wnętrzowych, w izolacji i powłoce PVC, żyły numerowane, 300/500V |  |  | BITNER | [6 empty] | true | true | 12 | PL | [11 empty] | n91 | no_discount_group | no_bonus_group | NOT_RELEVANT | NONE | NOT_RELEVANT | NONE | [33 empty] | 27.32.13.0 |  |  | 0 | 24 | 24 |  |  |  |  | 8544 49 95 | [8 empty] | EC003250 | KMT | KMT | 1 | 1 | [32 empty] | net_list | 75742 | PLN | 0.23 |  |  |  | 2025-07-24 |  |  | KMT | [13 empty] | https://bitner.com.pl/data/t4_text/649x234_083229231116_500%20St%20OR.JPG |  |  |  | https://bitner.com.pl/data/t4txt_photos/112513220219_3_BiT_500_St_OR.pdf |  |  |  | https://bitner.com.pl/data/t4txt_photos/114225270423_0158_DWU_S_2304_BiT_500_St_OR_w.5.pdf |  |  |  | https://bitner.com.pl/data/t4txt_photos/084846310321_0031_2_UE_BITNER_BiT_500_(St)_2(St)_OR.pdf
SB0977 | 5902956043801 |  |  | BiT 500®(St) OR 50G0,5 mm² 300/500V | Giętkie kable sterownicze lub zasilające, przeznaczone do pracy w energetycznych urządzeniach kontrolnych, zabezpieczających oraz do obwodów sterowania, a także do zasilania w energię elektryczną odbiorników małej mocy. Przeznaczone przede wszystkim do instalacji w obiektach przemysłowych o podwyższonych wymaganiach przeciwpożarowych w miejscach narażonych na działanie oleju lub chłodziw przemysłowych. Wspólny ekran poprawia ochronę elektromagnetyczną przesyłanych sygnałów. Nadają się do instalowania na stałe oraz do połączeń ruchomych w urządzeniach przemysłowych, liniach technologicznych, maszynach pracujących w pomieszczeniach suchych i wilgotnych. Materiały izolacyjne oraz konstrukcja żył zastosowane w kablu BiT 500® (St) OR pozwalają na łatwe i szybkie wykonanie połączeń i zapewniają wysoką trwałość wykonanego połączenia. Kable sklasyfikowane zgodnie z normą PN-EN 50575 (CPR). | [10 empty] | Zakłady Kablowe BITNER Sp. z o.o. | SB0977 | Uniepalnione i olejoodporne giętkie kable sterownicze, ekranowane folią metalizowaną z linką uziemiającą, do zastosowań wnętrzowych, w izolacji i powłoce PVC, żyły numerowane, 300/500V |  |  | BITNER | [6 empty] | true | true | 12 | PL | [11 empty] | n91 | no_discount_group | no_bonus_group | NOT_RELEVANT | NONE | NOT_RELEVANT | NONE | [33 empty] | 27.32.13.0 |  |  | 0 | 24 | 24 |  |  |  |  | 8544 49 95 | [8 empty] | EC003250 | KMT | KMT | 1 | 1 | [32 empty] | net_list | 89259 | PLN | 0.23 |  |  |  | 2025-07-24 |  |  | KMT | [13 empty] | https://bitner.com.pl/data/t4_text/649x234_083229231116_500%20St%20OR.JPG |  |  |  | https://bitner.com.pl/data/t4txt_photos/112513220219_3_BiT_500_St_OR.pdf |  |  |  | https://bitner.com.pl/data/t4txt_photos/114225270423_0158_DWU_S_2304_BiT_500_St_OR_w.5.pdf |  |  |  | https://bitner.com.pl/data/t4txt_photos/084846310321_0031_2_UE_BITNER_BiT_500_(St)_2(St)_OR.pdf
SB0978 | 5902956043818 |  |  | BiT 500®(St) OR 56G0,5 mm² 300/500V | Giętkie kable sterownicze lub zasilające, przeznaczone do pracy w energetycznych urządzeniach kontrolnych, zabezpieczających oraz do obwodów sterowania, a także do zasilania w energię elektryczną odbiorników małej mocy. Przeznaczone przede wszystkim do instalacji w obiektach przemysłowych o podwyższonych wymaganiach przeciwpożarowych w miejscach narażonych na działanie oleju lub chłodziw przemysłowych. Wspólny ekran poprawia ochronę elektromagnetyczną przesyłanych sygnałów. Nadają się do instalowania na stałe oraz do połączeń ruchomych w urządzeniach przemysłowych, liniach technologicznych, maszynach pracujących w pomieszczeniach suchych i wilgotnych. Materiały izolacyjne oraz konstrukcja żył zastosowane w kablu BiT 500® (St) OR pozwalają na łatwe i szybkie wykonanie połączeń i zapewniają wysoką trwałość wykonanego połączenia. Kable sklasyfikowane zgodnie z normą PN-EN 50575 (CPR). | [10 empty] | Zakłady Kablowe BITNER Sp. z o.o. | SB0978 | Uniepalnione i olejoodporne giętkie kable sterownicze, ekranowane folią metalizowaną z linką uziemiającą, do zastosowań wnętrzowych, w izolacji i powłoce PVC, żyły numerowane, 300/500V |  |  | BITNER | [6 empty] | true | true | 12 | PL | [11 empty] | n91 | no_discount_group | no_bonus_group | NOT_RELEVANT | NONE | NOT_RELEVANT | NONE | [33 empty] | 27.32.13.0 |  |  | 0 | 24 | 24 |  |  |  |  | 8544 49 95 | [8 empty] | EC003250 | KMT | KMT | 1 | 1 | [32 empty] | net_list | 98869 | PLN | 0.23 |  |  |  | 2025-07-24 |  |  | KMT | [13 empty] | https://bitner.com.pl/data/t4_text/649x234_083229231116_500%20St%20OR.JPG |  |  |  | https://bitner.com.pl/data/t4txt_photos/112513220219_3_BiT_500_St_OR.pdf |  |  |  | https://bitner.com.pl/data/t4txt_photos/114225270423_0158_DWU_S_2304_BiT_500_St_OR_w.5.pdf |  |  |  | https://bitner.com.pl/data/t4txt_photos/084846310321_0031_2_UE_BITNER_BiT_500_(St)_2(St)_OR.pdf
SB0979 | 5902956043825 |  |  | BiT 500®(St) OR 61G0,5 mm² 300/500V | Giętkie kable sterownicze lub zasilające, przeznaczone do pracy w energetycznych urządzeniach kontrolnych, zabezpieczających oraz do obwodów sterowania, a także do zasilania w energię elektryczną odbiorników małej mocy. Przeznaczone przede wszystkim do instalacji w obiektach przemysłowych o podwyższonych wymaganiach przeciwpożarowych w miejscach narażonych na działanie oleju lub chłodziw przemysłowych. Wspólny ekran poprawia ochronę elektromagnetyczną przesyłanych sygnałów. Nadają się do instalowania na stałe oraz do połączeń ruchomych w urządzeniach przemysłowych, liniach technologicznych, maszynach pracujących w pomieszczeniach suchych i wilgotnych. Materiały izolacyjne oraz konstrukcja żył zastosowane w kablu BiT 500® (St) OR pozwalają na łatwe i szybkie wykonanie połączeń i zapewniają wysoką trwałość wykonanego połączenia. Kable sklasyfikowane zgodnie z normą PN-EN 50575 (CPR). | [10 empty] | Zakłady Kablowe BITNER Sp. z o.o. | SB0979 | Uniepalnione i olejoodporne giętkie kable sterownicze, ekranowane folią metalizowaną z linką uziemiającą, do zastosowań wnętrzowych, w izolacji i powłoce PVC, żyły numerowane, 300/500V |  |  | BITNER | [6 empty] | true | true | 12 | PL | [11 empty] | n91 | no_discount_group | no_bonus_group | NOT_RELEVANT | NONE | NOT_RELEVANT | NONE | [33 empty] | 27.32.13.0 |  |  | 0 | 24 | 24 |  |  |  |  | 8544 49 95 | [8 empty] | EC003250 | KMT | KMT | 1 | 1 | [32 empty] | net_list | 106973 | PLN | 0.23 |  |  |  | 2025-07-24 |  |  | KMT | [13 empty] | https://bitner.com.pl/data/t4_text/649x234_083229231116_500%20St%20OR.JPG |  |  |  | https://bitner.com.pl/data/t4txt_photos/112513220219_3_BiT_500_St_OR.pdf |  |  |  | https://bitner.com.pl/data/t4txt_photos/114225270423_0158_DWU_S_2304_BiT_500_St_OR_w.5.pdf |  |  |  | https://bitner.com.pl/data/t4txt_photos/084846310321_0031_2_UE_BITNER_BiT_500_(St)_2(St)_OR.pdf
SB0980 | 5902956043832 |  |  | BiT 500®(St) OR 2x0,75 mm² 300/500V | Giętkie kable sterownicze lub zasilające, przeznaczone do pracy w energetycznych urządzeniach kontrolnych, zabezpieczających oraz do obwodów sterowania, a także do zasilania w energię elektryczną odbiorników małej mocy. Przeznaczone przede wszystkim do instalacji w obiektach przemysłowych o podwyższonych wymaganiach przeciwpożarowych w miejscach narażonych na działanie oleju lub chłodziw przemysłowych. Wspólny ekran poprawia ochronę elektromagnetyczną przesyłanych sygnałów. Nadają się do instalowania na stałe oraz do połączeń ruchomych w urządzeniach przemysłowych, liniach technologicznych, maszynach pracujących w pomieszczeniach suchych i wilgotnych. Materiały izolacyjne oraz konstrukcja żył zastosowane w kablu BiT 500® (St) OR pozwalają na łatwe i szybkie wykonanie połączeń i zapewniają wysoką trwałość wykonanego połączenia. Kable sklasyfikowane zgodnie z normą PN-EN 50575 (CPR). | [10 empty] | Zakłady Kablowe BITNER Sp. z o.o. | SB0980 | Uniepalnione i olejoodporne giętkie kable sterownicze, ekranowane folią metalizowaną z linką uziemiającą, do zastosowań wnętrzowych, w izolacji i powłoce PVC, żyły numerowane, 300/500V |  |  | BITNER | [6 empty] | true | true | 12 | PL | [11 empty] | n91 | no_discount_group | no_bonus_group | NOT_RELEVANT | NONE | NOT_RELEVANT | NONE | [33 empty] | 27.32.13.0 |  |  | 0 | 24 | 24 |  |  |  |  | 8544 49 95 | [8 empty] | EC003250 | KMT | KMT | 1 | 1 | [32 empty] | net_list | 7747 | PLN | 0.23 |  |  |  | 2025-07-24 |  |  | KMT | [13 empty] | https://bitner.com.pl/data/t4_text/649x234_083229231116_500%20St%20OR.JPG |  |  |  | https://bitner.com.pl/data/t4txt_photos/112513220219_3_BiT_500_St_OR.pdf |  |  |  | https://bitner.com.pl/data/t4txt_photos/114225270423_0158_DWU_S_2304_BiT_500_St_OR_w.5.pdf |  |  |  | https://bitner.com.pl/data/t4txt_photos/084846310321_0031_2_UE_BITNER_BiT_500_(St)_2(St)_OR.pdf
SB0981 | 5902956043849 |  |  | BiT 500®(St) OR 3G0,75 mm² 300/500V | Giętkie kable sterownicze lub zasilające, przeznaczone do pracy w energetycznych urządzeniach kontrolnych, zabezpieczających oraz do obwodów sterowania, a także do zasilania w energię elektryczną odbiorników małej mocy. Przeznaczone przede wszystkim do instalacji w obiektach przemysłowych o podwyższonych wymaganiach przeciwpożarowych w miejscach narażonych na działanie oleju lub chłodziw przemysłowych. Wspólny ekran poprawia ochronę elektromagnetyczną przesyłanych sygnałów. Nadają się do instalowania na stałe oraz do połączeń ruchomych w urządzeniach przemysłowych, liniach technologicznych, maszynach pracujących w pomieszczeniach suchych i wilgotnych. Materiały izolacyjne oraz konstrukcja żył zastosowane w kablu BiT 500® (St) OR pozwalają na łatwe i szybkie wykonanie połączeń i zapewniają wysoką trwałość wykonanego połączenia. Kable sklasyfikowane zgodnie z normą PN-EN 50575 (CPR). | [10 empty] | Zakłady Kablowe BITNER Sp. z o.o. | SB0981 | Uniepalnione i olejoodporne giętkie kable sterownicze, ekranowane folią metalizowaną z linką uziemiającą, do zastosowań wnętrzowych, w izolacji i powłoce PVC, żyły numerowane, 300/500V |  |  | BITNER | [6 empty] | true | true | 12 | PL | [11 empty] | n91 | no_discount_group | no_bonus_group | NOT_RELEVANT | NONE | NOT_RELEVANT | NONE | [33 empty] | 27.32.13.0 |  |  | 0 | 24 | 24 |  |  |  |  | 8544 49 95 | [8 empty] | EC003250 | KMT | KMT | 1 | 1 | [32 empty] | net_list | 10045 | PLN | 0.23 |  |  |  | 2025-07-24 |  |  | KMT | [13 empty] | https://bitner.com.pl/data/t4_text/649x234_083229231116_500%20St%20OR.JPG |  |  |  | https://bitner.com.pl/data/t4txt_photos/112513220219_3_BiT_500_St_OR.pdf |  |  |  | https://bitner.com.pl/data/t4txt_photos/114225270423_0158_DWU_S_2304_BiT_500_St_OR_w.5.pdf |  |  |  | https://bitner.com.pl/data/t4txt_photos/084846310321_0031_2_UE_BITNER_BiT_500_(St)_2(St)_OR.pdf
SB0982 | 5902956043856 |  |  | BiT 500®(St) OR 3x0,75 mm² 300/500V | Giętkie kable sterownicze lub zasilające, przeznaczone do pracy w energetycznych urządzeniach kontrolnych, zabezpieczających oraz do obwodów sterowania, a także do zasilania w energię elektryczną odbiorników małej mocy. Przeznaczone przede wszystkim do instalacji w obiektach przemysłowych o podwyższonych wymaganiach przeciwpożarowych w miejscach narażonych na działanie oleju lub chłodziw przemysłowych. Wspólny ekran poprawia ochronę elektromagnetyczną przesyłanych sygnałów. Nadają się do instalowania na stałe oraz do połączeń ruchomych w urządzeniach przemysłowych, liniach technologicznych, maszynach pracujących w pomieszczeniach suchych i wilgotnych. Materiały izolacyjne oraz konstrukcja żył zastosowane w kablu BiT 500® (St) OR pozwalają na łatwe i szybkie wykonanie połączeń i zapewniają wysoką trwałość wykonanego połączenia. Kable sklasyfikowane zgodnie z normą PN-EN 50575 (CPR). | [10 empty] | Zakłady Kablowe BITNER Sp. z o.o. | SB0982 | Uniepalnione i olejoodporne giętkie kable sterownicze, ekranowane folią metalizowaną z linką uziemiającą, do zastosowań wnętrzowych, w izolacji i powłoce PVC, żyły numerowane, 300/500V |  |  | BITNER | [6 empty] | true | true | 12 | PL | [11 empty] | n91 | no_discount_group | no_bonus_group | NOT_RELEVANT | NONE | NOT_RELEVANT | NONE | [33 empty] | 27.32.13.0 |  |  | 0 | 24 | 24 |  |  |  |  | 8544 49 95 | [8 empty] | EC003250 | KMT | KMT | 1 | 1 | [32 empty] | net_list | 11047 | PLN | 0.23 |  |  |  | 2025-07-24 |  |  | KMT | [13 empty] | https://bitner.com.pl/data/t4_text/649x234_083229231116_500%20St%20OR.JPG |  |  |  | https://bitner.com.pl/data/t4txt_photos/112513220219_3_BiT_500_St_OR.pdf |  |  |  | https://bitner.com.pl/data/t4txt_photos/114225270423_0158_DWU_S_2304_BiT_500_St_OR_w.5.pdf |  |  |  | https://bitner.com.pl/data/t4txt_photos/084846310321_0031_2_UE_BITNER_BiT_500_(St)_2(St)_OR.pdf
SB0983 | 5902956043863 |  |  | BiT 500®(St) OR 4G0,75 mm² 300/500V | Giętkie kable sterownicze lub zasilające, przeznaczone do pracy w energetycznych urządzeniach kontrolnych, zabezpieczających oraz do obwodów sterowania, a także do zasilania w energię elektryczną odbiorników małej mocy. Przeznaczone przede wszystkim do instalacji w obiektach przemysłowych o podwyższonych wymaganiach przeciwpożarowych w miejscach narażonych na działanie oleju lub chłodziw przemysłowych. Wspólny ekran poprawia ochronę elektromagnetyczną przesyłanych sygnałów. Nadają się do instalowania na stałe oraz do połączeń ruchomych w urządzeniach przemysłowych, liniach technologicznych, maszynach pracujących w pomieszczeniach suchych i wilgotnych. Materiały izolacyjne oraz konstrukcja żył zastosowane w kablu BiT 500® (St) OR pozwalają na łatwe i szybkie wykonanie połączeń i zapewniają wysoką trwałość wykonanego połączenia. Kable sklasyfikowane zgodnie z normą PN-EN 50575 (CPR). | [10 empty] | Zakłady Kablowe BITNER Sp. z o.o. | SB0983 | Uniepalnione i olejoodporne giętkie kable sterownicze, ekranowane folią metalizowaną z linką uziemiającą, do zastosowań wnętrzowych, w izolacji i powłoce PVC, żyły numerowane, 300/500V |  |  | BITNER | [6 empty] | true | true | 12 | PL | [11 empty] | n91 | no_discount_group | no_bonus_group | NOT_RELEVANT | NONE | NOT_RELEVANT | NONE | [33 empty] | 27.32.13.0 |  |  | 0 | 24 | 24 |  |  |  |  | 8544 49 95 | [8 empty] | EC003250 | KMT | KMT | 1 | 1 | [32 empty] | net_list | 12375 | PLN | 0.23 |  |  |  | 2025-07-24 |  |  | KMT | [13 empty] | https://bitner.com.pl/data/t4_text/649x234_083229231116_500%20St%20OR.JPG |  |  |  | https://bitner.com.pl/data/t4txt_photos/112513220219_3_BiT_500_St_OR.pdf |  |  |  | https://bitner.com.pl/data/t4txt_photos/114225270423_0158_DWU_S_2304_BiT_500_St_OR_w.5.pdf |  |  |  | https://bitner.com.pl/data/t4txt_photos/084846310321_0031_2_UE_BITNER_BiT_500_(St)_2(St)_OR.pdf
SB0984 | 5902956043870 |  |  | BiT 500®(St) OR 4x0,75 mm² 300/500V | Giętkie kable sterownicze lub zasilające, przeznaczone do pracy w energetycznych urządzeniach kontrolnych, zabezpieczających oraz do obwodów sterowania, a także do zasilania w energię elektryczną odbiorników małej mocy. Przeznaczone przede wszystkim do instalacji w obiektach przemysłowych o podwyższonych wymaganiach przeciwpożarowych w miejscach narażonych na działanie oleju lub chłodziw przemysłowych. Wspólny ekran poprawia ochronę elektromagnetyczną przesyłanych sygnałów. Nadają się do instalowania na stałe oraz do połączeń ruchomych w urządzeniach przemysłowych, liniach technologicznych, maszynach pracujących w pomieszczeniach suchych i wilgotnych. Materiały izolacyjne oraz konstrukcja żył zastosowane w kablu BiT 500® (St) OR pozwalają na łatwe i szybkie wykonanie połączeń i zapewniają wysoką trwałość wykonanego połączenia. Kable sklasyfikowane zgodnie z normą PN-EN 50575 (CPR). | [10 empty] | Zakłady Kablowe BITNER Sp. z o.o. | SB0984 | Uniepalnione i olejoodporne giętkie kable sterownicze, ekranowane folią metalizowaną z linką uziemiającą, do zastosowań wnętrzowych, w izolacji i powłoce PVC, żyły numerowane, 300/500V |  |  | BITNER | [6 empty] | true | true | 12 | PL | [11 empty] | n91 | no_discount_group | no_bonus_group | NOT_RELEVANT | NONE | NOT_RELEVANT | NONE | [33 empty] | 27.32.13.0 |  |  | 0 | 24 | 24 |  |  |  |  | 8544 49 95 | [8 empty] | EC003250 | KMT | KMT | 1 | 1 | [32 empty] | net_list | 13589 | PLN | 0.23 |  |  |  | 2025-07-24 |  |  | KMT | [13 empty] | https://bitner.com.pl/data/t4_text/649x234_083229231116_500%20St%20OR.JPG |  |  |  | https://bitner.com.pl/data/t4txt_photos/112513220219_3_BiT_500_St_OR.pdf |  |  |  | https://bitner.com.pl/data/t4txt_photos/114225270423_0158_DWU_S_2304_BiT_500_St_OR_w.5.pdf |  |  |  | https://bitner.com.pl/data/t4txt_photos/084846310321_0031_2_UE_BITNER_BiT_500_(St)_2(St)_OR.pdf
SB0985 | 5902956043887 |  |  | BiT 500®(St) OR 5G0,75 mm² 300/500V | Giętkie kable sterownicze lub zasilające, przeznaczone do pracy w energetycznych urządzeniach kontrolnych, zabezpieczających oraz do obwodów sterowania, a także do zasilania w energię elektryczną odbiorników małej mocy. Przeznaczone przede wszystkim do instalacji w obiektach przemysłowych o podwyższonych wymaganiach przeciwpożarowych w miejscach narażonych na działanie oleju lub chłodziw przemysłowych. Wspólny ekran poprawia ochronę elektromagnetyczną przesyłanych sygnałów. Nadają się do instalowania na stałe oraz do połączeń ruchomych w urządzeniach przemysłowych, liniach technologicznych, maszynach pracujących w pomieszczeniach suchych i wilgotnych. Materiały izolacyjne oraz konstrukcja żył zastosowane w kablu BiT 500® (St) OR pozwalają na łatwe i szybkie wykonanie połączeń i zapewniają wysoką trwałość wykonanego połączenia. Kable sklasyfikowane zgodnie z normą PN-EN 50575 (CPR). | [10 empty] | Zakłady Kablowe BITNER Sp. z o.o. | SB0985 | Uniepalnione i olejoodporne giętkie kable sterownicze, ekranowane folią metalizowaną z linką uziemiającą, do zastosowań wnętrzowych, w izolacji i powłoce PVC, żyły numerowane, 300/500V |  |  | BITNER | [6 empty] | true | true | 12 | PL | [11 empty] | n91 | no_discount_group | no_bonus_group | NOT_RELEVANT | NONE | NOT_RELEVANT | NONE | [33 empty] | 27.32.13.0 |  |  | 0 | 24 | 24 |  |  |  |  | 8544 49 95 | [8 empty] | EC003250 | KMT | KMT | 1 | 1 | [32 empty] | net_list | 15123 | PLN | 0.23 |  |  |  | 2025-07-24 |  |  | KMT | [13 empty] | https://bitner.com.pl/data/t4_text/649x234_083229231116_500%20St%20OR.JPG |  |  |  | https://bitner.com.pl/data/t4txt_photos/112513220219_3_BiT_500_St_OR.pdf |  |  |  | https://bitner.com.pl/data/t4txt_photos/114225270423_0158_DWU_S_2304_BiT_500_St_OR_w.5.pdf |  |  |  | https://bitner.com.pl/data/t4txt_photos/084846310321_0031_2_UE_BITNER_BiT_500_(St)_2(St)_OR.pdf
SB0986 | 5902956043894 |  |  | BiT 500®(St) OR 5x0,75 mm² 300/500V | Giętkie kable sterownicze lub zasilające, przeznaczone do pracy w energetycznych urządzeniach kontrolnych, zabezpieczających oraz do obwodów sterowania, a także do zasilania w energię elektryczną odbiorników małej mocy. Przeznaczone przede wszystkim do instalacji w obiektach przemysłowych o podwyższonych wymaganiach przeciwpożarowych w miejscach narażonych na działanie oleju lub chłodziw przemysłowych. Wspólny ekran poprawia ochronę elektromagnetyczną przesyłanych sygnałów. Nadają się do instalowania na stałe oraz do połączeń ruchomych w urządzeniach przemysłowych, liniach technologicznych, maszynach pracujących w pomieszczeniach suchych i wilgotnych. Materiały izolacyjne oraz konstrukcja żył zastosowane w kablu BiT 500® (St) OR pozwalają na łatwe i szybkie wykonanie połączeń i zapewniają wysoką trwałość wykonanego połączenia. Kable sklasyfikowane zgodnie z normą PN-EN 50575 (CPR). | [10 empty] | Zakłady Kablowe BITNER Sp. z o.o. | SB0986 | Uniepalnione i olejoodporne giętkie kable sterownicze, ekranowane folią metalizowaną z linką uziemiającą, do zastosowań wnętrzowych, w izolacji i powłoce PVC, żyły numerowane, 300/500V |  |  | BITNER | [6 empty] | true | true | 12 | PL | [11 empty] | n91 | no_discount_group | no_bonus_group | NOT_RELEVANT | NONE | NOT_RELEVANT | NONE | [33 empty] | 27.32.13.0 |  |  | 0 | 24 | 24 |  |  |  |  | 8544 49 95 | [8 empty] | EC003250 | KMT | KMT | 1 | 1 | [32 empty] | net_list | 16626 | PLN | 0.23 |  |  |  | 2025-07-24 |  |  | KMT | [13 empty] | https://bitner.com.pl/data/t4_text/649x234_083229231116_500%20St%20OR.JPG |  |  |  | https://bitner.com.pl/data/t4txt_photos/112513220219_3_BiT_500_St_OR.pdf |  |  |  | https://bitner.com.pl/data/t4txt_photos/114225270423_0158_DWU_S_2304_BiT_500_St_OR_w.5.pdf |  |  |  | https://bitner.com.pl/data/t4txt_photos/084846310321_0031_2_UE_BITNER_BiT_500_(St)_2(St)_OR.pdf
SB0987 | 5902956043900 |  |  | BiT 500®(St) OR 6G0,75 mm² 300/500V | Giętkie kable sterownicze lub zasilające, przeznaczone do pracy w energetycznych urządzeniach kontrolnych, zabezpieczających oraz do obwodów sterowania, a także do zasilania w energię elektryczną odbiorników małej mocy. Przeznaczone przede wszystkim do instalacji w obiektach przemysłowych o podwyższonych wymaganiach przeciwpożarowych w miejscach narażonych na działanie oleju lub chłodziw przemysłowych. Wspólny ekran poprawia ochronę elektromagnetyczną przesyłanych sygnałów. Nadają się do instalowania na stałe oraz do połączeń ruchomych w urządzeniach przemysłowych, liniach technologicznych, maszynach pracujących w pomieszczeniach suchych i wilgotnych. Materiały izolacyjne oraz konstrukcja żył zastosowane w kablu BiT 500® (St) OR pozwalają na łatwe i szybkie wykonanie połączeń i zapewniają wysoką trwałość wykonanego połączenia. Kable sklasyfikowane zgodnie z normą PN-EN 50575 (CPR). | [10 empty] | Zakłady Kablowe BITNER Sp. z o.o. | SB0987 | Uniepalnione i olejoodporne giętkie kable sterownicze, ekranowane folią metalizowaną z linką uziemiającą, do zastosowań wnętrzowych, w izolacji i powłoce PVC, żyły numerowane, 300/500V |  |  | BITNER | [6 empty] | true | true | 12 | PL | [11 empty] | n91 | no_discount_group | no_bonus_group | NOT_RELEVANT | NONE | NOT_RELEVANT | NONE | [33 empty] | 27.32.13.0 |  |  | 0 | 24 | 24 |  |  |  |  | 8544 49 95 | [8 empty] | EC003250 | KMT | KMT | 1 | 1 | [32 empty] | net_list | 17752 | PLN | 0.23 |  |  |  | 2025-07-24 |  |  | KMT | [13 empty] | https://bitner.com.pl/data/t4_text/649x234_083229231116_500%20St%20OR.JPG |  |  |  | https://bitner.com.pl/data/t4txt_photos/112513220219_3_BiT_500_St_OR.pdf |  |  |  | https://bitner.com.pl/data/t4txt_photos/114225270423_0158_DWU_S_2304_BiT_500_St_OR_w.5.pdf |  |  |  | https://bitner.com.pl/data/t4txt_photos/084846310321_0031_2_UE_BITNER_BiT_500_(St)_2(St)_OR.pdf
SB0988 | 5902956043917 |  |  | BiT 500®(St) OR 6x0,75 mm² 300/500V | Giętkie kable sterownicze lub zasilające, przeznaczone do pracy w energetycznych urządzeniach kontrolnych, zabezpieczających oraz do obwodów sterowania, a także do zasilania w energię elektryczną odbiorników małej mocy. Przeznaczone przede wszystkim do instalacji w obiektach przemysłowych o podwyższonych wymaganiach przeciwpożarowych w miejscach narażonych na działanie oleju lub chłodziw przemysłowych. Wspólny ekran poprawia ochronę elektromagnetyczną przesyłanych sygnałów. Nadają się do instalowania na stałe oraz do połączeń ruchomych w urządzeniach przemysłowych, liniach technologicznych, maszynach pracujących w pomieszczeniach suchych i wilgotnych. Materiały izolacyjne oraz konstrukcja żył zastosowane w kablu BiT 500® (St) OR pozwalają na łatwe i szybkie wykonanie połączeń i zapewniają wysoką trwałość wykonanego połączenia. Kable sklasyfikowane zgodnie z normą PN-EN 50575 (CPR). | [10 empty] | Zakłady Kablowe BITNER Sp. z o.o. | SB0988 | Uniepalnione i olejoodporne giętkie kable sterownicze, ekranowane folią metalizowaną z linką uziemiającą, do zastosowań wnętrzowych, w izolacji i powłoce PVC, żyły numerowane, 300/500V |  |  | BITNER | [6 empty] | true | true | 12 | PL | [11 empty] | n91 | no_discount_group | no_bonus_group | NOT_RELEVANT | NONE | NOT_RELEVANT | NONE | [33 empty] | 27.32.13.0 |  |  | 0 | 24 | 24 |  |  |  |  | 8544 49 95 | [8 empty] | EC003250 | KMT | KMT | 1 | 1 | [32 empty] | net_list | 19527 | PLN | 0.23 |  |  |  | 2025-07-24 |  |  | KMT | [13 empty] | https://bitner.com.pl/data/t4_text/649x234_083229231116_500%20St%20OR.JPG |  |  |  | https://bitner.com.pl/data/t4txt_photos/112513220219_3_BiT_500_St_OR.pdf |  |  |  | https://bitner.com.pl/data/t4txt_photos/114225270423_0158_DWU_S_2304_BiT_500_St_OR_w.5.pdf |  |  |  | https://bitner.com.pl/data/t4txt_photos/084846310321_0031_2_UE_BITNER_BiT_500_(St)_2(St)_OR.pdf
SB0989 | 5902956043924 |  |  | BiT 500®(St) OR 7G0,75 mm² 300/500V | Giętkie kable sterownicze lub zasilające, przeznaczone do pracy w energetycznych urządzeniach kontrolnych, zabezpieczających oraz do obwodów sterowania, a także do zasilania w energię elektryczną odbiorników małej mocy. Przeznaczone przede wszystkim do instalacji w obiektach przemysłowych o podwyższonych wymaganiach przeciwpożarowych w miejscach narażonych na działanie oleju lub chłodziw przemysłowych. Wspólny ekran poprawia ochronę elektromagnetyczną przesyłanych sygnałów. Nadają się do instalowania na stałe oraz do połączeń ruchomych w urządzeniach przemysłowych, liniach technologicznych, maszynach pracujących w pomieszczeniach suchych i wilgotnych. Materiały izolacyjne oraz konstrukcja żył zastosowane w kablu BiT 500® (St) OR pozwalają na łatwe i szybkie wykonanie połączeń i zapewniają wysoką trwałość wykonanego połączenia. Kable sklasyfikowane zgodnie z normą PN-EN 50575 (CPR). | [10 empty] | Zakłady Kablowe BITNER Sp. z o.o. | SB0989 | Uniepalnione i olejoodporne giętkie kable sterownicze, ekranowane folią metalizowaną z linką uziemiającą, do zastosowań wnętrzowych, w izolacji i powłoce PVC, żyły numerowane, 300/500V |  |  | BITNER | [6 empty] | true | true | 12 | PL | [11 empty] | n91 | no_discount_group | no_bonus_group | NOT_RELEVANT | NONE | NOT_RELEVANT | NONE | [33 empty] | 27.32.13.0 |  |  | 0 | 24 | 24 |  |  |  |  | 8544 49 95 | [8 empty] | EC003250 | KMT | KMT | 1 | 1 | [32 empty] | net_list | 19848 | PLN | 0.23 |  |  |  | 2025-07-24 |  |  | KMT | [13 empty] | https://bitner.com.pl/data/t4_text/649x234_083229231116_500%20St%20OR.JPG |  |  |  | https://bitner.com.pl/data/t4txt_photos/112513220219_3_BiT_500_St_OR.pdf |  |  |  | https://bitner.com.pl/data/t4txt_photos/114225270423_0158_DWU_S_2304_BiT_500_St_OR_w.5.pdf |  |  |  | https://bitner.com.pl/data/t4txt_photos/084846310321_0031_2_UE_BITNER_BiT_500_(St)_2(St)_OR.pdf
SB0990 | 5902956043931 |  |  | BiT 500®(St) OR 7x0,75 mm² 300/500V | Giętkie kable sterownicze lub zasilające, przeznaczone do pracy w energetycznych urządzeniach kontrolnych, zabezpieczających oraz do obwodów sterowania, a także do zasilania w energię elektryczną odbiorników małej mocy. Przeznaczone przede wszystkim do instalacji w obiektach przemysłowych o podwyższonych wymaganiach przeciwpożarowych w miejscach narażonych na działanie oleju lub chłodziw przemysłowych. Wspólny ekran poprawia ochronę elektromagnetyczną przesyłanych sygnałów. Nadają się do instalowania na stałe oraz do połączeń ruchomych w urządzeniach przemysłowych, liniach technologicznych, maszynach pracujących w pomieszczeniach suchych i wilgotnych. Materiały izolacyjne oraz konstrukcja żył zastosowane w kablu BiT 500® (St) OR pozwalają na łatwe i szybkie wykonanie połączeń i zapewniają wysoką trwałość wykonanego połączenia. Kable sklasyfikowane zgodnie z normą PN-EN 50575 (CPR). | [10 empty] | Zakłady Kablowe BITNER Sp. z o.o. | SB0990 | Uniepalnione i olejoodporne giętkie kable sterownicze, ekranowane folią metalizowaną z linką uziemiającą, do zastosowań wnętrzowych, w izolacji i powłoce PVC, żyły numerowane, 300/500V |  |  | BITNER | [6 empty] | true | true | 12 | PL | [11 empty] | n91 | no_discount_group | no_bonus_group | NOT_RELEVANT | NONE | NOT_RELEVANT | NONE | [33 empty] | 27.32.13.0 |  |  | 0 | 24 | 24 |  |  |  |  | 8544 49 95 | [8 empty] | EC003250 | KMT | KMT | 1 | 1 | [32 empty] | net_list | 21827 | PLN | 0.23 |  |  |  | 2025-07-24 |  |  | KMT | [13 empty] | https://bitner.com.pl/data/t4_text/649x234_083229231116_500%20St%20OR.JPG |  |  |  | https://bitner.com.pl/data/t4txt_photos/112513220219_3_BiT_500_St_OR.pdf |  |  |  | https://bitner.com.pl/data/t4txt_photos/114225270423_0158_DWU_S_2304_BiT_500_St_OR_w.5.pdf |  |  |  | https://bitner.com.pl/data/t4txt_photos/084846310321_0031_2_UE_BITNER_BiT_500_(St)_2(St)_OR.pdf
SB0991 | 5902956043948 |  |  | BiT 500®(St) OR 8G0,75 mm² 300/500V | Giętkie kable sterownicze lub zasilające, przeznaczone do pracy w energetycznych urządzeniach kontrolnych, zabezpieczających oraz do obwodów sterowania, a także do zasilania w energię elektryczną odbiorników małej mocy. Przeznaczone przede wszystkim do instalacji w obiektach przemysłowych o podwyższonych wymaganiach przeciwpożarowych w miejscach narażonych na działanie oleju lub chłodziw przemysłowych. Wspólny ekran poprawia ochronę elektromagnetyczną przesyłanych sygnałów. Nadają się do instalowania na stałe oraz do połączeń ruchomych w urządzeniach przemysłowych, liniach technologicznych, maszynach pracujących w pomieszczeniach suchych i wilgotnych. Materiały izolacyjne oraz konstrukcja żył zastosowane w kablu BiT 500® (St) OR pozwalają na łatwe i szybkie wykonanie połączeń i zapewniają wysoką trwałość wykonanego połączenia. Kable sklasyfikowane zgodnie z normą PN-EN 50575 (CPR). | [10 empty] | Zakłady Kablowe BITNER Sp. z o.o. | SB0991 | Uniepalnione i olejoodporne giętkie kable sterownicze, ekranowane folią metalizowaną z linką uziemiającą, do zastosowań wnętrzowych, w izolacji i powłoce PVC, żyły numerowane, 300/500V |  |  | BITNER | [6 empty] | true | true | 12 | PL | [11 empty] | n91 | no_discount_group | no_bonus_group | NOT_RELEVANT | NONE | NOT_RELEVANT | NONE | [33 empty] | 27.32.13.0 |  |  | 0 | 24 | 24 |  |  |  |  | 8544 49 95 | [8 empty] | EC003250 | KMT | KMT | 1 | 1 | [32 empty] | net_list | 22963 | PLN | 0.23 |  |  |  | 2025-07-24 |  |  | KMT | [13 empty] | https://bitner.com.pl/data/t4_text/649x234_083229231116_500%20St%20OR.JPG |  |  |  | https://bitner.com.pl/data/t4txt_photos/112513220219_3_BiT_500_St_OR.pdf |  |  |  | https://bitner.com.pl/data/t4txt_photos/114225270423_0158_DWU_S_2304_BiT_500_St_OR_w.5.pdf |  |  |  | https://bitner.com.pl/data/t4txt_photos/084846310321_0031_2_UE_BITNER_BiT_500_(St)_2(St)_OR.pdf
SB0992 | 5902956043955 |  |  | BiT 500®(St) OR 8x0,75 mm² 300/500V | Giętkie kable sterownicze lub zasilające, przeznaczone do pracy w energetycznych urządzeniach kontrolnych, zabezpieczających oraz do obwodów sterowania, a także do zasilania w energię elektryczną odbiorników małej mocy. Przeznaczone przede wszystkim do instalacji w obiektach przemysłowych o podwyższonych wymaganiach przeciwpożarowych w miejscach narażonych na działanie oleju lub chłodziw przemysłowych. Wspólny ekran poprawia ochronę elektromagnetyczną przesyłanych sygnałów. Nadają się do instalowania na stałe oraz do połączeń ruchomych w urządzeniach przemysłowych, liniach technologicznych, maszynach pracujących w pomieszczeniach suchych i wilgotnych. Materiały izolacyjne oraz konstrukcja żył zastosowane w kablu BiT 500® (St) OR pozwalają na łatwe i szybkie wykonanie połączeń i zapewniają wysoką trwałość wykonanego połączenia. Kable sklasyfikowane zgodnie z normą PN-EN 50575 (CPR). | [10 empty] | Zakłady Kablowe BITNER Sp. z o.o. | SB0992 | Uniepalnione i olejoodporne giętkie kable sterownicze, ekranowane folią metalizowaną z linką uziemiającą, do zastosowań wnętrzowych, w izolacji i powłoce PVC, żyły numerowane, 300/500V |  |  | BITNER | [6 empty] | true | true | 12 | PL | [11 empty] | n91 | no_discount_group | no_bonus_group | NOT_RELEVANT | NONE | NOT_RELEVANT | NONE | [33 empty] | 27.32.13.0 |  |  | 0 | 24 | 24 |  |  |  |  | 8544 49 95 | [8 empty] | EC003250 | KMT | KMT | 1 | 1 | [32 empty] | net_list | 25236 | PLN | 0.23 |  |  |  | 2025-07-24 |  |  | KMT | [13 empty] | https://bitner.com.pl/data/t4_text/649x234_083229231116_500%20St%20OR.JPG |  |  |  | https://bitner.com.pl/data/t4txt_photos/112513220219_3_BiT_500_St_OR.pdf |  |  |  | https://bitner.com.pl/data/t4txt_photos/114225270423_0158_DWU_S_2304_BiT_500_St_OR_w.5.pdf |  |  |  | https://bitner.com.pl/data/t4txt_photos/084846310321_0031_2_UE_BITNER_BiT_500_(St)_2(St)_OR.pdf
SB0993 | 5902956043962 |  |  | BiT 500®(St) OR 10G0,75 mm² 300/500V | Giętkie kable sterownicze lub zasilające, przeznaczone do pracy w energetycznych urządzeniach kontrolnych, zabezpieczających oraz do obwodów sterowania, a także do zasilania w energię elektryczną odbiorników małej mocy. Przeznaczone przede wszystkim do instalacji w obiektach przemysłowych o podwyższonych wymaganiach przeciwpożarowych w miejscach narażonych na działanie oleju lub chłodziw przemysłowych. Wspólny ekran poprawia ochronę elektromagnetyczną przesyłanych sygnałów. Nadają się do instalowania na stałe oraz do połączeń ruchomych w urządzeniach przemysłowych, liniach technologicznych, maszynach pracujących w pomieszczeniach suchych i wilgotnych. Materiały izolacyjne oraz konstrukcja żył zastosowane w kablu BiT 500® (St) OR pozwalają na łatwe i szybkie wykonanie połączeń i zapewniają wysoką trwałość wykonanego połączenia. Kable sklasyfikowane zgodnie z normą PN-EN 50575 (CPR). | [10 empty] | Zakłady Kablowe BITNER Sp. z o.o. | SB0993 | Uniepalnione i olejoodporne giętkie kable sterownicze, ekranowane folią metalizowaną z linką uziemiającą, do zastosowań wnętrzowych, w izolacji i powłoce PVC, żyły numerowane, 300/500V |  |  | BITNER | [6 empty] | true | true | 12 | PL | [11 empty] | n91 | no_discount_group | no_bonus_group | NOT_RELEVANT | NONE | NOT_RELEVANT | NONE | [33 empty] | 27.32.13.0 |  |  | 0 | 24 | 24 |  |  |  |  | 8544 49 95 | [8 empty] | EC003250 | KMT | KMT | 1 | 1 | [32 empty] | net_list | 28465 | PLN | 0.23 |  |  |  | 2025-07-24 |  |  | KMT | [13 empty] | https://bitner.com.pl/data/t4_text/649x234_083229231116_500%20St%20OR.JPG |  |  |  | https://bitner.com.pl/data/t4txt_photos/112513220219_3_BiT_500_St_OR.pdf |  |  |  | https://bitner.com.pl/data/t4txt_photos/114225270423_0158_DWU_S_2304_BiT_500_St_OR_w.5.pdf |  |  |  | https://bitner.com.pl/data/t4txt_photos/084846310321_0031_2_UE_BITNER_BiT_500_(St)_2(St)_OR.pdf
SB0994 | 5902956043979 |  |  | BiT 500®(St) OR 12G0,75 mm² 300/500V | Giętkie kable sterownicze lub zasilające, przeznaczone do pracy w energetycznych urządzeniach kontrolnych, zabezpieczających oraz do obwodów sterowania, a także do zasilania w energię elektryczną odbiorników małej mocy. Przeznaczone przede wszystkim do instalacji w obiektach przemysłowych o podwyższonych wymaganiach przeciwpożarowych w miejscach narażonych na działanie oleju lub chłodziw przemysłowych. Wspólny ekran poprawia ochronę elektromagnetyczną przesyłanych sygnałów. Nadają się do instalowania na stałe oraz do połączeń ruchomych w urządzeniach przemysłowych, liniach technologicznych, maszynach pracujących w pomieszczeniach suchych i wilgotnych. Materiały izolacyjne oraz konstrukcja żył zastosowane w kablu BiT 500® (St) OR pozwalają na łatwe i szybkie wykonanie połączeń i zapewniają wysoką trwałość wykonanego połączenia. Kable sklasyfikowane zgodnie z normą PN-EN 50575 (CPR). | [10 empty] | Zakłady Kablowe BITNER Sp. z o.o. | SB0994 | Uniepalnione i olejoodporne giętkie kable sterownicze, ekranowane folią metalizowaną z linką uziemiającą, do zastosowań wnętrzowych, w izolacji i powłoce PVC, żyły numerowane, 300/500V |  |  | BITNER | [6 empty] | true | true | 12 | PL | [11 empty] | n91 | no_discount_group | no_bonus_group | NOT_RELEVANT | NONE | NOT_RELEVANT | NONE | [33 empty] | 27.32.13.0 |  |  | 0 | 24 | 24 |  |  |  |  | 8544 49 95 | [8 empty] | EC003250 | KMT | KMT | 1 | 1 | [32 empty] | net_list | 32708 | PLN | 0.23 |  |  |  | 2025-07-24 |  |  | KMT | [13 empty] | https://bitner.com.pl/data/t4_text/649x234_083229231116_500%20St%20OR.JPG |  |  |  | https://bitner.com.pl/data/t4txt_photos/112513220219_3_BiT_500_St_OR.pdf |  |  |  | https://bitner.com.pl/data/t4txt_photos/114225270423_0158_DWU_S_2304_BiT_500_St_OR_w.5.pdf |  |  |  | https://bitner.com.pl/data/t4txt_photos/084846310321_0031_2_UE_BITNER_BiT_500_(St)_2(St)_OR.pdf
SB0995 | 5902956043986 |  |  | BiT 500®(St) OR 12x0,75 mm² 300/500V | Giętkie kable sterownicze lub zasilające, przeznaczone do pracy w energetycznych urządzeniach kontrolnych, zabezpieczających oraz do obwodów sterowania, a także do zasilania w energię elektryczną odbiorników małej mocy. Przeznaczone przede wszystkim do instalacji w obiektach przemysłowych o podwyższonych wymaganiach przeciwpożarowych w miejscach narażonych na działanie oleju lub chłodziw przemysłowych. Wspólny ekran poprawia ochronę elektromagnetyczną przesyłanych sygnałów. Nadają się do instalowania na stałe oraz do połączeń ruchomych w urządzeniach przemysłowych, liniach technologicznych, maszynach pracujących w pomieszczeniach suchych i wilgotnych. Materiały izolacyjne oraz konstrukcja żył zastosowane w kablu BiT 500® (St) OR pozwalają na łatwe i szybkie wykonanie połączeń i zapewniają wysoką trwałość wykonanego połączenia. Kable sklasyfikowane zgodnie z normą PN-EN 50575 (CPR). | [10 empty] | Zakłady Kablowe BITNER Sp. z o.o. | SB0995 | Uniepalnione i olejoodporne giętkie kable sterownicze, ekranowane folią metalizowaną z linką uziemiającą, do zastosowań wnętrzowych, w izolacji i powłoce PVC, żyły numerowane, 300/500V |  |  | BITNER | [6 empty] | true | true | 12 | PL | [11 empty] | n91 | no_discount_group | no_bonus_group | NOT_RELEVANT | NONE | NOT_RELEVANT | NONE | [33 empty] | 27.32.13.0 |  |  | 0 | 24 | 24 |  |  |  |  | 8544 49 95 | [8 empty] | EC003250 | KMT | KMT | 1 | 1 | [32 empty] | net_list | 35959 | PLN | 0.23 |  |  |  | 2025-07-24 |  |  | KMT | [13 empty] | https://bitner.com.pl/data/t4_text/649x234_083229231116_500%20St%20OR.JPG |  |  |  | https://bitner.com.pl/data/t4txt_photos/112513220219_3_BiT_500_St_OR.pdf |  |  |  | https://bitner.com.pl/data/t4txt_photos/114225270423_0158_DWU_S_2304_BiT_500_St_OR_w.5.pdf |  |  |  | https://bitner.com.pl/data/t4txt_photos/084846310321_0031_2_UE_BITNER_BiT_500_(St)_2(St)_OR.pdf
SB0996 | 5902956043993 |  |  | BiT 500®(St) OR 14G0,75 mm² 300/500V | Giętkie kable sterownicze lub zasilające, przeznaczone do pracy w energetycznych urządzeniach kontrolnych, zabezpieczających oraz do obwodów sterowania, a także do zasilania w energię elektryczną odbiorników małej mocy. Przeznaczone przede wszystkim do instalacji w obiektach przemysłowych o podwyższonych wymaganiach przeciwpożarowych w miejscach narażonych na działanie oleju lub chłodziw przemysłowych. Wspólny ekran poprawia ochronę elektromagnetyczną przesyłanych sygnałów. Nadają się do instalowania na stałe oraz do połączeń ruchomych w urządzeniach przemysłowych, liniach technologicznych, maszynach pracujących w pomieszczeniach suchych i wilgotnych. Materiały izolacyjne oraz konstrukcja żył zastosowane w kablu BiT 500® (St) OR pozwalają na łatwe i szybkie wykonanie połączeń i zapewniają wysoką trwałość wykonanego połączenia. Kable sklasyfikowane zgodnie z normą PN-EN 50575 (CPR). | [10 empty] | Zakłady Kablowe BITNER Sp. z o.o. | SB0996 | Uniepalnione i olejoodporne giętkie kable sterownicze, ekranowane folią metalizowaną z linką uziemiającą, do zastosowań wnętrzowych, w izolacji i powłoce PVC, żyły numerowane, 300/500V |  |  | BITNER | [6 empty] | true | true | 12 | PL | [11 empty] | n91 | no_discount_group | no_bonus_group | NOT_RELEVANT | NONE | NOT_RELEVANT | NONE | [33 empty] | 27.32.13.0 |  |  | 0 | 24 | 24 |  |  |  |  | 8544 49 95 | [8 empty] | EC003250 | KMT | KMT | 1 | 1 | [32 empty] | net_list | 37843 | PLN | 0.23 |  |  |  | 2025-07-24 |  |  | KMT | [13 empty] | https://bitner.com.pl/data/t4_text/649x234_083229231116_500%20St%20OR.JPG |  |  |  | https://bitner.com.pl/data/t4txt_photos/112513220219_3_BiT_500_St_OR.pdf |  |  |  | https://bitner.com.pl/data/t4txt_photos/114225270423_0158_DWU_S_2304_BiT_500_St_OR_w.5.pdf |  |  |  | https://bitner.com.pl/data/t4txt_photos/084846310321_0031_2_UE_BITNER_BiT_500_(St)_2(St)_OR.pdf
SB0997 | 5902956044006 |  |  | BiT 500®(St) OR 16G0,75 mm² 300/500V | Giętkie kable sterownicze lub zasilające, przeznaczone do pracy w energetycznych urządzeniach kontrolnych, zabezpieczających oraz do obwodów sterowania, a także do zasilania w energię elektryczną odbiorników małej mocy. Przeznaczone przede wszystkim do instalacji w obiektach przemysłowych o podwyższonych wymaganiach przeciwpożarowych w miejscach narażonych na działanie oleju lub chłodziw przemysłowych. Wspólny ekran poprawia ochronę elektromagnetyczną przesyłanych sygnałów. Nadają się do instalowania na stałe oraz do połączeń ruchomych w urządzeniach przemysłowych, liniach technologicznych, maszynach pracujących w pomieszczeniach suchych i wilgotnych. Materiały izolacyjne oraz konstrukcja żył zastosowane w kablu BiT 500® (St) OR pozwalają na łatwe i szybkie wykonanie połączeń i zapewniają wysoką trwałość wykonanego połączenia. Kable sklasyfikowane zgodnie z normą PN-EN 50575 (CPR). | [10 empty] | Zakłady Kablowe BITNER Sp. z o.o. | SB0997 | Uniepalnione i olejoodporne giętkie kable sterownicze, ekranowane folią metalizowaną z linką uziemiającą, do zastosowań wnętrzowych, w izolacji i powłoce PVC, żyły numerowane, 300/500V |  |  | BITNER | [6 empty] | true | true | 12 | PL | [11 empty] | n91 | no_discount_group | no_bonus_group | NOT_RELEVANT | NONE | NOT_RELEVANT | NONE | [33 empty] | 27.32.13.0 |  |  | 0 | 24 | 24 |  |  |  |  | 8544 49 95 | [8 empty] | EC003250 | KMT | KMT | 1 | 1 | [32 empty] | net_list | 42858 | PLN | 0.23 |  |  |  | 2025-07-24 |  |  | KMT | [13 empty] | https://bitner.com.pl/data/t4_text/649x234_083229231116_500%20St%20OR.JPG |  |  |  | https://bitner.com.pl/data/t4txt_photos/112513220219_3_BiT_500_St_OR.pdf |  |  |  | https://bitner.com.pl/data/t4txt_photos/114225270423_0158_DWU_S_2304_BiT_500_St_OR_w.5.pdf |  |  |  | https://bitner.com.pl/data/t4txt_photos/084846310321_0031_2_UE_BITNER_BiT_500_(St)_2(St)_OR.pdf
SB0998 | 5902956044013 |  |  | BiT 500®(St) OR 18G0,75 mm² 300/500V | Giętkie kable sterownicze lub zasilające, przeznaczone do pracy w energetycznych urządzeniach kontrolnych, zabezpieczających oraz do obwodów sterowania, a także do zasilania w energię elektryczną odbiorników małej mocy. Przeznaczone przede wszystkim do instalacji w obiektach przemysłowych o podwyższonych wymaganiach przeciwpożarowych w miejscach narażonych na działanie oleju lub chłodziw przemysłowych. Wspólny ekran poprawia ochronę elektromagnetyczną przesyłanych sygnałów. Nadają się do instalowania na stałe oraz do połączeń ruchomych w urządzeniach przemysłowych, liniach technologicznych, maszynach pracujących w pomieszczeniach suchych i wilgotnych. Materiały izolacyjne oraz konstrukcja żył zastosowane w kablu BiT 500® (St) OR pozwalają na łatwe i szybkie wykonanie połączeń i zapewniają wysoką trwałość wykonanego połączenia. Kable sklasyfikowane zgodnie z normą PN-EN 50575 (CPR). | [10 empty] | Zakłady Kablowe BITNER Sp. z o.o. | SB0998 | Uniepalnione i olejoodporne giętkie kable sterownicze, ekranowane folią metalizowaną z linką uziemiającą, do zastosowań wnętrzowych, w izolacji i powłoce PVC, żyły numerowane, 300/500V |  |  | BITNER | [6 empty] | true | true | 12 | PL | [11 empty] | n91 | no_discount_group | no_bonus_group | NOT_RELEVANT | NONE | NOT_RELEVANT | NONE | [33 empty] | 27.32.13.0 |  |  | 0 | 24 | 24 |  |  |  |  | 8544 49 95 | [8 empty] | EC003250 | KMT | KMT | 1 | 1 | [32 empty] | net_list | 47876 | PLN | 0.23 |  |  |  | 2025-07-24 |  |  | KMT | [13 empty] | https://bitner.com.pl/data/t4_text/649x234_083229231116_500%20St%20OR.JPG |  |  |  | https://bitner.com.pl/data/t4txt_photos/112513220219_3_BiT_500_St_OR.pdf |  |  |  | https://bitner.com.pl/data/t4txt_photos/114225270423_0158_DWU_S_2304_BiT_500_St_OR_w.5.pdf |  |  |  | https://bitner.com.pl/data/t4txt_photos/084846310321_0031_2_UE_BITNER_BiT_500_(St)_2(St)_OR.pdf
SB0999 | 5902956044020 |  |  | BiT 500®(St) OR 19G0,75 mm² 300/500V | Giętkie kable sterownicze lub zasilające, przeznaczone do pracy w energetycznych urządzeniach kontrolnych, zabezpieczających oraz do obwodów sterowania, a także do zasilania w energię elektryczną odbiorników małej mocy. Przeznaczone przede wszystkim do instalacji w obiektach przemysłowych o podwyższonych wymaganiach przeciwpożarowych w miejscach narażonych na działanie oleju lub chłodziw przemysłowych. Wspólny ekran poprawia ochronę elektromagnetyczną przesyłanych sygnałów. Nadają się do instalowania na stałe oraz do połączeń ruchomych w urządzeniach przemysłowych, liniach technologicznych, maszynach pracujących w pomieszczeniach suchych i wilgotnych. Materiały izolacyjne oraz konstrukcja żył zastosowane w kablu BiT 500® (St) OR pozwalają na łatwe i szybkie wykonanie połączeń i zapewniają wysoką trwałość wykonanego połączenia. Kable sklasyfikowane zgodnie z normą PN-EN 50575 (CPR). | [10 empty] | Zakłady Kablowe BITNER Sp. z o.o. | SB0999 | Uniepalnione i olejoodporne giętkie kable sterownicze, ekranowane folią metalizowaną z linką uziemiającą, do zastosowań wnętrzowych, w izolacji i powłoce PVC, żyły numerowane, 300/500V |  |  | BITNER | [6 empty] | true | true | 12 | PL | [11 empty] | n91 | no_discount_group | no_bonus_group | NOT_RELEVANT | NONE | NOT_RELEVANT | NONE | [33 empty] | 27.32.13.0 |  |  | 0 | 24 | 24 |  |  |  |  | 8544 49 95 | [8 empty] | EC003250 | KMT | KMT | 1 | 1 | [32 empty] | net_list | 49975 | PLN | 0.23 |  |  |  | 2025-07-24 |  |  | KMT | [13 empty] | https://bitner.com.pl/data/t4_text/649x234_083229231116_500%20St%20OR.JPG |  |  |  | https://bitner.com.pl/data/t4txt_photos/112513220219_3_BiT_500_St_OR.pdf |  |  |  | https://bitner.com.pl/data/t4txt_photos/114225270423_0158_DWU_S_2304_BiT_500_St_OR_w.5.pdf |  |  |  | https://bitner.com.pl/data/t4txt_photos/084846310321_0031_2_UE_BITNER_BiT_500_(St)_2(St)_OR.pdf
SB1000 | 5902956044037 |  |  | BiT 500®(St) OR 21G0,75 mm² 300/500V | Giętkie kable sterownicze lub zasilające, przeznaczone do pracy w energetycznych urządzeniach kontrolnych, zabezpieczających oraz do obwodów sterowania, a także do zasilania w energię elektryczną odbiorników małej mocy. Przeznaczone przede wszystkim do instalacji w obiektach przemysłowych o podwyższonych wymaganiach przeciwpożarowych w miejscach narażonych na działanie oleju lub chłodziw przemysłowych. Wspólny ekran poprawia ochronę elektromagnetyczną przesyłanych sygnałów. Nadają się do instalowania na stałe oraz do połączeń ruchomych w urządzeniach przemysłowych, liniach technologicznych, maszynach pracujących w pomieszczeniach suchych i wilgotnych. Materiały izolacyjne oraz konstrukcja żył zastosowane w kablu BiT 500® (St) OR pozwalają na łatwe i szybkie wykonanie połączeń i zapewniają wysoką trwałość wykonanego połączenia. Kable sklasyfikowane zgodnie z normą PN-EN 50575 (CPR). | [10 empty] | Zakłady Kablowe BITNER Sp. z o.o. | SB1000 | Uniepalnione i olejoodporne giętkie kable sterownicze, ekranowane folią metalizowaną z linką uziemiającą, do zastosowań wnętrzowych, w izolacji i powłoce PVC, żyły numerowane, 300/500V |  |  | BITNER | [6 empty] | true | true | 12 | PL | [11 empty] | n91 | no_discount_group | no_bonus_group | NOT_RELEVANT | NONE | NOT_RELEVANT | NONE | [33 empty] | 27.32.13.0 |  |  | 0 | 24 | 24 |  |  |  |  | 8544 49 95 | [8 empty] | EC003250 | KMT | KMT | 1 | 1 | [32 empty] | net_list | 55002 | PLN | 0.23 |  |  |  | 2025-07-24 |  |  | KMT | [13 empty] | https://bitner.com.pl/data/t4_text/649x234_083229231116_500%20St%20OR.JPG |  |  |  | https://bitner.com.pl/data/t4txt_photos/112513220219_3_BiT_500_St_OR.pdf |  |  |  | https://bitner.com.pl/data/t4txt_photos/114225270423_0158_DWU_S_2304_BiT_500_St_OR_w.5.pdf |  |  |  | https://bitner.com.pl/data/t4txt_photos/084846310321_0031_2_UE_BITNER_BiT_500_(St)_2(St)_OR.pdf
SB1001 | 5902956044044 |  |  | BiT 500®(St) OR 25G0,75 mm² 300/500V | Giętkie kable sterownicze lub zasilające, przeznaczone do pracy w energetycznych urządzeniach kontrolnych, zabezpieczających oraz do obwodów sterowania, a także do zasilania w energię elektryczną odbiorników małej mocy. Przeznaczone przede wszystkim do instalacji w obiektach przemysłowych o podwyższonych wymaganiach przeciwpożarowych w miejscach narażonych na działanie oleju lub chłodziw przemysłowych. Wspólny ekran poprawia ochronę elektromagnetyczną przesyłanych sygnałów. Nadają się do instalowania na stałe oraz do połączeń ruchomych w urządzeniach przemysłowych, liniach technologicznych, maszynach pracujących w pomieszczeniach suchych i wilgotnych. Materiały izolacyjne oraz konstrukcja żył zastosowane w kablu BiT 500® (St) OR pozwalają na łatwe i szybkie wykonanie połączeń i zapewniają wysoką trwałość wykonanego połączenia. Kable sklasyfikowane zgodnie z normą PN-EN 50575 (CPR). | [10 empty] | Zakłady Kablowe BITNER Sp. z o.o. | SB1001 | Uniepalnione i olejoodporne giętkie kable sterownicze, ekranowane folią metalizowaną z linką uziemiającą, do zastosowań wnętrzowych, w izolacji i powłoce PVC, żyły numerowane, 300/500V |  |  | BITNER | [6 empty] | true | true | 12 | PL | [11 empty] | n91 | no_discount_group | no_bonus_group | NOT_RELEVANT | NONE | NOT_RELEVANT | NONE | [33 empty] | 27.32.13.0 |  |  | 0 | 24 | 24 |  |  |  |  | 8544 49 95 | [8 empty] | EC003250 | KMT | KMT | 1 | 1 | [32 empty] | net_list | 65636 | PLN | 0.23 |  |  |  | 2025-07-24 |  |  | KMT | [13 empty] | https://bitner.com.pl/data/t4_text/649x234_083229231116_500%20St%20OR.JPG |  |  |  | https://bitner.com.pl/data/t4txt_photos/112513220219_3_BiT_500_St_OR.pdf |  |  |  | https://bitner.com.pl/data/t4txt_photos/114225270423_0158_DWU_S_2304_BiT_500_St_OR_w.5.pdf |  |  |  | https://bitner.com.pl/data/t4txt_photos/084846310321_0031_2_UE_BITNER_BiT_500_(St)_2(St)_OR.pdf
SB1002 | 5902956044051 |  |  | BiT 500®(St) OR 27G0,75 mm² 300/500V | Giętkie kable sterownicze lub zasilające, przeznaczone do pracy w energetycznych urządzeniach kontrolnych, zabezpieczających oraz do obwodów sterowania, a także do zasilania w energię elektryczną odbiorników małej mocy. Przeznaczone przede wszystkim do instalacji w obiektach przemysłowych o podwyższonych wymaganiach przeciwpożarowych w miejscach narażonych na działanie oleju lub chłodziw przemysłowych. Wspólny ekran poprawia ochronę elektromagnetyczną przesyłanych sygnałów. Nadają się do instalowania na stałe oraz do połączeń ruchomych w urządzeniach przemysłowych, liniach technologicznych, maszynach pracujących w pomieszczeniach suchych i wilgotnych. Materiały izolacyjne oraz konstrukcja żył zastosowane w kablu BiT 500® (St) OR pozwalają na łatwe i szybkie wykonanie połączeń i zapewniają wysoką trwałość wykonanego połączenia. Kable sklasyfikowane zgodnie z normą PN-EN 50575 (CPR). | [10 empty] | Zakłady Kablowe BITNER Sp. z o.o. | SB1002 | Uniepalnione i olejoodporne giętkie kable sterownicze, ekranowane folią metalizowaną z linką uziemiającą, do zastosowań wnętrzowych, w izolacji i powłoce PVC, żyły numerowane, 300/500V |  |  | BITNER | [6 empty] | true | true | 12 | PL | [11 empty] | n91 | no_discount_group | no_bonus_group | NOT_RELEVANT | NONE | NOT_RELEVANT | NONE | [33 empty] | 27.32.13.0 |  |  | 0 | 24 | 24 |  |  |  |  | 8544 49 95 | [8 empty] | EC003250 | KMT | KMT | 1 | 1 | [32 empty] | net_list | 69859 | PLN | 0.23 |  |  |  | 2025-07-24 |  |  | KMT | [13 empty] | https://bitner.com.pl/data/t4_text/649x234_083229231116_500%20St%20OR.JPG |  |  |  | https://bitner.com.pl/data/t4txt_photos/112513220219_3_BiT_500_St_OR.pdf |  |  |  | https://bitner.com.pl/data/t4txt_photos/114225270423_0158_DWU_S_2304_BiT_500_St_OR_w.5.pdf |  |  |  | https://bitner.com.pl/data/t4txt_photos/084846310321_0031_2_UE_BITNER_BiT_500_(St)_2(St)_OR.pdf
SB1003 | 5902956044068 |  |  | BiT 500®(St) OR 30G0,75 mm² 300/500V | Giętkie kable sterownicze lub zasilające, przeznaczone do pracy w energetycznych urządzeniach kontrolnych, zabezpieczających oraz do obwodów sterowania, a także do zasilania w energię elektryczną odbiorników małej mocy. Przeznaczone przede wszystkim do instalacji w obiektach przemysłowych o podwyższonych wymaganiach przeciwpożarowych w miejscach narażonych na działanie oleju lub chłodziw przemysłowych. Wspólny ekran poprawia ochronę elektromagnetyczną przesyłanych sygnałów. Nadają się do instalowania na stałe oraz do połączeń ruchomych w urządzeniach przemysłowych, liniach technologicznych, maszynach pracujących w pomieszczeniach suchych i wilgotnych. Materiały izolacyjne oraz konstrukcja żył zastosowane w kablu BiT 500® (St) OR pozwalają na łatwe i szybkie wykonanie połączeń i zapewniają wysoką trwałość wykonanego połączenia. Kable sklasyfikowane zgodnie z normą PN-EN 50575 (CPR). | [10 empty] | Zakłady Kablowe BITNER Sp. z o.o. | SB1003 | Uniepalnione i olejoodporne giętkie kable sterownicze, ekranowane folią metalizowaną z linką uziemiającą, do zastosowań wnętrzowych, w izolacji i powłoce PVC, żyły numerowane, 300/500V |  |  | BITNER | [6 empty] | true | true | 12 | PL | [11 empty] | n91 | no_discount_group | no_bonus_group | NOT_RELEVANT | NONE | NOT_RELEVANT | NONE | [33 empty] | 27.32.13.0 |  |  | 0 | 24 | 24 |  |  |  |  | 8544 49 95 | [8 empty] | EC003250 | KMT | KMT | 1 | 1 | [32 empty] | net_list | 77052 | PLN | 0.23 |  |  |  | 2025-07-24 |  |  | KMT | [13 empty] | https://bitner.com.pl/data/t4_text/649x234_083229231116_500%20St%20OR.JPG |  |  |  | https://bitner.com.pl/data/t4txt_photos/112513220219_3_BiT_500_St_OR.pdf |  |  |  | https://bitner.com.pl/data/t4txt_photos/114225270423_0158_DWU_S_2304_BiT_500_St_OR_w.5.pdf |  |  |  | https://bitner.com.pl/data/t4txt_photos/084846310321_0031_2_UE_BITNER_BiT_500_(St)_2(St)_OR.pdf
SB1004 | 5902956044075 |  |  | BiT 500®(St) OR 34G0,75 mm² 300/500V | Giętkie kable sterownicze lub zasilające, przeznaczone do pracy w energetycznych urządzeniach kontrolnych, zabezpieczających oraz do obwodów sterowania, a także do zasilania w energię elektryczną odbiorników małej mocy. Przeznaczone przede wszystkim do instalacji w obiektach przemysłowych o podwyższonych wymaganiach przeciwpożarowych w miejscach narażonych na działanie oleju lub chłodziw przemysłowych. Wspólny ekran poprawia ochronę elektromagnetyczną przesyłanych sygnałów. Nadają się do instalowania na stałe oraz do połączeń ruchomych w urządzeniach przemysłowych, liniach technologicznych, maszynach pracujących w pomieszczeniach suchych i wilgotnych. Materiały izolacyjne oraz konstrukcja żył zastosowane w kablu BiT 500® (St) OR pozwalają na łatwe i szybkie wykonanie połączeń i zapewniają wysoką trwałość wykonanego połączenia. Kable sklasyfikowane zgodnie z normą PN-EN 50575 (CPR). | [10 empty] | Zakłady Kablowe BITNER Sp. z o.o. | SB1004 | Uniepalnione i olejoodporne giętkie kable sterownicze, ekranowane folią metalizowaną z linką uziemiającą, do zastosowań wnętrzowych, w izolacji i powłoce PVC, żyły numerowane, 300/500V |  |  | BITNER | [6 empty] | true | true | 12 | PL | [11 empty] | n91 | no_discount_group | no_bonus_group | NOT_RELEVANT | NONE | NOT_RELEVANT | NONE | [33 empty] | 27.32.13.0 |  |  | 0 | 24 | 24 |  |  |  |  | 8544 49 95 | [8 empty] | EC003250 | KMT | KMT | 1 | 1 | [32 empty] | net_list | 88368 | PLN | 0.23 |  |  |  | 2025-07-24 |  |  | KMT | [13 empty] | https://bitner.com.pl/data/t4_text/649x234_083229231116_500%20St%20OR.JPG |  |  |  | https://bitner.com.pl/data/t4txt_photos/112513220219_3_BiT_500_St_OR.pdf |  |  |  | https://bitner.com.pl/data/t4txt_photos/114225270423_0158_DWU_S_2304_BiT_500_St_OR_w.5.pdf |  |  |  | https://bitner.com.pl/data/t4txt_photos/084846310321_0031_2_UE_BITNER_BiT_500_(St)_2(St)_OR.pdf
SB1005 | 5902956044082 |  |  | BiT 500®(St) OR 37G0,75 mm² 300/500V | Giętkie kable sterownicze lub zasilające, przeznaczone do pracy w energetycznych urządzeniach kontrolnych, zabezpieczających oraz do obwodów sterowania, a także do zasilania w energię elektryczną odbiorników małej mocy. Przeznaczone przede wszystkim do instalacji w obiektach przemysłowych o podwyższonych wymaganiach przeciwpożarowych w miejscach narażonych na działanie oleju lub chłodziw przemysłowych. Wspólny ekran poprawia ochronę elektromagnetyczną przesyłanych sygnałów. Nadają się do instalowania na stałe oraz do połączeń ruchomych w urządzeniach przemysłowych, liniach technologicznych, maszynach pracujących w pomieszczeniach suchych i wilgotnych. Materiały izolacyjne oraz konstrukcja żył zastosowane w kablu BiT 500® (St) OR pozwalają na łatwe i szybkie wykonanie połączeń i zapewniają wysoką trwałość wykonanego połączenia. Kable sklasyfikowane zgodnie z normą PN-EN 50575 (CPR). | [10 empty] | Zakłady Kablowe BITNER Sp. z o.o. | SB1005 | Uniepalnione i olejoodporne giętkie kable sterownicze, ekranowane folią metalizowaną z linką uziemiającą, do zastosowań wnętrzowych, w izolacji i powłoce PVC, żyły numerowane, 300/500V |  |  | BITNER | [6 empty] | true | true | 12 | PL | [11 empty] | n91 | no_discount_group | no_bonus_group | NOT_RELEVANT | NONE | NOT_RELEVANT | NONE | [33 empty] | 27.32.13.0 |  |  | 0 | 24 | 24 |  |  |  |  | 8544 49 95 | [8 empty] | EC003250 | KMT | KMT | 1 | 1 | [32 empty] | net_list | 94678 | PLN | 0.23 |  |  |  | 2025-07-24 |  |  | KMT | [13 empty] | https://bitner.com.pl/data/t4_text/649x234_083229231116_500%20St%20OR.JPG |  |  |  | https://bitner.com.pl/data/t4txt_photos/112513220219_3_BiT_500_St_OR.pdf |  |  |  | https://bitner.com.pl/data/t4txt_photos/114225270423_0158_DWU_S_2304_BiT_500_St_OR_w.5.pdf |  |  |  | https://bitner.com.pl/data/t4txt_photos/084846310321_0031_2_UE_BITNER_BiT_500_(St)_2(St)_OR.pdf
SB1006 | 5902956044099 |  |  | BiT 500®(St) OR 40G0,75 mm² 300/500V | Giętkie kable sterownicze lub zasilające, przeznaczone do pracy w energetycznych urządzeniach kontrolnych, zabezpieczających oraz do obwodów sterowania, a także do zasilania w energię elektryczną odbiorników małej mocy. Przeznaczone przede wszystkim do instalacji w obiektach przemysłowych o podwyższonych wymaganiach przeciwpożarowych w miejscach narażonych na działanie oleju lub chłodziw przemysłowych. Wspólny ekran poprawia ochronę elektromagnetyczną przesyłanych sygnałów. Nadają się do instalowania na stałe oraz do połączeń ruchomych w urządzeniach przemysłowych, liniach technologicznych, maszynach pracujących w pomieszczeniach suchych i wilgotnych. Materiały izolacyjne oraz konstrukcja żył zastosowane w kablu BiT 500® (St) OR pozwalają na łatwe i szybkie wykonanie połączeń i zapewniają wysoką trwałość wykonanego połączenia. Kable sklasyfikowane zgodnie z normą PN-EN 50575 (CPR). | [10 empty] | Zakłady Kablowe BITNER Sp. z o.o. | SB1006 | Uniepalnione i olejoodporne giętkie kable sterownicze, ekranowane folią metalizowaną z linką uziemiającą, do zastosowań wnętrzowych, w izolacji i powłoce PVC, żyły numerowane, 300/500V |  |  | BITNER | [6 empty] | true | true | 12 | PL | [11 empty] | n91 | no_discount_group | no_bonus_group | NOT_RELEVANT | NONE | NOT_RELEVANT | NONE | [33 empty] | 27.32.13.0 |  |  | 0 | 24 | 24 |  |  |  |  | 8544 49 95 | [8 empty] | EC003250 | KMT | KMT | 1 | 1 | [32 empty] | net_list | 102092 | PLN | 0.23 |  |  |  | 2025-07-24 |  |  | KMT | [13 empty] | https://bitner.com.pl/data/t4_text/649x234_083229231116_500%20St%20OR.JPG |  |  |  | https://bitner.com.pl/data/t4txt_photos/112513220219_3_BiT_500_St_OR.pdf |  |  |  | https://bitner.com.pl/data/t4txt_photos/114225270423_0158_DWU_S_2304_BiT_500_St_OR_w.5.pdf |  |  |  | https://bitner.com.pl/data/t4txt_photos/084846310321_0031_2_UE_BITNER_BiT_500_(St)_2(St)_OR.pdf
SB1007 | 5902956044105 |  |  | BiT 500®(St) OR 42G0,75 mm² 300/500V | Giętkie kable sterownicze lub zasilające, przeznaczone do pracy w energetycznych urządzeniach kontrolnych, zabezpieczających oraz do obwodów sterowania, a także do zasilania w energię elektryczną odbiorników małej mocy. Przeznaczone przede wszystkim do instalacji w obiektach przemysłowych o podwyższonych wymaganiach przeciwpożarowych w miejscach narażonych na działanie oleju lub chłodziw przemysłowych. Wspólny ekran poprawia ochronę elektromagnetyczną przesyłanych sygnałów. Nadają się do instalowania na stałe oraz do połączeń ruchomych w urządzeniach przemysłowych, liniach technologicznych, maszynach pracujących w pomieszczeniach suchych i wilgotnych. Materiały izolacyjne oraz konstrukcja żył zastosowane w kablu BiT 500® (St) OR pozwalają na łatwe i szybkie wykonanie połączeń i zapewniają wysoką trwałość wykonanego połączenia. Kable sklasyfikowane zgodnie z normą PN-EN 50575 (CPR). | [10 empty] | Zakłady Kablowe BITNER Sp. z o.o. | SB1007 | Uniepalnione i olejoodporne giętkie kable sterownicze, ekranowane folią metalizowaną z linką uziemiającą, do zastosowań wnętrzowych, w izolacji i powłoce PVC, żyły numerowane, 300/500V |  |  | BITNER | [6 empty] | true | true | 12 | PL | [11 empty] | n91 | no_discount_group | no_bonus_group | NOT_RELEVANT | NONE | NOT_RELEVANT | NONE | [33 empty] | 27.32.13.0 |  |  | 0 | 24 | 24 |  |  |  |  | 8544 49 95 | [8 empty] | EC003250 | KMT | KMT | 1 | 1 | [32 empty] | net_list | 108147 | PLN | 0.23 |  |  |  | 2025-07-24 |  |  | KMT | [13 empty] | https://bitner.com.pl/data/t4_text/649x234_083229231116_500%20St%20OR.JPG |  |  |  | https://bitner.com.pl/data/t4txt_photos/112513220219_3_BiT_500_St_OR.pdf |  |  |  | https://bitner.com.pl/data/t4txt_photos/114225270423_0158_DWU_S_2304_BiT_500_St_OR_w.5.pdf |  |  |  | https://bitner.com.pl/data/t4txt_photos/084846310321_0031_2_UE_BITNER_BiT_500_(St)_2(St)_OR.pdf
SB1008 | 5902956044112 |  |  | BiT 500®(St) OR 50G0,75 mm² 300/500V | Giętkie kable sterownicze lub zasilające, przeznaczone do pracy w energetycznych urządzeniach kontrolnych, zabezpieczających oraz do obwodów sterowania, a także do zasilania w energię elektryczną odbiorników małej mocy. Przeznaczone przede wszystkim do instalacji w obiektach przemysłowych o podwyższonych wymaganiach przeciwpożarowych w miejscach narażonych na działanie oleju lub chłodziw przemysłowych. Wspólny ekran poprawia ochronę elektromagnetyczną przesyłanych sygnałów. Nadają się do instalowania na stałe oraz do połączeń ruchomych w urządzeniach przemysłowych, liniach technologicznych, maszynach pracujących w pomieszczeniach suchych i wilgotnych. Materiały izolacyjne oraz konstrukcja żył zastosowane w kablu BiT 500® (St) OR pozwalają na łatwe i szybkie wykonanie połączeń i zapewniają wysoką trwałość wykonanego połączenia. Kable sklasyfikowane zgodnie z normą PN-EN 50575 (CPR). | [10 empty] | Zakłady Kablowe BITNER Sp. z o.o. | SB1008 | Uniepalnione i olejoodporne giętkie kable sterownicze, ekranowane folią metalizowaną z linką uziemiającą, do zastosowań wnętrzowych, w izolacji i powłoce PVC, żyły numerowane, 300/500V |  |  | BITNER | [6 empty] | true | true | 12 | PL | [11 empty] | n91 | no_discount_group | no_bonus_group | NOT_RELEVANT | NONE | NOT_RELEVANT | NONE | [33 empty] | 27.32.13.0 |  |  | 0 | 24 | 24 |  |  |  |  | 8544 49 95 | [8 empty] | EC003250 | KMT | KMT | 1 | 1 | [32 empty] | net_list | 127239 | PLN | 0.23 |  |  |  | 2025-07-24 |  |  | KMT | [13 empty] | https://bitner.com.pl/data/t4_text/649x234_083229231116_500%20St%20OR.JPG |  |  |  | https://bitner.com.pl/data/t4txt_photos/112513220219_3_BiT_500_St_OR.pdf |  |  |  | https://bitner.com.pl/data/t4txt_photos/114225270423_0158_DWU_S_2304_BiT_500_St_OR_w.5.pdf |  |  |  | https://bitner.com.pl/data/t4txt_photos/084846310321_0031_2_UE_BITNER_BiT_500_(St)_2(St)_OR.pdf
SB1009 | 5902956044129 |  |  | BiT 500®(St) OR 56G0,75 mm² 300/500V | Giętkie kable sterownicze lub zasilające, przeznaczone do pracy w energetycznych urządzeniach kontrolnych, zabezpieczających oraz do obwodów sterowania, a także do zasilania w energię elektryczną odbiorników małej mocy. Przeznaczone przede wszystkim do instalacji w obiektach przemysłowych o podwyższonych wymaganiach przeciwpożarowych w miejscach narażonych na działanie oleju lub chłodziw przemysłowych. Wspólny ekran poprawia ochronę elektromagnetyczną przesyłanych sygnałów. Nadają się do instalowania na stałe oraz do połączeń ruchomych w urządzeniach przemysłowych, liniach technologicznych, maszynach pracujących w pomieszczeniach suchych i wilgotnych. Materiały izolacyjne oraz konstrukcja żył zastosowane w kablu BiT 500® (St) OR pozwalają na łatwe i szybkie wykonanie połączeń i zapewniają wysoką trwałość wykonanego połączenia. Kable sklasyfikowane zgodnie z normą PN-EN 50575 (CPR). | [10 empty] | Zakłady Kablowe BITNER Sp. z o.o. | SB1009 | Uniepalnione i olejoodporne giętkie kable sterownicze, ekranowane folią metalizowaną z linką uziemiającą, do zastosowań wnętrzowych, w izolacji i powłoce PVC, żyły numerowane, 300/500V |  |  | BITNER | [6 empty] | true | true | 12 | PL | [11 empty] | n91 | no_discount_group | no_bonus_group | NOT_RELEVANT | NONE | NOT_RELEVANT | NONE | [33 empty] | 27.32.13.0 |  |  | 0 | 24 | 24 |  |  |  |  | 8544 49 95 | [8 empty] | EC003250 | KMT | KMT | 1 | 1 | [32 empty] | net_list | 141233 | PLN | 0.23 |  |  |  | 2025-07-24 |  |  | KMT | [13 empty] | https://bitner.com.pl/data/t4_text/649x234_083229231116_500%20St%20OR.JPG |  |  |  | https://bitner.com.pl/data/t4txt_photos/112513220219_3_BiT_500_St_OR.pdf |  |  |  | https://bitner.com.pl/data/t4txt_photos/114225270423_0158_DWU_S_2304_BiT_500_St_OR_w.5.pdf |  |  |  | https://bitner.com.pl/data/t4txt_photos/084846310321_0031_2_UE_BITNER_BiT_500_(St)_2(St)_OR.pdf
SB1010 | 5902956044136 |  |  | BiT 500®(St) OR 61G0,75 mm² 300/500V | Giętkie kable sterownicze lub zasilające, przeznaczone do pracy w energetycznych urządzeniach kontrolnych, zabezpieczających oraz do obwodów sterowania, a także do zasilania w energię elektryczną odbiorników małej mocy. Przeznaczone przede wszystkim do instalacji w obiektach przemysłowych o podwyższonych wymaganiach przeciwpożarowych w miejscach narażonych na działanie oleju lub chłodziw przemysłowych. Wspólny ekran poprawia ochronę elektromagnetyczną przesyłanych sygnałów. Nadają się do instalowania na stałe oraz do połączeń ruchomych w urządzeniach przemysłowych, liniach technologicznych, maszynach pracujących w pomieszczeniach suchych i wilgotnych. Materiały izolacyjne oraz konstrukcja żył zastosowane w kablu BiT 500® (St) OR pozwalają na łatwe i szybkie wykonanie połączeń i zapewniają wysoką trwałość wykonanego połączenia. Kable sklasyfikowane zgodnie z normą PN-EN 50575 (CPR). | [10 empty] | Zakłady Kablowe BITNER Sp. z o.o. | SB1010 | Uniepalnione i olejoodporne giętkie kable sterownicze, ekranowane folią metalizowaną z linką uziemiającą, do zastosowań wnętrzowych, w izolacji i powłoce PVC, żyły numerowane, 300/500V |  |  | BITNER | [6 empty] | true | true | 12 | PL | [11 empty] | n91 | no_discount_group | no_bonus_group | NOT_RELEVANT | NONE | NOT_RELEVANT | NONE | [33 empty] | 27.32.13.0 |  |  | 0 | 24 | 24 |  |  |  |  | 8544 49 95 | [8 empty] | EC003250 | KMT | KMT | 1 | 1 | [32 empty] | net_list | 153044 | PLN | 0.23 |  |  |  | 2025-07-24 |  |  | KMT | [13 empty] | https://bitner.com.pl/data/t4_text/649x234_083229231116_500%20St%20OR.JPG |  |  |  | https://bitner.com.pl/data/t4txt_photos/112513220219_3_BiT_500_St_OR.pdf |  |  |  | https://bitner.com.pl/data/t4txt_photos/114225270423_0158_DWU_S_2304_BiT_500_St_OR_w.5.pdf |  |  |  | https://bitner.com.pl/data/t4txt_photos/084846310321_0031_2_UE_BITNER_BiT_500_(St)_2(St)_OR.pdf
SB1011 | 5902956044143 |  |  | BiT 500®(St) OR 2x1,0 mm² 300/500V | Giętkie kable sterownicze lub zasilające, przeznaczone do pracy w energetycznych urządzeniach kontrolnych, zabezpieczających oraz do obwodów sterowania, a także do zasilania w energię elektryczną odbiorników małej mocy. Przeznaczone przede wszystkim do instalacji w obiektach przemysłowych o podwyższonych wymaganiach przeciwpożarowych w miejscach narażonych na działanie oleju lub chłodziw przemysłowych. Wspólny ekran poprawia ochronę elektromagnetyczną przesyłanych sygnałów. Nadają się do instalowania na stałe oraz do połączeń ruchomych w urządzeniach przemysłowych, liniach technologicznych, maszynach pracujących w pomieszczeniach suchych i wilgotnych. Materiały izolacyjne oraz konstrukcja żył zastosowane w kablu BiT 500® (St) OR pozwalają na łatwe i szybkie wykonanie połączeń i zapewniają wysoką trwałość wykonanego połączenia. Kable sklasyfikowane zgodnie z normą PN-EN 50575 (CPR). | [10 empty] | Zakłady Kablowe BITNER Sp. z o.o. | SB1011 | Uniepalnione i olejoodporne giętkie kable sterownicze, ekranowane folią metalizowaną z linką uziemiającą, do zastosowań wnętrzowych, w izolacji i powłoce PVC, żyły numerowane, 300/500V |  |  | BITNER | [6 empty] | true | true | 12 | PL | [11 empty] | n91 | no_discount_group | no_bonus_group | NOT_RELEVANT | NONE | NOT_RELEVANT | NONE | [33 empty] | 27.32.13.0 |  |  | 0 | 24 | 24 |  |  |  |  | 8544 49 95 | [8 empty] | EC003250 | KMT | KMT | 1 | 1 | [32 empty] | net_list | 10123 | PLN | 0.23 |  |  |  | 2025-07-24 |  |  | KMT | [13 empty] | https://bitner.com.pl/data/t4_text/649x234_083229231116_500%20St%20OR.JPG |  |  |  | https://bitner.com.pl/data/t4txt_photos/112513220219_3_BiT_500_St_OR.pdf |  |  |  | https://bitner.com.pl/data/t4txt_photos/114225270423_0158_DWU_S_2304_BiT_500_St_OR_w.5.pdf |  |  |  | https://bitner.com.pl/data/t4txt_photos/084846310321_0031_2_UE_BITNER_BiT_500_(St)_2(St)_OR.pdf
SB1012 | 5902956044150 |  |  | BiT 500®(St) OR 3G1,0 mm² 300/500V | Giętkie kable sterownicze lub zasilające, przeznaczone do pracy w energetycznych urządzeniach kontrolnych, zabezpieczających oraz do obwodów sterowania, a także do zasilania w energię elektryczną odbiorników małej mocy. Przeznaczone przede wszystkim do instalacji w obiektach przemysłowych o podwyższonych wymaganiach przeciwpożarowych w miejscach narażonych na działanie oleju lub chłodziw przemysłowych. Wspólny ekran poprawia ochronę elektromagnetyczną przesyłanych sygnałów. Nadają się do instalowania na stałe oraz do połączeń ruchomych w urządzeniach przemysłowych, liniach technologicznych, maszynach pracujących w pomieszczeniach suchych i wilgotnych. Materiały izolacyjne oraz konstrukcja żył zastosowane w kablu BiT 500® (St) OR pozwalają na łatwe i szybkie wykonanie połączeń i zapewniają wysoką trwałość wykonanego połączenia. Kable sklasyfikowane zgodnie z normą PN-EN 50575 (CPR). | [10 empty] | Zakłady Kablowe BITNER Sp. z o.o. | SB1012 | Uniepalnione i olejoodporne giętkie kable sterownicze, ekranowane folią metalizowaną z linką uziemiającą, do zastosowań wnętrzowych, w izolacji i powłoce PVC, żyły numerowane, 300/500V |  |  | BITNER | [6 empty] | true | true | 12 | PL | [11 empty] | n91 | no_discount_group | no_bonus_group | NOT_RELEVANT | NONE | NOT_RELEVANT | NONE | [33 empty] | 27.32.13.0 |  |  | 0 | 24 | 24 |  |  |  |  | 8544 49 95 | [8 empty] | EC003250 | KMT | KMT | 1 | 1 | [32 empty] | net_list | 12947 | PLN | 0.23 |  |  |  | 2025-07-24 |  |  | KMT | [13 empty] | https://bitner.com.pl/data/t4_text/649x234_083229231116_500%20St%20OR.JPG |  |  |  | https://bitner.com.pl/data/t4txt_photos/112513220219_3_BiT_500_St_OR.pdf |  |  |  | https://bitner.com.pl/data/t4txt_photos/114225270423_0158_DWU_S_2304_BiT_500_St_OR_w.5.pdf |  |  |  | https://bitner.com.pl/data/t4txt_photos/084846310321_0031_2_UE_BITNER_BiT_500_(St)_2(St)_OR.pdf
SB1013 | 5902956044167 |  |  | BiT 500®(St) OR 3x1,0 mm² 300/500V | Giętkie kable sterownicze lub zasilające, przeznaczone do pracy w energetycznych urządzeniach kontrolnych, zabezpieczających oraz do obwodów sterowania, a także do zasilania w energię elektryczną odbiorników małej mocy. Przeznaczone przede wszystkim do instalacji w obiektach przemysłowych o podwyższonych wymaganiach przeciwpożarowych w miejscach narażonych na działanie oleju lub chłodziw przemysłowych. Wspólny ekran poprawia ochronę elektromagnetyczną przesyłanych sygnałów. Nadają się do instalowania na stałe oraz do połączeń ruchomych w urządzeniach przemysłowych, liniach technologicznych, maszynach pracujących w pomieszczeniach suchych i wilgotnych. Materiały izolacyjne oraz konstrukcja żył zastosowane w kablu BiT 500® (St) OR pozwalają na łatwe i szybkie wykonanie połączeń i zapewniają wysoką trwałość wykonanego połączenia. Kable sklasyfikowane zgodnie z normą PN-EN 50575 (CPR). | [10 empty] | Zakłady Kablowe BITNER Sp. z o.o. | SB1013 | Uniepalnione i olejoodporne giętkie kable sterownicze, ekranowane folią metalizowaną z linką uziemiającą, do zastosowań wnętrzowych, w izolacji i powłoce PVC, żyły numerowane, 300/500V |  |  | BITNER | [6 empty] | true | true | 12 | PL | [11 empty] | n91 | no_discount_group | no_bonus_group | NOT_RELEVANT | NONE | NOT_RELEVANT | NONE | [33 empty] | 27.32.13.0 |  |  | 0 | 24 | 24 |  |  |  |  | 8544 49 95 | [8 empty] | EC003250 | KMT | KMT | 1 | 1 | [32 empty] | net_list | 14238 | PLN | 0.23 |  |  |  | 2025-07-24 |  |  | KMT | [13 empty] | https://bitner.com.pl/data/t4_text/649x234_083229231116_500%20St%20OR.JPG |  |  |  | https://bitner.com.pl/data/t4txt_photos/112513220219_3_BiT_500_St_OR.pdf |  |  |  | https://bitner.com.pl/data/t4txt_photos/114225270423_0158_DWU_S_2304_BiT_500_St_OR_w.5.pdf |  |  |  | https://bitner.com.pl/data/t4txt_photos/084846310321_0031_2_UE_BITNER_BiT_500_(St)_2(St)_OR.pdf
SB1014 | 5902956044174 |  |  | BiT 500®(St) OR 4G1,0 mm² 300/500V | Giętkie kable sterownicze lub zasilające, przeznaczone do pracy w energetycznych urządzeniach kontrolnych, zabezpieczających oraz do obwodów sterowania, a także do zasilania w energię elektryczną odbiorników małej mocy. Przeznaczone przede wszystkim do instalacji w obiektach przemysłowych o podwyższonych wymaganiach przeciwpożarowych w miejscach narażonych na działanie oleju lub chłodziw przemysłowych. Wspólny ekran poprawia ochronę elektromagnetyczną przesyłanych sygnałów. Nadają się do instalowania na stałe oraz do połączeń ruchomych w urządzeniach przemysłowych, liniach technologicznych, maszynach pracujących w pomieszczeniach suchych i wilgotnych. Materiały izolacyjne oraz konstrukcja żył zastosowane w kablu BiT 500® (St) OR pozwalają na łatwe i szybkie wykonanie połączeń i zapewniają wysoką trwałość wykonanego połączenia. Kable sklasyfikowane zgodnie z normą PN-EN 50575 (CPR). | [10 empty] | Zakłady Kablowe BITNER Sp. z o.o. | SB1014 | Uniepalnione i olejoodporne giętkie kable sterownicze, ekranowane folią metalizowaną z linką uziemiającą, do zastosowań wnętrzowych, w izolacji i powłoce PVC, żyły numerowane, 300/500V |  |  | BITNER | [6 empty] | true | true | 12 | PL | [11 empty] | n91 | no_discount_group | no_bonus_group | NOT_RELEVANT | NONE | NOT_RELEVANT | NONE | [33 empty] | 27.32.13.0 |  |  | 0 | 24 | 24 |  |  |  |  | 8544 49 95 | [8 empty] | EC003250 | KMT | KMT | 1 | 1 | [32 empty] | net_list | 16335 | PLN | 0.23 |  |  |  | 2025-07-24 |  |  | KMT | [13 empty] | https://bitner.com.pl/data/t4_text/649x234_083229231116_500%20St%20OR.JPG |  |  |  | https://bitner.com.pl/data/t4txt_photos/112513220219_3_BiT_500_St_OR.pdf |  |  |  | https://bitner.com.pl/data/t4txt_photos/114225270423_0158_DWU_S_2304_BiT_500_St_OR_w.5.pdf |  |  |  | https://bitner.com.pl/data/t4txt_photos/084846310321_0031_2_UE_BITNER_BiT_500_(St)_2(St)_OR.pdf
SB1015 | 5902956044181 |  |  | BiT 500®(St) OR 4x1,0 mm² 300/500V | Giętkie kable sterownicze lub zasilające, przeznaczone do pracy w energetycznych urządzeniach kontrolnych, zabezpieczających oraz do obwodów sterowania, a także do zasilania w energię elektryczną odbiorników małej mocy. Przeznaczone przede wszystkim do instalacji w obiektach przemysłowych o podwyższonych wymaganiach przeciwpożarowych w miejscach narażonych na działanie oleju lub chłodziw przemysłowych. Wspólny ekran poprawia ochronę elektromagnetyczną przesyłanych sygnałów. Nadają się do instalowania na stałe oraz do połączeń ruchomych w urządzeniach przemysłowych, liniach technologicznych, maszynach pracujących w pomieszczeniach suchych i wilgotnych. Materiały izolacyjne oraz konstrukcja żył zastosowane w kablu BiT 500® (St) OR pozwalają na łatwe i szybkie wykonanie połączeń i zapewniają wysoką trwałość wykonanego połączenia. Kable sklasyfikowane zgodnie z normą PN-EN 50575 (CPR). | [10 empty] | Zakłady Kablowe BITNER Sp. z o.o. | SB1015 | Uniepalnione i olejoodporne giętkie kable sterownicze, ekranowane folią metalizowaną z linką uziemiającą, do zastosowań wnętrzowych, w izolacji i powłoce PVC, żyły numerowane, 300/500V |  |  | BITNER | [6 empty] | true | true | 12 | PL | [11 empty] | n91 | no_discount_group | no_bonus_group | NOT_RELEVANT | NONE | NOT_RELEVANT | NONE | [33 empty] | 27.32.13.0 |  |  | 0 | 24 | 24 |  |  |  |  | 8544 49 95 | [8 empty] | EC003250 | KMT | KMT | 1 | 1 | [32 empty] | net_list | 17965 | PLN | 0.23 |  |  |  | 2025-07-24 |  |  | KMT | [13 empty] | https://bitner.com.pl/data/t4_text/649x234_083229231116_500%20St%20OR.JPG |  |  |  | https://bitner.com.pl/data/t4txt_photos/112513220219_3_BiT_500_St_OR.pdf |  |  |  | https://bitner.com.pl/data/t4txt_photos/114225270423_0158_DWU_S_2304_BiT_500_St_OR_w.5.pdf |  |  |  | https://bitner.com.pl/data/t4txt_photos/084846310321_0031_2_UE_BITNER_BiT_500_(St)_2(St)_OR.pdf
SB1016 | 5902956044198 |  |  | BiT 500®(St) OR 5G1,0 mm² 300/500V | Giętkie kable sterownicze lub zasilające, przeznaczone do pracy w energetycznych urządzeniach kontrolnych, zabezpieczających oraz do obwodów sterowania, a także do zasilania w energię elektryczną odbiorników małej mocy. Przeznaczone przede wszystkim do instalacji w obiektach przemysłowych o podwyższonych wymaganiach przeciwpożarowych w miejscach narażonych na działanie oleju lub chłodziw przemysłowych. Wspólny ekran poprawia ochronę elektromagnetyczną przesyłanych sygnałów. Nadają się do instalowania na stałe oraz do połączeń ruchomych w urządzeniach przemysłowych, liniach technologicznych, maszynach pracujących w pomieszczeniach suchych i wilgotnych. Materiały izolacyjne oraz konstrukcja żył zastosowane w kablu BiT 500® (St) OR pozwalają na łatwe i szybkie wykonanie połączeń i zapewniają wysoką trwałość wykonanego połączenia. Kable sklasyfikowane zgodnie z normą PN-EN 50575 (CPR). | [10 empty] | Zakłady Kablowe BITNER Sp. z o.o. | SB1016 | Uniepalnione i olejoodporne giętkie kable sterownicze, ekranowane folią metalizowaną z linką uziemiającą, do zastosowań wnętrzowych, w izolacji i powłoce PVC, żyły numerowane, 300/500V |  |  | BITNER | [6 empty] | true | true | 12 | PL | [11 empty] | n91 | no_discount_group | no_bonus_group | NOT_RELEVANT | NONE | NOT_RELEVANT | NONE | [33 empty] | 27.32.13.0 |  |  | 0 | 24 | 24 |  |  |  |  | 8544 49 95 | [8 empty] | EC003250 | KMT | KMT | 1 | 1 | [32 empty] | net_list | 19712 | PLN | 0.23 |  |  |  | 2025-07-24 |  |  | KMT | [13 empty] | https://bitner.com.pl/data/t4_text/649x234_083229231116_500%20St%20OR.JPG |  |  |  | https://bitner.com.pl/data/t4txt_photos/112513220219_3_BiT_500_St_OR.pdf |  |  |  | https://bitner.com.pl/data/t4txt_photos/114225270423_0158_DWU_S_2304_BiT_500_St_OR_w.5.pdf |  |  |  | https://bitner.com.pl/data/t4txt_photos/084846310321_0031_2_UE_BITNER_BiT_500_(St)_2(St)_OR.pdf
SB1017 | 5902956044204 |  |  | BiT 500®(St) OR 5x1,0 mm² 300/500V | Giętkie kable sterownicze lub zasilające, przeznaczone do pracy w energetycznych urządzeniach kontrolnych, zabezpieczających oraz do obwodów sterowania, a także do zasilania w energię elektryczną odbiorników małej mocy. Przeznaczone przede wszystkim do instalacji w obiektach przemysłowych o podwyższonych wymaganiach przeciwpożarowych w miejscach narażonych na działanie oleju lub chłodziw przemysłowych. Wspólny ekran poprawia ochronę elektromagnetyczną przesyłanych sygnałów. Nadają się do instalowania na stałe oraz do połączeń ruchomych w urządzeniach przemysłowych, liniach technologicznych, maszynach pracujących w pomieszczeniach suchych i wilgotnych. Materiały izolacyjne oraz konstrukcja żył zastosowane w kablu BiT 500® (St) OR pozwalają na łatwe i szybkie wykonanie połączeń i zapewniają wysoką trwałość wykonanego połączenia. Kable sklasyfikowane zgodnie z normą PN-EN 50575 (CPR). | [10 empty] | Zakłady Kablowe BITNER Sp. z o.o. | SB1017 | Uniepalnione i olejoodporne giętkie kable sterownicze, ekranowane folią metalizowaną z linką uziemiającą, do zastosowań wnętrzowych, w izolacji i powłoce PVC, żyły numerowane, 300/500V |  |  | BITNER | [6 empty] | true | true | 12 | PL | [11 empty] | n91 | no_discount_group | no_bonus_group | NOT_RELEVANT | NONE | NOT_RELEVANT | NONE | [33 empty] | 27.32.13.0 |  |  | 0 | 24 | 24 |  |  |  |  | 8544 49 95 | [8 empty] | EC003250 | KMT | KMT | 1 | 1 | [32 empty] | net_list | 21693 | PLN | 0.23 |  |  |  | 2025-07-24 |  |  | KMT | [13 empty] | https://bitner.com.pl/data/t4_text/649x234_083229231116_500%20St%20OR.JPG |  |  |  | https://bitner.com.pl/data/t4txt_photos/112513220219_3_BiT_500_St_OR.pdf |  |  |  | https://bitner.com.pl/data/t4txt_photos/114225270423_0158_DWU_S_2304_BiT_500_St_OR_w.5.pdf |  |  |  | https://bitner.com.pl/data/t4txt_photos/084846310321_0031_2_UE_BITNER_BiT_500_(St)_2(St)_OR.pdf
SB1018 | 5902956044211 |  |  | BiT 500®(St) OR 6G1,0 mm² 300/500V | Giętkie kable sterownicze lub zasilające, przeznaczone do pracy w energetycznych urządzeniach kontrolnych, zabezpieczających oraz do obwodów sterowania, a także do zasilania w energię elektryczną odbiorników małej mocy. Przeznaczone przede wszystkim do instalacji w obiektach przemysłowych o podwyższonych wymaganiach przeciwpożarowych w miejscach narażonych na działanie oleju lub chłodziw przemysłowych. Wspólny ekran poprawia ochronę elektromagnetyczną przesyłanych sygnałów. Nadają się do instalowania na stałe oraz do połączeń ruchomych w urządzeniach przemysłowych, liniach technologicznych, maszynach pracujących w pomieszczeniach suchych i wilgotnych. Materiały izolacyjne oraz konstrukcja żył zastosowane w kablu BiT 500® (St) OR pozwalają na łatwe i szybkie wykonanie połączeń i zapewniają wysoką trwałość wykonanego połączenia. Kable sklasyfikowane zgodnie z normą PN-EN 50575 (CPR). | [10 empty] | Zakłady Kablowe BITNER Sp. z o.o. | SB1018 | Uniepalnione i olejoodporne giętkie kable sterownicze, ekranowane folią metalizowaną z linką uziemiającą, do zastosowań wnętrzowych, w izolacji i powłoce PVC, żyły numerowane, 300/500V |  |  | BITNER | [6 empty] | true | true | 12 | PL | [11 empty] | n91 | no_discount_group | no_bonus_group | NOT_RELEVANT | NONE | NOT_RELEVANT | NONE | [33 empty] | 27.32.13.0 |  |  | 0 | 24 | 24 |  |  |  |  | 8544 49 95 | [8 empty] | EC003250 | KMT | KMT | 1 | 1 | [32 empty] | net_list | 23100 | PLN | 0.23 |  |  |  | 2025-07-24 |  |  | KMT | [13 empty] | https://bitner.com.pl/data/t4_text/649x234_083229231116_500%20St%20OR.JPG |  |  |  | https://bitner.com.pl/data/t4txt_photos/112513220219_3_BiT_500_St_OR.pdf |  |  |  | https://bitner.com.pl/data/t4txt_photos/114225270423_0158_DWU_S_2304_BiT_500_St_OR_w.5.pdf |  |  |  | https://bitner.com.pl/data/t4txt_photos/084846310321_0031_2_UE_BITNER_BiT_500_(St)_2(St)_OR.pdf
SB1019 | 5902956044228 |  |  | BiT 500®(St) OR 6x1,0 mm² 300/500V | Giętkie kable sterownicze lub zasilające, przeznaczone do pracy w energetycznych urządzeniach kontrolnych, zabezpieczających oraz do obwodów sterowania, a także do zasilania w energię elektryczną odbiorników małej mocy. Przeznaczone przede wszystkim do instalacji w obiektach przemysłowych o podwyższonych wymaganiach przeciwpożarowych w miejscach narażonych na działanie oleju lub chłodziw przemysłowych. Wspólny ekran poprawia ochronę elektromagnetyczną przesyłanych sygnałów. Nadają się do instalowania na stałe oraz do połączeń ruchomych w urządzeniach przemysłowych, liniach technologicznych, maszynach pracujących w pomieszczeniach suchych i wilgotnych. Materiały izolacyjne oraz konstrukcja żył zastosowane w kablu BiT 500® (St) OR pozwalają na łatwe i szybkie wykonanie połączeń i zapewniają wysoką trwałość wykonanego połączenia. Kable sklasyfikowane zgodnie z normą PN-EN 50575 (CPR). | [10 empty] | Zakłady Kablowe BITNER Sp. z o.o. | SB1019 | Uniepalnione i olejoodporne giętkie kable sterownicze, ekranowane folią metalizowaną z linką uziemiającą, do zastosowań wnętrzowych, w izolacji i powłoce PVC, żyły numerowane, 300/500V |  |  | BITNER | [6 empty] | true | true | 12 | PL | [11 empty] | n91 | no_discount_group | no_bonus_group | NOT_RELEVANT | NONE | NOT_RELEVANT | NONE | [33 empty] | 27.32.13.0 |  |  | 0 | 24 | 24 |  |  |  |  | 8544 49 95 | [8 empty] | EC003250 | KMT | KMT | 1 | 1 | [32 empty] | net_list | 25410 | PLN | 0.23 |  |  |  | 2025-07-24 |  |  | KMT | [13 empty] | https://bitner.com.pl/data/t4_text/649x234_083229231116_500%20St%20OR.JPG |  |  |  | https://bitner.com.pl/data/t4txt_photos/112513220219_3_BiT_500_St_OR.pdf |  |  |  | https://bitner.com.pl/data/t4txt_photos/114225270423_0158_DWU_S_2304_BiT_500_St_OR_w.5.pdf |  |  |  | https://bitner.com.pl/data/t4txt_photos/084846310321_0031_2_UE_BITNER_BiT_500_(St)_2(St)_OR.pdf
SB1020 | 5902956044235 |  |  | BiT 500®(St) OR 7G1,0 mm² 300/500V | Giętkie kable sterownicze lub zasilające, przeznaczone do pracy w energetycznych urządzeniach kontrolnych, zabezpieczających oraz do obwodów sterowania, a także do zasilania w energię elektryczną odbiorników małej mocy. Przeznaczone przede wszystkim do instalacji w obiektach przemysłowych o podwyższonych wymaganiach przeciwpożarowych w miejscach narażonych na działanie oleju lub chłodziw przemysłowych. Wspólny ekran poprawia ochronę elektromagnetyczną przesyłanych sygnałów. Nadają się do instalowania na stałe oraz do połączeń ruchomych w urządzeniach przemysłowych, liniach technologicznych, maszynach pracujących w pomieszczeniach suchych i wilgotnych. Materiały izolacyjne oraz konstrukcja żył zastosowane w kablu BiT 500® (St) OR pozwalają na łatwe i szybkie wykonanie połączeń i zapewniają wysoką trwałość wykonanego połączenia. Kable sklasyfikowane zgodnie z normą PN-EN 50575 (CPR). | [10 empty] | Zakłady Kablowe BITNER Sp. z o.o. | SB1020 | Uniepalnione i olejoodporne giętkie kable sterownicze, ekranowane folią metalizowaną z linką uziemiającą, do zastosowań wnętrzowych, w izolacji i powłoce PVC, żyły numerowane, 300/500V |  |  | BITNER | [6 empty] | true | true | 12 | PL | [11 empty] | n91 | no_discount_group | no_bonus_group | NOT_RELEVANT | NONE | NOT_RELEVANT | NONE | [33 empty] | 27.32.13.0 |  |  | 0 | 24 | 24 |  |  |  |  | 8544 49 95 | [8 empty] | EC003250 | KMT | KMT | 1 | 1 | [32 empty] | net_list | 25884 | PLN | 0.23 |  |  |  | 2025-07-24 |  |  | KMT | [13 empty] | https://bitner.com.pl/data/t4_text/649x234_083229231116_500%20St%20OR.JPG |  |  |  | https://bitner.com.pl/data/t4txt_photos/112513220219_3_BiT_500_St_OR.pdf |  |  |  | https://bitner.com.pl/data/t4txt_photos/114225270423_0158_DWU_S_2304_BiT_500_St_OR_w.5.pdf |  |  |  | https://bitner.com.pl/data/t4txt_photos/084846310321_0031_2_UE_BITNER_BiT_500_(St)_2(St)_OR.pdf
SB1021 | 5902956044242 |  |  | BiT 500®(St) OR 7x1,0 mm² 300/500V | Giętkie kable sterownicze lub zasilające, przeznaczone do pracy w energetycznych urządzeniach kontrolnych, zabezpieczających oraz do obwodów sterowania, a także do zasilania w energię elektryczną odbiorników małej mocy. Przeznaczone przede wszystkim do instalacji w obiektach przemysłowych o podwyższonych wymaganiach przeciwpożarowych w miejscach narażonych na działanie oleju lub chłodziw przemysłowych. Wspólny ekran poprawia ochronę elektromagnetyczną przesyłanych sygnałów. Nadają się do instalowania na stałe oraz do połączeń ruchomych w urządzeniach przemysłowych, liniach technologicznych, maszynach pracujących w pomieszczeniach suchych i wilgotnych. Materiały izolacyjne oraz konstrukcja żył zastosowane w kablu BiT 500® (St) OR pozwalają na łatwe i szybkie wykonanie połączeń i zapewniają wysoką trwałość wykonanego połączenia. Kable sklasyfikowane zgodnie z normą PN-EN 50575 (CPR). | [10 empty] | Zakłady Kablowe BITNER Sp. z o.o. | SB1021 | Uniepalnione i olejoodporne giętkie kable sterownicze, ekranowane folią metalizowaną z linką uziemiającą, do zastosowań wnętrzowych, w izolacji i powłoce PVC, żyły numerowane, 300/500V |  |  | BITNER | [6 empty] | true | true | 12 | PL | [11 empty] | n91 | no_discount_group | no_bonus_group | NOT_RELEVANT | NONE | NOT_RELEVANT | NONE | [33 empty] | 27.32.13.0 |  |  | 0 | 24 | 24 |  |  |  |  | 8544 49 95 | [8 empty] | EC003250 | KMT | KMT | 1 | 1 | [32 empty] | net_list | 28465 | PLN | 0.23 |  |  |  | 2025-07-24 |  |  | KMT | [13 empty] | https://bitner.com.pl/data/t4_text/649x234_083229231116_500%20St%20OR.JPG |  |  |  | https://bitner.com.pl/data/t4txt_photos/112513220219_3_BiT_500_St_OR.pdf |  |  |  | https://bitner.com.pl/data/t4txt_photos/114225270423_0158_DWU_S_2304_BiT_500_St_OR_w.5.pdf |  |  |  | https://bitner.com.pl/data/t4txt_photos/084846310321_0031_2_UE_BITNER_BiT_500_(St)_2(St)_OR.pdf
SB1022 | 5902956044259 |  |  | BiT 500®(St) OR 8G1,0 mm² 300/500V | Giętkie kable sterownicze lub zasilające, przeznaczone do pracy w energetycznych urządzeniach kontrolnych, zabezpieczających oraz do obwodów sterowania, a także do zasilania w energię elektryczną odbiorników małej mocy. Przeznaczone przede wszystkim do instalacji w obiektach przemysłowych o podwyższonych wymaganiach przeciwpożarowych w miejscach narażonych na działanie oleju lub chłodziw przemysłowych. Wspólny ekran poprawia ochronę elektromagnetyczną przesyłanych sygnałów. Nadają się do instalowania na stałe oraz do połączeń ruchomych w urządzeniach przemysłowych, liniach technologicznych, maszynach pracujących w pomieszczeniach suchych i wilgotnych. Materiały izolacyjne oraz konstrukcja żył zastosowane w kablu BiT 500® (St) OR pozwalają na łatwe i szybkie wykonanie połączeń i zapewniają wysoką trwałość wykonanego połączenia. Kable sklasyfikowane zgodnie z normą PN-EN 50575 (CPR). | [10 empty] | Zakłady Kablowe BITNER Sp. z o.o. | SB1022 | Uniepalnione i olejoodporne giętkie kable sterownicze, ekranowane folią metalizowaną z linką uziemiającą, do zastosowań wnętrzowych, w izolacji i powłoce PVC, żyły numerowane, 300/500V |  |  | BITNER | [6 empty] | true | true | 12 | PL | [11 empty] | n91 | no_discount_group | no_bonus_group | NOT_RELEVANT | NONE | NOT_RELEVANT | NONE | [33 empty] | 27.32.13.0 |  |  | 0 | 24 | 24 |  |  |  |  | 8544 49 95 | [8 empty] | EC003250 | KMT | KMT | 1 | 1 | [32 empty] | net_list | 29864 | PLN | 0.23 |  |  |  | 2025-07-24 |  |  | KMT | [13 empty] | https://bitner.com.pl/data/t4_text/649x234_083229231116_500%20St%20OR.JPG |  |  |  | https://bitner.com.pl/data/t4txt_photos/112513220219_3_BiT_500_St_OR.pdf |  |  |  | https://bitner.com.pl/data/t4txt_photos/114225270423_0158_DWU_S_2304_BiT_500_St_OR_w.5.pdf |  |  |  | https://bitner.com.pl/data/t4txt_photos/084846310321_0031_2_UE_BITNER_BiT_500_(St)_2(St)_OR.pdf
SB1023 | 5902956044266 |  |  | BiT 500®(St) OR 10G1,0 mm² 300/500V | Giętkie kable sterownicze lub zasilające, przeznaczone do pracy w energetycznych urządzeniach kontrolnych, zabezpieczających oraz do obwodów sterowania, a także do zasilania w energię elektryczną odbiorników małej mocy. Przeznaczone przede wszystkim do instalacji w obiektach przemysłowych o podwyższonych wymaganiach przeciwpożarowych w miejscach narażonych na działanie oleju lub chłodziw przemysłowych. Wspólny ekran poprawia ochronę elektromagnetyczną przesyłanych sygnałów. Nadają się do instalowania na stałe oraz do połączeń ruchomych w urządzeniach przemysłowych, liniach technologicznych, maszynach pracujących w pomieszczeniach suchych i wilgotnych. Materiały izolacyjne oraz konstrukcja żył zastosowane w kablu BiT 500® (St) OR pozwalają na łatwe i szybkie wykonanie połączeń i zapewniają wysoką trwałość wykonanego połączenia. Kable sklasyfikowane zgodnie z normą PN-EN 50575 (CPR). | [10 empty] | Zakłady Kablowe BITNER Sp. z o.o. | SB1023 | Uniepalnione i olejoodporne giętkie kable sterownicze, ekranowane folią metalizowaną z linką uziemiającą, do zastosowań wnętrzowych, w izolacji i powłoce PVC, żyły numerowane, 300/500V |  |  | BITNER | [6 empty] | true | true | 12 | PL | [11 empty] | n91 | no_discount_group | no_bonus_group | NOT_RELEVANT | NONE | NOT_RELEVANT | NONE | [33 empty] | 27.32.13.0 |  |  | 0 | 24 | 24 |  |  |  |  | 8544 49 95 | [8 empty] | EC003250 | KMT | KMT | 1 | 1 | [32 empty] | net_list | 37171 | PLN | 0.23 |  |  |  | 2025-07-24 |  |  | KMT | [13 empty] | https://bitner.com.pl/data/t4_text/649x234_083229231116_500%20St%20OR.JPG |  |  |  | https://bitner.com.pl/data/t4txt_photos/112513220219_3_BiT_500_St_OR.pdf |  |  |  | https://bitner.com.pl/data/t4txt_photos/114225270423_0158_DWU_S_2304_BiT_500_St_OR_w.5.pdf |  |  |  | https://bitner.com.pl/data/t4txt_photos/084846310321_0031_2_UE_BITNER_BiT_500_(St)_2(St)_OR.pdf
SB1024 | 5902956044273 |  |  | BiT 500®(St) OR 10x1,0 mm² 300/500V | Giętkie kable sterownicze lub zasilające, przeznaczone do pracy w energetycznych urządzeniach kontrolnych, zabezpieczających oraz do obwodów sterowania, a także do zasilania w energię elektryczną odbiorników małej mocy. Przeznaczone przede wszystkim do instalacji w obiektach przemysłowych o podwyższonych wymaganiach przeciwpożarowych w miejscach narażonych na działanie oleju lub chłodziw przemysłowych. Wspólny ekran poprawia ochronę elektromagnetyczną przesyłanych sygnałów. Nadają się do instalowania na stałe oraz do połączeń ruchomych w urządzeniach przemysłowych, liniach technologicznych, maszynach pracujących w pomieszczeniach suchych i wilgotnych. Materiały izolacyjne oraz konstrukcja żył zastosowane w kablu BiT 500® (St) OR pozwalają na łatwe i szybkie wykonanie połączeń i zapewniają wysoką trwałość wykonanego połączenia. Kable sklasyfikowane zgodnie z normą PN-EN 50575 (CPR). | [10 empty] | Zakłady Kablowe BITNER Sp. z o.o. | SB1024 | Uniepalnione i olejoodporne giętkie kable sterownicze, ekranowane folią metalizowaną z linką uziemiającą, do zastosowań wnętrzowych, w izolacji i powłoce PVC, żyły numerowane, 300/500V |  |  | BITNER | [6 empty] | true | true | 12 | PL | [11 empty] | n91 | no_discount_group | no_bonus_group | NOT_RELEVANT | NONE | NOT_RELEVANT | NONE | [33 empty] | 27.32.13.0 |  |  | 0 | 24 | 24 |  |  |  |  | 8544 49 95 | [8 empty] | EC003250 | KMT | KMT | 1 | 1 | [32 empty] | net_list | 40918 | PLN | 0.23 |  |  |  | 2025-07-24 |  |  | KMT | [13 empty] | https://bitner.com.pl/data/t4_text/649x234_083229231116_500%20St%20OR.JPG |  |  |  | https://bitner.com.pl/data/t4txt_photos/112513220219_3_BiT_500_St_OR.pdf |  |  |  | https://bitner.com.pl/data/t4txt_photos/114225270423_0158_DWU_S_2304_BiT_500_St_OR_w.5.pdf |  |  |  | https://bitner.com.pl/data/t4txt_photos/084846310321_0031_2_UE_BITNER_BiT_500_(St)_2(St)_OR.pdf
SB1025 | 5902956044280 |  |  | BiT 500®(St) OR 12G1,0 mm² 300/500V | Giętkie kable sterownicze lub zasilające, przeznaczone do pracy w energetycznych urządzeniach kontrolnych, zabezpieczających oraz do obwodów sterowania, a także do zasilania w energię elektryczną odbiorników małej mocy. Przeznaczone przede wszystkim do instalacji w obiektach przemysłowych o podwyższonych wymaganiach przeciwpożarowych w miejscach narażonych na działanie oleju lub chłodziw przemysłowych. Wspólny ekran poprawia ochronę elektromagnetyczną przesyłanych sygnałów. Nadają się do instalowania na stałe oraz do połączeń ruchomych w urządzeniach przemysłowych, liniach technologicznych, maszynach pracujących w pomieszczeniach suchych i wilgotnych. Materiały izolacyjne oraz konstrukcja żył zastosowane w kablu BiT 500® (St) OR pozwalają na łatwe i szybkie wykonanie połączeń i zapewniają wysoką trwałość wykonanego połączenia. Kable sklasyfikowane zgodnie z normą PN-EN 50575 (CPR). | [10 empty] | Zakłady Kablowe BITNER Sp. z o.o. | SB1025 | Uniepalnione i olejoodporne giętkie kable sterownicze, ekranowane folią metalizowaną z linką uziemiającą, do zastosowań wnętrzowych, w izolacji i powłoce PVC, żyły numerowane, 300/500V |  |  | BITNER | [6 empty] | true | true | 12 | PL | [11 empty] | n91 | no_discount_group | no_bonus_group | NOT_RELEVANT | NONE | NOT_RELEVANT | NONE | [33 empty] | 27.32.13.0 |  |  | 0 | 24 | 24 |  |  |  |  | 8544 49 95 | [8 empty] | EC003250 | KMT | KMT | 1 | 1 | [32 empty] | net_list | 42918 | PLN | 0.23 |  |  |  | 2025-07-24 |  |  | KMT | [13 empty] | https://bitner.com.pl/data/t4_text/649x234_083229231116_500%20St%20OR.JPG |  |  |  | https://bitner.com.pl/data/t4txt_photos/112513220219_3_BiT_500_St_OR.pdf |  |  |  | https://bitner.com.pl/data/t4txt_photos/114225270423_0158_DWU_S_2304_BiT_500_St_OR_w.5.pdf |  |  |  | https://bitner.com.pl/data/t4txt_photos/084846310321_0031_2_UE_BITNER_BiT_500_(St)_2(St)_OR.pdf
SB1026 | 5902956044297 |  |  | BiT 500®(St) OR 12x1,0 mm² 300/500V | Giętkie kable sterownicze lub zasilające, przeznaczone do pracy w energetycznych urządzeniach kontrolnych, zabezpieczających oraz do obwodów sterowania, a także do zasilania w energię elektryczną odbiorników małej mocy. Przeznaczone przede wszystkim do instalacji w obiektach przemysłowych o podwyższonych wymaganiach przeciwpożarowych w miejscach narażonych na działanie oleju lub chłodziw przemysłowych. Wspólny ekran poprawia ochronę elektromagnetyczną przesyłanych sygnałów. Nadają się do instalowania na stałe oraz do połączeń ruchomych w urządzeniach przemysłowych, liniach technologicznych, maszynach pracujących w pomieszczeniach suchych i wilgotnych. Materiały izolacyjne oraz konstrukcja żył zastosowane w kablu BiT 500® (St) OR pozwalają na łatwe i szybkie wykonanie połączeń i zapewniają wysoką trwałość wykonanego połączenia. Kable sklasyfikowane zgodnie z normą PN-EN 50575 (CPR). | [10 empty] | Zakłady Kablowe BITNER Sp. z o.o. | SB1026 | Uniepalnione i olejoodporne giętkie kable sterownicze, ekranowane folią metalizowaną z linką uziemiającą, do zastosowań wnętrzowych, w izolacji i powłoce PVC, żyły numerowane, 300/500V |  |  | BITNER | [6 empty] | true | true | 12 | PL | [11 empty] | n91 | no_discount_group | no_bonus_group | NOT_RELEVANT | NONE | NOT_RELEVANT | NONE | [33 empty] | 27.32.13.0 |  |  | 0 | 24 | 24 |  |  |  |  | 8544 49 95 | [8 empty] | EC003250 | KMT | KMT | 1 | 1 | [32 empty] | net_list | 47215 | PLN | 0.23 |  |  |  | 2025-07-24 |  |  | KMT | [13 empty] | https://bitner.com.pl/data/t4_text/649x234_083229231116_500%20St%20OR.JPG |  |  |  | https://bitner.com.pl/data/t4txt_photos/112513220219_3_BiT_500_St_OR.pdf |  |  |  | https://bitner.com.pl/data/t4txt_photos/114225270423_0158_DWU_S_2304_BiT_500_St_OR_w.5.pdf |  |  |  | https://bitner.com.pl/data/t4txt_photos/084846310321_0031_2_UE_BITNER_BiT_500_(St)_2(St)_OR.pdf
SB1027 | 5902956044303 |  |  | BiT 500®(St) OR 14G1,0 mm² 300/500V | Giętkie kable sterownicze lub zasilające, przeznaczone do pracy w energetycznych urządzeniach kontrolnych, zabezpieczających oraz do obwodów sterowania, a także do zasilania w energię elektryczną odbiorników małej mocy. Przeznaczone przede wszystkim do instalacji w obiektach przemysłowych o podwyższonych wymaganiach przeciwpożarowych w miejscach narażonych na działanie oleju lub chłodziw przemysłowych. Wspólny ekran poprawia ochronę elektromagnetyczną przesyłanych sygnałów. Nadają się do instalowania na stałe oraz do połączeń ruchomych w urządzeniach przemysłowych, liniach technologicznych, maszynach pracujących w pomieszczeniach suchych i wilgotnych. Materiały izolacyjne oraz konstrukcja żył zastosowane w kablu BiT 500® (St) OR pozwalają na łatwe i szybkie wykonanie połączeń i zapewniają wysoką trwałość wykonanego połączenia. Kable sklasyfikowane zgodnie z normą PN-EN 50575 (CPR). | [10 empty] | Zakłady Kablowe BITNER Sp. z o.o. | SB1027 | Uniepalnione i olejoodporne giętkie kable sterownicze, ekranowane folią metalizowaną z linką uziemiającą, do zastosowań wnętrzowych, w izolacji i powłoce PVC, żyły numerowane, 300/500V |  |  | BITNER | [6 empty] | true | true | 12 | PL | [11 empty] | n91 | no_discount_group | no_bonus_group | NOT_RELEVANT | NONE | NOT_RELEVANT | NONE | [33 empty] | 27.32.13.0 |  |  | 0 | 24 | 24 |  |  |  |  | 8544 49 95 | [8 empty] | EC003250 | KMT | KMT | 1 | 1 | [32 empty] | net_list | 49254 | PLN | 0.23 |  |  |  | 2025-07-24 |  |  | KMT | [13 empty] | https://bitner.com.pl/data/t4_text/649x234_083229231116_500%20St%20OR.JPG |  |  |  | https://bitner.com.pl/data/t4txt_photos/112513220219_3_BiT_500_St_OR.pdf |  |  |  | https://bitner.com.pl/data/t4txt_photos/114225270423_0158_DWU_S_2304_BiT_500_St_OR_w.5.pdf |  |  |  | https://bitner.com.pl/data/t4txt_photos/084846310321_0031_2_UE_BITNER_BiT_500_(St)_2(St)_OR.pdf
SB1028 | 5902956044310 |  |  | BiT 500®(St) OR 16G1,0 mm² 300/500V | Giętkie kable sterownicze lub zasilające, przeznaczone do pracy w energetycznych urządzeniach kontrolnych, zabezpieczających oraz do obwodów sterowania, a także do zasilania w energię elektryczną odbiorników małej mocy. Przeznaczone przede wszystkim do instalacji w obiektach przemysłowych o podwyższonych wymaganiach przeciwpożarowych w miejscach narażonych na działanie oleju lub chłodziw przemysłowych. Wspólny ekran poprawia ochronę elektromagnetyczną przesyłanych sygnałów. Nadają się do instalowania na stałe oraz do połączeń ruchomych w urządzeniach przemysłowych, liniach technologicznych, maszynach pracujących w pomieszczeniach suchych i wilgotnych. Materiały izolacyjne oraz konstrukcja żył zastosowane w kablu BiT 500® (St) OR pozwalają na łatwe i szybkie wykonanie połączeń i zapewniają wysoką trwałość wykonanego połączenia. Kable sklasyfikowane zgodnie z normą PN-EN 50575 (CPR). | [10 empty] | Zakłady Kablowe BITNER Sp. z o.o. | SB1028 | Uniepalnione i olejoodporne giętkie kable sterownicze, ekranowane folią metalizowaną z linką uziemiającą, do zastosowań wnętrzowych, w izolacji i powłoce PVC, żyły numerowane, 300/500V |  |  | BITNER | [6 empty] | true | true | 12 | PL | [11 empty] | n91 | no_discount_group | no_bonus_group | NOT_RELEVANT | NONE | NOT_RELEVANT | NONE | [33 empty] | 27.32.13.0 |  |  | 0 | 24 | 24 |  |  |  |  | 8544 49 95 | [8 empty] | EC003250 | KMT | KMT | 1 | 1 | [32 empty] | net_list | 55817 | PLN | 0.23 |  |  |  | 2025-07-24 |  |  | KMT | [13 empty] | https://bitner.com.pl/data/t4_text/649x234_083229231116_500%20St%20OR.JPG |  |  |  | https://bitner.com.pl/data/t4txt_photos/112513220219_3_BiT_500_St_OR.pdf |  |  |  | https://bitner.com.pl/data/t4txt_photos/114225270423_0158_DWU_S_2304_BiT_500_St_OR_w.5.pdf |  |  |  | https://bitner.com.pl/data/t4txt_photos/084846310321_0031_2_UE_BITNER_BiT_500_(St)_2(St)_OR.pdf
SB1029 | 5902956044327 |  |  | BiT 500®(St) OR 18G1,0 mm² 300/500V | Giętkie kable sterownicze lub zasilające, przeznaczone do pracy w energetycznych urządzeniach kontrolnych, zabezpieczających oraz do obwodów sterowania, a także do zasilania w energię elektryczną odbiorników małej mocy. Przeznaczone przede wszystkim do instalacji w obiektach przemysłowych o podwyższonych wymaganiach przeciwpożarowych w miejscach narażonych na działanie oleju lub chłodziw przemysłowych. Wspólny ekran poprawia ochronę elektromagnetyczną przesyłanych sygnałów. Nadają się do instalowania na stałe oraz do połączeń ruchomych w urządzeniach przemysłowych, liniach technologicznych, maszynach pracujących w pomieszczeniach suchych i wilgotnych. Materiały izolacyjne oraz konstrukcja żył zastosowane w kablu BiT 500® (St) OR pozwalają na łatwe i szybkie wykonanie połączeń i zapewniają wysoką trwałość wykonanego połączenia. Kable sklasyfikowane zgodnie z normą PN-EN 50575 (CPR). | [10 empty] | Zakłady Kablowe BITNER Sp. z o.o. | SB1029 | Uniepalnione i olejoodporne giętkie kable sterownicze, ekranowane folią metalizowaną z linką uziemiającą, do zastosowań wnętrzowych, w izolacji i powłoce PVC, żyły numerowane, 300/500V |  |  | BITNER | [6 empty] | true | true | 12 | PL | [11 empty] | n91 | no_discount_group | no_bonus_group | NOT_RELEVANT | NONE | NOT_RELEVANT | NONE | [33 empty] | 27.32.13.0 |  |  | 0 | 24 | 24 |  |  |  |  | 8544 49 95 | [8 empty] | EC003250 | KMT | KMT | 1 | 1 | [32 empty] | net_list | 62308 | PLN | 0.23 |  |  |  | 2025-07-24 |  |  | KMT | [13 empty] | https://bitner.com.pl/data/t4_text/649x234_083229231116_500%20St%20OR.JPG |  |  |  | https://bitner.com.pl/data/t4txt_photos/112513220219_3_BiT_500_St_OR.pdf |  |  |  | https://bitner.com.pl/data/t4txt_photos/114225270423_0158_DWU_S_2304_BiT_500_St_OR_w.5.pdf |  |  |  | https://bitner.com.pl/data/t4txt_photos/084846310321_0031_2_UE_BITNER_BiT_500_(St)_2(St)_OR.pdf
SB1030 | 5902956044334 |  |  | BiT 500®(St) OR 18x1,0 mm² 300/500V | Giętkie kable sterownicze lub zasilające, przeznaczone do pracy w energetycznych urządzeniach kontrolnych, zabezpieczających oraz do obwodów sterowania, a także do zasilania w energię elektryczną odbiorników małej mocy. Przeznaczone przede wszystkim do instalacji w obiektach przemysłowych o podwyższonych wymaganiach przeciwpożarowych w miejscach narażonych na działanie oleju lub chłodziw przemysłowych. Wspólny ekran poprawia ochronę elektromagnetyczną przesyłanych sygnałów. Nadają się do instalowania na stałe oraz do połączeń ruchomych w urządzeniach przemysłowych, liniach technologicznych, maszynach pracujących w pomieszczeniach suchych i wilgotnych. Materiały izolacyjne oraz konstrukcja żył zastosowane w kablu BiT 500® (St) OR pozwalają na łatwe i szybkie wykonanie połączeń i zapewniają wysoką trwałość wykonanego połączenia. Kable sklasyfikowane zgodnie z normą PN-EN 50575 (CPR). | [10 empty] | Zakłady Kablowe BITNER Sp. z o.o. | SB1030 | Uniepalnione i olejoodporne giętkie kable sterownicze, ekranowane folią metalizowaną z linką uziemiającą, do zastosowań wnętrzowych, w izolacji i powłoce PVC, żyły numerowane, 300/500V |  |  | BITNER | [6 empty] | true | true | 12 | PL | [11 empty] | n91 | no_discount_group | no_bonus_group | NOT_RELEVANT | NONE | NOT_RELEVANT | NONE | [33 empty] | 27.32.13.0 |  |  | 0 | 24 | 24 |  |  |  |  | 8544 49 95 | [8 empty] | EC003250 | KMT | KMT | 1 | 1 | [32 empty] | net_list | 68540 | PLN | 0.23 |  |  |  | 2025-07-24 |  |  | KMT | [13 empty] | https://bitner.com.pl/data/t4_text/649x234_083229231116_500%20St%20OR.JPG |  |  |  | https://bitner.com.pl/data/t4txt_photos/112513220219_3_BiT_500_St_OR.pdf |  |  |  | https://bitner.com.pl/data/t4txt_photos/114225270423_0158_DWU_S_2304_BiT_500_St_OR_w.5.pdf |  |  |  | https://bitner.com.pl/data/t4txt_photos/084846310321_0031_2_UE_BITNER_BiT_500_(St)_2(St)_OR.pdf
SB1031 | 5902956044341 |  |  | BiT 500®(St) OR 19G1,0 mm² 300/500V | Giętkie kable sterownicze lub zasilające, przeznaczone do pracy w energetycznych urządzeniach kontrolnych, zabezpieczających oraz do obwodów sterowania, a także do zasilania w energię elektryczną odbiorników małej mocy. Przeznaczone przede wszystkim do instalacji w obiektach przemysłowych o podwyższonych wymaganiach przeciwpożarowych w miejscach narażonych na działanie oleju lub chłodziw przemysłowych. Wspólny ekran poprawia ochronę elektromagnetyczną przesyłanych sygnałów. Nadają się do instalowania na stałe oraz do połączeń ruchomych w urządzeniach przemysłowych, liniach technologicznych, maszynach pracujących w pomieszczeniach suchych i wilgotnych. Materiały izolacyjne oraz konstrukcja żył zastosowane w kablu BiT 500® (St) OR pozwalają na łatwe i szybkie wykonanie połączeń i zapewniają wysoką trwałość wykonanego połączenia. Kable sklasyfikowane zgodnie z normą PN-EN 50575 (CPR). | [10 empty] | Zakłady Kablowe BITNER Sp. z o.o. | SB1031 | Uniepalnione i olejoodporne giętkie kable sterownicze, ekranowane folią metalizowaną z linką uziemiającą, do zastosowań wnętrzowych, w izolacji i powłoce PVC, żyły numerowane, 300/500V |  |  | BITNER | [6 empty] | true | true | 12 | PL | [11 empty] | n91 | no_discount_group | no_bonus_group | NOT_RELEVANT | NONE | NOT_RELEVANT | NONE | [33 empty] | 27.32.13.0 |  |  | 0 | 24 | 24 |  |  |  |  | 8544 49 95 | [8 empty] | EC003250 | KMT | KMT | 1 | 1 | [32 empty] | net_list | 65190 | PLN | 0.23 |  |  |  | 2025-07-24 |  |  | KMT | [13 empty] | https://bitner.com.pl/data/t4_text/649x234_083229231116_500%20St%20OR.JPG |  |  |  | https://bitner.com.pl/data/t4txt_photos/112513220219_3_BiT_500_St_OR.pdf |  |  |  | https://bitner.com.pl/data/t4txt_photos/114225270423_0158_DWU_S_2304_BiT_500_St_OR_w.5.pdf |  |  |  | https://bitner.com.pl/data/t4txt_photos/084846310321_0031_2_UE_BITNER_BiT_500_(St)_2(St)_OR.pdf
SB1032 | 5902956044358 |  |  | BiT 500®(St) OR 21G1,0 mm² 300/500V | Giętkie kable sterownicze lub zasilające, przeznaczone do pracy w energetycznych urządzeniach kontrolnych, zabezpieczających oraz do obwodów sterowania, a także do zasilania w energię elektryczną odbiorników małej mocy. Przeznaczone przede wszystkim do instalacji w obiektach przemysłowych o podwyższonych wymaganiach przeciwpożarowych w miejscach narażonych na działanie oleju lub chłodziw przemysłowych. Wspólny ekran poprawia ochronę elektromagnetyczną przesyłanych sygnałów. Nadają się do instalowania na stałe oraz do połączeń ruchomych w urządzeniach przemysłowych, liniach technologicznych, maszynach pracujących w pomieszczeniach suchych i wilgotnych. Materiały izolacyjne oraz konstrukcja żył zastosowane w kablu BiT 500® (St) OR pozwalają na łatwe i szybkie wykonanie połączeń i zapewniają wysoką trwałość wykonanego połączenia. Kable sklasyfikowane zgodnie z normą PN-EN 50575 (CPR). | [10 empty] | Zakłady Kablowe BITNER Sp. z o.o. | SB1032 | Uniepalnione i olejoodporne giętkie kable sterownicze, ekranowane folią metalizowaną z linką uziemiającą, do zastosowań wnętrzowych, w izolacji i powłoce PVC, żyły numerowane, 300/500V |  |  | BITNER | [6 empty] | true | true | 12 | PL | [11 empty] | n91 | no_discount_group | no_bonus_group | NOT_RELEVANT | NONE | NOT_RELEVANT | NONE | [33 empty] | 27.32.13.0 |  |  | 0 | 24 | 24 |  |  |  |  | 8544 49 95 | [8 empty] | EC003250 | KMT | KMT | 1 | 1 | [32 empty] | net_list | 72034 | PLN | 0.23 |  |  |  | 2025-07-24 |  |  | KMT | [13 empty] | https://bitner.com.pl/data/t4_text/649x234_083229231116_500%20St%20OR.JPG |  |  |  | https://bitner.com.pl/data/t4txt_photos/112513220219_3_BiT_500_St_OR.pdf |  |  |  | https://bitner.com.pl/data/t4txt_photos/114225270423_0158_DWU_S_2304_BiT_500_St_OR_w.5.pdf |  |  |  | https://bitner.com.pl/data/t4txt_photos/084846310321_0031_2_UE_BITNER_BiT_500_(St)_2(St)_OR.pdf
SB1033 | 5902956044365 |  |  | BiT 500®(St) OR 25G1,0 mm² 300/500V | Giętkie kable sterownicze lub zasilające, przeznaczone do pracy w energetycznych urządzeniach kontrolnych, zabezpieczających oraz do obwodów sterowania, a także do zasilania w energię elektryczną odbiorników małej mocy. Przeznaczone przede wszystkim do instalacji w obiektach przemysłowych o podwyższonych wymaganiach przeciwpożarowych w miejscach narażonych na działanie oleju lub chłodziw przemysłowych. Wspólny ekran poprawia ochronę elektromagnetyczną przesyłanych sygnałów. Nadają się do instalowania na stałe oraz do połączeń ruchomych w urządzeniach przemysłowych, liniach technologicznych, maszynach pracujących w pomieszczeniach suchych i wilgotnych. Materiały izolacyjne oraz konstrukcja żył zastosowane w kablu BiT 500® (St) OR pozwalają na łatwe i szybkie wykonanie połączeń i zapewniają wysoką trwałość wykonanego połączenia. Kable sklasyfikowane zgodnie z normą PN-EN 50575 (CPR). | [10 empty] | Zakłady Kablowe BITNER Sp. z o.o. | SB1033 | Uniepalnione i olejoodporne giętkie kable sterownicze, ekranowane folią metalizowaną z linką uziemiającą, do zastosowań wnętrzowych, w izolacji i powłoce PVC, żyły numerowane, 300/500V |  |  | BITNER | [6 empty] | true | true | 12 | PL | [11 empty] | n91 | no_discount_group | no_bonus_group | NOT_RELEVANT | NONE | NOT_RELEVANT | NONE | [33 empty] | 27.32.13.0 |  |  | 0 | 24 | 24 |  |  |  |  | 8544 49 95 | [8 empty] | EC003250 | KMT | KMT | 1 | 1 | [32 empty] | net_list | 86087 | PLN | 0.23 |  |  |  | 2025-07-24 |  |  | KMT | [13 empty] | https://bitner.com.pl/data/t4_text/649x234_083229231116_500%20St%20OR.JPG |  |  |  | https://bitner.com.pl/data/t4txt_photos/112513220219_3_BiT_500_St_OR.pdf |  |  |  | https://bitner.com.pl/data/t4txt_photos/114225270423_0158_DWU_S_2304_BiT_500_St_OR_w.5.pdf |  |  |  | https://bitner.com.pl/data/t4txt_photos/084846310321_0031_2_UE_BITNER_BiT_500_(St)_2(St)_OR.pdf
SB1034 | 5902956044372 |  |  | BiT 500®(St) OR 27G1,0 mm² 300/500V | Giętkie kable sterownicze lub zasilające, przeznaczone do pracy w energetycznych urządzeniach kontrolnych, zabezpieczających oraz do obwodów sterowania, a także do zasilania w energię elektryczną odbiorników małej mocy. Przeznaczone przede wszystkim do instalacji w obiektach przemysłowych o podwyższonych wymaganiach przeciwpożarowych w miejscach narażonych na działanie oleju lub chłodziw przemysłowych. Wspólny ekran poprawia ochronę elektromagnetyczną przesyłanych sygnałów. Nadają się do instalowania na stałe oraz do połączeń ruchomych w urządzeniach przemysłowych, liniach technologicznych, maszynach pracujących w pomieszczeniach suchych i wilgotnych. Materiały izolacyjne oraz konstrukcja żył zastosowane w kablu BiT 500® (St) OR pozwalają na łatwe i szybkie wykonanie połączeń i zapewniają wysoką trwałość wykonanego połączenia. Kable sklasyfikowane zgodnie z normą PN-EN 50575 (CPR). | [10 empty] | Zakłady Kablowe BITNER Sp. z o.o. | SB1034 | Uniepalnione i olejoodporne giętkie kable sterownicze, ekranowane folią metalizowaną z linką uziemiającą, do zastosowań wnętrzowych, w izolacji i powłoce PVC, żyły numerowane, 300/500V |  |  | BITNER | [6 empty] | true | true | 12 | PL | [11 empty] | n91 | no_discount_group | no_bonus_group | NOT_RELEVANT | NONE | NOT_RELEVANT | NONE | [33 empty] | 27.32.13.0 |  |  | 0 | 24 | 24 |  |  |  |  | 8544 49 95 | [8 empty] | EC003250 | KMT | KMT | 1 | 1 | [32 empty] | net_list | 91796 | PLN | 0.23 |  |  |  | 2025-07-24 |  |  | KMT | [13 empty] | https://bitner.com.pl/data/t4_text/649x234_083229231116_500%20St%20OR.JPG |  |  |  | https://bitner.com.pl/data/t4txt_photos/112513220219_3_BiT_500_St_OR.pdf |  |  |  | https://bitner.com.pl/data/t4txt_photos/114225270423_0158_DWU_S_2304_BiT_500_St_OR_w.5.pdf |  |  |  | https://bitner.com.pl/data/t4txt_photos/084846310321_0031_2_UE_BITNER_BiT_500_(St)_2(St)_OR.pdf
SB1035 | 5902956044389 |  |  | BiT 500®(St) OR 30G1,0 mm² 300/500V | Giętkie kable sterownicze lub zasilające, przeznaczone do pracy w energetycznych urządzeniach kontrolnych, zabezpieczających oraz do obwodów sterowania, a także do zasilania w energię elektryczną odbiorników małej mocy. Przeznaczone przede wszystkim do instalacji w obiektach przemysłowych o podwyższonych wymaganiach przeciwpożarowych w miejscach narażonych na działanie oleju lub chłodziw przemysłowych. Wspólny ekran poprawia ochronę elektromagnetyczną przesyłanych sygnałów. Nadają się do instalowania na stałe oraz do połączeń ruchomych w urządzeniach przemysłowych, liniach technologicznych, maszynach pracujących w pomieszczeniach suchych i wilgotnych. Materiały izolacyjne oraz konstrukcja żył zastosowane w kablu BiT 500® (St) OR pozwalają na łatwe i szybkie wykonanie połączeń i zapewniają wysoką trwałość wykonanego połączenia. Kable sklasyfikowane zgodnie z normą PN-EN 50575 (CPR). | [10 empty] | Zakłady Kablowe BITNER Sp. z o.o. | SB1035 | Uniepalnione i olejoodporne giętkie kable sterownicze, ekranowane folią metalizowaną z linką uziemiającą, do zastosowań wnętrzowych, w izolacji i powłoce PVC, żyły numerowane, 300/500V |  |  | BITNER | [6 empty] | true | true | 12 | PL | [11 empty] | n91 | no_discount_group | no_bonus_group | NOT_RELEVANT | NONE | NOT_RELEVANT | NONE | [33 empty] | 27.32.13.0 |  |  | 0 | 24 | 24 |  |  |  |  | 8544 49 95 | [8 empty] | EC003250 | KMT | KMT | 1 | 1 | [32 empty] | net_list | 101345 | PLN | 0.23 |  |  |  | 2025-07-24 |  |  | KMT | [13 empty] | https://bitner.com.pl/data/t4_text/649x234_083229231116_500%20St%20OR.JPG |  |  |  | https://bitner.com.pl/data/t4txt_photos/112513220219_3_BiT_500_St_OR.pdf |  |  |  | https://bitner.com.pl/data/t4txt_photos/114225270423_0158_DWU_S_2304_BiT_500_St_OR_w.5.pdf |  |  |  | https://bitner.com.pl/data/t4txt_photos/084846310321_0031_2_UE_BITNER_BiT_500_(St)_2(St)_OR.pdf
SB1036 | 5902956044396 |  |  | BiT 500®(St) OR 34G1,0 mm² 300/500V | Giętkie kable sterownicze lub zasilające, przeznaczone do pracy w energetycznych urządzeniach kontrolnych, zabezpieczających oraz do obwodów sterowania, a także do zasilania w energię elektryczną odbiorników małej mocy. Przeznaczone przede wszystkim do instalacji w obiektach przemysłowych o podwyższonych wymaganiach przeciwpożarowych w miejscach narażonych na działanie oleju lub chłodziw przemysłowych. Wspólny ekran poprawia ochronę elektromagnetyczną przesyłanych sygnałów. Nadają się do instalowania na stałe oraz do połączeń ruchomych w urządzeniach przemysłowych, liniach technologicznych, maszynach pracujących w pomieszczeniach suchych i wilgotnych. Materiały izolacyjne oraz konstrukcja żył zastosowane w kablu BiT 500® (St) OR pozwalają na łatwe i szybkie wykonanie połączeń i zapewniają wysoką trwałość wykonanego połączenia. Kable sklasyfikowane zgodnie z normą PN-EN 50575 (CPR). | [10 empty] | Zakłady Kablowe BITNER Sp. z o.o. | SB1036 | Uniepalnione i olejoodporne giętkie kable sterownicze, ekranowane folią metalizowaną z linką uziemiającą, do zastosowań wnętrzowych, w izolacji i powłoce PVC, żyły numerowane, 300/500V |  |  | BITNER | [6 empty] | true | true | 12 | PL | [11 empty] | n91 | no_discount_group | no_bonus_group | NOT_RELEVANT | NONE | NOT_RELEVANT | NONE | [33 empty] | 27.32.13.0 |  |  | 0 | 24 | 24 |  |  |  |  | 8544 49 95 | [8 empty] | EC003250 | KMT | KMT | 1 | 1 | [32 empty] | net_list | 115340 | PLN | 0.23 |  |  |  | 2025-07-24 |  |  | KMT | [13 empty] | https://bitner.com.pl/data/t4_text/649x234_083229231116_500%20St%20OR.JPG |  |  |  | https://bitner.com.pl/data/t4txt_photos/112513220219_3_BiT_500_St_OR.pdf |  |  |  | https://bitner.com.pl/data/t4txt_photos/114225270423_0158_DWU_S_2304_BiT_500_St_OR_w.5.pdf |  |  |  | https://bitner.com.pl/data/t4txt_photos/084846310321_0031_2_UE_BITNER_BiT_500_(St)_2(St)_OR.pdf
SB1037 | 5902956044402 |  |  | BiT 500®(St) OR 37G1,0 mm² 300/500V | Giętkie kable sterownicze lub zasilające, przeznaczone do pracy w energetycznych urządzeniach kontrolnych, zabezpieczających oraz do obwodów sterowania, a także do zasilania w energię elektryczną odbiorników małej mocy. Przeznaczone przede wszystkim do instalacji w obiektach przemysłowych o podwyższonych wymaganiach przeciwpożarowych w miejscach narażonych na działanie oleju lub chłodziw przemysłowych. Wspólny ekran poprawia ochronę elektromagnetyczną przesyłanych sygnałów. Nadają się do instalowania na stałe oraz do połączeń ruchomych w urządzeniach przemysłowych, liniach technologicznych, maszynach pracujących w pomieszczeniach suchych i wilgotnych. Materiały izolacyjne oraz konstrukcja żył zastosowane w kablu BiT 500® (St) OR pozwalają na łatwe i szybkie wykonanie połączeń i zapewniają wysoką trwałość wykonanego połączenia. Kable sklasyfikowane zgodnie z normą PN-EN 50575 (CPR). | [10 empty] | Zakłady Kablowe BITNER Sp. z o.o. | SB1037 | Uniepalnione i olejoodporne giętkie kable sterownicze, ekranowane folią metalizowaną z linką uziemiającą, do zastosowań wnętrzowych, w izolacji i powłoce PVC, żyły numerowane, 300/500V |  |  | BITNER | [6 empty] | true | true | 12 | PL | [11 empty] | n91 | no_discount_group | no_bonus_group | NOT_RELEVANT | NONE | NOT_RELEVANT | NONE | [33 empty] | 27.32.13.0 |  |  | 0 | 24 | 24 |  |  |  |  | 8544 49 95 | [8 empty] | EC003250 | KMT | KMT | 1 | 1 | [32 empty] | net_list | 123908 | PLN | 0.23 |  |  |  | 2025-07-24 |  |  | KMT | [13 empty] | https://bitner.com.pl/data/t4_text/649x234_083229231116_500%20St%20OR.JPG |  |  |  | https://bitner.com.pl/data/t4txt_photos/112513220219_3_BiT_500_St_OR.pdf |  |  |  | https://bitner.com.pl/data/t4txt_photos/114225270423_0158_DWU_S_2304_BiT_500_St_OR_w.5.pdf |  |  |  | https://bitner.com.pl/data/t4txt_photos/084846310321_0031_2_UE_BITNER_BiT_500_(St)_2(St)_OR.pdf
SB1038 | 5902956044419 |  |  | BiT 500®(St) OR 40G1,0 mm² 300/500V | Giętkie kable sterownicze lub zasilające, przeznaczone do pracy w energetycznych urządzeniach kontrolnych, zabezpieczających oraz do obwodów sterowania, a także do zasilania w energię elektryczną odbiorników małej mocy. Przeznaczone przede wszystkim do instalacji w obiektach przemysłowych o podwyższonych wymaganiach przeciwpożarowych w miejscach narażonych na działanie oleju lub chłodziw przemysłowych. Wspólny ekran poprawia ochronę elektromagnetyczną przesyłanych sygnałów. Nadają się do instalowania na stałe oraz do połączeń ruchomych w urządzeniach przemysłowych, liniach technologicznych, maszynach pracujących w pomieszczeniach suchych i wilgotnych. Materiały izolacyjne oraz konstrukcja żył zastosowane w kablu BiT 500® (St) OR pozwalają na łatwe i szybkie wykonanie połączeń i zapewniają wysoką trwałość wykonanego połączenia. Kable sklasyfikowane zgodnie z normą PN-EN 50575 (CPR). | [10 empty] | Zakłady Kablowe BITNER Sp. z o.o. | SB1038 | Uniepalnione i olejoodporne giętkie kable sterownicze, ekranowane folią metalizowaną z linką uziemiającą, do zastosowań wnętrzowych, w izolacji i powłoce PVC, żyły numerowane, 300/500V |  |  | BITNER | [6 empty] | true | true | 12 | PL | [11 empty] | n91 | no_discount_group | no_bonus_group | NOT_RELEVANT | NONE | NOT_RELEVANT | NONE | [33 empty] | 27.32.13.0 |  |  | 0 | 24 | 24 |  |  |  |  | 8544 49 95 | [8 empty] | EC003250 | KMT | KMT | 1 | 1 | [32 empty] | net_list | 133632 | PLN | 0.23 |  |  |  | 2025-07-24 |  |  | KMT | [13 empty] | https://bitner.com.pl/data/t4_text/649x234_083229231116_500%20St%20OR.JPG |  |  |  | https://bitner.com.pl/data/t4txt_photos/112513220219_3_BiT_500_St_OR.pdf |  |  |  | https://bitner.com.pl/data/t4txt_photos/114225270423_0158_DWU_S_2304_BiT_500_St_OR_w.5.pdf |  |  |  | https://bitner.com.pl/data/t4txt_photos/084846310321_0031_2_UE_BITNER_BiT_500_(St)_2(St)_OR.pdf
SB1039 | 5902956044426 |  |  | BiT 500®(St) OR 42G1,0 mm² 300/500V | Giętkie kable sterownicze lub zasilające, przeznaczone do pracy w energetycznych urządzeniach kontrolnych, zabezpieczających oraz do obwodów sterowania, a także do zasilania w energię elektryczną odbiorników małej mocy. Przeznaczone przede wszystkim do instalacji w obiektach przemysłowych o podwyższonych wymaganiach przeciwpożarowych w miejscach narażonych na działanie oleju lub chłodziw przemysłowych. Wspólny ekran poprawia ochronę elektromagnetyczną przesyłanych sygnałów. Nadają się do instalowania na stałe oraz do połączeń ruchomych w urządzeniach przemysłowych, liniach technologicznych, maszynach pracujących w pomieszczeniach suchych i wilgotnych. Materiały izolacyjne oraz konstrukcja żył zastosowane w kablu BiT 500® (St) OR pozwalają na łatwe i szybkie wykonanie połączeń i zapewniają wysoką trwałość wykonanego połączenia. Kable sklasyfikowane zgodnie z normą PN-EN 50575 (CPR). | [10 empty] | Zakłady Kablowe BITNER Sp. z o.o. | SB1039 | Uniepalnione i olejoodporne giętkie kable sterownicze, ekranowane folią metalizowaną z linką uziemiającą, do zastosowań wnętrzowych, w izolacji i powłoce PVC, żyły numerowane, 300/500V |  |  | BITNER | [6 empty] | true | true | 12 | PL | [11 empty] | n91 | no_discount_group | no_bonus_group | NOT_RELEVANT | NONE | NOT_RELEVANT | NONE | [33 empty] | 27.32.13.0 |  |  | 0 | 24 | 24 |  |  |  |  | 8544 49 95 | [8 empty] | EC003250 | KMT | KMT | 1 | 1 | [32 empty] | net_list | 140767 | PLN | 0.23 |  |  |  | 2025-07-24 |  |  | KMT | [13 empty] | https://bitner.com.pl/data/t4_text/649x234_083229231116_500%20St%20OR.JPG |  |  |  | https://bitner.com.pl/data/t4txt_photos/112513220219_3_BiT_500_St_OR.pdf |  |  |  | https://bitner.com.pl/data/t4txt_photos/114225270423_0158_DWU_S_2304_BiT_500_St_OR_w.5.pdf |  |  |  | https://bitner.com.pl/data/t4txt_photos/084846310321_0031_2_UE_BITNER_BiT_500_(St)_2(St)_OR.pdf
SB1040 | 5902956044433 |  |  | BiT 500®(St) OR 50G1,0 mm² 300/500V | Giętkie kable sterownicze lub zasilające, przeznaczone do pracy w energetycznych urządzeniach kontrolnych, zabezpieczających oraz do obwodów sterowania, a także do zasilania w energię elektryczną odbiorników małej mocy. Przeznaczone przede wszystkim do instalacji w obiektach przemysłowych o podwyższonych wymaganiach przeciwpożarowych w miejscach narażonych na działanie oleju lub chłodziw przemysłowych. Wspólny ekran poprawia ochronę elektromagnetyczną przesyłanych sygnałów. Nadają się do instalowania na stałe oraz do połączeń ruchomych w urządzeniach przemysłowych, liniach technologicznych, maszynach pracujących w pomieszczeniach suchych i wilgotnych. Materiały izolacyjne oraz konstrukcja żył zastosowane w kablu BiT 500® (St) OR pozwalają na łatwe i szybkie wykonanie połączeń i zapewniają wysoką trwałość wykonanego połączenia. Kable sklasyfikowane zgodnie z normą PN-EN 50575 (CPR). | [10 empty] | Zakłady Kablowe BITNER Sp. z o.o. | SB1040 | Uniepalnione i olejoodporne giętkie kable sterownicze, ekranowane folią metalizowaną z linką uziemiającą, do zastosowań wnętrzowych, w izolacji i powłoce PVC, żyły numerowane, 300/500V |  |  | BITNER | [6 empty] | true | true | 12 | PL | [11 empty] | n91 | no_discount_group | no_bonus_group | NOT_RELEVANT | NONE | NOT_RELEVANT | NONE | [33 empty] | 27.32.13.0 |  |  | 0 | 24 | 24 |  |  |  |  | 8544 49 95 | [8 empty] | EC003250 | KMT | KMT | 1 | 1 | [32 empty] | net_list | 165903 | PLN | 0.23 |  |  |  | 2025-07-24 |  |  | KMT | [13 empty] | https://bitner.com.pl/data/t4_text/649x234_083229231116_500%20St%20OR.JPG |  |  |  | https://bitner.com.pl/data/t4txt_photos/112513220219_3_BiT_500_St_OR.pdf |  |  |  | https://bitner.com.pl/data/t4txt_photos/114225270423_0158_DWU_S_2304_BiT_500_St_OR_w.5.pdf |  |  |  | https://bitner.com.pl/data/t4txt_photos/084846310321_0031_2_UE_BITNER_BiT_500_(St)_2(St)_OR.pdf
SB1041 | 5902956044440 |  |  | BiT 500®(St) OR 56G1,0 mm² 300/500V | Giętkie kable sterownicze lub zasilające, przeznaczone do pracy w energetycznych urządzeniach kontrolnych, zabezpieczających oraz do obwodów sterowania, a także do zasilania w energię elektryczną odbiorników małej mocy. Przeznaczone przede wszystkim do instalacji w obiektach przemysłowych o podwyższonych wymaganiach przeciwpożarowych w miejscach narażonych na działanie oleju lub chłodziw przemysłowych. Wspólny ekran poprawia ochronę elektromagnetyczną przesyłanych sygnałów. Nadają się do instalowania na stałe oraz do połączeń ruchomych w urządzeniach przemysłowych, liniach technologicznych, maszynach pracujących w pomieszczeniach suchych i wilgotnych. Materiały izolacyjne oraz konstrukcja żył zastosowane w kablu BiT 500® (St) OR pozwalają na łatwe i szybkie wykonanie połączeń i zapewniają wysoką trwałość wykonanego połączenia. Kable sklasyfikowane zgodnie z normą PN-EN 50575 (CPR). | [10 empty] | Zakłady Kablowe BITNER Sp. z o.o. | SB1041 | Uniepalnione i olejoodporne giętkie kable sterownicze, ekranowane folią metalizowaną z linką uziemiającą, do zastosowań wnętrzowych, w izolacji i powłoce PVC, żyły numerowane, 300/500V |  |  | BITNER | [6 empty] | true | true | 12 | PL | [11 empty] | n91 | no_discount_group | no_bonus_group | NOT_RELEVANT | NONE | NOT_RELEVANT | NONE | [33 empty] | 27.32.13.0 |  |  | 0 | 24 | 24 |  |  |  |  | 8544 49 95 | [8 empty] | EC003250 | KMT | KMT | 1 | 1 | [32 empty] | net_list | 184899 | PLN | 0.23 |  |  |  | 2025-07-24 |  |  | KMT | [13 empty] | https://bitner.com.pl/data/t4_text/649x234_083229231116_500%20St%20OR.JPG |  |  |  | https://bitner.com.pl/data/t4txt_photos/112513220219_3_BiT_500_St_OR.pdf |  |  |  | https://bitner.com.pl/data/t4txt_photos/114225270423_0158_DWU_S_2304_BiT_500_St_OR_w.5.pdf |  |  |  | https://bitner.com.pl/data/t4txt_photos/084846310321_0031_2_UE_BITNER_BiT_500_(St)_2(St)_OR.pdf
SB1042 | 5902956044457 |  |  | BiT 500®(St) OR 61G1,0 mm² 300/500V | Giętkie kable sterownicze lub zasilające, przeznaczone do pracy w energetycznych urządzeniach kontrolnych, zabezpieczających oraz do obwodów sterowania, a także do zasilania w energię elektryczną odbiorników małej mocy. Przeznaczone przede wszystkim do instalacji w obiektach przemysłowych o podwyższonych wymaganiach przeciwpożarowych w miejscach narażonych na działanie oleju lub chłodziw przemysłowych. Wspólny ekran poprawia ochronę elektromagnetyczną przesyłanych sygnałów. Nadają się do instalowania na stałe oraz do połączeń ruchomych w urządzeniach przemysłowych, liniach technologicznych, maszynach pracujących w pomieszczeniach suchych i wilgotnych. Materiały izolacyjne oraz konstrukcja żył zastosowane w kablu BiT 500® (St) OR pozwalają na łatwe i szybkie wykonanie połączeń i zapewniają wysoką trwałość wykonanego połączenia. Kable sklasyfikowane zgodnie z normą PN-EN 50575 (CPR). | [10 empty] | Zakłady Kablowe BITNER Sp. z o.o. | SB1042 | Uniepalnione i olejoodporne giętkie kable sterownicze, ekranowane folią metalizowaną z linką uziemiającą, do zastosowań wnętrzowych, w izolacji i powłoce PVC, żyły numerowane, 300/500V |  |  | BITNER | [6 empty] | true | true | 12 | PL | [11 empty] | n91 | no_discount_group | no_bonus_group | NOT_RELEVANT | NONE | NOT_RELEVANT | NONE | [33 empty] | 27.32.13.0 |  |  | 0 | 24 | 24 |  |  |  |  | 8544 49 95 | [8 empty] | EC003250 | KMT | KMT | 1 | 1 | [32 empty] | net_list | 200525 | PLN | 0.23 |  |  |  | 2025-07-24 |  |  | KMT | [13 empty] | https://bitner.com.pl/data/t4_text/649x234_083229231116_500%20St%20OR.JPG |  |  |  | https://bitner.com.pl/data/t4txt_photos/112513220219_3_BiT_500_St_OR.pdf |  |  |  | https://bitner.com.pl/data/t4txt_photos/114225270423_0158_DWU_S_2304_BiT_500_St_OR_w.5.pdf |  |  |  | https://bitner.com.pl/data/t4txt_photos/084846310321_0031_2_UE_BITNER_BiT_500_(St)_2(St)_OR.pdf
SB1043 | 5902956044464 |  |  | BiT 500®(St) OR 2x1,5 mm² 300/500V | Giętkie kable sterownicze lub zasilające, przeznaczone do pracy w energetycznych urządzeniach kontrolnych, zabezpieczających oraz do obwodów sterowania, a także do zasilania w energię elektryczną odbiorników małej mocy. Przeznaczone przede wszystkim do instalacji w obiektach przemysłowych o podwyższonych wymaganiach przeciwpożarowych w miejscach narażonych na działanie oleju lub chłodziw przemysłowych. Wspólny ekran poprawia ochronę elektromagnetyczną przesyłanych sygnałów. Nadają się do instalowania na stałe oraz do połączeń ruchomych w urządzeniach przemysłowych, liniach technologicznych, maszynach pracujących w pomieszczeniach suchych i wilgotnych. Materiały izolacyjne oraz konstrukcja żył zastosowane w kablu BiT 500® (St) OR pozwalają na łatwe i szybkie wykonanie połączeń i zapewniają wysoką trwałość wykonanego połączenia. Kable sklasyfikowane zgodnie z normą PN-EN 50575 (CPR). | [10 empty] | Zakłady Kablowe BITNER Sp. z o.o. | SB1043 | Uniepalnione i olejoodporne giętkie kable sterownicze, ekranowane folią metalizowaną z linką uziemiającą, do zastosowań wnętrzowych, w izolacji i powłoce PVC, żyły numerowane, 300/500V |  |  | BITNER | [6 empty] | true | true | 12 | PL | [11 empty] | n91 | no_discount_group | no_bonus_group | NOT_RELEVANT | NONE | NOT_RELEVANT | NONE | [33 empty] | 27.32.13.0 |  |  | 0 | 24 | 24 |  |  |  |  | 8544 49 95 | [8 empty] | EC003250 | KMT | KMT | 1 | 1 | [32 empty] | net_list | 13257 | PLN | 0.23 |  |  |  | 2025-07-24 |  |  | KMT | [13 empty] | https://bitner.com.pl/data/t4_text/649x234_083229231116_500%20St%20OR.JPG |  |  |  | https://bitner.com.pl/data/t4txt_photos/112513220219_3_BiT_500_St_OR.pdf |  |  |  | https://bitner.com.pl/data/t4txt_photos/114225270423_0158_DWU_S_2304_BiT_500_St_OR_w.5.pdf |  |  |  | https://bitner.com.pl/data/t4txt_photos/084846310321_0031_2_UE_BITNER_BiT_500_(St)_2(St)_OR.pdf
SB1044 | 5902956044471 |  |  | BiT 500®(St) OR 3G1,5 mm² 300/500V | Giętkie kable sterownicze lub zasilające, przeznaczone do pracy w energetycznych urządzeniach kontrolnych, zabezpieczających oraz do obwodów sterowania, a także do zasilania w energię elektryczną odbiorników małej mocy. Przeznaczone przede wszystkim do instalacji w obiektach przemysłowych o podwyższonych wymaganiach przeciwpożarowych w miejscach narażonych na działanie oleju lub chłodziw przemysłowych. Wspólny ekran poprawia ochronę elektromagnetyczną przesyłanych sygnałów. Nadają się do instalowania na stałe oraz do połączeń ruchomych w urządzeniach przemysłowych, liniach technologicznych, maszynach pracujących w pomieszczeniach suchych i wilgotnych. Materiały izolacyjne oraz konstrukcja żył zastosowane w kablu BiT 500® (St) OR pozwalają na łatwe i szybkie wykonanie połączeń i zapewniają wysoką trwałość wykonanego połączenia. Kable sklasyfikowane zgodnie z normą PN-EN 50575 (CPR). | [10 empty] | Zakłady Kablowe BITNER Sp. z o.o. | SB1044 | Uniepalnione i olejoodporne giętkie kable sterownicze, ekranowane folią metalizowaną z linką uziemiającą, do zastosowań wnętrzowych, w izolacji i powłoce PVC, żyły numerowane, 300/500V |  |  | BITNER | [6 empty] | true | true | 12 | PL | [11 empty] | n91 | no_discount_group | no_bonus_group | NOT_RELEVANT | NONE | NOT_RELEVANT | NONE | [33 empty] | 27.32.13.0 |  |  | 0 | 24 | 24 |  |  |  |  | 8544 49 95 | [8 empty] | EC003250 | KMT | KMT | 1 | 1 | [32 empty] | net_list | 17373 | PLN | 0.23 |  |  |  | 2025-07-24 |  |  | KMT | [13 empty] | https://bitner.com.pl/data/t4_text/649x234_083229231116_500%20St%20OR.JPG |  |  |  | https://bitner.com.pl/data/t4txt_photos/112513220219_3_BiT_500_St_OR.pdf |  |  |  | https://bitner.com.pl/data/t4txt_photos/114225270423_0158_DWU_S_2304_BiT_500_St_OR_w.5.pdf |  |  |  | https://bitner.com.pl/data/t4txt_photos/084846310321_0031_2_UE_BITNER_BiT_500_(St)_2(St)_OR.pdf
SB1045 | 5902956044488 |  |  | BiT 500®(St) OR 3x1,5 mm² 300/500V | Giętkie kable sterownicze lub zasilające, przeznaczone do pracy w energetycznych urządzeniach kontrolnych, zabezpieczających oraz do obwodów sterowania, a także do zasilania w energię elektryczną odbiorników małej mocy. Przeznaczone przede wszystkim do instalacji w obiektach przemysłowych o podwyższonych wymaganiach przeciwpożarowych w miejscach narażonych na działanie oleju lub chłodziw przemysłowych. Wspólny ekran poprawia ochronę elektromagnetyczną przesyłanych sygnałów. Nadają się do instalowania na stałe oraz do połączeń ruchomych w urządzeniach przemysłowych, liniach technologicznych, maszynach pracujących w pomieszczeniach suchych i wilgotnych. Materiały izolacyjne oraz konstrukcja żył zastosowane w kablu BiT 500® (St) OR pozwalają na łatwe i szybkie wykonanie połączeń i zapewniają wysoką trwałość wykonanego połączenia. Kable sklasyfikowane zgodnie z normą PN-EN 50575 (CPR). | [10 empty] | Zakłady Kablowe BITNER Sp. z o.o. | SB1045 | Uniepalnione i olejoodporne giętkie kable sterownicze, ekranowane folią metalizowaną z linką uziemiającą, do zastosowań wnętrzowych, w izolacji i powłoce PVC, żyły numerowane, 300/500V |  |  | BITNER | [6 empty] | true | true | 12 | PL | [11 empty] | n91 | no_discount_group | no_bonus_group | NOT_RELEVANT | NONE | NOT_RELEVANT | NONE | [33 empty] | 27.32.13.0 |  |  | 0 | 24 | 24 |  |  |  |  | 8544 49 95 | [8 empty] | EC003250 | KMT | KMT | 1 | 1 | [32 empty] | net_list | 19101 | PLN | 0.23 |  |  |  | 2025-07-24 |  |  | KMT | [13 empty] | https://bitner.com.pl/data/t4_text/649x234_083229231116_500%20St%20OR.JPG |  |  |  | https://bitner.com.pl/data/t4txt_photos/112513220219_3_BiT_500_St_OR.pdf |  |  |  | https://bitner.com.pl/data/t4txt_photos/114225270423_0158_DWU_S_2304_BiT_500_St_OR_w.5.pdf |  |  |  | https://bitner.com.pl/data/t4txt_photos/084846310321_0031_2_UE_BITNER_BiT_500_(St)_2(St)_OR.pdf
SB1046 | 5902956044495 |  |  | BiT 500®(St) OR 4G1,5 mm² 300/500V | Giętkie kable sterownicze lub zasilające, przeznaczone do pracy w energetycznych urządzeniach kontrolnych, zabezpieczających oraz do obwodów sterowania, a także do zasilania w energię elektryczną odbiorników małej mocy. Przeznaczone przede wszystkim do instalacji w obiektach przemysłowych o podwyższonych wymaganiach przeciwpożarowych w miejscach narażonych na działanie oleju lub chłodziw przemysłowych. Wspólny ekran poprawia ochronę elektromagnetyczną przesyłanych sygnałów. Nadają się do instalowania na stałe oraz do połączeń ruchomych w urządzeniach przemysłowych, liniach technologicznych, maszynach pracujących w pomieszczeniach suchych i wilgotnych. Materiały izolacyjne oraz konstrukcja żył zastosowane w kablu BiT 500® (St) OR pozwalają na łatwe i szybkie wykonanie połączeń i zapewniają wysoką trwałość wykonanego połączenia. Kable sklasyfikowane zgodnie z normą PN-EN 50575 (CPR). | [10 empty] | Zakłady Kablowe BITNER Sp. z o.o. | SB1046 | Uniepalnione i olejoodporne giętkie kable sterownicze, ekranowane folią metalizowaną z linką uziemiającą, do zastosowań wnętrzowych, w izolacji i powłoce PVC, żyły numerowane, 300/500V |  |  | BITNER | [6 empty] | true | true | 12 | PL | [11 empty] | n91 | no_discount_group | no_bonus_group | NOT_RELEVANT | NONE | NOT_RELEVANT | NONE | [33 empty] | 27.32.13.0 |  |  | 0 | 24 | 24 |  |  |  |  | 8544 49 95 | [8 empty] | EC003250 | KMT | KMT | 1 | 1 | [32 empty] | net_list | 22120 | PLN | 0.23 |  |  |  | 2025-07-24 |  |  | KMT | [13 empty] | https://bitner.com.pl/data/t4_text/649x234_083229231116_500%20St%20OR.JPG |  |  |  | https://bitner.com.pl/data/t4txt_photos/112513220219_3_BiT_500_St_OR.pdf |  |  |  | https://bitner.com.pl/data/t4txt_photos/114225270423_0158_DWU_S_2304_BiT_500_St_OR_w.5.pdf |  |  |  | https://bitner.com.pl/data/t4txt_photos/084846310321_0031_2_UE_BITNER_BiT_500_(St)_2(St)_OR.pdf
SB1047 | 5902956044501 |  |  | BiT 500®(St) OR 4x1,5 mm² 300/500V | Giętkie kable sterownicze lub zasilające, przeznaczone do pracy w energetycznych urządzeniach kontrolnych, zabezpieczających oraz do obwodów sterowania, a także do zasilania w energię elektryczną odbiorników małej mocy. Przeznaczone przede wszystkim do instalacji w obiektach przemysłowych o podwyższonych wymaganiach przeciwpożarowych w miejscach narażonych na działanie oleju lub chłodziw przemysłowych. Wspólny ekran poprawia ochronę elektromagnetyczną przesyłanych sygnałów. Nadają się do instalowania na stałe oraz do połączeń ruchomych w urządzeniach przemysłowych, liniach technologicznych, maszynach pracujących w pomieszczeniach suchych i wilgotnych. Materiały izolacyjne oraz konstrukcja żył zastosowane w kablu BiT 500® (St) OR pozwalają na łatwe i szybkie wykonanie połączeń i zapewniają wysoką trwałość wykonanego połączenia. Kable sklasyfikowane zgodnie z normą PN-EN 50575 (CPR). | [10 empty] | Zakłady Kablowe BITNER Sp. z o.o. | SB1047 | Uniepalnione i olejoodporne giętkie kable sterownicze, ekranowane folią metalizowaną z linką uziemiającą, do zastosowań wnętrzowych, w izolacji i powłoce PVC, żyły numerowane, 300/500V |  |  | BITNER | [6 empty] | true | true | 12 | PL | [11 empty] | n91 | no_discount_group | no_bonus_group | NOT_RELEVANT | NONE | NOT_RELEVANT | NONE | [33 empty] | 27.32.13.0 |  |  | 0 | 24 | 24 |  |  |  |  | 8544 49 95 | [8 empty] | EC003250 | KMT | KMT | 1 | 1 | [32 empty] | net_list | 24313 | PLN | 0.23 |  |  |  | 2025-07-24 |  |  | KMT | [13 empty] | https://bitner.com.pl/data/t4_text/649x234_083229231116_500%20St%20OR.JPG |  |  |  | https://bitner.com.pl/data/t4txt_photos/112513220219_3_BiT_500_St_OR.pdf |  |  |  | https://bitner.com.pl/data/t4txt_photos/114225270423_0158_DWU_S_2304_BiT_500_St_OR_w.5.pdf |  |  |  | https://bitner.com.pl/data/t4txt_photos/084846310321_0031_2_UE_BITNER_BiT_500_(St)_2(St)_OR.pdf
SB1048 | 5902956044518 |  |  | BiT 500®(St) OR 5G1,5 mm² 300/500V | Giętkie kable sterownicze lub zasilające, przeznaczone do pracy w energetycznych urządzeniach kontrolnych, zabezpieczających oraz do obwodów sterowania, a także do zasilania w energię elektryczną odbiorników małej mocy. Przeznaczone przede wszystkim do instalacji w obiektach przemysłowych o podwyższonych wymaganiach przeciwpożarowych w miejscach narażonych na działanie oleju lub chłodziw przemysłowych. Wspólny ekran poprawia ochronę elektromagnetyczną przesyłanych sygnałów. Nadają się do instalowania na stałe oraz do połączeń ruchomych w urządzeniach przemysłowych, liniach technologicznych, maszynach pracujących w pomieszczeniach suchych i wilgotnych. Materiały izolacyjne oraz konstrukcja żył zastosowane w kablu BiT 500® (St) OR pozwalają na łatwe i szybkie wykonanie połączeń i zapewniają wysoką trwałość wykonanego połączenia. Kable sklasyfikowane zgodnie z normą PN-EN 50575 (CPR). | [10 empty] | Zakłady Kablowe BITNER Sp. z o.o. | SB1048 | Uniepalnione i olejoodporne giętkie kable sterownicze, ekranowane folią metalizowaną z linką uziemiającą, do zastosowań wnętrzowych, w izolacji i powłoce PVC, żyły numerowane, 300/500V |  |  | BITNER | [6 empty] | true | true | 12 | PL | [11 empty] | n91 | no_discount_group | no_bonus_group | NOT_RELEVANT | NONE | NOT_RELEVANT | NONE | [33 empty] | 27.32.13.0 |  |  | 0 | 24 | 24 |  |  |  |  | 8544 49 95 | [8 empty] | EC003250 | KMT | KMT | 1 | 1 | [32 empty] | net_list | 27175 | PLN | 0.23 |  |  |  | 2025-07-24 |  |  | KMT | [13 empty] | https://bitner.com.pl/data/t4_text/649x234_083229231116_500%20St%20OR.JPG |  |  |  | https://bitner.com.pl/data/t4txt_photos/112513220219_3_BiT_500_St_OR.pdf |  |  |  | https://bitner.com.pl/data/t4txt_photos/114225270423_0158_DWU_S_2304_BiT_500_St_OR_w.5.pdf |  |  |  | https://bitner.com.pl/data/t4txt_photos/084846310321_0031_2_UE_BITNER_BiT_500_(St)_2(St)_OR.pdf
SB1049 | 5902956044525 |  |  | BiT 500®(St) OR 5x1,5 mm² 300/500V | Giętkie kable sterownicze lub zasilające, przeznaczone do pracy w energetycznych urządzeniach kontrolnych, zabezpieczających oraz do obwodów sterowania, a także do zasilania w energię elektryczną odbiorników małej mocy. Przeznaczone przede wszystkim do instalacji w obiektach przemysłowych o podwyższonych wymaganiach przeciwpożarowych w miejscach narażonych na działanie oleju lub chłodziw przemysłowych. Wspólny ekran poprawia ochronę elektromagnetyczną przesyłanych sygnałów. Nadają się do instalowania na stałe oraz do połączeń ruchomych w urządzeniach przemysłowych, liniach technologicznych, maszynach pracujących w pomieszczeniach suchych i wilgotnych. Materiały izolacyjne oraz konstrukcja żył zastosowane w kablu BiT 500® (St) OR pozwalają na łatwe i szybkie wykonanie połączeń i zapewniają wysoką trwałość wykonanego połączenia. Kable sklasyfikowane zgodnie z normą PN-EN 50575 (CPR). | [10 empty] | Zakłady Kablowe BITNER Sp. z o.o. | SB1049 | Uniepalnione i olejoodporne giętkie kable sterownicze, ekranowane folią metalizowaną z linką uziemiającą, do zastosowań wnętrzowych, w izolacji i powłoce PVC, żyły numerowane, 300/500V |  |  | BITNER | [6 empty] | true | true | 12 | PL | [11 empty] | n91 | no_discount_group | no_bonus_group | NOT_RELEVANT | NONE | NOT_RELEVANT | NONE | [33 empty] | 27.32.13.0 |  |  | 0 | 24 | 24 |  |  |  |  | 8544 49 95 | [8 empty] | EC003250 | KMT | KMT | 1 | 1 | [32 empty] | net_list | 29883 | PLN | 0.23 |  |  |  | 2025-07-24 |  |  | KMT | [13 empty] | https://bitner.com.pl/data/t4_text/649x234_083229231116_500%20St%20OR.JPG |  |  |  | https://bitner.com.pl/data/t4txt_photos/112513220219_3_BiT_500_St_OR.pdf |  |  |  | https://bitner.com.pl/data/t4txt_photos/114225270423_0158_DWU_S_2304_BiT_500_St_OR_w.5.pdf |  |  |  | https://bitner.com.pl/data/t4txt_photos/084846310321_0031_2_UE_BITNER_BiT_500_(St)_2(St)_OR.pdf
SB1050 | 5902956044532 |  |  | BiT 500®(St) OR 6G1,5 mm² 300/500V | Giętkie kable sterownicze lub zasilające, przeznaczone do pracy w energetycznych urządzeniach kontrolnych, zabezpieczających oraz do obwodów sterowania, a także do zasilania w energię elektryczną odbiorników małej mocy. Przeznaczone przede wszystkim do instalacji w obiektach przemysłowych o podwyższonych wymaganiach przeciwpożarowych w miejscach narażonych na działanie oleju lub chłodziw przemysłowych. Wspólny ekran poprawia ochronę elektromagnetyczną przesyłanych sygnałów. Nadają się do instalowania na stałe oraz do połączeń ruchomych w urządzeniach przemysłowych, liniach technologicznych, maszynach pracujących w pomieszczeniach suchych i wilgotnych. Materiały izolacyjne oraz konstrukcja żył zastosowane w kablu BiT 500® (St) OR pozwalają na łatwe i szybkie wykonanie połączeń i zapewniają wysoką trwałość wykonanego połączenia. Kable sklasyfikowane zgodnie z normą PN-EN 50575 (CPR). | [10 empty] | Zakłady Kablowe BITNER Sp. z o.o. | SB1050 | Uniepalnione i olejoodporne giętkie kable sterownicze, ekranowane folią metalizowaną z linką uziemiającą, do zastosowań wnętrzowych, w izolacji i powłoce PVC, żyły numerowane, 300/500V |  |  | BITNER | [6 empty] | true | true | 12 | PL | [11 empty] | n91 | no_discount_group | no_bonus_group | NOT_RELEVANT | NONE | NOT_RELEVANT | NONE | [33 empty] | 27.32.13.0 |  |  | 0 | 24 | 24 |  |  |  |  | 8544 49 95 | [8 empty] | EC003250 | KMT | KMT | 1 | 1 | [32 empty] | net_list | 32019 | PLN | 0.23 |  |  |  | 2025-07-24 |  |  | KMT | [13 empty] | https://bitner.com.pl/data/t4_text/649x234_083229231116_500%20St%20OR.JPG |  |  |  | https://bitner.com.pl/data/t4txt_photos/112513220219_3_BiT_500_St_OR.pdf |  |  |  | https://bitner.com.pl/data/t4txt_photos/114225270423_0158_DWU_S_2304_BiT_500_St_OR_w.5.pdf |  |  |  | https://bitner.com.pl/data/t4txt_photos/084846310321_0031_2_UE_BITNER_BiT_500_(St)_2(St)_OR.pdf
SB1051 | 5902956044549 |  |  | BiT 500®(St) OR 6x1,5 mm² 300/500V | Giętkie kable sterownicze lub zasilające, przeznaczone do pracy w energetycznych urządzeniach kontrolnych, zabezpieczających oraz do obwodów sterowania, a także do zasilania w energię elektryczną odbiorników małej mocy. Przeznaczone przede wszystkim do instalacji w obiektach przemysłowych o podwyższonych wymaganiach przeciwpożarowych w miejscach narażonych na działanie oleju lub chłodziw przemysłowych. Wspólny ekran poprawia ochronę elektromagnetyczną przesyłanych sygnałów. Nadają się do instalowania na stałe oraz do połączeń ruchomych w urządzeniach przemysłowych, liniach technologicznych, maszynach pracujących w pomieszczeniach suchych i wilgotnych. Materiały izolacyjne oraz konstrukcja żył zastosowane w kablu BiT 500® (St) OR pozwalają na łatwe i szybkie wykonanie połączeń i zapewniają wysoką trwałość wykonanego połączenia. Kable sklasyfikowane zgodnie z normą PN-EN 50575 (CPR). | [10 empty] | Zakłady Kablowe BITNER Sp. z o.o. | SB1051 | Uniepalnione i olejoodporne giętkie kable sterownicze, ekranowane folią metalizowaną z linką uziemiającą, do zastosowań wnętrzowych, w izolacji i powłoce PVC, żyły numerowane, 300/500V |  |  | BITNER | [6 empty] | true | true | 12 | PL | [11 empty] | n91 | no_discount_group | no_bonus_group | NOT_RELEVANT | NONE | NOT_RELEVANT | NONE | [33 empty] | 27.32.13.0 |  |  | 0 | 24 | 24 |  |  |  |  | 8544 49 95 | [8 empty] | EC003250 | KMT | KMT | 1 | 1 | [32 empty] | net_list | 35211 | PLN | 0.23 |  |  |  | 2025-07-24 |  |  | KMT | [13 empty] | https://bitner.com.pl/data/t4_text/649x234_083229231116_500%20St%20OR.JPG |  |  |  | https://bitner.com.pl/data/t4txt_photos/112513220219_3_BiT_500_St_OR.pdf |  |  |  | https://bitner.com.pl/data/t4txt_photos/114225270423_0158_DWU_S_2304_BiT_500_St_OR_w.5.pdf |  |  |  | https://bitner.com.pl/data/t4txt_photos/084846310321_0031_2_UE_BITNER_BiT_500_(St)_2(St)_OR.pdf
SB1052 | 5902956044556 |  |  | BiT 500®(St) OR 7G1,5 mm² 300/500V | Giętkie kable sterownicze lub zasilające, przeznaczone do pracy w energetycznych urządzeniach kontrolnych, zabezpieczających oraz do obwodów sterowania, a także do zasilania w energię elektryczną odbiorników małej mocy. Przeznaczone przede wszystkim do instalacji w obiektach przemysłowych o podwyższonych wymaganiach przeciwpożarowych w miejscach narażonych na działanie oleju lub chłodziw przemysłowych. Wspólny ekran poprawia ochronę elektromagnetyczną przesyłanych sygnałów. Nadają się do instalowania na stałe oraz do połączeń ruchomych w urządzeniach przemysłowych, liniach technologicznych, maszynach pracujących w pomieszczeniach suchych i wilgotnych. Materiały izolacyjne oraz konstrukcja żył zastosowane w kablu BiT 500® (St) OR pozwalają na łatwe i szybkie wykonanie połączeń i zapewniają wysoką trwałość wykonanego połączenia. Kable sklasyfikowane zgodnie z normą PN-EN 50575 (CPR). | [10 empty] | Zakłady Kablowe BITNER Sp. z o.o. | SB1052 | Uniepalnione i olejoodporne giętkie kable sterownicze, ekranowane folią metalizowaną z linką uziemiającą, do zastosowań wnętrzowych, w izolacji i powłoce PVC, żyły numerowane, 300/500V |  |  | BITNER | [6 empty] | true | true | 12 | PL | [11 empty] | n91 | no_discount_group | no_bonus_group | NOT_RELEVANT | NONE | NOT_RELEVANT | NONE | [33 empty] | 27.32.13.0 |  |  | 0 | 24 | 24 |  |  |  |  | 8544 49 95 | [8 empty] | EC003250 | KMT | KMT | 1 | 1 | [32 empty] | net_list | 36153 | PLN | 0.23 |  |  |  | 2025-07-24 |  |  | KMT | [13 empty] | https://bitner.com.pl/data/t4_text/649x234_083229231116_500%20St%20OR.JPG |  |  |  | https://bitner.com.pl/data/t4txt_photos/112513220219_3_BiT_500_St_OR.pdf |  |  |  | https://bitner.com.pl/data/t4txt_photos/114225270423_0158_DWU_S_2304_BiT_500_St_OR_w.5.pdf |  |  |  | https://bitner.com.pl/data/t4txt_photos/084846310321_0031_2_UE_BITNER_BiT_500_(St)_2(St)_OR.pdf
SB1053 | 5902956044563 |  |  | BiT 500®(St) OR 7x1,5 mm² 300/500V | Giętkie kable sterownicze lub zasilające, przeznaczone do pracy w energetycznych urządzeniach kontrolnych, zabezpieczających oraz do obwodów sterowania, a także do zasilania w energię elektryczną odbiorników małej mocy. Przeznaczone przede wszystkim do instalacji w obiektach przemysłowych o podwyższonych wymaganiach przeciwpożarowych w miejscach narażonych na działanie oleju lub chłodziw przemysłowych. Wspólny ekran poprawia ochronę elektromagnetyczną przesyłanych sygnałów. Nadają się do instalowania na stałe oraz do połączeń ruchomych w urządzeniach przemysłowych, liniach technologicznych, maszynach pracujących w pomieszczeniach suchych i wilgotnych. Materiały izolacyjne oraz konstrukcja żył zastosowane w kablu BiT 500® (St) OR pozwalają na łatwe i szybkie wykonanie połączeń i zapewniają wysoką trwałość wykonanego połączenia. Kable sklasyfikowane zgodnie z normą PN-EN 50575 (CPR). | [10 empty] | Zakłady Kablowe BITNER Sp. z o.o. | SB1053 | Uniepalnione i olejoodporne giętkie kable sterownicze, ekranowane folią metalizowaną z linką uziemiającą, do zastosowań wnętrzowych, w izolacji i powłoce PVC, żyły numerowane, 300/500V |  |  | BITNER | [6 empty] | true | true | 12 | PL | [11 empty] | n91 | no_discount_group | no_bonus_group | NOT_RELEVANT | NONE | NOT_RELEVANT | NONE | [33 empty] | 27.32.13.0 |  |  | 0 | 24 | 24 |  |  |  |  | 8544 49 95 | [8 empty] | EC003250 | KMT | KMT | 1 | 1 | [32 empty] | net_list | 39762 | PLN | 0.23 |  |  |  | 2025-07-24 |  |  | KMT | [13 empty] | https://bitner.com.pl/data/t4_text/649x234_083229231116_500%20St%20OR.JPG |  |  |  | https://bitner.com.pl/data/t4txt_photos/112513220219_3_BiT_500_St_OR.pdf |  |  |  | https://bitner.com.pl/data/t4txt_photos/114225270423_0158_DWU_S_2304_BiT_500_St_OR_w.5.pdf |  |  |  | https://bitner.com.pl/data/t4txt_photos/084846310321_0031_2_UE_BITNER_BiT_500_(St)_2(St)_OR.pdf
SB1054 | 5902956044570 |  |  | BiT 500®(St) OR 8G1,5 mm² 300/500V | Giętkie kable sterownicze lub zasilające, przeznaczone do pracy w energetycznych urządzeniach kontrolnych, zabezpieczających oraz do obwodów sterowania, a także do zasilania w energię elektryczną odbiorników małej mocy. Przeznaczone przede wszystkim do instalacji w obiektach przemysłowych o podwyższonych wymaganiach przeciwpożarowych w miejscach narażonych na działanie oleju lub chłodziw przemysłowych. Wspólny ekran poprawia ochronę elektromagnetyczną przesyłanych sygnałów. Nadają się do instalowania na stałe oraz do połączeń ruchomych w urządzeniach przemysłowych, liniach technologicznych, maszynach pracujących w pomieszczeniach suchych i wilgotnych. Materiały izolacyjne oraz konstrukcja żył zastosowane w kablu BiT 500® (St) OR pozwalają na łatwe i szybkie wykonanie połączeń i zapewniają wysoką trwałość wykonanego połączenia. Kable sklasyfikowane zgodnie z normą PN-EN 50575 (CPR). | [10 empty] | Zakłady Kablowe BITNER Sp. z o.o. | SB1054 | Uniepalnione i olejoodporne giętkie kable sterownicze, ekranowane folią metalizowaną z linką uziemiającą, do zastosowań wnętrzowych, w izolacji i powłoce PVC, żyły numerowane, 300/500V |  |  | BITNER | [6 empty] | true | true | 12 | PL | [11 empty] | n91 | no_discount_group | no_bonus_group | NOT_RELEVANT | NONE | NOT_RELEVANT | NONE | [33 empty] | 27.32.13.0 |  |  | 0 | 24 | 24 |  |  |  |  | 8544 49 95 | [8 empty] | EC003250 | KMT | KMT | 1 | 1 | [32 empty] | net_list | 41276 | PLN | 0.23 |  |  |  | 2025-07-24 |  |  | KMT | [13 empty] | https://bitner.com.pl/data/t4_text/649x234_083229231116_500%20St%20OR.JPG |  |  |  | https://bitner.com.pl/data/t4txt_photos/112513220219_3_BiT_500_St_OR.pdf |  |  |  | https://bitner.com.pl/data/t4txt_photos/114225270423_0158_DWU_S_2304_BiT_500_St_OR_w.5.pdf |  |  |  | https://bitner.com.pl/data/t4txt_photos/084846310321_0031_2_UE_BITNER_BiT_500_(St)_2(St)_OR.pdf
SB1055 | 5902956044587 |  |  | BiT 500®(St) OR 10G1,5 mm² 300/500V | Giętkie kable sterownicze lub zasilające, przeznaczone do pracy w energetycznych urządzeniach kontrolnych, zabezpieczających oraz do obwodów sterowania, a także do zasilania w energię elektryczną odbiorników małej mocy. Przeznaczone przede wszystkim do instalacji w obiektach przemysłowych o podwyższonych wymaganiach przeciwpożarowych w miejscach narażonych na działanie oleju lub chłodziw przemysłowych. Wspólny ekran poprawia ochronę elektromagnetyczną przesyłanych sygnałów. Nadają się do instalowania na stałe oraz do połączeń ruchomych w urządzeniach przemysłowych, liniach technologicznych, maszynach pracujących w pomieszczeniach suchych i wilgotnych. Materiały izolacyjne oraz konstrukcja żył zastosowane w kablu BiT 500® (St) OR pozwalają na łatwe i szybkie wykonanie połączeń i zapewniają wysoką trwałość wykonanego połączenia. Kable sklasyfikowane zgodnie z normą PN-EN 50575 (CPR). | [10 empty] | Zakłady Kablowe BITNER Sp. z o.o. | SB1055 | Uniepalnione i olejoodporne giętkie kable sterownicze, ekranowane folią metalizowaną z linką uziemiającą, do zastosowań wnętrzowych, w izolacji i powłoce PVC, żyły numerowane, 300/500V |  |  | BITNER | [6 empty] | true | true | 12 | PL | [11 empty] | n91 | no_discount_group | no_bonus_group | NOT_RELEVANT | NONE | NOT_RELEVANT | NONE | [33 empty] | 27.32.13.0 |  |  | 0 | 24 | 24 |  |  |  |  | 8544 49 95 | [8 empty] | EC003250 | KMT | KMT | 1 | 1 | [32 empty] | net_list | 51507 | PLN | 0.23 |  |  |  | 2025-07-24 |  |  | KMT | [13 empty] | https://bitner.com.pl/data/t4_text/649x234_083229231116_500%20St%20OR.JPG |  |  |  | https://bitner.com.pl/data/t4txt_photos/112513220219_3_BiT_500_St_OR.pdf |  |  |  | https://bitner.com.pl/data/t4txt_photos/114225270423_0158_DWU_S_2304_BiT_500_St_OR_w.5.pdf |  |  |  | https://bitner.com.pl/data/t4txt_photos/084846310321_0031_2_UE_BITNER_BiT_500_(St)_2(St)_OR.pdf
SB1056 | 5902956044594 |  |  | BiT 500®(St) OR 10x1,5 mm² 300/500V | Giętkie kable sterownicze lub zasilające, przeznaczone do pracy w energetycznych urządzeniach kontrolnych, zabezpieczających oraz do obwodów sterowania, a także do zasilania w energię elektryczną odbiorników małej mocy. Przeznaczone przede wszystkim do instalacji w obiektach przemysłowych o podwyższonych wymaganiach przeciwpożarowych w miejscach narażonych na działanie oleju lub chłodziw przemysłowych. Wspólny ekran poprawia ochronę elektromagnetyczną przesyłanych sygnałów. Nadają się do instalowania na stałe oraz do połączeń ruchomych w urządzeniach przemysłowych, liniach technologicznych, maszynach pracujących w pomieszczeniach suchych i wilgotnych. Materiały izolacyjne oraz konstrukcja żył zastosowane w kablu BiT 500® (St) OR pozwalają na łatwe i szybkie wykonanie połączeń i zapewniają wysoką trwałość wykonanego połączenia. Kable sklasyfikowane zgodnie z normą PN-EN 50575 (CPR). | [10 empty] | Zakłady Kablowe BITNER Sp. z o.o. | SB1056 | Uniepalnione i olejoodporne giętkie kable sterownicze, ekranowane folią metalizowaną z linką uziemiającą, do zastosowań wnętrzowych, w izolacji i powłoce PVC, żyły numerowane, 300/500V |  |  | BITNER | [6 empty] | true | true | 12 | PL | [11 empty] | n91 | no_discount_group | no_bonus_group | NOT_RELEVANT | NONE | NOT_RELEVANT | NONE | [33 empty] | 27.32.13.0 |  |  | 0 | 24 | 24 |  |  |  |  | 8544 49 95 | [8 empty] | EC003250 | KMT | KMT | 1 | 1 | [32 empty] | net_list | 56642 | PLN | 0.23 |  |  |  | 2025-07-24 |  |  | KMT | [13 empty] | https://bitner.com.pl/data/t4_text/649x234_083229231116_500%20St%20OR.JPG |  |  |  | https://bitner.com.pl/data/t4txt_photos/112513220219_3_BiT_500_St_OR.pdf |  |  |  | https://bitner.com.pl/data/t4txt_photos/114225270423_0158_DWU_S_2304_BiT_500_St_OR_w.5.pdf |  |  |  | https://bitner.com.pl/data/t4txt_photos/084846310321_0031_2_UE_BITNER_BiT_500_(St)_2(St)_OR.pdf
SB1057 | 5902956044600 |  |  | BiT 500®(St) OR 12G1,5 mm² 300/500V | Giętkie kable sterownicze lub zasilające, przeznaczone do pracy w energetycznych urządzeniach kontrolnych, zabezpieczających oraz do obwodów sterowania, a także do zasilania w energię elektryczną odbiorników małej mocy. Przeznaczone przede wszystkim do instalacji w obiektach przemysłowych o podwyższonych wymaganiach przeciwpożarowych w miejscach narażonych na działanie oleju lub chłodziw przemysłowych. Wspólny ekran poprawia ochronę elektromagnetyczną przesyłanych sygnałów. Nadają się do instalowania na stałe oraz do połączeń ruchomych w urządzeniach przemysłowych, liniach technologicznych, maszynach pracujących w pomieszczeniach suchych i wilgotnych. Materiały izolacyjne oraz konstrukcja żył zastosowane w kablu BiT 500® (St) OR pozwalają na łatwe i szybkie wykonanie połączeń i zapewniają wysoką trwałość wykonanego połączenia. Kable sklasyfikowane zgodnie z normą PN-EN 50575 (CPR). | [10 empty] | Zakłady Kablowe BITNER Sp. z o.o. | SB1057 | Uniepalnione i olejoodporne giętkie kable sterownicze, ekranowane folią metalizowaną z linką uziemiającą, do zastosowań wnętrzowych, w izolacji i powłoce PVC, żyły numerowane, 300/500V |  |  | BITNER | [6 empty] | true | true | 12 | PL | [11 empty] | n91 | no_discount_group | no_bonus_group | NOT_RELEVANT | NONE | NOT_RELEVANT | NONE | [33 empty] | 27.32.13.0 |  |  | 0 | 24 | 24 |  |  |  |  | 8544 49 95 | [8 empty] | EC003250 | KMT | KMT | 1 | 1 | [32 empty] | net_list | 59777 | PLN | 0.23 |  |  |  | 2025-07-24 |  |  | KMT | [13 empty] | https://bitner.com.pl/data/t4_text/649x234_083229231116_500%20St%20OR.JPG |  |  |  | https://bitner.com.pl/data/t4txt_photos/112513220219_3_BiT_500_St_OR.pdf |  |  |  | https://bitner.com.pl/data/t4txt_photos/114225270423_0158_DWU_S_2304_BiT_500_St_OR_w.5.pdf |  |  |  | https://bitner.com.pl/data/t4txt_photos/084846310321_0031_2_UE_BITNER_BiT_500_(St)_2(St)_OR.pdf
SB1058 | 5902956044617 |  |  | BiT 500®(St) OR 12x1,5 mm² 300/500V | Giętkie kable sterownicze lub zasilające, przeznaczone do pracy w energetycznych urządzeniach kontrolnych, zabezpieczających oraz do obwodów sterowania, a także do zasilania w energię elektryczną odbiorników małej mocy. Przeznaczone przede wszystkim do instalacji w obiektach przemysłowych o podwyższonych wymaganiach przeciwpożarowych w miejscach narażonych na działanie oleju lub chłodziw przemysłowych. Wspólny ekran poprawia ochronę elektromagnetyczną przesyłanych sygnałów. Nadają się do instalowania na stałe oraz do połączeń ruchomych w urządzeniach przemysłowych, liniach technologicznych, maszynach pracujących w pomieszczeniach suchych i wilgotnych. Materiały izolacyjne oraz konstrukcja żył zastosowane w kablu BiT 500® (St) OR pozwalają na łatwe i szybkie wykonanie połączeń i zapewniają wysoką trwałość wykonanego połączenia. Kable sklasyfikowane zgodnie z normą PN-EN 50575 (CPR). | [10 empty] | Zakłady Kablowe BITNER Sp. z o.o. | SB1058 | Uniepalnione i olejoodporne giętkie kable sterownicze, ekranowane folią metalizowaną z linką uziemiającą, do zastosowań wnętrzowych, w izolacji i powłoce PVC, żyły numerowane, 300/500V |  |  | BITNER | [6 empty] | true | true | 12 | PL | [11 empty] | n91 | no_discount_group | no_bonus_group | NOT_RELEVANT | NONE | NOT_RELEVANT | NONE | [33 empty] | 27.32.13.0 |  |  | 0 | 24 | 24 |  |  |  |  | 8544 49 95 | [8 empty] | EC003250 | KMT | KMT | 1 | 1 | [32 empty] | net_list | 65735 | PLN | 0.23 |  |  |  | 2025-07-24 |  |  | KMT | [13 empty] | https://bitner.com.pl/data/t4_text/649x234_083229231116_500%20St%20OR.JPG |  |  |  | https://bitner.com.pl/data/t4txt_photos/112513220219_3_BiT_500_St_OR.pdf |  |  |  | https://bitner.com.pl/data/t4txt_photos/114225270423_0158_DWU_S_2304_BiT_500_St_OR_w.5.pdf |  |  |  | https://bitner.com.pl/data/t4txt_photos/084846310321_0031_2_UE_BITNER_BiT_500_(St)_2(St)_OR.pdf
SB1059 | 5902956044624 |  |  | BiT 500®(St) OR 14G1,5 mm² 300/500V | Giętkie kable sterownicze lub zasilające, przeznaczone do pracy w energetycznych urządzeniach kontrolnych, zabezpieczających oraz do obwodów sterowania, a także do zasilania w energię elektryczną odbiorników małej mocy. Przeznaczone przede wszystkim do instalacji w obiektach przemysłowych o podwyższonych wymaganiach przeciwpożarowych w miejscach narażonych na działanie oleju lub chłodziw przemysłowych. Wspólny ekran poprawia ochronę elektromagnetyczną przesyłanych sygnałów. Nadają się do instalowania na stałe oraz do połączeń ruchomych w urządzeniach przemysłowych, liniach technologicznych, maszynach pracujących w pomieszczeniach suchych i wilgotnych. Materiały izolacyjne oraz konstrukcja żył zastosowane w kablu BiT 500® (St) OR pozwalają na łatwe i szybkie wykonanie połączeń i zapewniają wysoką trwałość wykonanego połączenia. Kable sklasyfikowane zgodnie z normą PN-EN 50575 (CPR). | [10 empty] | Zakłady Kablowe BITNER Sp. z o.o. | SB1059 | Uniepalnione i olejoodporne giętkie kable sterownicze, ekranowane folią metalizowaną z linką uziemiającą, do zastosowań wnętrzowych, w izolacji i powłoce PVC, żyły numerowane, 300/500V |  |  | BITNER | [6 empty] | true | true | 12 | PL | [11 empty] | n91 | no_discount_group | no_bonus_group | NOT_RELEVANT | NONE | NOT_RELEVANT | NONE | [33 empty] | 27.32.13.0 |  |  | 0 | 24 | 24 |  |  |  |  | 8544 49 95 | [8 empty] | EC003250 | KMT | KMT | 1 | 1 | [32 empty] | net_list | 69229 | PLN | 0.23 |  |  |  | 2025-07-24 |  |  | KMT | [13 empty] | https://bitner.com.pl/data/t4_text/649x234_083229231116_500%20St%20OR.JPG |  |  |  | https://bitner.com.pl/data/t4txt_photos/112513220219_3_BiT_500_St_OR.pdf |  |  |  | https://bitner.com.pl/data/t4txt_photos/114225270423_0158_DWU_S_2304_BiT_500_St_OR_w.5.pdf |  |  |  | https://bitner.com.pl/data/t4txt_photos/084846310321_0031_2_UE_BITNER_BiT_500_(St)_2(St)_OR.pdf
SB1060 | 5902956044631 |  |  | BiT 500®(St) OR 16G1,5 mm² 300/500V | Giętkie kable sterownicze lub zasilające, przeznaczone do pracy w energetycznych urządzeniach kontrolnych, zabezpieczających oraz do obwodów sterowania, a także do zasilania w energię elektryczną odbiorników małej mocy. Przeznaczone przede wszystkim do instalacji w obiektach przemysłowych o podwyższonych wymaganiach przeciwpożarowych w miejscach narażonych na działanie oleju lub chłodziw przemysłowych. Wspólny ekran poprawia ochronę elektromagnetyczną przesyłanych sygnałów. Nadają się do instalowania na stałe oraz do połączeń ruchomych w urządzeniach przemysłowych, liniach technologicznych, maszynach pracujących w pomieszczeniach suchych i wilgotnych. Materiały izolacyjne oraz konstrukcja żył zastosowane w kablu BiT 500® (St) OR pozwalają na łatwe i szybkie wykonanie połączeń i zapewniają wysoką trwałość wykonanego połączenia. Kable sklasyfikowane zgodnie z normą PN-EN 50575 (CPR). | [10 empty] | Zakłady Kablowe BITNER Sp. z o.o. | SB1060 | Uniepalnione i olejoodporne giętkie kable sterownicze, ekranowane folią metalizowaną z linką uziemiającą, do zastosowań wnętrzowych, w izolacji i powłoce PVC, żyły numerowane, 300/500V |  |  | BITNER | [6 empty] | true | true | 12 | PL | [11 empty] | n91 | no_discount_group | no_bonus_group | NOT_RELEVANT | NONE | NOT_RELEVANT | NONE | [33 empty] | 27.32.13.0 |  |  | 0 | 24 | 24 |  |  |  |  | 8544 49 95 | [8 empty] | EC003250 | KMT | KMT | 1 | 1 | [32 empty] | net_list | 78606 | PLN | 0.23 |  |  |  | 2025-07-24 |  |  | KMT | [13 empty] | https://bitner.com.pl/data/t4_text/649x234_083229231116_500%20St%20OR.JPG |  |  |  | https://bitner.com.pl/data/t4txt_photos/112513220219_3_BiT_500_St_OR.pdf |  |  |  | https://bitner.com.pl/data/t4txt_photos/114225270423_0158_DWU_S_2304_BiT_500_St_OR_w.5.pdf |  |  |  | https://bitner.com.pl/data/t4txt_photos/084846310321_0031_2_UE_BITNER_BiT_500_(St)_2(St)_OR.pdf
SB1061 | 5902956044648 |  |  | BiT 500®(St) OR 18G1,5 mm² 300/500V | Giętkie kable sterownicze lub zasilające, przeznaczone do pracy w energetycznych urządzeniach kontrolnych, zabezpieczających oraz do obwodów sterowania, a także do zasilania w energię elektryczną odbiorników małej mocy. Przeznaczone przede wszystkim do instalacji w obiektach przemysłowych o podwyższonych wymaganiach przeciwpożarowych w miejscach narażonych na działanie oleju lub chłodziw przemysłowych. Wspólny ekran poprawia ochronę elektromagnetyczną przesyłanych sygnałów. Nadają się do instalowania na stałe oraz do połączeń ruchomych w urządzeniach przemysłowych, liniach technologicznych, maszynach pracujących w pomieszczeniach suchych i wilgotnych. Materiały izolacyjne oraz konstrukcja żył zastosowane w kablu BiT 500® (St) OR pozwalają na łatwe i szybkie wykonanie połączeń i zapewniają wysoką trwałość wykonanego połączenia. Kable sklasyfikowane zgodnie z normą PN-EN 50575 (CPR). | [10 empty] | Zakłady Kablowe BITNER Sp. z o.o. | SB1061 | Uniepalnione i olejoodporne giętkie kable sterownicze, ekranowane folią metalizowaną z linką uziemiającą, do zastosowań wnętrzowych, w izolacji i powłoce PVC, żyły numerowane, 300/500V |  |  | BITNER | [6 empty] | true | true | 12 | PL | [11 empty] | n91 | no_discount_group | no_bonus_group | NOT_RELEVANT | NONE | NOT_RELEVANT | NONE | [33 empty] | 27.32.13.0 |  |  | 0 | 24 | 24 |  |  |  |  | 8544 49 95 | [8 empty] | EC003250 | KMT | KMT | 1 | 1 | [32 empty] | net_list | 87914 | PLN | 0.23 |  |  |  | 2025-07-24 |  |  | KMT | [13 empty] | https://bitner.com.pl/data/t4_text/649x234_083229231116_500%20St%20OR.JPG |  |  |  | https://bitner.com.pl/data/t4txt_photos/112513220219_3_BiT_500_St_OR.pdf |  |  |  | https://bitner.com.pl/data/t4txt_photos/114225270423_0158_DWU_S_2304_BiT_500_St_OR_w.5.pdf |  |  |  | https://bitner.com.pl/data/t4txt_photos/084846310321_0031_2_UE_BITNER_BiT_500_(St)_2(St)_OR.pdf
SB1062 | 5902956044655 |  |  | BiT 500®(St) OR 19G1,5 mm² 300/500V | Giętkie kable sterownicze lub zasilające, przeznaczone do pracy w energetycznych urządzeniach kontrolnych, zabezpieczających oraz do obwodów sterowania, a także do zasilania w energię elektryczną odbiorników małej mocy. Przeznaczone przede wszystkim do instalacji w obiektach przemysłowych o podwyższonych wymaganiach przeciwpożarowych w miejscach narażonych na działanie oleju lub chłodziw przemysłowych. Wspólny ekran poprawia ochronę elektromagnetyczną przesyłanych sygnałów. Nadają się do instalowania na stałe oraz do połączeń ruchomych w urządzeniach przemysłowych, liniach technologicznych, maszynach pracujących w pomieszczeniach suchych i wilgotnych. Materiały izolacyjne oraz konstrukcja żył zastosowane w kablu BiT 500® (St) OR pozwalają na łatwe i szybkie wykonanie połączeń i zapewniają wysoką trwałość wykonanego połączenia. Kable sklasyfikowane zgodnie z normą PN-EN 50575 (CPR). | [10 empty] | Zakłady Kablowe BITNER Sp. z o.o. | SB1062 | Uniepalnione i olejoodporne giętkie kable sterownicze, ekranowane folią metalizowaną z linką uziemiającą, do zastosowań wnętrzowych, w izolacji i powłoce PVC, żyły numerowane, 300/500V |  |  | BITNER | [6 empty] | true | true | 12 | PL | [11 empty] | n91 | no_discount_group | no_bonus_group | NOT_RELEVANT | NONE | NOT_RELEVANT | NONE | [33 empty] | 27.32.13.0 |  |  | 0 | 24 | 24 |  |  |  |  | 8544 49 95 | [8 empty] | EC003250 | KMT | KMT | 1 | 1 | [32 empty] | net_list | 92045 | PLN | 0.23 |  |  |  | 2025-07-24 |  |  | KMT | [13 empty] | https://bitner.com.pl/data/t4_text/649x234_083229231116_500%20St%20OR.JPG |  |  |  | https://bitner.com.pl/data/t4txt_photos/112513220219_3_BiT_500_St_OR.pdf |  |  |  | https://bitner.com.pl/data/t4txt_photos/114225270423_0158_DWU_S_2304_BiT_500_St_OR_w.5.pdf |  |  |  | https://bitner.com.pl/data/t4txt_photos/084846310321_0031_2_UE_BITNER_BiT_500_(St)_2(St)_OR.pdf
SB1063 | 5902956044662 |  |  | BiT 500®(St) OR 21G1,5 mm² 300/500V | Giętkie kable sterownicze lub zasilające, przeznaczone do pracy w energetycznych urządzeniach kontrolnych, zabezpieczających oraz do obwodów sterowania, a także do zasilania w energię elektryczną odbiorników małej mocy. Przeznaczone przede wszystkim do instalacji w obiektach przemysłowych o podwyższonych wymaganiach przeciwpożarowych w miejscach narażonych na działanie oleju lub chłodziw przemysłowych. Wspólny ekran poprawia ochronę elektromagnetyczną przesyłanych sygnałów. Nadają się do instalowania na stałe oraz do połączeń ruchomych w urządzeniach przemysłowych, liniach technologicznych, maszynach pracujących w pomieszczeniach suchych i wilgotnych. Materiały izolacyjne oraz konstrukcja żył zastosowane w kablu BiT 500® (St) OR pozwalają na łatwe i szybkie wykonanie połączeń i zapewniają wysoką trwałość wykonanego połączenia. Kable sklasyfikowane zgodnie z normą PN-EN 50575 (CPR). | [10 empty] | Zakłady Kablowe BITNER Sp. z o.o. | SB1063 | Uniepalnione i olejoodporne giętkie kable sterownicze, ekranowane folią metalizowaną z linką uziemiającą, do zastosowań wnętrzowych, w izolacji i powłoce PVC, żyły numerowane, 300/500V |  |  | BITNER | [6 empty] | true | true | 12 | PL | [11 empty] | n91 | no_discount_group | no_bonus_group | NOT_RELEVANT | NONE | NOT_RELEVANT | NONE | [33 empty] | 27.32.13.0 |  |  | 0 | 24 | 24 |  |  |  |  | 8544 49 95 | [8 empty] | EC003250 | KMT | KMT | 1 | 1 | [32 empty] | net_list | 102167 | PLN | 0.23 |  |  |  | 2025-07-24 |  |  | KMT | [13 empty] | https://bitner.com.pl/data/t4_text/649x234_083229231116_500%20St%20OR.JPG |  |  |  | https://bitner.com.pl/data/t4txt_photos/112513220219_3_BiT_500_St_OR.pdf |  |  |  | https://bitner.com.pl/data/t4txt_photos/114225270423_0158_DWU_S_2304_BiT_500_St_OR_w.5.pdf |  |  |  | https://bitner.com.pl/data/t4txt_photos/084846310321_0031_2_UE_BITNER_BiT_500_(St)_2(St)_OR.pdf
SB1064 | 5902956044679 |  |  | BiT 500®(St) OR 25G1,5 mm² 300/500V | Giętkie kable sterownicze lub zasilające, przeznaczone do pracy w energetycznych urządzeniach kontrolnych, zabezpieczających oraz do obwodów sterowania, a także do zasilania w energię elektryczną odbiorników małej mocy. Przeznaczone przede wszystkim do instalacji w obiektach przemysłowych o podwyższonych wymaganiach przeciwpożarowych w miejscach narażonych na działanie oleju lub chłodziw przemysłowych. Wspólny ekran poprawia ochronę elektromagnetyczną przesyłanych sygnałów. Nadają się do instalowania na stałe oraz do połączeń ruchomych w urządzeniach przemysłowych, liniach technologicznych, maszynach pracujących w pomieszczeniach suchych i wilgotnych. Materiały izolacyjne oraz konstrukcja żył zastosowane w kablu BiT 500® (St) OR pozwalają na łatwe i szybkie wykonanie połączeń i zapewniają wysoką trwałość wykonanego połączenia. Kable sklasyfikowane zgodnie z normą PN-EN 50575 (CPR). | [10 empty] | Zakłady Kablowe BITNER Sp. z o.o. | SB1064 | Uniepalnione i olejoodporne giętkie kable sterownicze, ekranowane folią metalizowaną z linką uziemiającą, do zastosowań wnętrzowych, w izolacji i powłoce PVC, żyły numerowane, 300/500V |  |  | BITNER | [6 empty] | true | true | 12 | PL | [11 empty] | n91 | no_discount_group | no_bonus_group | NOT_RELEVANT | NONE | NOT_RELEVANT | NONE | [33 empty] | 27.32.13.0 |  |  | 0 | 24 | 24 |  |  |  |  | 8544 49 95 | [8 empty] | EC003250 | KMT | KMT | 1 | 1 | [32 empty] | net_list | 121697 | PLN | 0.23 |  |  |  | 2025-07-24 |  |  | KMT | [13 empty] | https://bitner.com.pl/data/t4_text/649x234_083229231116_500%20St%20OR.JPG |  |  |  | https://bitner.com.pl/data/t4txt_photos/112513220219_3_BiT_500_St_OR.pdf |  |  |  | https://bitner.com.pl/data/t4txt_photos/114225270423_0158_DWU_S_2304_BiT_500_St_OR_w.5.pdf |  |  |  | https://bitner.com.pl/data/t4txt_photos/084846310321_0031_2_UE_BITNER_BiT_500_(St)_2(St)_OR.pdf
SB1065 | 5902956044686 |  |  | BiT 500®(St) OR 27G1,5 mm² 300/500V | Giętkie kable sterownicze lub zasilające, przeznaczone do pracy w energetycznych urządzeniach kontrolnych, zabezpieczających oraz do obwodów sterowania, a także do zasilania w energię elektryczną odbiorników małej mocy. Przeznaczone przede wszystkim do instalacji w obiektach przemysłowych o podwyższonych wymaganiach przeciwpożarowych w miejscach narażonych na działanie oleju lub chłodziw przemysłowych. Wspólny ekran poprawia ochronę elektromagnetyczną przesyłanych sygnałów. Nadają się do instalowania na stałe oraz do połączeń ruchomych w urządzeniach przemysłowych, liniach technologicznych, maszynach pracujących w pomieszczeniach suchych i wilgotnych. Materiały izolacyjne oraz konstrukcja żył zastosowane w kablu BiT 500® (St) OR pozwalają na łatwe i szybkie wykonanie połączeń i zapewniają wysoką trwałość wykonanego połączenia. Kable sklasyfikowane zgodnie z normą PN-EN 50575 (CPR). | [10 empty] | Zakłady Kablowe BITNER Sp. z o.o. | SB1065 | Uniepalnione i olejoodporne giętkie kable sterownicze, ekranowane folią metalizowaną z linką uziemiającą, do zastosowań wnętrzowych, w izolacji i powłoce PVC, żyły numerowane, 300/500V |  |  | BITNER | [6 empty] | true | true | 12 | PL | [11 empty] | n91 | no_discount_group | no_bonus_group | NOT_RELEVANT | NONE | NOT_RELEVANT | NONE | [33 empty] | 27.32.13.0 |  |  | 0 | 24 | 24 |  |  |  |  | 8544 49 95 | [8 empty] | EC003250 | KMT | KMT | 1 | 1 | [32 empty] | net_list | 129964 | PLN | 0.23 |  |  |  | 2025-07-24 |  |  | KMT | [13 empty] | https://bitner.com.pl/data/t4_text/649x234_083229231116_500%20St%20OR.JPG |  |  |  | https://bitner.com.pl/data/t4txt_photos/112513220219_3_BiT_500_St_OR.pdf |  |  |  | https://bitner.com.pl/data/t4txt_photos/114225270423_0158_DWU_S_2304_BiT_500_St_OR_w.5.pdf |  |  |  | https://bitner.com.pl/data/t4txt_photos/084846310321_0031_2_UE_BITNER_BiT_500_(St)_2(St)_OR.pdf
SB1066 | 5902956044693 |  |  | BiT 500®(St) OR 30G1,5 mm² 300/500V | Giętkie kable sterownicze lub zasilające, przeznaczone do pracy w energetycznych urządzeniach kontrolnych, zabezpieczających oraz do obwodów sterowania, a także do zasilania w energię elektryczną odbiorników małej mocy. Przeznaczone przede wszystkim do instalacji w obiektach przemysłowych o podwyższonych wymaganiach przeciwpożarowych w miejscach narażonych na działanie oleju lub chłodziw przemysłowych. Wspólny ekran poprawia ochronę elektromagnetyczną przesyłanych sygnałów. Nadają się do instalowania na stałe oraz do połączeń ruchomych w urządzeniach przemysłowych, liniach technologicznych, maszynach pracujących w pomieszczeniach suchych i wilgotnych. Materiały izolacyjne oraz konstrukcja żył zastosowane w kablu BiT 500® (St) OR pozwalają na łatwe i szybkie wykonanie połączeń i zapewniają wysoką trwałość wykonanego połączenia. Kable sklasyfikowane zgodnie z normą PN-EN 50575 (CPR). | [10 empty] | Zakłady Kablowe BITNER Sp. z o.o. | SB1066 | Uniepalnione i olejoodporne giętkie kable sterownicze, ekranowane folią metalizowaną z linką uziemiającą, do zastosowań wnętrzowych, w izolacji i powłoce PVC, żyły numerowane, 300/500V |  |  | BITNER | [6 empty] | true | true | 12 | PL | [11 empty] | n91 | no_discount_group | no_bonus_group | NOT_RELEVANT | NONE | NOT_RELEVANT | NONE | [33 empty] | 27.32.13.0 |  |  | 0 | 24 | 24 |  |  |  |  | 8544 49 95 | [8 empty] | EC003250 | KMT | KMT | 1 | 1 | [32 empty] | net_list | 143649 | PLN | 0.23 |  |  |  | 2025-07-24 |  |  | KMT | [13 empty] | https://bitner.com.pl/data/t4_text/649x234_083229231116_500%20St%20OR.JPG |  |  |  | https://bitner.com.pl/data/t4txt_photos/112513220219_3_BiT_500_St_OR.pdf |  |  |  | https://bitner.com.pl/data/t4txt_photos/114225270423_0158_DWU_S_2304_BiT_500_St_OR_w.5.pdf |  |  |  | https://bitner.com.pl/data/t4txt_photos/084846310321_0031_2_UE_BITNER_BiT_500_(St)_2(St)_OR.pdf
SB1067 | 5902956044709 |  |  | BiT 500®(St) OR 34G1,5 mm² 300/500V | Giętkie kable sterownicze lub zasilające, przeznaczone do pracy w energetycznych urządzeniach kontrolnych, zabezpieczających oraz do obwodów sterowania, a także do zasilania w energię elektryczną odbiorników małej mocy. Przeznaczone przede wszystkim do instalacji w obiektach przemysłowych o podwyższonych wymaganiach przeciwpożarowych w miejscach narażonych na działanie oleju lub chłodziw przemysłowych. Wspólny ekran poprawia ochronę elektromagnetyczną przesyłanych sygnałów. Nadają się do instalowania na stałe oraz do połączeń ruchomych w urządzeniach przemysłowych, liniach technologicznych, maszynach pracujących w pomieszczeniach suchych i wilgotnych. Materiały izolacyjne oraz konstrukcja żył zastosowane w kablu BiT 500® (St) OR pozwalają na łatwe i szybkie wykonanie połączeń i zapewniają wysoką trwałość wykonanego połączenia. Kable sklasyfikowane zgodnie z normą PN-EN 50575 (CPR). | [10 empty] | Zakłady Kablowe BITNER Sp. z o.o. | SB1067 | Uniepalnione i olejoodporne giętkie kable sterownicze, ekranowane folią metalizowaną z linką uziemiającą, do zastosowań wnętrzowych, w izolacji i powłoce PVC, żyły numerowane, 300/500V |  |  | BITNER | [6 empty] | true | true | 12 | PL | [11 empty] | n91 | no_discount_group | no_bonus_group | NOT_RELEVANT | NONE | NOT_RELEVANT | NONE | [33 empty] | 27.32.13.0 |  |  | 0 | 24 | 24 |  |  |  |  | 8544 49 95 | [8 empty] | EC003250 | KMT | KMT | 1 | 1 | [32 empty] | net_list | 163041 | PLN | 0.23 |  |  |  | 2025-07-24 |  |  | KMT | [13 empty] | https://bitner.com.pl/data/t4_text/649x234_083229231116_500%20St%20OR.JPG |  |  |  | https://bitner.com.pl/data/t4txt_photos/112513220219_3_BiT_500_St_OR.pdf |  |  |  | https://bitner.com.pl/data/t4txt_photos/114225270423_0158_DWU_S_2304_BiT_500_St_OR_w.5.pdf |  |  |  | https://bitner.com.pl/data/t4txt_photos/084846310321_0031_2_UE_BITNER_BiT_500_(St)_2(St)_OR.pdf
SB1068 | 5902956044716 |  |  | BiT 500®(St) OR 37G1,5 mm² 300/500V | Giętkie kable sterownicze lub zasilające, przeznaczone do pracy w energetycznych urządzeniach kontrolnych, zabezpieczających oraz do obwodów sterowania, a także do zasilania w energię elektryczną odbiorników małej mocy. Przeznaczone przede wszystkim do instalacji w obiektach przemysłowych o podwyższonych wymaganiach przeciwpożarowych w miejscach narażonych na działanie oleju lub chłodziw przemysłowych. Wspólny ekran poprawia ochronę elektromagnetyczną przesyłanych sygnałów. Nadają się do instalowania na stałe oraz do połączeń ruchomych w urządzeniach przemysłowych, liniach technologicznych, maszynach pracujących w pomieszczeniach suchych i wilgotnych. Materiały izolacyjne oraz konstrukcja żył zastosowane w kablu BiT 500® (St) OR pozwalają na łatwe i szybkie wykonanie połączeń i zapewniają wysoką trwałość wykonanego połączenia. Kable sklasyfikowane zgodnie z normą PN-EN 50575 (CPR). | [10 empty] | Zakłady Kablowe BITNER Sp. z o.o. | SB1068 | Uniepalnione i olejoodporne giętkie kable sterownicze, ekranowane folią metalizowaną z linką uziemiającą, do zastosowań wnętrzowych, w izolacji i powłoce PVC, żyły numerowane, 300/500V |  |  | BITNER | [6 empty] | true | true | 12 | PL | [11 empty] | n91 | no_discount_group | no_bonus_group | NOT_RELEVANT | NONE | NOT_RELEVANT | NONE | [33 empty] | 27.32.13.0 |  |  | 0 | 24 | 24 |  |  |  |  | 8544 49 95 | [8 empty] | EC003250 | KMT | KMT | 1 | 1 | [32 empty] | net_list | 175465 | PLN | 0.23 |  |  |  | 2025-07-24 |  |  | KMT | [13 empty] | https://bitner.com.pl/data/t4_text/649x234_083229231116_500%20St%20OR.JPG |  |  |  | https://bitner.com.pl/data/t4txt_photos/112513220219_3_BiT_500_St_OR.pdf |  |  |  | https://bitner.com.pl/data/t4txt_photos/114225270423_0158_DWU_S_2304_BiT_500_St_OR_w.5.pdf |  |  |  | https://bitner.com.pl/data/t4txt_photos/084846310321_0031_2_UE_BITNER_BiT_500_(St)_2(St)_OR.pdf
SB1069 | 5902956044723 |  |  | BiT 500®(St) OR 40G1,5 mm² 300/500V | Giętkie kable sterownicze lub zasilające, przeznaczone do pracy w energetycznych urządzeniach kontrolnych, zabezpieczających oraz do obwodów sterowania, a także do zasilania w energię elektryczną odbiorników małej mocy. Przeznaczone przede wszystkim do instalacji w obiektach przemysłowych o podwyższonych wymaganiach przeciwpożarowych w miejscach narażonych na działanie oleju lub chłodziw przemysłowych. Wspólny ekran poprawia ochronę elektromagnetyczną przesyłanych sygnałów. Nadają się do instalowania na stałe oraz do połączeń ruchomych w urządzeniach przemysłowych, liniach technologicznych, maszynach pracujących w pomieszczeniach suchych i wilgotnych. Materiały izolacyjne oraz konstrukcja żył zastosowane w kablu BiT 500® (St) OR pozwalają na łatwe i szybkie wykonanie połączeń i zapewniają wysoką trwałość wykonanego połączenia. Kable sklasyfikowane zgodnie z normą PN-EN 50575 (CPR). | [10 empty] | Zakłady Kablowe BITNER Sp. z o.o. | SB1069 | Uniepalnione i olejoodporne giętkie kable sterownicze, ekranowane folią metalizowaną z linką uziemiającą, do zastosowań wnętrzowych, w izolacji i powłoce PVC, żyły numerowane, 300/500V |  |  | BITNER | [6 empty] | true | true | 12 | PL | [11 empty] | n91 | no_discount_group | no_bonus_group | NOT_RELEVANT | NONE | NOT_RELEVANT | NONE | [33 empty] | 27.32.13.0 |  |  | 0 | 24 | 24 |  |  |  |  | 8544 49 95 | [8 empty] | EC003250 | KMT | KMT | 1 | 1 | [32 empty] | net_list | 189857 | PLN | 0.23 |  |  |  | 2025-07-24 |  |  | KMT | [13 empty] | https://bitner.com.pl/data/t4_text/649x234_083229231116_500%20St%20OR.JPG |  |  |  | https://bitner.com.pl/data/t4txt_photos/112513220219_3_BiT_500_St_OR.pdf |  |  |  | https://bitner.com.pl/data/t4txt_photos/114225270423_0158_DWU_S_2304_BiT_500_St_OR_w.5.pdf |  |  |  | https://bitner.com.pl/data/t4txt_photos/084846310321_0031_2_UE_BITNER_BiT_500_(St)_2(St)_OR.pdf
SB1070 | 5902956044730 |  |  | BiT 500®(St) OR 42G1,5 mm² 300/500V | Giętkie kable sterownicze lub zasilające, przeznaczone do pracy w energetycznych urządzeniach kontrolnych, zabezpieczających oraz do obwodów sterowania, a także do zasilania w energię elektryczną odbiorników małej mocy. Przeznaczone przede wszystkim do instalacji w obiektach przemysłowych o podwyższonych wymaganiach przeciwpożarowych w miejscach narażonych na działanie oleju lub chłodziw przemysłowych. Wspólny ekran poprawia ochronę elektromagnetyczną przesyłanych sygnałów. Nadają się do instalowania na stałe oraz do połączeń ruchomych w urządzeniach przemysłowych, liniach technologicznych, maszynach pracujących w pomieszczeniach suchych i wilgotnych. Materiały izolacyjne oraz konstrukcja żył zastosowane w kablu BiT 500® (St) OR pozwalają na łatwe i szybkie wykonanie połączeń i zapewniają wysoką trwałość wykonanego połączenia. Kable sklasyfikowane zgodnie z normą PN-EN 50575 (CPR). | [10 empty] | Zakłady Kablowe BITNER Sp. z o.o. | SB1070 | Uniepalnione i olejoodporne giętkie kable sterownicze, ekranowane folią metalizowaną z linką uziemiającą, do zastosowań wnętrzowych, w izolacji i powłoce PVC, żyły numerowane, 300/500V |  |  | BITNER | [6 empty] | true | true | 12 | PL | [11 empty] | n91 | no_discount_group | no_bonus_group | NOT_RELEVANT | NONE | NOT_RELEVANT | NONE | [33 empty] | 27.32.13.0 |  |  | 0 | 24 | 24 |  |  |  |  | 8544 49 95 | [8 empty] | EC003250 | KMT | KMT | 1 | 1 | [32 empty] | net_list | 199989 | PLN | 0.23 |  |  |  | 2025-07-24 |  |  | KMT | [13 empty] | https://bitner.com.pl/data/t4_text/649x234_083229231116_500%20St%20OR.JPG |  |  |  | https://bitner.com.pl/data/t4txt_photos/112513220219_3_BiT_500_St_OR.pdf |  |  |  | https://bitner.com.pl/data/t4txt_photos/114225270423_0158_DWU_S_2304_BiT_500_St_OR_w.5.pdf |  |  |  | https://bitner.com.pl/data/t4txt_photos/084846310321_0031_2_UE_BITNER_BiT_500_(St)_2(St)_OR.pdf
SB1071 | 5902956044747 |  |  | BiT 500®(St) OR 50G1,5 mm² 300/500V | Giętkie kable sterownicze lub zasilające, przeznaczone do pracy w energetycznych urządzeniach kontrolnych, zabezpieczających oraz do obwodów sterowania, a także do zasilania w energię elektryczną odbiorników małej mocy. Przeznaczone przede wszystkim do instalacji w obiektach przemysłowych o podwyższonych wymaganiach przeciwpożarowych w miejscach narażonych na działanie oleju lub chłodziw przemysłowych. Wspólny ekran poprawia ochronę elektromagnetyczną przesyłanych sygnałów. Nadają się do instalowania na stałe oraz do połączeń ruchomych w urządzeniach przemysłowych, liniach technologicznych, maszynach pracujących w pomieszczeniach suchych i wilgotnych. Materiały izolacyjne oraz konstrukcja żył zastosowane w kablu BiT 500® (St) OR pozwalają na łatwe i szybkie wykonanie połączeń i zapewniają wysoką trwałość wykonanego połączenia. Kable sklasyfikowane zgodnie z normą PN-EN 50575 (CPR). | [10 empty] | Zakłady Kablowe BITNER Sp. z o.o. | SB1071 | Uniepalnione i olejoodporne giętkie kable sterownicze, ekranowane folią metalizowaną z linką uziemiającą, do zastosowań wnętrzowych, w izolacji i powłoce PVC, żyły numerowane, 300/500V |  |  | BITNER | [6 empty] | true | true | 12 | PL | [11 empty] | n91 | no_discount_group | no_bonus_group | NOT_RELEVANT | NONE | NOT_RELEVANT | NONE | [33 empty] | 27.32.13.0 |  |  | 0 | 24 | 24 |  |  |  |  | 8544 49 95 | [8 empty] | EC003250 | KMT | KMT | 1 | 1 | [32 empty] | net_list | 237181 | PLN | 0.23 |  |  |  | 2025-07-24 |  |  | KMT | [13 empty] | https://bitner.com.pl/data/t4_text/649x234_083229231116_500%20St%20OR.JPG |  |  |  | https://bitner.com.pl/data/t4txt_photos/112513220219_3_BiT_500_St_OR.pdf |  |  |  | https://bitner.com.pl/data/t4txt_photos/114225270423_0158_DWU_S_2304_BiT_500_St_OR_w.5.pdf |  |  |  | https://bitner.com.pl/data/t4txt_photos/084846310321_0031_2_UE_BITNER_BiT_500_(St)_2(St)_OR.pdf
SB1072 | 5902956044754 |  |  | BiT 500®(St) OR 56G1,5 mm² 300/500V | Giętkie kable sterownicze lub zasilające, przeznaczone do pracy w energetycznych urządzeniach kontrolnych, zabezpieczających oraz do obwodów sterowania, a także do zasilania w energię elektryczną odbiorników małej mocy. Przeznaczone przede wszystkim do instalacji w obiektach przemysłowych o podwyższonych wymaganiach przeciwpożarowych w miejscach narażonych na działanie oleju lub chłodziw przemysłowych. Wspólny ekran poprawia ochronę elektromagnetyczną przesyłanych sygnałów. Nadają się do instalowania na stałe oraz do połączeń ruchomych w urządzeniach przemysłowych, liniach technologicznych, maszynach pracujących w pomieszczeniach suchych i wilgotnych. Materiały izolacyjne oraz konstrukcja żył zastosowane w kablu BiT 500® (St) OR pozwalają na łatwe i szybkie wykonanie połączeń i zapewniają wysoką trwałość wykonanego połączenia. Kable sklasyfikowane zgodnie z normą PN-EN 50575 (CPR). | [10 empty] | Zakłady Kablowe BITNER Sp. z o.o. | SB1072 | Uniepalnione i olejoodporne giętkie kable sterownicze, ekranowane folią metalizowaną z linką uziemiającą, do zastosowań wnętrzowych, w izolacji i powłoce PVC, żyły numerowane, 300/500V |  |  | BITNER | [6 empty] | true | true | 12 | PL | [11 empty] | n91 | no_discount_group | no_bonus_group | NOT_RELEVANT | NONE | NOT_RELEVANT | NONE | [33 empty] | 27.32.13.0 |  |  | 0 | 24 | 24 |  |  |  |  | 8544 49 95 | [8 empty] | EC003250 | KMT | KMT | 1 | 1 | [32 empty] | net_list | 263910 | PLN | 0.23 |  |  |  | 2025-07-24 |  |  | KMT | [13 empty] | https://bitner.com.pl/data/t4_text/649x234_083229231116_500%20St%20OR.JPG |  |  |  | https://bitner.com.pl/data/t4txt_photos/112513220219_3_BiT_500_St_OR.pdf |  |  |  | https://bitner.com.pl/data/t4txt_photos/114225270423_0158_DWU_S_2304_BiT_500_St_OR_w.5.pdf |  |  |  | https://bitner.com.pl/data/t4txt_photos/084846310321_0031_2_UE_BITNER_BiT_500_(St)_2(St)_OR.pdf
SB1073 | 5902956044761 |  |  | BiT 500®(St) OR 61G1,5 mm² 300/500V | Giętkie kable sterownicze lub zasilające, przeznaczone do pracy w energetycznych urządzeniach kontrolnych, zabezpieczających oraz do obwodów sterowania, a także do zasilania w energię elektryczną odbiorników małej mocy. Przeznaczone przede wszystkim do instalacji w obiektach przemysłowych o podwyższonych wymaganiach przeciwpożarowych w miejscach narażonych na działanie oleju lub chłodziw przemysłowych. Wspólny ekran poprawia ochronę elektromagnetyczną przesyłanych sygnałów. Nadają się do instalowania na stałe oraz do połączeń ruchomych w urządzeniach przemysłowych, liniach technologicznych, maszynach pracujących w pomieszczeniach suchych i wilgotnych. Materiały izolacyjne oraz konstrukcja żył zastosowane w kablu BiT 500® (St) OR pozwalają na łatwe i szybkie wykonanie połączeń i zapewniają wysoką trwałość wykonanego połączenia. Kable sklasyfikowane zgodnie z normą PN-EN 50575 (CPR). | [10 empty] | Zakłady Kablowe BITNER Sp. z o.o. | SB1073 | Uniepalnione i olejoodporne giętkie kable sterownicze, ekranowane folią metalizowaną z linką uziemiającą, do zastosowań wnętrzowych, w izolacji i powłoce PVC, żyły numerowane, 300/500V |  |  | BITNER | [6 empty] | true | true | 12 | PL | [11 empty] | n91 | no_discount_group | no_bonus_group | NOT_RELEVANT | NONE | NOT_RELEVANT | NONE | [33 empty] | 27.32.13.0 |  |  | 0 | 24 | 24 |  |  |  |  | 8544 49 95 | [8 empty] | EC003250 | KMT | KMT | 1 | 1 | [32 empty] | net_list | 286378 | PLN | 0.23 |  |  |  | 2025-07-24 |  |  | KMT | [13 empty] | https://bitner.com.pl/data/t4_text/649x234_083229231116_500%20St%20OR.JPG |  |  |  | https://bitner.com.pl/data/t4txt_photos/112513220219_3_BiT_500_St_OR.pdf |  |  |  | https://bitner.com.pl/data/t4txt_photos/114225270423_0158_DWU_S_2304_BiT_500_St_OR_w.5.pdf |  |  |  | https://bitner.com.pl/data/t4txt_photos/084846310321_0031_2_UE_BITNER_BiT_500_(St)_2(St)_OR.pdf
SB1074 | 5902956044778 |  |  | BiT 500®(St) OR 2x2,5 mm² 300/500V | Giętkie kable sterownicze lub zasilające, przeznaczone do pracy w energetycznych urządzeniach kontrolnych, zabezpieczających oraz do obwodów sterowania, a także do zasilania w energię elektryczną odbiorników małej mocy. Przeznaczone przede wszystkim do instalacji w obiektach przemysłowych o podwyższonych wymaganiach przeciwpożarowych w miejscach narażonych na działanie oleju lub chłodziw przemysłowych. Wspólny ekran poprawia ochronę elektromagnetyczną przesyłanych sygnałów. Nadają się do instalowania na stałe oraz do połączeń ruchomych w urządzeniach przemysłowych, liniach technologicznych, maszynach pracujących w pomieszczeniach suchych i wilgotnych. Materiały izolacyjne oraz konstrukcja żył zastosowane w kablu BiT 500® (St) OR pozwalają na łatwe i szybkie wykonanie połączeń i zapewniają wysoką trwałość wykonanego połączenia. Kable sklasyfikowane zgodnie z normą PN-EN 50575 (CPR). | [10 empty] | Zakłady Kablowe BITNER Sp. z o.o. | SB1074 | Uniepalnione i olejoodporne giętkie kable sterownicze, ekranowane folią metalizowaną z linką uziemiającą, do zastosowań wnętrzowych, w izolacji i powłoce PVC, żyły numerowane, 300/500V |  |  | BITNER | [6 empty] | true | true | 12 | PL | [11 empty] | n91 | no_discount_group | no_bonus_group | NOT_RELEVANT | NONE | NOT_RELEVANT | NONE | [33 empty] | 27.32.13.0 |  |  | 0 | 24 | 24 |  |  |  |  | 8544 49 95 | [8 empty] | EC003250 | KMT | KMT | 1 | 1 | [32 empty] | net_list | 19120 | PLN | 0.23 |  |  |  | 2025-07-24 |  |  | KMT | [13 empty] | https://bitner.com.pl/data/t4_text/649x234_083229231116_500%20St%20OR.JPG |  |  |  | https://bitner.com.pl/data/t4txt_photos/112513220219_3_BiT_500_St_OR.pdf |  |  |  | https://bitner.com.pl/data/t4txt_photos/114225270423_0158_DWU_S_2304_BiT_500_St_OR_w.5.pdf |  |  |  | https://bitner.com.pl/data/t4txt_photos/084846310321_0031_2_UE_BITNER_BiT_500_(St)_2(St)_OR.pdf
SB1075 | 5902956044785 |  |  | BiT 500®(St) OR 3G2,5 mm² 300/500V | Giętkie kable sterownicze lub zasilające, przeznaczone do pracy w energetycznych urządzeniach kontrolnych, zabezpieczających oraz do obwodów sterowania, a także do zasilania w energię elektryczną odbiorników małej mocy. Przeznaczone przede wszystkim do instalacji w obiektach przemysłowych o podwyższonych wymaganiach przeciwpożarowych w miejscach narażonych na działanie oleju lub chłodziw przemysłowych. Wspólny ekran poprawia ochronę elektromagnetyczną przesyłanych sygnałów. Nadają się do instalowania na stałe oraz do połączeń ruchomych w urządzeniach przemysłowych, liniach technologicznych, maszynach pracujących w pomieszczeniach suchych i wilgotnych. Materiały izolacyjne oraz konstrukcja żył zastosowane w kablu BiT 500® (St) OR pozwalają na łatwe i szybkie wykonanie połączeń i zapewniają wysoką trwałość wykonanego połączenia. Kable sklasyfikowane zgodnie z normą PN-EN 50575 (CPR). | [10 empty] | Zakłady Kablowe BITNER Sp. z o.o. | SB1075 | Uniepalnione i olejoodporne giętkie kable sterownicze, ekranowane folią metalizowaną z linką uziemiającą, do zastosowań wnętrzowych, w izolacji i powłoce PVC, żyły numerowane, 300/500V |  |  | BITNER | [6 empty] | true | true | 12 | PL | [11 empty] | n91 | no_discount_group | no_bonus_group | NOT_RELEVANT | NONE | NOT_RELEVANT | NONE | [33 empty] | 27.32.13.0 |  |  | 0 | 24 | 24 |  |  |  |  | 8544 49 95 | [8 empty] | EC003250 | KMT | KMT | 1 | 1 | [32 empty] | net_list | 26274 | PLN | 0.23 |  |  |  | 2025-07-24 |  |  | KMT | [13 empty] | https://bitner.com.pl/data/t4_text/649x234_083229231116_500%20St%20OR.JPG |  |  |  | https://bitner.com.pl/data/t4txt_photos/112513220219_3_BiT_500_St_OR.pdf |  |  |  | https://bitner.com.pl/data/t4txt_photos/114225270423_0158_DWU_S_2304_BiT_500_St_OR_w.5.pdf |  |  |  | https://bitner.com.pl/data/t4txt_photos/084846310321_0031_2_UE_BITNER_BiT_500_(St)_2(St)_OR.pdf
SB1076 | 5902956044792 |  |  | BiT 500®(St) OR 3x2,5 mm² 300/500V | Giętkie kable sterownicze lub zasilające, przeznaczone do pracy w energetycznych urządzeniach kontrolnych, zabezpieczających oraz do obwodów sterowania, a także do zasilania w energię elektryczną odbiorników małej mocy. Przeznaczone przede wszystkim do instalacji w obiektach przemysłowych o podwyższonych wymaganiach przeciwpożarowych w miejscach narażonych na działanie oleju lub chłodziw przemysłowych. Wspólny ekran poprawia ochronę elektromagnetyczną przesyłanych sygnałów. Nadają się do instalowania na stałe oraz do połączeń ruchomych w urządzeniach przemysłowych, liniach technologicznych, maszynach pracujących w pomieszczeniach suchych i wilgotnych. Materiały izolacyjne oraz konstrukcja żył zastosowane w kablu BiT 500® (St) OR pozwalają na łatwe i szybkie wykonanie połączeń i zapewniają wysoką trwałość wykonanego połączenia. Kable sklasyfikowane zgodnie z normą PN-EN 50575 (CPR). | [10 empty] | Zakłady Kablowe BITNER Sp. z o.o. | SB1076 | Uniepalnione i olejoodporne giętkie kable sterownicze, ekranowane folią metalizowaną z linką uziemiającą, do zastosowań wnętrzowych, w izolacji i powłoce PVC, żyły numerowane, 300/500V |  |  | BITNER | [6 empty] | true | true | 12 | PL | [11 empty] | n91 | no_discount_group | no_bonus_group | NOT_RELEVANT | NONE | NOT_RELEVANT | NONE | [33 empty] | 27.32.13.0 |  |  | 0 | 24 | 24 |  |  |  |  | 8544 49 95 | [8 empty] | EC003250 | KMT | KMT | 1 | 1 | [32 empty] | net_list | 28903 | PLN | 0.23 |  |  |  | 2025-07-24 |  |  | KMT | [13 empty] | https://bitner.com.pl/data/t4_text/649x234_083229231116_500%20St%20OR.JPG |  |  |  | https://bitner.com.pl/data/t4txt_photos/112513220219_3_BiT_500_St_OR.pdf |  |  |  | https://bitner.com.pl/data/t4txt_photos/114225270423_0158_DWU_S_2304_BiT_500_St_OR_w.5.pdf |  |  |  | https://bitner.com.pl/data/t4txt_photos/084846310321_0031_2_UE_BITNER_BiT_500_(St)_2(St)_OR.pdf
SB1077 | 5902956044808 |  |  | BiT 500®(St) OR 4G2,5 mm² 300/500V | Giętkie kable sterownicze lub zasilające, przeznaczone do pracy w energetycznych urządzeniach kontrolnych, zabezpieczających oraz do obwodów sterowania, a także do zasilania w energię elektryczną odbiorników małej mocy. Przeznaczone przede wszystkim do instalacji w obiektach przemysłowych o podwyższonych wymaganiach przeciwpożarowych w miejscach narażonych na działanie oleju lub chłodziw przemysłowych. Wspólny ekran poprawia ochronę elektromagnetyczną przesyłanych sygnałów. Nadają się do instalowania na stałe oraz do połączeń ruchomych w urządzeniach przemysłowych, liniach technologicznych, maszynach pracujących w pomieszczeniach suchych i wilgotnych. Materiały izolacyjne oraz konstrukcja żył zastosowane w kablu BiT 500® (St) OR pozwalają na łatwe i szybkie wykonanie połączeń i zapewniają wysoką trwałość wykonanego połączenia. Kable sklasyfikowane zgodnie z normą PN-EN 50575 (CPR). | [10 empty] | Zakłady Kablowe BITNER Sp. z o.o. | SB1077 | Uniepalnione i olejoodporne giętkie kable sterownicze, ekranowane folią metalizowaną z linką uziemiającą, do zastosowań wnętrzowych, w izolacji i powłoce PVC, żyły numerowane, 300/500V |  |  | BITNER | [6 empty] | true | true | 12 | PL | [11 empty] | n91 | no_discount_group | no_bonus_group | NOT_RELEVANT | NONE | NOT_RELEVANT | NONE | [33 empty] | 27.32.13.0 |  |  | 0 | 24 | 24 |  |  |  |  | 8544 49 95 | [8 empty] | EC003250 | KMT | KMT | 1 | 1 | [32 empty] | net_list | 34385 | PLN | 0.23 |  |  |  | 2025-07-24 |  |  | KMT | [13 empty] | https://bitner.com.pl/data/t4_text/649x234_083229231116_500%20St%20OR.JPG |  |  |  | https://bitner.com.pl/data/t4txt_photos/112513220219_3_BiT_500_St_OR.pdf |  |  |  | https://bitner.com.pl/data/t4txt_photos/114225270423_0158_DWU_S_2304_BiT_500_St_OR_w.5.pdf |  |  |  | https://bitner.com.pl/data/t4txt_photos/084846310321_0031_2_UE_BITNER_BiT_500_(St)_2(St)_OR.pdf
SB1078 | 5902956044815 |  |  | BiT 500®(St) OR 4x2,5 mm² 300/500V | Giętkie kable sterownicze lub zasilające, przeznaczone do pracy w energetycznych urządzeniach kontrolnych, zabezpieczających oraz do obwodów sterowania, a także do zasilania w energię elektryczną odbiorników małej mocy. Przeznaczone przede wszystkim do instalacji w obiektach przemysłowych o podwyższonych wymaganiach przeciwpożarowych w miejscach narażonych na działanie oleju lub chłodziw przemysłowych. Wspólny ekran poprawia ochronę elektromagnetyczną przesyłanych sygnałów. Nadają się do instalowania na stałe oraz do połączeń ruchomych w urządzeniach przemysłowych, liniach technologicznych, maszynach pracujących w pomieszczeniach suchych i wilgotnych. Materiały izolacyjne oraz konstrukcja żył zastosowane w kablu BiT 500® (St) OR pozwalają na łatwe i szybkie wykonanie połączeń i zapewniają wysoką trwałość wykonanego połączenia. Kable sklasyfikowane zgodnie z normą PN-EN 50575 (CPR). | [10 empty] | Zakłady Kablowe BITNER Sp. z o.o. | SB1078 | Uniepalnione i olejoodporne giętkie kable sterownicze, ekranowane folią metalizowaną z linką uziemiającą, do zastosowań wnętrzowych, w izolacji i powłoce PVC, żyły numerowane, 300/500V |  |  | BITNER | [6 empty] | true | true | 12 | PL | [11 empty] | n91 | no_discount_group | no_bonus_group | NOT_RELEVANT | NONE | NOT_RELEVANT | NONE | [33 empty] | 27.32.13.0 |  |  | 0 | 24 | 24 |  |  |  |  | 8544 49 95 | [8 empty] | EC003250 | KMT | KMT | 1 | 1 | [32 empty] | net_list | 37822 | PLN | 0.23 |  |  |  | 2025-07-24 |  |  | KMT | [13 empty] | https://bitner.com.pl/data/t4_text/649x234_083229231116_500%20St%20OR.JPG |  |  |  | https://bitner.com.pl/data/t4txt_photos/112513220219_3_BiT_500_St_OR.pdf |  |  |  | https://bitner.com.pl/data/t4txt_photos/114225270423_0158_DWU_S_2304_BiT_500_St_OR_w.5.pdf |  |  |  | https://bitner.com.pl/data/t4txt_photos/084846310321_0031_2_UE_BITNER_BiT_500_(St)_2(St)_OR.pdf
SB1079 | 5902956044822 |  |  | BiT 500®(St) OR 5G2,5 mm² 300/500V | Giętkie kable sterownicze lub zasilające, przeznaczone do pracy w energetycznych urządzeniach kontrolnych, zabezpieczających oraz do obwodów sterowania, a także do zasilania w energię elektryczną odbiorników małej mocy. Przeznaczone przede wszystkim do instalacji w obiektach przemysłowych o podwyższonych wymaganiach przeciwpożarowych w miejscach narażonych na działanie oleju lub chłodziw przemysłowych. Wspólny ekran poprawia ochronę elektromagnetyczną przesyłanych sygnałów. Nadają się do instalowania na stałe oraz do połączeń ruchomych w urządzeniach przemysłowych, liniach technologicznych, maszynach pracujących w pomieszczeniach suchych i wilgotnych. Materiały izolacyjne oraz konstrukcja żył zastosowane w kablu BiT 500® (St) OR pozwalają na łatwe i szybkie wykonanie połączeń i zapewniają wysoką trwałość wykonanego połączenia. Kable sklasyfikowane zgodnie z normą PN-EN 50575 (CPR). | [10 empty] | Zakłady Kablowe BITNER Sp. z o.o. | SB1079 | Uniepalnione i olejoodporne giętkie kable sterownicze, ekranowane folią metalizowaną z linką uziemiającą, do zastosowań wnętrzowych, w izolacji i powłoce PVC, żyły numerowane, 300/500V |  |  | BITNER | [6 empty] | true | true | 12 | PL | [11 empty] | n91 | no_discount_group | no_bonus_group | NOT_RELEVANT | NONE | NOT_RELEVANT | NONE | [33 empty] | 27.32.13.0 |  |  | 0 | 24 | 24 |  |  |  |  | 8544 49 95 | [8 empty] | EC003250 | KMT | KMT | 1 | 1 | [32 empty] | net_list | 42075 | PLN | 0.23 |  |  |  | 2025-07-24 |  |  | KMT | [13 empty] | https://bitner.com.pl/data/t4_text/649x234_083229231116_500%20St%20OR.JPG |  |  |  | https://bitner.com.pl/data/t4txt_photos/112513220219_3_BiT_500_St_OR.pdf |  |  |  | https://bitner.com.pl/data/t4txt_photos/114225270423_0158_DWU_S_2304_BiT_500_St_OR_w.5.pdf |  |  |  | https://bitner.com.pl/data/t4txt_photos/084846310321_0031_2_UE_BITNER_BiT_500_(St)_2(St)_OR.pdf
SB1080 | 5902956044839 |  |  | BiT 500®(St) OR 5x2,5 mm² 300/500V | Giętkie kable sterownicze lub zasilające, przeznaczone do pracy w energetycznych urządzeniach kontrolnych, zabezpieczających oraz do obwodów sterowania, a także do zasilania w energię elektryczną odbiorników małej mocy. Przeznaczone przede wszystkim do instalacji w obiektach przemysłowych o podwyższonych wymaganiach przeciwpożarowych w miejscach narażonych na działanie oleju lub chłodziw przemysłowych. Wspólny ekran poprawia ochronę elektromagnetyczną przesyłanych sygnałów. Nadają się do instalowania na stałe oraz do połączeń ruchomych w urządzeniach przemysłowych, liniach technologicznych, maszynach pracujących w pomieszczeniach suchych i wilgotnych. Materiały izolacyjne oraz konstrukcja żył zastosowane w kablu BiT 500® (St) OR pozwalają na łatwe i szybkie wykonanie połączeń i zapewniają wysoką trwałość wykonanego połączenia. Kable sklasyfikowane zgodnie z normą PN-EN 50575 (CPR). | [10 empty] | Zakłady Kablowe BITNER Sp. z o.o. | SB1080 | Uniepalnione i olejoodporne giętkie kable sterownicze, ekranowane folią metalizowaną z linką uziemiającą, do zastosowań wnętrzowych, w izolacji i powłoce PVC, żyły numerowane, 300/500V |  |  | BITNER | [6 empty] | true | true | 12 | PL | [11 empty] | n91 | no_discount_group | no_bonus_group | NOT_RELEVANT | NONE | NOT_RELEVANT | NONE | [33 empty] | 27.32.13.0 |  |  | 0 | 24 | 24 |  |  |  |  | 8544 49 95 | [8 empty] | EC003250 | KMT | KMT | 1 | 1 | [32 empty] | net_list | 46296 | PLN | 0.23 |  |  |  | 2025-07-24 |  |  | KMT | [13 empty] | https://bitner.com.pl/data/t4_text/649x234_083229231116_500%20St%20OR.JPG |  |  |  | https://bitner.com.pl/data/t4txt_photos/112513220219_3_BiT_500_St_OR.pdf |  |  |  | https://bitner.com.pl/data/t4txt_photos/114225270423_0158_DWU_S_2304_BiT_500_St_OR_w.5.pdf |  |  |  | https://bitner.com.pl/data/t4txt_photos/084846310321_0031_2_UE_BITNER_BiT_500_(St)_2(St)_OR.pdf
SB1083 | 5902956044860 |  |  | BiT 500®(St) OR 7G2,5 mm² 300/500V | Giętkie kable sterownicze lub zasilające, przeznaczone do pracy w energetycznych urządzeniach kontrolnych, zabezpieczających oraz do obwodów sterowania, a także do zasilania w energię elektryczną odbiorników małej mocy. Przeznaczone przede wszystkim do instalacji w obiektach przemysłowych o podwyższonych wymaganiach przeciwpożarowych w miejscach narażonych na działanie oleju lub chłodziw przemysłowych. Wspólny ekran poprawia ochronę elektromagnetyczną przesyłanych sygnałów. Nadają się do instalowania na stałe oraz do połączeń ruchomych w urządzeniach przemysłowych, liniach technologicznych, maszynach pracujących w pomieszczeniach suchych i wilgotnych. Materiały izolacyjne oraz konstrukcja żył zastosowane w kablu BiT 500® (St) OR pozwalają na łatwe i szybkie wykonanie połączeń i zapewniają wysoką trwałość wykonanego połączenia. Kable sklasyfikowane zgodnie z normą PN-EN 50575 (CPR). | [10 empty] | Zakłady Kablowe BITNER Sp. z o.o. | SB1083 | Uniepalnione i olejoodporne giętkie kable sterownicze, ekranowane folią metalizowaną z linką uziemiającą, do zastosowań wnętrzowych, w izolacji i powłoce PVC, żyły numerowane, 300/500V |  |  | BITNER | [6 empty] | true | true | 12 | PL | [11 empty] | n91 | no_discount_group | no_bonus_group | NOT_RELEVANT | NONE | NOT_RELEVANT | NONE | [33 empty] | 27.32.13.0 |  |  | 0 | 24 | 24 |  |  |  |  | 8544 49 95 | [8 empty] | EC003250 | KMT | KMT | 1 | 1 | [32 empty] | net_list | 57270 | PLN | 0.23 |  |  |  | 2025-07-24 |  |  | KMT | [13 empty] | https://bitner.com.pl/data/t4_text/649x234_083229231116_500%20St%20OR.JPG |  |  |  | https://bitner.com.pl/data/t4txt_photos/112513220219_3_BiT_500_St_OR.pdf |  |  |  | https://bitner.com.pl/data/t4txt_photos/114225270423_0158_DWU_S_2304_BiT_500_St_OR_w.5.pdf |  |  |  | https://bitner.com.pl/data/t4txt_photos/084846310321_0031_2_UE_BITNER_BiT_500_(St)_2(St)_OR.pdf
SB1084 | 5902956044877 |  |  | BiT 500®(St) OR 7x2,5 mm² 300/500V | Giętkie kable sterownicze lub zasilające, przeznaczone do pracy w energetycznych urządzeniach kontrolnych, zabezpieczających oraz do obwodów sterowania, a także do zasilania w energię elektryczną odbiorników małej mocy. Przeznaczone przede wszystkim do instalacji w obiektach przemysłowych o podwyższonych wymaganiach przeciwpożarowych w miejscach narażonych na działanie oleju lub chłodziw przemysłowych. Wspólny ekran poprawia ochronę elektromagnetyczną przesyłanych sygnałów. Nadają się do instalowania na stałe oraz do połączeń ruchomych w urządzeniach przemysłowych, liniach technologicznych, maszynach pracujących w pomieszczeniach suchych i wilgotnych. Materiały izolacyjne oraz konstrukcja żył zastosowane w kablu BiT 500® (St) OR pozwalają na łatwe i szybkie wykonanie połączeń i zapewniają wysoką trwałość wykonanego połączenia. Kable sklasyfikowane zgodnie z normą PN-EN 50575 (CPR). | [10 empty] | Zakłady Kablowe BITNER Sp. z o.o. | SB1084 | Uniepalnione i olejoodporne giętkie kable sterownicze, ekranowane folią metalizowaną z linką uziemiającą, do zastosowań wnętrzowych, w izolacji i powłoce PVC, żyły numerowane, 300/500V |  |  | BITNER | [6 empty] | true | true | 12 | PL | [11 empty] | n91 | no_discount_group | no_bonus_group | NOT_RELEVANT | NONE | NOT_RELEVANT | NONE | [33 empty] | 27.32.13.0 |  |  | 0 | 24 | 24 |  |  |  |  | 8544 49 95 | [8 empty] | EC003250 | KMT | KMT | 1 | 1 | [32 empty] | net_list | 63016 | PLN | 0.23 |  |  |  | 2025-07-24 |  |  | KMT | [13 empty] | https://bitner.com.pl/data/t4_text/649x234_083229231116_500%20St%20OR.JPG |  |  |  | https://bitner.com.pl/data/t4txt_photos/112513220219_3_BiT_500_St_OR.pdf |  |  |  | https://bitner.com.pl/data/t4txt_photos/114225270423_0158_DWU_S_2304_BiT_500_St_OR_w.5.pdf |  |  |  | https://bitner.com.pl/data/t4txt_photos/084846310321_0031_2_UE_BITNER_BiT_500_(St)_2(St)_OR.pdf
SB1085 | 5902956044884 |  |  | BiT 500®(St) OR 10G2,5 mm² 300/500V | Giętkie kable sterownicze lub zasilające, przeznaczone do pracy w energetycznych urządzeniach kontrolnych, zabezpieczających oraz do obwodów sterowania, a także do zasilania w energię elektryczną odbiorników małej mocy. Przeznaczone przede wszystkim do instalacji w obiektach przemysłowych o podwyższonych wymaganiach przeciwpożarowych w miejscach narażonych na działanie oleju lub chłodziw przemysłowych. Wspólny ekran poprawia ochronę elektromagnetyczną przesyłanych sygnałów. Nadają się do instalowania na stałe oraz do połączeń ruchomych w urządzeniach przemysłowych, liniach technologicznych, maszynach pracujących w pomieszczeniach suchych i wilgotnych. Materiały izolacyjne oraz konstrukcja żył zastosowane w kablu BiT 500® (St) OR pozwalają na łatwe i szybkie wykonanie połączeń i zapewniają wysoką trwałość wykonanego połączenia. Kable sklasyfikowane zgodnie z normą PN-EN 50575 (CPR). | [10 empty] | Zakłady Kablowe BITNER Sp. z o.o. | SB1085 | Uniepalnione i olejoodporne giętkie kable sterownicze, ekranowane folią metalizowaną z linką uziemiającą, do zastosowań wnętrzowych, w izolacji i powłoce PVC, żyły numerowane, 300/500V |  |  | BITNER | [6 empty] | true | true | 12 | PL | [11 empty] | n91 | no_discount_group | no_bonus_group | NOT_RELEVANT | NONE | NOT_RELEVANT | NONE | [33 empty] | 27.32.13.0 |  |  | 0 | 24 | 24 |  |  |  |  | 8544 49 95 | [8 empty] | EC003250 | KMT | KMT | 1 | 1 | [32 empty] | net_list | 82506 | PLN | 0.23 |  |  |  | 2025-07-24 |  |  | KMT | [13 empty] | https://bitner.com.pl/data/t4_text/649x234_083229231116_500%20St%20OR.JPG |  |  |  | https://bitner.com.pl/data/t4txt_photos/112513220219_3_BiT_500_St_OR.pdf |  |  |  | https://bitner.com.pl/data/t4txt_photos/114225270423_0158_DWU_S_2304_BiT_500_St_OR_w.5.pdf |  |  |  | https://bitner.com.pl/data/t4txt_photos/084846310321_0031_2_UE_BITNER_BiT_500_(St)_2(St)_OR.pdf
SB1086 | 5902956044891 |  |  | BiT 500®(St) OR 12G2,5 mm² 300/500V | Giętkie kable sterownicze lub zasilające, przeznaczone do pracy w energetycznych urządzeniach kontrolnych, zabezpieczających oraz do obwodów sterowania, a także do zasilania w energię elektryczną odbiorników małej mocy. Przeznaczone przede wszystkim do instalacji w obiektach przemysłowych o podwyższonych wymaganiach przeciwpożarowych w miejscach narażonych na działanie oleju lub chłodziw przemysłowych. Wspólny ekran poprawia ochronę elektromagnetyczną przesyłanych sygnałów. Nadają się do instalowania na stałe oraz do połączeń ruchomych w urządzeniach przemysłowych, liniach technologicznych, maszynach pracujących w pomieszczeniach suchych i wilgotnych. Materiały izolacyjne oraz konstrukcja żył zastosowane w kablu BiT 500® (St) OR pozwalają na łatwe i szybkie wykonanie połączeń i zapewniają wysoką trwałość wykonanego połączenia. Kable sklasyfikowane zgodnie z normą PN-EN 50575 (CPR). | [10 empty] | Zakłady Kablowe BITNER Sp. z o.o. | SB1086 | Uniepalnione i olejoodporne giętkie kable sterownicze, ekranowane folią metalizowaną z linką uziemiającą, do zastosowań wnętrzowych, w izolacji i powłoce PVC, żyły numerowane, 300/500V |  |  | BITNER | [6 empty] | true | true | 12 | PL | [11 empty] | n91 | no_discount_group | no_bonus_group | NOT_RELEVANT | NONE | NOT_RELEVANT | NONE | [33 empty] | 27.32.13.0 |  |  | 0 | 24 | 24 |  |  |  |  | 8544 49 95 | [8 empty] | EC003250 | KMT | KMT | 1 | 1 | [32 empty] | net_list | 96192 | PLN | 0.23 |  |  |  | 2025-07-24 |  |  | KMT | [13 empty] | https://bitner.com.pl/data/t4_text/649x234_083229231116_500%20St%20OR.JPG |  |  |  | https://bitner.com.pl/data/t4txt_photos/112513220219_3_BiT_500_St_OR.pdf |  |  |  | https://bitner.com.pl/data/t4txt_photos/114225270423_0158_DWU_S_2304_BiT_500_St_OR_w.5.pdf |  |  |  | https://bitner.com.pl/data/t4txt_photos/084846310321_0031_2_UE_BITNER_BiT_500_(St)_2(St)_OR.pdf
SB1087 | 5902956044907 |  |  | BiT 500®(St) OR 12x2,5 mm² 300/500V | Giętkie kable sterownicze lub zasilające, przeznaczone do pracy w energetycznych urządzeniach kontrolnych, zabezpieczających oraz do obwodów sterowania, a także do zasilania w energię elektryczną odbiorników małej mocy. Przeznaczone przede wszystkim do instalacji w obiektach przemysłowych o podwyższonych wymaganiach przeciwpożarowych w miejscach narażonych na działanie oleju lub chłodziw przemysłowych. Wspólny ekran poprawia ochronę elektromagnetyczną przesyłanych sygnałów. Nadają się do instalowania na stałe oraz do połączeń ruchomych w urządzeniach przemysłowych, liniach technologicznych, maszynach pracujących w pomieszczeniach suchych i wilgotnych. Materiały izolacyjne oraz konstrukcja żył zastosowane w kablu BiT 500® (St) OR pozwalają na łatwe i szybkie wykonanie połączeń i zapewniają wysoką trwałość wykonanego połączenia. Kable sklasyfikowane zgodnie z normą PN-EN 50575 (CPR). | [10 empty] | Zakłady Kablowe BITNER Sp. z o.o. | SB1087 | Uniepalnione i olejoodporne giętkie kable sterownicze, ekranowane folią metalizowaną z linką uziemiającą, do zastosowań wnętrzowych, w izolacji i powłoce PVC, żyły numerowane, 300/500V |  |  | BITNER | [6 empty] | true | true | 12 | PL | [11 empty] | n91 | no_discount_group | no_bonus_group | NOT_RELEVANT | NONE | NOT_RELEVANT | NONE | [33 empty] | 27.32.13.0 |  |  | 0 | 24 | 24 |  |  |  |  | 8544 49 95 | [8 empty] | EC003250 | KMT | KMT | 1 | 1 | [32 empty] | net_list | 105811 | PLN | 0.23 |  |  |  | 2025-07-24 |  |  | KMT | [13 empty] | https://bitner.com.pl/data/t4_text/649x234_083229231116_500%20St%20OR.JPG |  |  |  | https://bitner.com.pl/data/t4txt_photos/112513220219_3_BiT_500_St_OR.pdf |  |  |  | https://bitner.com.pl/data/t4txt_photos/114225270423_0158_DWU_S_2304_BiT_500_St_OR_w.5.pdf |  |  |  | https://bitner.com.pl/data/t4txt_photos/084846310321_0031_2_UE_BITNER_BiT_500_(St)_2(St)_OR.pdf
SB1088 | 5902956044914 |  |  | BiT 500®(St) OR 14G2,5 mm² 300/500V | Giętkie kable sterownicze lub zasilające, przeznaczone do pracy w energetycznych urządzeniach kontrolnych, zabezpieczających oraz do obwodów sterowania, a także do zasilania w energię elektryczną odbiorników małej mocy. Przeznaczone przede wszystkim do instalacji w obiektach przemysłowych o podwyższonych wymaganiach przeciwpożarowych w miejscach narażonych na działanie oleju lub chłodziw przemysłowych. Wspólny ekran poprawia ochronę elektromagnetyczną przesyłanych sygnałów. Nadają się do instalowania na stałe oraz do połączeń ruchomych w urządzeniach przemysłowych, liniach technologicznych, maszynach pracujących w pomieszczeniach suchych i wilgotnych. Materiały izolacyjne oraz konstrukcja żył zastosowane w kablu BiT 500® (St) OR pozwalają na łatwe i szybkie wykonanie połączeń i zapewniają wysoką trwałość wykonanego połączenia. Kable sklasyfikowane zgodnie z normą PN-EN 50575 (CPR). | [10 empty] | Zakłady Kablowe BITNER Sp. z o.o. | SB1088 | Uniepalnione i olejoodporne giętkie kable sterownicze, ekranowane folią metalizowaną z linką uziemiającą, do zastosowań wnętrzowych, w izolacji i powłoce PVC, żyły numerowane, 300/500V |  |  | BITNER | [6 empty] | true | true | 12 | PL | [11 empty] | n91 | no_discount_group | no_bonus_group | NOT_RELEVANT | NONE | NOT_RELEVANT | NONE | [33 empty] | 27.32.13.0 |  |  | 0 | 24 | 24 |  |  |  |  | 8544 49 95 | [8 empty] | EC003250 | KMT | KMT | 1 | 1 | [32 empty] | net_list | 111206 | PLN | 0.23 |  |  |  | 2025-07-24 |  |  | KMT | [13 empty] | https://bitner.com.pl/data/t4_text/649x234_083229231116_500%20St%20OR.JPG |  |  |  | https://bitner.com.pl/data/t4txt_photos/112513220219_3_BiT_500_St_OR.pdf |  |  |  | https://bitner.com.pl/data/t4txt_photos/114225270423_0158_DWU_S_2304_BiT_500_St_OR_w.5.pdf |  |  |  | https://bitner.com.pl/data/t4txt_photos/084846310321_0031_2_UE_BITNER_BiT_500_(St)_2(St)_OR.pdf
SB1089 | 5902956044921 |  |  | BiT 500®(St) OR 16G2,5 mm² 300/500V | Giętkie kable sterownicze lub zasilające, przeznaczone do pracy w energetycznych urządzeniach kontrolnych, zabezpieczających oraz do obwodów sterowania, a także do zasilania w energię elektryczną odbiorników małej mocy. Przeznaczone przede wszystkim do instalacji w obiektach przemysłowych o podwyższonych wymaganiach przeciwpożarowych w miejscach narażonych na działanie oleju lub chłodziw przemysłowych. Wspólny ekran poprawia ochronę elektromagnetyczną przesyłanych sygnałów. Nadają się do instalowania na stałe oraz do połączeń ruchomych w urządzeniach przemysłowych, liniach technologicznych, maszynach pracujących w pomieszczeniach suchych i wilgotnych. Materiały izolacyjne oraz konstrukcja żył zastosowane w kablu BiT 500® (St) OR pozwalają na łatwe i szybkie wykonanie połączeń i zapewniają wysoką trwałość wykonanego połączenia. Kable sklasyfikowane zgodnie z normą PN-EN 50575 (CPR). | [10 empty] | Zakłady Kablowe BITNER Sp. z o.o. | SB1089 | Uniepalnione i olejoodporne giętkie kable sterownicze, ekranowane folią metalizowaną z linką uziemiającą, do zastosowań wnętrzowych, w izolacji i powłoce PVC, żyły numerowane, 300/500V |  |  | BITNER | [6 empty] | true | true | 12 | PL | [11 empty] | n91 | no_discount_group | no_bonus_group | NOT_RELEVANT | NONE | NOT_RELEVANT | NONE | [33 empty] | 27.32.13.0 |  |  | 0 | 24 | 24 |  |  |  |  | 8544 49 95 | [8 empty] | EC003250 | KMT | KMT | 1 | 1 | [32 empty] | net_list | 126510 | PLN | 0.23 |  |  |  | 2025-07-24 |  |  | KMT | [13 empty] | https://bitner.com.pl/data/t4_text/649x234_083229231116_500%20St%20OR.JPG |  |  |  | https://bitner.com.pl/data/t4txt_photos/112513220219_3_BiT_500_St_OR.pdf |  |  |  | https://bitner.com.pl/data/t4txt_photos/114225270423_0158_DWU_S_2304_BiT_500_St_OR_w.5.pdf |  |  |  | https://bitner.com.pl/data/t4txt_photos/084846310321_0031_2_UE_BITNER_BiT_500_(St)_2(St)_OR.pdf
SB1090 | 5902956044938 |  |  | BiT 500®(St) OR 18G2,5 mm² 300/500V | Giętkie kable sterownicze lub zasilające, przeznaczone do pracy w energetycznych urządzeniach kontrolnych, zabezpieczających oraz do obwodów sterowania, a także do zasilania w energię elektryczną odbiorników małej mocy. Przeznaczone przede wszystkim do instalacji w obiektach przemysłowych o podwyższonych wymaganiach przeciwpożarowych w miejscach narażonych na działanie oleju lub chłodziw przemysłowych. Wspólny ekran poprawia ochronę elektromagnetyczną przesyłanych sygnałów. Nadają się do instalowania na stałe oraz do połączeń ruchomych w urządzeniach przemysłowych, liniach technologicznych, maszynach pracujących w pomieszczeniach suchych i wilgotnych. Materiały izolacyjne oraz konstrukcja żył zastosowane w kablu BiT 500® (St) OR pozwalają na łatwe i szybkie wykonanie połączeń i zapewniają wysoką trwałość wykonanego połączenia. Kable sklasyfikowane zgodnie z normą PN-EN 50575 (CPR). | [10 empty] | Zakłady Kablowe BITNER Sp. z o.o. | SB1090 | Uniepalnione i olejoodporne giętkie kable sterownicze, ekranowane folią metalizowaną z linką uziemiającą, do zastosowań wnętrzowych, w izolacji i powłoce PVC, żyły numerowane, 300/500V |  |  | BITNER | [6 empty] | true | true | 12 | PL | [11 empty] | n91 | no_discount_group | no_bonus_group | NOT_RELEVANT | NONE | NOT_RELEVANT | NONE | [33 empty] | 27.32.13.0 |  |  | 0 | 24 | 24 |  |  |  |  | 8544 49 95 | [8 empty] | EC003250 | KMT | KMT | 1 | 1 | [32 empty] | net_list | 142212 | PLN | 0.23 |  |  |  | 2025-07-24 |  |  | KMT | [13 empty] | https://bitner.com.pl/data/t4_text/649x234_083229231116_500%20St%20OR.JPG |  |  |  | https://bitner.com.pl/data/t4txt_photos/112513220219_3_BiT_500_St_OR.pdf |  |  |  | https://bitner.com.pl/data/t4txt_photos/114225270423_0158_DWU_S_2304_BiT_500_St_OR_w.5.pdf |  |  |  | https://bitner.com.pl/data/t4txt_photos/084846310321_0031_2_UE_BITNER_BiT_500_(St)_2(St)_OR.pdf
SB1091 | 5902956044945 |  |  | BiT 500®(St) OR 21G2,5 mm² 300/500V | Giętkie kable sterownicze lub zasilające, przeznaczone do pracy w energetycznych urządzeniach kontrolnych, zabezpieczających oraz do obwodów sterowania, a także do zasilania w energię elektryczną odbiorników małej mocy. Przeznaczone przede wszystkim do instalacji w obiektach przemysłowych o podwyższonych wymaganiach przeciwpożarowych w miejscach narażonych na działanie oleju lub chłodziw przemysłowych. Wspólny ekran poprawia ochronę elektromagnetyczną przesyłanych sygnałów. Nadają się do instalowania na stałe oraz do połączeń ruchomych w urządzeniach przemysłowych, liniach technologicznych, maszynach pracujących w pomieszczeniach suchych i wilgotnych. Materiały izolacyjne oraz konstrukcja żył zastosowane w kablu BiT 500® (St) OR pozwalają na łatwe i szybkie wykonanie połączeń i zapewniają wysoką trwałość wykonanego połączenia. Kable sklasyfikowane zgodnie z normą PN-EN 50575 (CPR). | [10 empty] | Zakłady Kablowe BITNER Sp. z o.o. | SB1091 | Uniepalnione i olejoodporne giętkie kable sterownicze, ekranowane folią metalizowaną z linką uziemiającą, do zastosowań wnętrzowych, w izolacji i powłoce PVC, żyły numerowane, 300/500V |  |  | BITNER | [6 empty] | true | true | 12 | PL | [11 empty] | n91 | no_discount_group | no_bonus_group | NOT_RELEVANT | NONE | NOT_RELEVANT | NONE | [33 empty] | 27.32.13.0 |  |  | 0 | 24 | 24 |  |  |  |  | 8544 49 95 | [8 empty] | EC003250 | KMT | KMT | 1 | 1 | [32 empty] | net_list | 164468 | PLN | 0.23 |  |  |  | 2025-07-24 |  |  | KMT | [13 empty] | https://bitner.com.pl/data/t4_text/649x234_083229231116_500%20St%20OR.JPG |  |  |  | https://bitner.com.pl/data/t4txt_photos/112513220219_3_BiT_500_St_OR.pdf |  |  |  | https://bitner.com.pl/data/t4txt_photos/114225270423_0158_DWU_S_2304_BiT_500_St_OR_w.5.pdf |  |  |  | https://bitner.com.pl/data/t4txt_photos/084846310321_0031_2_UE_BITNER_BiT_500_(St)_2(St)_OR.pdf
SB1092 | 5902956044952 |  |  | BiT 500®(St) OR 25G2,5 mm² 300/500V | Giętkie kable sterownicze lub zasilające, przeznaczone do pracy w energetycznych urządzeniach kontrolnych, zabezpieczających oraz do obwodów sterowania, a także do zasilania w energię elektryczną odbiorników małej mocy. Przeznaczone przede wszystkim do instalacji w obiektach przemysłowych o podwyższonych wymaganiach przeciwpożarowych w miejscach narażonych na działanie oleju lub chłodziw przemysłowych. Wspólny ekran poprawia ochronę elektromagnetyczną przesyłanych sygnałów. Nadają się do instalowania na stałe oraz do połączeń ruchomych w urządzeniach przemysłowych, liniach technologicznych, maszynach pracujących w pomieszczeniach suchych i wilgotnych. Materiały izolacyjne oraz konstrukcja żył zastosowane w kablu BiT 500® (St) OR pozwalają na łatwe i szybkie wykonanie połączeń i zapewniają wysoką trwałość wykonanego połączenia. Kable sklasyfikowane zgodnie z normą PN-EN 50575 (CPR). | [10 empty] | Zakłady Kablowe BITNER Sp. z o.o. | SB1092 | Uniepalnione i olejoodporne giętkie kable sterownicze, ekranowane folią metalizowaną z linką uziemiającą, do zastosowań wnętrzowych, w izolacji i powłoce PVC, żyły numerowane, 300/500V |  |  | BITNER | [6 empty] | true | true | 12 | PL | [11 empty] | n91 | no_discount_group | no_bonus_group | NOT_RELEVANT | NONE | NOT_RELEVANT | NONE | [33 empty] | 27.32.13.0 |  |  | 0 | 24 | 24 |  |  |  |  | 8544 49 95 | [8 empty] | EC003250 | KMT | KMT | 1 | 1 | [32 empty] | net_list | 196109 | PLN | 0.23 |  |  |  | 2025-07-24 |  |  | KMT | [13 empty] | https://bitner.com.pl/data/t4_text/649x234_083229231116_500%20St%20OR.JPG |  |  |  | https://bitner.com.pl/data/t4txt_photos/112513220219_3_BiT_500_St_OR.pdf |  |  |  | https://bitner.com.pl/data/t4txt_photos/114225270423_0158_DWU_S_2304_BiT_500_St_OR_w.5.pdf |  |  |  | https://bitner.com.pl/data/t4txt_photos/084846310321_0031_2_UE_BITNER_BiT_500_(St)_2(St)_OR.pdf
SB1093 | 5902956044969 |  |  | BiT 500®(St) OR 30G2,5 mm² 300/500V | Giętkie kable sterownicze lub zasilające, przeznaczone do pracy w energetycznych urządzeniach kontrolnych, zabezpieczających oraz do obwodów sterowania, a także do zasilania w energię elektryczną odbiorników małej mocy. Przeznaczone przede wszystkim do instalacji w obiektach przemysłowych o podwyższonych wymaganiach przeciwpożarowych w miejscach narażonych na działanie oleju lub chłodziw przemysłowych. Wspólny ekran poprawia ochronę elektromagnetyczną przesyłanych sygnałów. Nadają się do instalowania na stałe oraz do połączeń ruchomych w urządzeniach przemysłowych, liniach technologicznych, maszynach pracujących w pomieszczeniach suchych i wilgotnych. Materiały izolacyjne oraz konstrukcja żył zastosowane w kablu BiT 500® (St) OR pozwalają na łatwe i szybkie wykonanie połączeń i zapewniają wysoką trwałość wykonanego połączenia. Kable sklasyfikowane zgodnie z normą PN-EN 50575 (CPR). | [10 empty] | Zakłady Kablowe BITNER Sp. z o.o. | SB1093 | Uniepalnione i olejoodporne giętkie kable sterownicze, ekranowane folią metalizowaną z linką uziemiającą, do zastosowań wnętrzowych, w izolacji i powłoce PVC, żyły numerowane, 300/500V |  |  | BITNER | [6 empty] | true | true | 12 | PL | [11 empty] | n91 | no_discount_group | no_bonus_group | NOT_RELEVANT | NONE | NOT_RELEVANT | NONE | [33 empty] | 27.32.13.0 |  |  | 0 | 24 | 24 |  |  |  |  | 8544 49 95 | [8 empty] | EC003250 | KMT | KMT | 1 | 1 | [32 empty] | net_list | 232201 | PLN | 0.23 |  |  |  | 2025-07-24 |  |  | KMT | [13 empty] | https://bitner.com.pl/data/t4_text/649x234_083229231116_500%20St%20OR.JPG |  |  |  | https://bitner.com.pl/data/t4txt_photos/112513220219_3_BiT_500_St_OR.pdf |  |  |  | https://bitner.com.pl/data/t4txt_photos/114225270423_0158_DWU_S_2304_BiT_500_St_OR_w.5.pdf |  |  |  | https://bitner.com.pl/data/t4txt_photos/084846310321_0031_2_UE_BITNER_BiT_500_(St)_2(St)_OR.pdf
SB1094 | 5902956044976 |  |  | BiT 500®(St) OR 34G2,5 mm² 300/500V | Giętkie kable sterownicze lub zasilające, przeznaczone do pracy w energetycznych urządzeniach kontrolnych, zabezpieczających oraz do obwodów sterowania, a także do zasilania w energię elektryczną odbiorników małej mocy. Przeznaczone przede wszystkim do instalacji w obiektach przemysłowych o podwyższonych wymaganiach przeciwpożarowych w miejscach narażonych na działanie oleju lub chłodziw przemysłowych. Wspólny ekran poprawia ochronę elektromagnetyczną przesyłanych sygnałów. Nadają się do instalowania na stałe oraz do połączeń ruchomych w urządzeniach przemysłowych, liniach technologicznych, maszynach pracujących w pomieszczeniach suchych i wilgotnych. Materiały izolacyjne oraz konstrukcja żył zastosowane w kablu BiT 500® (St) OR pozwalają na łatwe i szybkie wykonanie połączeń i zapewniają wysoką trwałość wykonanego połączenia. Kable sklasyfikowane zgodnie z normą PN-EN 50575 (CPR). | [10 empty] | Zakłady Kablowe BITNER Sp. z o.o. | SB1094 | Uniepalnione i olejoodporne giętkie kable sterownicze, ekranowane folią metalizowaną z linką uziemiającą, do zastosowań wnętrzowych, w izolacji i powłoce PVC, żyły numerowane, 300/500V |  |  | BITNER | [6 empty] | true | true | 12 | PL | [11 empty] | n91 | no_discount_group | no_bonus_group | NOT_RELEVANT | NONE | NOT_RELEVANT | NONE | [33 empty] | 27.32.13.0 |  |  | 0 | 24 | 24 |  |  |  |  | 8544 49 95 | [8 empty] | EC003250 | KMT | KMT | 1 | 1 | [32 empty] | net_list | 264969 | PLN | 0.23 |  |  |  | 2025-07-24 |  |  | KMT | [13 empty] | https://bitner.com.pl/data/t4_text/649x234_083229231116_500%20St%20OR.JPG |  |  |  | https://bitner.com.pl/data/t4txt_photos/112513220219_3_BiT_500_St_OR.pdf |  |  |  | https://bitner.com.pl/data/t4txt_photos/114225270423_0158_DWU_S_2304_BiT_500_St_OR_w.5.pdf |  |  |  | https://bitner.com.pl/data/t4txt_photos/084846310321_0031_2_UE_BITNER_BiT_500_(St)_2(St)_OR.pdf
SB1095 | 5902956044983 |  |  | BiT 500®(St) OR 37G2,5 mm² 300/500V | Giętkie kable sterownicze lub zasilające, przeznaczone do pracy w energetycznych urządzeniach kontrolnych, zabezpieczających oraz do obwodów sterowania, a także do zasilania w energię elektryczną odbiorników małej mocy. Przeznaczone przede wszystkim do instalacji w obiektach przemysłowych o podwyższonych wymaganiach przeciwpożarowych w miejscach narażonych na działanie oleju lub chłodziw przemysłowych. Wspólny ekran poprawia ochronę elektromagnetyczną przesyłanych sygnałów. Nadają się do instalowania na stałe oraz do połączeń ruchomych w urządzeniach przemysłowych, liniach technologicznych, maszynach pracujących w pomieszczeniach suchych i wilgotnych. Materiały izolacyjne oraz konstrukcja żył zastosowane w kablu BiT 500® (St) OR pozwalają na łatwe i szybkie wykonanie połączeń i zapewniają wysoką trwałość wykonanego połączenia. Kable sklasyfikowane zgodnie z normą PN-EN 50575 (CPR). | [10 empty] | Zakłady Kablowe BITNER Sp. z o.o. | SB1095 | Uniepalnione i olejoodporne giętkie kable sterownicze, ekranowane folią metalizowaną z linką uziemiającą, do zastosowań wnętrzowych, w izolacji i powłoce PVC, żyły numerowane, 300/500V |  |  | BITNER | [6 empty] | true | true | 12 | PL | [11 empty] | n91 | no_discount_group | no_bonus_group | NOT_RELEVANT | NONE | NOT_RELEVANT | NONE | [33 empty] | 27.32.13.0 |  |  | 0 | 24 | 24 |  |  |  |  | 8544 49 95 | [8 empty] | EC003250 | KMT | KMT | 1 | 1 | [32 empty] | net_list | 285552 | PLN | 0.23 |  |  |  | 2025-07-24 |  |  | KMT | [13 empty] | https://bitner.com.pl/data/t4_text/649x234_083229231116_500%20St%20OR.JPG |  |  |  | https://bitner.com.pl/data/t4txt_photos/112513220219_3_BiT_500_St_OR.pdf |  |  |  | https://bitner.com.pl/data/t4txt_photos/114225270423_0158_DWU_S_2304_BiT_500_St_OR_w.5.pdf |  |  |  | https://bitner.com.pl/data/t4txt_photos/084846310321_0031_2_UE_BITNER_BiT_500_(St)_2(St)_OR.pdf
SB1096 | 5902956044990 |  |  | BiT 500®(St) OR 42G2,5 mm² 300/500V | Giętkie kable sterownicze lub zasilające, przeznaczone do pracy w energetycznych urządzeniach kontrolnych, zabezpieczających oraz do obwodów sterowania, a także do zasilania w energię elektryczną odbiorników małej mocy. Przeznaczone przede wszystkim do instalacji w obiektach przemysłowych o podwyższonych wymaganiach przeciwpożarowych w miejscach narażonych na działanie oleju lub chłodziw przemysłowych. Wspólny ekran poprawia ochronę elektromagnetyczną przesyłanych sygnałów. Nadają się do instalowania na stałe oraz do połączeń ruchomych w urządzeniach przemysłowych, liniach technologicznych, maszynach pracujących w pomieszczeniach suchych i wilgotnych. Materiały izolacyjne oraz konstrukcja żył zastosowane w kablu BiT 500® (St) OR pozwalają na łatwe i szybkie wykonanie połączeń i zapewniają wysoką trwałość wykonanego połączenia. Kable sklasyfikowane zgodnie z normą PN-EN 50575 (CPR). | [10 empty] | Zakłady Kablowe BITNER Sp. z o.o. | SB1096 | Uniepalnione i olejoodporne giętkie kable sterownicze, ekranowane folią metalizowaną z linką uziemiającą, do zastosowań wnętrzowych, w izolacji i powłoce PVC, żyły numerowane, 300/500V |  |  | BITNER | [6 empty] | true | true | 12 | PL | [11 empty] | n91 | no_discount_group | no_bonus_group | NOT_RELEVANT | NONE | NOT_RELEVANT | NONE | [33 empty] | 27.32.13.0 |  |  | 0 | 24 | 24 |  |  |  |  | 8544 49 95 | [8 empty] | EC003250 | KMT | KMT | 1 | 1 | [32 empty] | net_list | 324724 | PLN | 0.23 |  |  |  | 2025-07-24 |  |  | KMT | [13 empty] | https://bitner.com.pl/data/t4_text/649x234_083229231116_500%20St%20OR.JPG |  |  |  | https://bitner.com.pl/data/t4txt_photos/112513220219_3_BiT_500_St_OR.pdf |  |  |  | https://bitner.com.pl/data/t4txt_photos/114225270423_0158_DWU_S_2304_BiT_500_St_OR_w.5.pdf |  |  |  | https://bitner.com.pl/data/t4txt_photos/084846310321_0031_2_UE_BITNER_BiT_500_(St)_2(St)_OR.pdf
SB1097 | 5902956045003 |  |  | BiT 500®(St) OR 50G2,5 mm² 300/500V | Giętkie kable sterownicze lub zasilające, przeznaczone do pracy w energetycznych urządzeniach kontrolnych, zabezpieczających oraz do obwodów sterowania, a także do zasilania w energię elektryczną odbiorników małej mocy. Przeznaczone przede wszystkim do instalacji w obiektach przemysłowych o podwyższonych wymaganiach przeciwpożarowych w miejscach narażonych na działanie oleju lub chłodziw przemysłowych. Wspólny ekran poprawia ochronę elektromagnetyczną przesyłanych sygnałów. Nadają się do instalowania na stałe oraz do połączeń ruchomych w urządzeniach przemysłowych, liniach technologicznych, maszynach pracujących w pomieszczeniach suchych i wilgotnych. Materiały izolacyjne oraz konstrukcja żył zastosowane w kablu BiT 500® (St) OR pozwalają na łatwe i szybkie wykonanie połączeń i zapewniają wysoką trwałość wykonanego połączenia. Kable sklasyfikowane zgodnie z normą PN-EN 50575 (CPR). | [10 empty] | Zakłady Kablowe BITNER Sp. z o.o. | SB1097 | Uniepalnione i olejoodporne giętkie kable sterownicze, ekranowane folią metalizowaną z linką uziemiającą, do zastosowań wnętrzowych, w izolacji i powłoce PVC, żyły numerowane, 300/500V |  |  | BITNER | [6 empty] | true | true | 12 | PL | [11 empty] | n91 | no_discount_group | no_bonus_group | NOT_RELEVANT | NONE | NOT_RELEVANT | NONE | [33 empty] | 27.32.13.0 |  |  | 0 | 24 | 24 |  |  |  |  | 8544 49 95 | [8 empty] | EC003250 | KMT | KMT | 1 | 1 | [32 empty] | net_list | 384121 | PLN | 0.23 |  |  |  | 2025-07-24 |  |  | KMT | [13 empty] | https://bitner.com.pl/data/t4_text/649x234_083229231116_500%20St%20OR.JPG |  |  |  | https://bitner.com.pl/data/t4txt_photos/112513220219_3_BiT_500_St_OR.pdf |  |  |  | https://bitner.com.pl/data/t4txt_photos/114225270423_0158_DWU_S_2304_BiT_500_St_OR_w.5.pdf |  |  |  | https://bitner.com.pl/data/t4txt_photos/084846310321_0031_2_UE_BITNER_BiT_500_(St)_2(St)_OR.pdf
SB1098 | 5902956045010 |  |  | BiT 500®(St) OR 2x4,0 mm² 300/500V | Giętkie kable sterownicze lub zasilające, przeznaczone do pracy w energetycznych urządzeniach kontrolnych, zabezpieczających oraz do obwodów sterowania, a także do zasilania w energię elektryczną odbiorników małej mocy. Przeznaczone przede wszystkim do instalacji w obiektach przemysłowych o podwyższonych wymaganiach przeciwpożarowych w miejscach narażonych na działanie oleju lub chłodziw przemysłowych. Wspólny ekran poprawia ochronę elektromagnetyczną przesyłanych sygnałów. Nadają się do instalowania na stałe oraz do połączeń ruchomych w urządzeniach przemysłowych, liniach technologicznych, maszynach pracujących w pomieszczeniach suchych i wilgotnych. Materiały izolacyjne oraz konstrukcja żył zastosowane w kablu BiT 500® (St) OR pozwalają na łatwe i szybkie wykonanie połączeń i zapewniają wysoką trwałość wykonanego połączenia. Kable sklasyfikowane zgodnie z normą PN-EN 50575 (CPR). | [10 empty] | Zakłady Kablowe BITNER Sp. z o.o. | SB1098 | Uniepalnione i olejoodporne giętkie kable sterownicze, ekranowane folią metalizowaną z linką uziemiającą, do zastosowań wnętrzowych, w izolacji i powłoce PVC, żyły numerowane, 300/500V |  |  | BITNER | [6 empty] | true | true | 12 | PL | [11 empty] | n91 | no_discount_group | no_bonus_group | NOT_RELEVANT | NONE | NOT_RELEVANT | NONE | [33 empty] | 27.32.13.0 |  |  | 0 | 24 | 24 |  |  |  |  | 8544 49 95 | [8 empty] | EC003250 | KMT | KMT | 1 | 1 | [32 empty] | net_list | 30116 | PLN | 0.23 |  |  |  | 2025-07-24 |  |  | KMT | [13 empty] | https://bitner.com.pl/data/t4_text/649x234_083229231116_500%20St%20OR.JPG |  |  |  | https://bitner.com.pl/data/t4txt_photos/112513220219_3_BiT_500_St_OR.pdf |  |  |  | https://bitner.com.pl/data/t4txt_photos/114225270423_0158_DWU_S_2304_BiT_500_St_OR_w.5.pdf |  |  |  | https://bitner.com.pl/data/t4txt_photos/084846310321_0031_2_UE_BITNER_BiT_500_(St)_2(St)_OR.pdf
SB1099 | 5902956045027 |  |  | BiT 500®(St) OR 3G4,0 mm² 300/500V | Giętkie kable sterownicze lub zasilające, przeznaczone do pracy w energetycznych urządzeniach kontrolnych, zabezpieczających oraz do obwodów sterowania, a także do zasilania w energię elektryczną odbiorników małej mocy. Przeznaczone przede wszystkim do instalacji w obiektach przemysłowych o podwyższonych wymaganiach przeciwpożarowych w miejscach narażonych na działanie oleju lub chłodziw przemysłowych. Wspólny ekran poprawia ochronę elektromagnetyczną przesyłanych sygnałów. Nadają się do instalowania na stałe oraz do połączeń ruchomych w urządzeniach przemysłowych, liniach technologicznych, maszynach pracujących w pomieszczeniach suchych i wilgotnych. Materiały izolacyjne oraz konstrukcja żył zastosowane w kablu BiT 500® (St) OR pozwalają na łatwe i szybkie wykonanie połączeń i zapewniają wysoką trwałość wykonanego połączenia. Kable sklasyfikowane zgodnie z normą PN-EN 50575 (CPR). | [10 empty] | Zakłady Kablowe BITNER Sp. z o.o. | SB1099 | Uniepalnione i olejoodporne giętkie kable sterownicze, ekranowane folią metalizowaną z linką uziemiającą, do zastosowań wnętrzowych, w izolacji i powłoce PVC, żyły numerowane, 300/500V |  |  | BITNER | [6 empty] | true | true | 12 | PL | [11 empty] | n91 | no_discount_group | no_bonus_group | NOT_RELEVANT | NONE | NOT_RELEVANT | NONE | [33 empty] | 27.32.13.0 |  |  | 0 | 24 | 24 |  |  |  |  | 8544 49 95 | [8 empty] | EC003250 | KMT | KMT | 1 | 1 | [32 empty] | net_list | 42112 | PLN | 0.23 |  |  |  | 2025-07-24 |  |  | KMT | [13 empty] | https://bitner.com.pl/data/t4_text/649x234_083229231116_500%20St%20OR.JPG |  |  |  | https://bitner.com.pl/data/t4txt_photos/112513220219_3_BiT_500_St_OR.pdf |  |  |  | https://bitner.com.pl/data/t4txt_photos/114225270423_0158_DWU_S_2304_BiT_500_St_OR_w.5.pdf |  |  |  | https://bitner.com.pl/data/t4txt_photos/084846310321_0031_2_UE_BITNER_BiT_500_(St)_2(St)_OR.pdf
SB1100 | 5902956045034 |  |  | BiT 500®(St) OR 3x4,0 mm² 300/500V | Giętkie kable sterownicze lub zasilające, przeznaczone do pracy w energetycznych urządzeniach kontrolnych, zabezpieczających oraz do obwodów sterowania, a także do zasilania w energię elektryczną odbiorników małej mocy. Przeznaczone przede wszystkim do instalacji w obiektach przemysłowych o podwyższonych wymaganiach przeciwpożarowych w miejscach narażonych na działanie oleju lub chłodziw przemysłowych. Wspólny ekran poprawia ochronę elektromagnetyczną przesyłanych sygnałów. Nadają się do instalowania na stałe oraz do połączeń ruchomych w urządzeniach przemysłowych, liniach technologicznych, maszynach pracujących w pomieszczeniach suchych i wilgotnych. Materiały izolacyjne oraz konstrukcja żył zastosowane w kablu BiT 500® (St) OR pozwalają na łatwe i szybkie wykonanie połączeń i zapewniają wysoką trwałość wykonanego połączenia. Kable sklasyfikowane zgodnie z normą PN-EN 50575 (CPR). | [10 empty] | Zakłady Kablowe BITNER Sp. z o.o. | SB1100 | Uniepalnione i olejoodporne giętkie kable sterownicze, ekranowane folią metalizowaną z linką uziemiającą, do zastosowań wnętrzowych, w izolacji i powłoce PVC, żyły numerowane, 300/500V |  |  | BITNER | [6 empty] | true | true | 12 | PL | [11 empty] | n91 | no_discount_group | no_bonus_group | NOT_RELEVANT | NONE | NOT_RELEVANT | NONE | [33 empty] | 27.32.13.0 |  |  | 0 | 24 | 24 |  |  |  |  | 8544 49 95 | [8 empty] | EC003250 | KMT | KMT | 1 | 1 | [32 empty] | net_list | 46333 | PLN | 0.23 |  |  |  | 2025-07-24 |  |  | KMT | [13 empty] | https://bitner.com.pl/data/t4_text/649x234_083229231116_500%20St%20OR.JPG |  |  |  | https://bitner.com.pl/data/t4txt_photos/112513220219_3_BiT_500_St_OR.pdf |  |  |  | https://bitner.com.pl/data/t4txt_photos/114225270423_0158_DWU_S_2304_BiT_500_St_OR_w.5.pdf |  |  |  | https://bitner.com.pl/data/t4txt_photos/084846310321_0031_2_UE_BITNER_BiT_500_(St)_2(St)_OR.pdf
SB1101 | 5902956045041 |  |  | BiT 500®(St) OR 4G4,0 mm² 300/500V | Giętkie kable sterownicze lub zasilające, przeznaczone do pracy w energetycznych urządzeniach kontrolnych, zabezpieczających oraz do obwodów sterowania, a także do zasilania w energię elektryczną odbiorników małej mocy. Przeznaczone przede wszystkim do instalacji w obiektach przemysłowych o podwyższonych wymaganiach przeciwpożarowych w miejscach narażonych na działanie oleju lub chłodziw przemysłowych. Wspólny ekran poprawia ochronę elektromagnetyczną przesyłanych sygnałów. Nadają się do instalowania na stałe oraz do połączeń ruchomych w urządzeniach przemysłowych, liniach technologicznych, maszynach pracujących w pomieszczeniach suchych i wilgotnych. Materiały izolacyjne oraz konstrukcja żył zastosowane w kablu BiT 500® (St) OR pozwalają na łatwe i szybkie wykonanie połączeń i zapewniają wysoką trwałość wykonanego połączenia. Kable sklasyfikowane zgodnie z normą PN-EN 50575 (CPR). | [10 empty] | Zakłady Kablowe BITNER Sp. z o.o. | SB1101 | Uniepalnione i olejoodporne giętkie kable sterownicze, ekranowane folią metalizowaną z linką uziemiającą, do zastosowań wnętrzowych, w izolacji i powłoce PVC, żyły numerowane, 300/500V |  |  | BITNER | [6 empty] | true | true | 12 | PL | [11 empty] | n91 | no_discount_group | no_bonus_group | NOT_RELEVANT | NONE | NOT_RELEVANT | NONE | [33 empty] | 27.32.13.0 |  |  | 0 | 24 | 24 |  |  |  |  | 8544 49 95 | [8 empty] | EC003250 | KMT | KMT | 1 | 1 | [32 empty] | net_list | 55134 | PLN | 0.23 |  |  |  | 2025-07-24 |  |  | KMT | [13 empty] | https://bitner.com.pl/data/t4_text/649x234_083229231116_500%20St%20OR.JPG |  |  |  | https://bitner.com.pl/data/t4txt_photos/112513220219_3_BiT_500_St_OR.pdf |  |  |  | https://bitner.com.pl/data/t4txt_photos/114225270423_0158_DWU_S_2304_BiT_500_St_OR_w.5.pdf |  |  |  | https://bitner.com.pl/data/t4txt_photos/084846310321_0031_2_UE_BITNER_BiT_500_(St)_2(St)_OR.pdf
SB1102 | 5902956045058 |  |  | BiT 500®(St) OR 5G4,0 mm² 300/500V | Giętkie kable sterownicze lub zasilające, przeznaczone do pracy w energetycznych urządzeniach kontrolnych, zabezpieczających oraz do obwodów sterowania, a także do zasilania w energię elektryczną odbiorników małej mocy. Przeznaczone przede wszystkim do instalacji w obiektach przemysłowych o podwyższonych wymaganiach przeciwpożarowych w miejscach narażonych na działanie oleju lub chłodziw przemysłowych. Wspólny ekran poprawia ochronę elektromagnetyczną przesyłanych sygnałów. Nadają się do instalowania na stałe oraz do połączeń ruchomych w urządzeniach przemysłowych, liniach technologicznych, maszynach pracujących w pomieszczeniach suchych i wilgotnych. Materiały izolacyjne oraz konstrukcja żył zastosowane w kablu BiT 500® (St) OR pozwalają na łatwe i szybkie wykonanie połączeń i zapewniają wysoką trwałość wykonanego połączenia. Kable sklasyfikowane zgodnie z normą PN-EN 50575 (CPR). | [10 empty] | Zakłady Kablowe BITNER Sp. z o.o. | SB1102 | Uniepalnione i olejoodporne giętkie kable sterownicze, ekranowane folią metalizowaną z linką uziemiającą, do zastosowań wnętrzowych, w izolacji i powłoce PVC, żyły numerowane, 300/500V |  |  | BITNER | [6 empty] | true | true | 12 | PL | [11 empty] | n91 | no_discount_group | no_bonus_group | NOT_RELEVANT | NONE | NOT_RELEVANT | NONE | [33 empty] | 27.32.13.0 |  |  | 0 | 24 | 24 |  |  |  |  | 8544 49 95 | [8 empty] | EC003250 | KMT | KMT | 1 | 1 | [32 empty] | net_list | 68034 | PLN | 0.23 |  |  |  | 2025-07-24 |  |  | KMT | [13 empty] | https://bitner.com.pl/data/t4_text/649x234_083229231116_500%20St%20OR.JPG |  |  |  | https://bitner.com.pl/data/t4txt_photos/112513220219_3_BiT_500_St_OR.pdf |  |  |  | https://bitner.com.pl/data/t4txt_photos/114225270423_0158_DWU_S_2304_BiT_500_St_OR_w.5.pdf |  |  |  | https://bitner.com.pl/data/t4txt_photos/084846310321_0031_2_UE_BITNER_BiT_500_(St)_2(St)_OR.pdf
SB1103 | 5902956045065 |  |  | BiT 500®(St) OR 7G4,0 mm² 300/500V | Giętkie kable sterownicze lub zasilające, przeznaczone do pracy w energetycznych urządzeniach kontrolnych, zabezpieczających oraz do obwodów sterowania, a także do zasilania w energię elektryczną odbiorników małej mocy. Przeznaczone przede wszystkim do instalacji w obiektach przemysłowych o podwyższonych wymaganiach przeciwpożarowych w miejscach narażonych na działanie oleju lub chłodziw przemysłowych. Wspólny ekran poprawia ochronę elektromagnetyczną przesyłanych sygnałów. Nadają się do instalowania na stałe oraz do połączeń ruchomych w urządzeniach przemysłowych, liniach technologicznych, maszynach pracujących w pomieszczeniach suchych i wilgotnych. Materiały izolacyjne oraz konstrukcja żył zastosowane w kablu BiT 500® (St) OR pozwalają na łatwe i szybkie wykonanie połączeń i zapewniają wysoką trwałość wykonanego połączenia. Kable sklasyfikowane zgodnie z normą PN-EN 50575 (CPR). | [10 empty] | Zakłady Kablowe BITNER Sp. z o.o. | SB1103 | Uniepalnione i olejoodporne giętkie kable sterownicze, ekranowane folią metalizowaną z linką uziemiającą, do zastosowań wnętrzowych, w izolacji i powłoce PVC, żyły numerowane, 300/500V |  |  | BITNER | [6 empty] | true | true | 12 | PL | [11 empty] | n91 | no_discount_group | no_bonus_group | NOT_RELEVANT | NONE | NOT_RELEVANT | NONE | [33 empty] | 27.32.13.0 |  |  | 0 | 24 | 24 |  |  |  |  | 8544 49 95 | [8 empty] | EC003250 | KMT | KMT | 1 | 1 | [32 empty] | net_list | 93163 | PLN | 0.23 |  |  |  | 2025-07-24 |  |  | KMT | [13 empty] | https://bitner.com.pl/data/t4_text/649x234_083229231116_500%20St%20OR.JPG |  |  |  | https://bitner.com.pl/data/t4txt_photos/112513220219_3_BiT_500_St_OR.pdf |  |  |  | https://bitner.com.pl/data/t4txt_photos/114225270423_0158_DWU_S_2304_BiT_500_St_OR_w.5.pdf |  |  |  | https://bitner.com.pl/data/t4txt_photos/084846310321_0031_2_UE_BITNER_BiT_500_(St)_2(St)_OR.pdf
SB1104 | 5902956045072 |  |  | BiT 500®(St) OR 10G4,0 mm² 300/500V | Giętkie kable sterownicze lub zasilające, przeznaczone do pracy w energetycznych urządzeniach kontrolnych, zabezpieczających oraz do obwodów sterowania, a także do zasilania w energię elektryczną odbiorników małej mocy. Przeznaczone przede wszystkim do instalacji w obiektach przemysłowych o podwyższonych wymaganiach przeciwpożarowych w miejscach narażonych na działanie oleju lub chłodziw przemysłowych. Wspólny ekran poprawia ochronę elektromagnetyczną przesyłanych sygnałów. Nadają się do instalowania na stałe oraz do połączeń ruchomych w urządzeniach przemysłowych, liniach technologicznych, maszynach pracujących w pomieszczeniach suchych i wilgotnych. Materiały izolacyjne oraz konstrukcja żył zastosowane w kablu BiT 500® (St) OR pozwalają na łatwe i szybkie wykonanie połączeń i zapewniają wysoką trwałość wykonanego połączenia. Kable sklasyfikowane zgodnie z normą PN-EN 50575 (CPR). | [10 empty] | Zakłady Kablowe BITNER Sp. z o.o. | SB1104 | Uniepalnione i olejoodporne giętkie kable sterownicze, ekranowane folią metalizowaną z linką uziemiającą, do zastosowań wnętrzowych, w izolacji i powłoce PVC, żyły numerowane, 300/500V |  |  | BITNER | [6 empty] | true | true | 12 | PL | [11 empty] | n91 | no_discount_group | no_bonus_group | NOT_RELEVANT | NONE | NOT_RELEVANT | NONE | [33 empty] | 27.32.13.0 |  |  | 0 | 24 | 24 |  |  |  |  | 8544 49 95 | [8 empty] | EC003250 | KMT | KMT | 1 | 1 | [32 empty] | net_list | 134332 | PLN | 0.23 |  |  |  | 2025-07-24 |  |  | KMT | [13 empty] | https://bitner.com.pl/data/t4_text/649x234_083229231116_500%20St%20OR.JPG |  |  |  | https://bitner.com.pl/data/t4txt_photos/112513220219_3_BiT_500_St_OR.pdf |  |  |  | https://bitner.com.pl/data/t4txt_photos/114225270423_0158_DWU_S_2304_BiT_500_St_OR_w.5.pdf |  |  |  | https://bitner.com.pl/data/t4txt_photos/084846310321_0031_2_UE_BITNER_BiT_500_(St)_2(St)_OR.pdf
SB1105 | 5902956045089 |  |  | BiT 500®(St) OR 12G4,0 mm² 300/500V | Giętkie kable sterownicze lub zasilające, przeznaczone do pracy w energetycznych urządzeniach kontrolnych, zabezpieczających oraz do obwodów sterowania, a także do zasilania w energię elektryczną odbiorników małej mocy. Przeznaczone przede wszystkim do instalacji w obiektach przemysłowych o podwyższonych wymaganiach przeciwpożarowych w miejscach narażonych na działanie oleju lub chłodziw przemysłowych. Wspólny ekran poprawia ochronę elektromagnetyczną przesyłanych sygnałów. Nadają się do instalowania na stałe oraz do połączeń ruchomych w urządzeniach przemysłowych, liniach technologicznych, maszynach pracujących w pomieszczeniach suchych i wilgotnych. Materiały izolacyjne oraz konstrukcja żył zastosowane w kablu BiT 500® (St) OR pozwalają na łatwe i szybkie wykonanie połączeń i zapewniają wysoką trwałość wykonanego połączenia. Kable sklasyfikowane zgodnie z normą PN-EN 50575 (CPR). | [10 empty] | Zakłady Kablowe BITNER Sp. z o.o. | SB1105 | Uniepalnione i olejoodporne giętkie kable sterownicze, ekranowane folią metalizowaną z linką uziemiającą, do zastosowań wnętrzowych, w izolacji i powłoce PVC, żyły numerowane, 300/500V |  |  | BITNER | [6 empty] | true | true | 12 | PL | [11 empty] | n91 | no_discount_group | no_bonus_group | NOT_RELEVANT | NONE | NOT_RELEVANT | NONE | [33 empty] | 27.32.13.0 |  |  | 0 | 24 | 24 |  |  |  |  | 8544 49 95 | [8 empty] | EC003250 | KMT | KMT | 1 | 1 | [32 empty] | net_list | 157569 | PLN | 0.23 |  |  |  | 2025-07-24 |  |  | KMT | [13 empty] | https://bitner.com.pl/data/t4_text/649x234_083229231116_500%20St%20OR.JPG |  |  |  | https://bitner.com.pl/data/t4txt_photos/112513220219_3_BiT_500_St_OR.pdf |  |  |  | https://bitner.com.pl/data/t4txt_photos/114225270423_0158_DWU_S_2304_BiT_500_St_OR_w.5.pdf |  |  |  | https://bitner.com.pl/data/t4txt_photos/084846310321_0031_2_UE_BITNER_BiT_500_(St)_2(St)_OR.pdf
SB1106 | 5902956045096 |  |  | BiT 500®(St) OR 2x2x0,5 mm² 300/500V | Giętkie kable sterownicze lub zasilające, przeznaczone do pracy w energetycznych urządzeniach kontrolnych, zabezpieczających oraz do obwodów sterowania, a także do zasilania w energię elektryczną odbiorników małej mocy. Przeznaczone przede wszystkim do instalacji w obiektach przemysłowych o podwyższonych wymaganiach przeciwpożarowych w miejscach narażonych na działanie oleju lub chłodziw przemysłowych. Wspólny ekran poprawia ochronę elektromagnetyczną przesyłanych sygnałów. Nadają się do instalowania na stałe oraz do połączeń ruchomych w urządzeniach przemysłowych, liniach technologicznych, maszynach pracujących w pomieszczeniach suchych i wilgotnych. Materiały izolacyjne oraz konstrukcja żył zastosowane w kablu BiT 500® (St) OR pozwalają na łatwe i szybkie wykonanie połączeń i zapewniają wysoką trwałość wykonanego połączenia. Kable sklasyfikowane zgodnie z normą PN-EN 50575 (CPR). | [10 empty] | Zakłady Kablowe BITNER Sp. z o.o. | SB1106 | Uniepalnione i olejoodporne, parowane, giętkie kable sterownicze, ekranowane folią metalizowaną z linką uziemiającą, do zastosowań wnętrzowych, w izolacji i powłoce PVC, żyły numerowane, 300/500V |  |  | BITNER | [6 empty] | true | true | 12 | PL | [11 empty] | n91 | no_discount_group | no_bonus_group | NOT_RELEVANT | NONE | NOT_RELEVANT | NONE | [33 empty] | 27.32.13.0 |  |  | 0 | 24 | 24 |  |  |  |  | 8544 49 95 | [8 empty] | EC003250 | KMT | KMT | 1 | 1 | [32 empty] | net_list | 10841 | PLN | 0.23 |  |  |  | 2025-07-24 |  |  | KMT | [13 empty] | https://bitner.com.pl/data/t4_text/649x234_083229231116_500%20St%20OR.JPG |  |  |  | https://bitner.com.pl/data/t4txt_photos/112513220219_3_BiT_500_St_OR.pdf |  |  |  | https://bitner.com.pl/data/t4txt_photos/114225270423_0158_DWU_S_2304_BiT_500_St_OR_w.5.pdf |  |  |  | https://bitner.com.pl/data/t4txt_photos/084846310321_0031_2_UE_BITNER_BiT_500_(St)_2(St)_OR.pdf
SB1107 | 5902956045102 |  |  | BiT 500®(St) OR 3x2x0,5 mm² 300/500V | Giętkie kable sterownicze lub zasilające, przeznaczone do pracy w energetycznych urządzeniach kontrolnych, zabezpieczających oraz do obwodów sterowania, a także do zasilania w energię elektryczną odbiorników małej mocy. Przeznaczone przede wszystkim do instalacji w obiektach przemysłowych o podwyższonych wymaganiach przeciwpożarowych w miejscach narażonych na działanie oleju lub chłodziw przemysłowych. Wspólny ekran poprawia ochronę elektromagnetyczną przesyłanych sygnałów. Nadają się do instalowania na stałe oraz do połączeń ruchomych w urządzeniach przemysłowych, liniach technologicznych, maszynach pracujących w pomieszczeniach suchych i wilgotnych. Materiały izolacyjne oraz konstrukcja żył zastosowane w kablu BiT 500® (St) OR pozwalają na łatwe i szybkie wykonanie połączeń i zapewniają wysoką trwałość wykonanego połączenia. Kable sklasyfikowane zgodnie z normą PN-EN 50575 (CPR). | [10 empty] | Zakłady Kablowe BITNER Sp. z o.o. | SB1107 | Uniepalnione i olejoodporne, parowane, giętkie kable sterownicze, ekranowane folią metalizowaną z linką uziemiającą, do zastosowań wnętrzowych, w izolacji i powłoce PVC, żyły numerowane, 300/500V |  |  | BITNER | [6 empty] | true | true | 12 | PL | [11 empty] | n91 | no_discount_group | no_bonus_group | NOT_RELEVANT | NONE | NOT_RELEVANT | NONE | [33 empty] | 27.32.13.0 |  |  | 0 | 24 | 24 |  |  |  |  | 8544 49 95 | [8 empty] | EC003250 | KMT | KMT | 1 | 1 | [32 empty] | net_list | 13781 | PLN | 0.23 |  |  |  | 2025-07-24 |  |  | KMT | [13 empty] | https://bitner.com.pl/data/t4_text/649x234_083229231116_500%20St%20OR.JPG |  |  |  | https://bitner.com.pl/data/t4txt_photos/112513220219_3_BiT_500_St_OR.pdf |  |  |  | https://bitner.com.pl/data/t4txt_photos/114225270423_0158_DWU_S_2304_BiT_500_St_OR_w.5.pdf |  |  |  | https://bitner.com.pl/data/t4txt_photos/084846310321_0031_2_UE_BITNER_BiT_500_(St)_2(St)_OR.pdf
SB1108 | 5902956045119 |  |  | BiT 500®(St) OR 4x2x0,5 mm² 300/500V | Giętkie kable sterownicze lub zasilające, przeznaczone do pracy w energetycznych urządzeniach kontrolnych, zabezpieczających oraz do obwodów sterowania, a także do zasilania w energię elektryczną odbiorników małej mocy. Przeznaczone przede wszystkim do instalacji w obiektach przemysłowych o podwyższonych wymaganiach przeciwpożarowych w miejscach narażonych na działanie oleju lub chłodziw przemysłowych. Wspólny ekran poprawia ochronę elektromagnetyczną przesyłanych sygnałów. Nadają się do instalowania na stałe oraz do połączeń ruchomych w urządzeniach przemysłowych, liniach technologicznych, maszynach pracujących w pomieszczeniach suchych i wilgotnych. Materiały izolacyjne oraz konstrukcja żył zastosowane w kablu BiT 500® (St) OR pozwalają na łatwe i szybkie wykonanie połączeń i zapewniają wysoką trwałość wykonanego połączenia. Kable sklasyfikowane zgodnie z normą PN-EN 50575 (CPR). | [10 empty] | Zakłady Kablowe BITNER Sp. z o.o. | SB1108 | Uniepalnione i olejoodporne, parowane, giętkie kable sterownicze, ekranowane folią metalizowaną z linką uziemiającą, do zastosowań wnętrzowych, w izolacji i powłoce PVC, żyły numerowane, 300/500V |  |  | BITNER | [6 empty] | true | true | 12 | PL | [11 empty] | n91 | no_discount_group | no_bonus_group | NOT_RELEVANT | NONE | NOT_RELEVANT | NONE | [33 empty] | 27.32.13.0 |  |  | 0 | 24 | 24 |  |  |  |  | 8544 49 95 | [8 empty] | EC003250 | KMT | KMT | 1 | 1 | [32 empty] | net_list | 17772 | PLN | 0.23 |  |  |  | 2025-07-24 |  |  | KMT | [13 empty] | https://bitner.com.pl/data/t4_text/649x234_083229231116_500%20St%20OR.JPG |  |  |  | https://bitner.com.pl/data/t4txt_photos/112513220219_3_BiT_500_St_OR.pdf |  |  |  | https://bitner.com.pl/data/t4txt_photos/114225270423_0158_DWU_S_2304_BiT_500_St_OR_w.5.pdf |  |  |  | https://bitner.com.pl/data/t4txt_photos/084846310321_0031_2_UE_BITNER_BiT_500_(St)_2(St)_OR.pdf
SB1109 | 5902956045126 |  |  | BiT 500®(St) OR 5x2x0,5 mm² 300/500V | Giętkie kable sterownicze lub zasilające, przeznaczone do pracy w energetycznych urządzeniach kontrolnych, zabezpieczających oraz do obwodów sterowania, a także do zasilania w energię elektryczną odbiorników małej mocy. Przeznaczone przede wszystkim do instalacji w obiektach przemysłowych o podwyższonych wymaganiach przeciwpożarowych w miejscach narażonych na działanie oleju lub chłodziw przemysłowych. Wspólny ekran poprawia ochronę elektromagnetyczną przesyłanych sygnałów. Nadają się do instalowania na stałe oraz do połączeń ruchomych w urządzeniach przemysłowych, liniach technologicznych, maszynach pracujących w pomieszczeniach suchych i wilgotnych. Materiały izolacyjne oraz konstrukcja żył zastosowane w kablu BiT 500® (St) OR pozwalają na łatwe i szybkie wykonanie połączeń i zapewniają wysoką trwałość wykonanego połączenia. Kable sklasyfikowane zgodnie z normą PN-EN 50575 (CPR). | [10 empty] | Zakłady Kablowe BITNER Sp. z o.o. | SB1109 | Uniepalnione i olejoodporne, parowane, giętkie kable sterownicze, ekranowane folią metalizowaną z linką uziemiającą, do zastosowań wnętrzowych, w izolacji i powłoce PVC, żyły numerowane, 300/500V |  |  | BITNER | [6 empty] | true | true | 12 | PL | [11 empty] | n91 | no_discount_group | no_bonus_group | NOT_RELEVANT | NONE | NOT_RELEVANT | NONE | [33 empty] | 27.32.13.0 |  |  | 0 | 24 | 24 |  |  |  |  | 8544 49 95 | [8 empty] | EC003250 | KMT | KMT | 1 | 1 | [32 empty] | net_list | 21710 | PLN | 0.23 |  |  |  | 2025-07-24 |  |  | KMT | [13 empty] | https://bitner.com.pl/data/t4_text/649x234_083229231116_500%20St%20OR.JPG |  |  |  | https://bitner.com.pl/data/t4txt_photos/112513220219_3_BiT_500_St_OR.pdf |  |  |  | https://bitner.com.pl/data/t4txt_photos/114225270423_0158_DWU_S_2304_BiT_500_St_OR_w.5.pdf |  |  |  | https://bitner.com.pl/data/t4txt_photos/084846310321_0031_2_UE_BITNER_BiT_500_(St)_2(St)_OR.pdf
SB1110 | 5902956045133 |  |  | BiT 500®(St) OR 6x2x0,5 mm² 300/500V | Giętkie kable sterownicze lub zasilające, przeznaczone do pracy w energetycznych urządzeniach kontrolnych, zabezpieczających oraz do obwodów sterowania, a także do zasilania w energię elektryczną odbiorników małej mocy. Przeznaczone przede wszystkim do instalacji w obiektach przemysłowych o podwyższonych wymaganiach przeciwpożarowych w miejscach narażonych na działanie oleju lub chłodziw przemysłowych. Wspólny ekran poprawia ochronę elektromagnetyczną przesyłanych sygnałów. Nadają się do instalowania na stałe oraz do połączeń ruchomych w urządzeniach przemysłowych, liniach technologicznych, maszynach pracujących w pomieszczeniach suchych i wilgotnych. Materiały izolacyjne oraz konstrukcja żył zastosowane w kablu BiT 500® (St) OR pozwalają na łatwe i szybkie wykonanie połączeń i zapewniają wysoką trwałość wykonanego połączenia. Kable sklasyfikowane zgodnie z normą PN-EN 50575 (CPR). | [10 empty] | Zakłady Kablowe BITNER Sp. z o.o. | SB1110 | Uniepalnione i olejoodporne, parowane, giętkie kable sterownicze, ekranowane folią metalizowaną z linką uziemiającą, do zastosowań wnętrzowych, w izolacji i powłoce PVC, żyły numerowane, 300/500V |  |  | BITNER | [6 empty] | true | true | 12 | PL | [11 empty] | n91 | no_discount_group | no_bonus_group | NOT_RELEVANT | NONE | NOT_RELEVANT | NONE | [33 empty] | 27.32.13.0 |  |  | 0 | 24 | 24 |  |  |  |  | 8544 49 95 | [8 empty] | EC003250 | KMT | KMT | 1 | 1 | [32 empty] | net_list | 24866 | PLN | 0.23 |  |  |  | 2025-07-24 |  |  | KMT | [13 empty] | https://bitner.com.pl/data/t4_text/649x234_083229231116_500%20St%20OR.JPG |  |  |  | https://bitner.com.pl/data/t4txt_photos/112513220219_3_BiT_500_St_OR.pdf |  |  |  | https://bitner.com.pl/data/t4txt_photos/114225270423_0158_DWU_S_2304_BiT_500_St_OR_w.5.pdf |  |  |  | https://bitner.com.pl/data/t4txt_photos/084846310321_0031_2_UE_BITNER_BiT_500_(St)_2(St)_OR.pdf
SB1111 | 5902956045140 |  |  | BiT 500®(St) OR 7x2x0,5 mm² 300/500V | Giętkie kable sterownicze lub zasilające, przeznaczone do pracy w energetycznych urządzeniach kontrolnych, zabezpieczających oraz do obwodów sterowania, a także do zasilania w energię elektryczną odbiorników małej mocy. Przeznaczone przede wszystkim do instalacji w obiektach przemysłowych o podwyższonych wymaganiach przeciwpożarowych w miejscach narażonych na działanie oleju lub chłodziw przemysłowych. Wspólny ekran poprawia ochronę elektromagnetyczną przesyłanych sygnałów. Nadają się do instalowania na stałe oraz do połączeń ruchomych w urządzeniach przemysłowych, liniach technologicznych, maszynach pracujących w pomieszczeniach suchych i wilgotnych. Materiały izolacyjne oraz konstrukcja żył zastosowane w kablu BiT 500® (St) OR pozwalają na łatwe i szybkie wykonanie połączeń i zapewniają wysoką trwałość wykonanego połączenia. Kable sklasyfikowane zgodnie z normą PN-EN 50575 (CPR). | [10 empty] | Zakłady Kablowe BITNER Sp. z o.o. | SB1111 | Uniepalnione i olejoodporne, parowane, giętkie kable sterownicze, ekranowane folią metalizowaną z linką uziemiającą, do zastosowań wnętrzowych, w izolacji i powłoce PVC, żyły numerowane, 300/500V |  |  | BITNER | [6 empty] | true | true | 12 | PL | [11 empty] | n91 | no_discount_group | no_bonus_group | NOT_RELEVANT | NONE | NOT_RELEVANT | NONE | [33 empty] | 27.32.13.0 |  |  | 0 | 24 | 24 |  |  |  |  | 8544 49 95 | [8 empty] | EC003250 | KMT | KMT | 1 | 1 | [32 empty] | net_list | 28961 | PLN | 0.23 |  |  |  | 2025-07-24 |  |  | KMT | [13 empty] | https://bitner.com.pl/data/t4_text/649x234_083229231116_500%20St%20OR.JPG |  |  |  | https://bitner.com.pl/data/t4txt_photos/112513220219_3_BiT_500_St_OR.pdf |  |  |  | https://bitner.com.pl/data/t4txt_photos/114225270423_0158_DWU_S_2304_BiT_500_St_OR_w.5.pdf |  |  |  | https://bitner.com.pl/data/t4txt_photos/084846310321_0031_2_UE_BITNER_BiT_500_(St)_2(St)_OR.pdf
SB1112 | 5902956045157 |  |  | BiT 500®(St) OR 8x2x0,5 mm² 300/500V | Giętkie kable sterownicze lub zasilające, przeznaczone do pracy w energetycznych urządzeniach kontrolnych, zabezpieczających oraz do obwodów sterowania, a także do zasilania w energię elektryczną odbiorników małej mocy. Przeznaczone przede wszystkim do instalacji w obiektach przemysłowych o podwyższonych wymaganiach przeciwpożarowych w miejscach narażonych na działanie oleju lub chłodziw przemysłowych. Wspólny ekran poprawia ochronę elektromagnetyczną przesyłanych sygnałów. Nadają się do instalowania na stałe oraz do połączeń ruchomych w urządzeniach przemysłowych, liniach technologicznych, maszynach pracujących w pomieszczeniach suchych i wilgotnych. Materiały izolacyjne oraz konstrukcja żył zastosowane w kablu BiT 500® (St) OR pozwalają na łatwe i szybkie wykonanie połączeń i zapewniają wysoką trwałość wykonanego połączenia. Kable sklasyfikowane zgodnie z normą PN-EN 50575 (CPR). | [10 empty] | Zakłady Kablowe BITNER Sp. z o.o. | SB1112 | Uniepalnione i olejoodporne, parowane, giętkie kable sterownicze, ekranowane folią metalizowaną z linką uziemiającą, do zastosowań wnętrzowych, w izolacji i powłoce PVC, żyły numerowane, 300/500V |  |  | BITNER | [6 empty] | true | true | 12 | PL | [11 empty] | n91 | no_discount_group | no_bonus_group | NOT_RELEVANT | NONE | NOT_RELEVANT | NONE | [33 empty] | 27.32.13.0 |  |  | 0 | 24 | 24 |  |  |  |  | 8544 49 95 | [8 empty] | EC003250 | KMT | KMT | 1 | 1 | [32 empty] | net_list | 31671 | PLN | 0.23 |  |  |  | 2025-07-24 |  |  | KMT | [13 empty] | https://bitner.com.pl/data/t4_text/649x234_083229231116_500%20St%20OR.JPG |  |  |  | https://bitner.com.pl/data/t4txt_photos/112513220219_3_BiT_500_St_OR.pdf |  |  |  | https://bitner.com.pl/data/t4txt_photos/114225270423_0158_DWU_S_2304_BiT_500_St_OR_w.5.pdf |  |  |  | https://bitner.com.pl/data/t4txt_photos/084846310321_0031_2_UE_BITNER_BiT_500_(St)_2(St)_OR.pdf
SB1113 | 5902956045164 |  |  | BiT 500®(St) OR 10x2x0,5 mm² 300/500V | Giętkie kable sterownicze lub zasilające, przeznaczone do pracy w energetycznych urządzeniach kontrolnych, zabezpieczających oraz do obwodów sterowania, a także do zasilania w energię elektryczną odbiorników małej mocy. Przeznaczone przede wszystkim do instalacji w obiektach przemysłowych o podwyższonych wymaganiach przeciwpożarowych w miejscach narażonych na działanie oleju lub chłodziw przemysłowych. Wspólny ekran poprawia ochronę elektromagnetyczną przesyłanych sygnałów. Nadają się do instalowania na stałe oraz do połączeń ruchomych w urządzeniach przemysłowych, liniach technologicznych, maszynach pracujących w pomieszczeniach suchych i wilgotnych. Materiały izolacyjne oraz konstrukcja żył zastosowane w kablu BiT 500® (St) OR pozwalają na łatwe i szybkie wykonanie połączeń i zapewniają wysoką trwałość wykonanego połączenia. Kable sklasyfikowane zgodnie z normą PN-EN 50575 (CPR). | [10 empty] | Zakłady Kablowe BITNER Sp. z o.o. | SB1113 | Uniepalnione i olejoodporne, parowane, giętkie kable sterownicze, ekranowane folią metalizowaną z linką uziemiającą, do zastosowań wnętrzowych, w izolacji i powłoce PVC, żyły numerowane, 300/500V |  |  | BITNER | [6 empty] | true | true | 12 | PL | [11 empty] | n91 | no_discount_group | no_bonus_group | NOT_RELEVANT | NONE | NOT_RELEVANT | NONE | [33 empty] | 27.32.13.0 |  |  | 0 | 24 | 24 |  |  |  |  | 8544 49 95 | [8 empty] | EC003250 | KMT | KMT | 1 | 1 | [32 empty] | net_list | 38843 | PLN | 0.23 |  |  |  | 2025-07-24 |  |  | KMT | [13 empty] | https://bitner.com.pl/data/t4_text/649x234_083229231116_500%20St%20OR.JPG |  |  |  | https://bitner.com.pl/data/t4txt_photos/112513220219_3_BiT_500_St_OR.pdf |  |  |  | https://bitner.com.pl/data/t4txt_photos/114225270423_0158_DWU_S_2304_BiT_500_St_OR_w.5.pdf |  |  |  | https://bitner.com.pl/data/t4txt_photos/084846310321_0031_2_UE_BITNER_BiT_500_(St)_2(St)_OR.pdf
SB1114 | 5902956045171 |  |  | BiT 500®(St) OR 12x2x0,5 mm² 300/500V | Giętkie kable sterownicze lub zasilające, przeznaczone do pracy w energetycznych urządzeniach kontrolnych, zabezpieczających oraz do obwodów sterowania, a także do zasilania w energię elektryczną odbiorników małej mocy. Przeznaczone przede wszystkim do instalacji w obiektach przemysłowych o podwyższonych wymaganiach przeciwpożarowych w miejscach narażonych na działanie oleju lub chłodziw przemysłowych. Wspólny ekran poprawia ochronę elektromagnetyczną przesyłanych sygnałów. Nadają się do instalowania na stałe oraz do połączeń ruchomych w urządzeniach przemysłowych, liniach technologicznych, maszynach pracujących w pomieszczeniach suchych i wilgotnych. Materiały izolacyjne oraz konstrukcja żył zastosowane w kablu BiT 500® (St) OR pozwalają na łatwe i szybkie wykonanie połączeń i zapewniają wysoką trwałość wykonanego połączenia. Kable sklasyfikowane zgodnie z normą PN-EN 50575 (CPR). | [10 empty] | Zakłady Kablowe BITNER Sp. z o.o. | SB1114 | Uniepalnione i olejoodporne, parowane, giętkie kable sterownicze, ekranowane folią metalizowaną z linką uziemiającą, do zastosowań wnętrzowych, w izolacji i powłoce PVC, żyły numerowane, 300/500V |  |  | BITNER | [6 empty] | true | true | 12 | PL | [11 empty] | n91 | no_discount_group | no_bonus_group | NOT_RELEVANT | NONE | NOT_RELEVANT | NONE | [33 empty] | 27.32.13.0 |  |  | 0 | 24 | 24 |  |  |  |  | 8544 49 95 | [8 empty] | EC003250 | KMT | KMT | 1 | 1 | [32 empty] | net_list | 45724 | PLN | 0.23 |  |  |  | 2025-07-24 |  |  | KMT | [13 empty] | https://bitner.com.pl/data/t4_text/649x234_083229231116_500%20St%20OR.JPG |  |  |  | https://bitner.com.pl/data/t4txt_photos/112513220219_3_BiT_500_St_OR.pdf |  |  |  | https://bitner.com.pl/data/t4txt_photos/114225270423_0158_DWU_S_2304_BiT_500_St_OR_w.5.pdf |  |  |  | https://bitner.com.pl/data/t4txt_photos/084846310321_0031_2_UE_BITNER_BiT_500_(St)_2(St)_OR.pdf
SB1115 | 5902956045188 |  |  | BiT 500®(St) OR 14x2x0,5 mm² 300/500V | Giętkie kable sterownicze lub zasilające, przeznaczone do pracy w energetycznych urządzeniach kontrolnych, zabezpieczających oraz do obwodów sterowania, a także do zasilania w energię elektryczną odbiorników małej mocy. Przeznaczone przede wszystkim do instalacji w obiektach przemysłowych o podwyższonych wymaganiach przeciwpożarowych w miejscach narażonych na działanie oleju lub chłodziw przemysłowych. Wspólny ekran poprawia ochronę elektromagnetyczną przesyłanych sygnałów. Nadają się do instalowania na stałe oraz do połączeń ruchomych w urządzeniach przemysłowych, liniach technologicznych, maszynach pracujących w pomieszczeniach suchych i wilgotnych. Materiały izolacyjne oraz konstrukcja żył zastosowane w kablu BiT 500® (St) OR pozwalają na łatwe i szybkie wykonanie połączeń i zapewniają wysoką trwałość wykonanego połączenia. Kable sklasyfikowane zgodnie z normą PN-EN 50575 (CPR). | [10 empty] | Zakłady Kablowe BITNER Sp. z o.o. | SB1115 | Uniepalnione i olejoodporne, parowane, giętkie kable sterownicze, ekranowane folią metalizowaną z linką uziemiającą, do zastosowań wnętrzowych, w izolacji i powłoce PVC, żyły numerowane, 300/500V |  |  | BITNER | [6 empty] | true | true | 12 | PL | [11 empty] | n91 | no_discount_group | no_bonus_group | NOT_RELEVANT | NONE | NOT_RELEVANT | NONE | [33 empty] | 27.32.13.0 |  |  | 0 | 24 | 24 |  |  |  |  | 8544 49 95 | [8 empty] | EC003250 | KMT | KMT | 1 | 1 | [32 empty] | net_list | 52603 | PLN | 0.23 |  |  |  | 2025-07-24 |  |  | KMT | [13 empty] | https://bitner.com.pl/data/t4_text/649x234_083229231116_500%20St%20OR.JPG |  |  |  | https://bitner.com.pl/data/t4txt_photos/112513220219_3_BiT_500_St_OR.pdf |  |  |  | https://bitner.com.pl/data/t4txt_photos/114225270423_0158_DWU_S_2304_BiT_500_St_OR_w.5.pdf |  |  |  | https://bitner.com.pl/data/t4txt_photos/084846310321_0031_2_UE_BITNER_BiT_500_(St)_2(St)_OR.pdf
SB1116 | 5902956045195 |  |  | BiT 500®(St) OR 16x2x0,5 mm² 300/500V | Giętkie kable sterownicze lub zasilające, przeznaczone do pracy w energetycznych urządzeniach kontrolnych, zabezpieczających oraz do obwodów sterowania, a także do zasilania w energię elektryczną odbiorników małej mocy. Przeznaczone przede wszystkim do instalacji w obiektach przemysłowych o podwyższonych wymaganiach przeciwpożarowych w miejscach narażonych na działanie oleju lub chłodziw przemysłowych. Wspólny ekran poprawia ochronę elektromagnetyczną przesyłanych sygnałów. Nadają się do instalowania na stałe oraz do połączeń ruchomych w urządzeniach przemysłowych, liniach technologicznych, maszynach pracujących w pomieszczeniach suchych i wilgotnych. Materiały izolacyjne oraz konstrukcja żył zastosowane w kablu BiT 500® (St) OR pozwalają na łatwe i szybkie wykonanie połączeń i zapewniają wysoką trwałość wykonanego połączenia. Kable sklasyfikowane zgodnie z normą PN-EN 50575 (CPR). | [10 empty] | Zakłady Kablowe BITNER Sp. z o.o. | SB1116 | Uniepalnione i olejoodporne, parowane, giętkie kable sterownicze, ekranowane folią metalizowaną z linką uziemiającą, do zastosowań wnętrzowych, w izolacji i powłoce PVC, żyły numerowane, 300/500V |  |  | BITNER | [6 empty] | true | true | 12 | PL | [11 empty] | n91 | no_discount_group | no_bonus_group | NOT_RELEVANT | NONE | NOT_RELEVANT | NONE | [33 empty] | 27.32.13.0 |  |  | 0 | 24 | 24 |  |  |  |  | 8544 49 95 | [8 empty] | EC003250 | KMT | KMT | 1 | 1 | [32 empty] | net_list | 60623 | PLN | 0.23 |  |  |  | 2025-07-24 |  |  | KMT | [13 empty] | https://bitner.com.pl/data/t4_text/649x234_083229231116_500%20St%20OR.JPG |  |  |  | https://bitner.com.pl/data/t4txt_photos/112513220219_3_BiT_500_St_OR.pdf |  |  |  | https://bitner.com.pl/data/t4txt_photos/114225270423_0158_DWU_S_2304_BiT_500_St_OR_w.5.pdf |  |  |  | https://bitner.com.pl/data/t4txt_photos/084846310321_0031_2_UE_BITNER_BiT_500_(St)_2(St)_OR.pdf
SB1117 | 5902956045201 |  |  | BiT 500®(St) OR 18x2x0,5 mm² 300/500V | Giętkie kable sterownicze lub zasilające, przeznaczone do pracy w energetycznych urządzeniach kontrolnych, zabezpieczających oraz do obwodów sterowania, a także do zasilania w energię elektryczną odbiorników małej mocy. Przeznaczone przede wszystkim do instalacji w obiektach przemysłowych o podwyższonych wymaganiach przeciwpożarowych w miejscach narażonych na działanie oleju lub chłodziw przemysłowych. Wspólny ekran poprawia ochronę elektromagnetyczną przesyłanych sygnałów. Nadają się do instalowania na stałe oraz do połączeń ruchomych w urządzeniach przemysłowych, liniach technologicznych, maszynach pracujących w pomieszczeniach suchych i wilgotnych. Materiały izolacyjne oraz konstrukcja żył zastosowane w kablu BiT 500® (St) OR pozwalają na łatwe i szybkie wykonanie połączeń i zapewniają wysoką trwałość wykonanego połączenia. Kable sklasyfikowane zgodnie z normą PN-EN 50575 (CPR). | [10 empty] | Zakłady Kablowe BITNER Sp. z o.o. | SB1117 | Uniepalnione i olejoodporne, parowane, giętkie kable sterownicze, ekranowane folią metalizowaną z linką uziemiającą, do zastosowań wnętrzowych, w izolacji i powłoce PVC, żyły numerowane, 300/500V |  |  | BITNER | [6 empty] | true | true | 12 | PL | [11 empty] | n91 | no_discount_group | no_bonus_group | NOT_RELEVANT | NONE | NOT_RELEVANT | NONE | [33 empty] | 27.32.13.0 |  |  | 0 | 24 | 24 |  |  |  |  | 8544 49 95 | [8 empty] | EC003250 | KMT | KMT | 1 | 1 | [32 empty] | net_list | 67152 | PLN | 0.23 |  |  |  | 2025-07-24 |  |  | KMT | [13 empty] | https://bitner.com.pl/data/t4_text/649x234_083229231116_500%20St%20OR.JPG |  |  |  | https://bitner.com.pl/data/t4txt_photos/112513220219_3_BiT_500_St_OR.pdf |  |  |  | https://bitner.com.pl/data/t4txt_photos/114225270423_0158_DWU_S_2304_BiT_500_St_OR_w.5.pdf |  |  |  | https://bitner.com.pl/data/t4txt_photos/084846310321_0031_2_UE_BITNER_BiT_500_(St)_2(St)_OR.pdf
SB1118 | 5902956045218 |  |  | BiT 500®(St) OR 20x2x0,5 mm² 300/500V | Giętkie kable sterownicze lub zasilające, przeznaczone do pracy w energetycznych urządzeniach kontrolnych, zabezpieczających oraz do obwodów sterowania, a także do zasilania w energię elektryczną odbiorników małej mocy. Przeznaczone przede wszystkim do instalacji w obiektach przemysłowych o podwyższonych wymaganiach przeciwpożarowych w miejscach narażonych na działanie oleju lub chłodziw przemysłowych. Wspólny ekran poprawia ochronę elektromagnetyczną przesyłanych sygnałów. Nadają się do instalowania na stałe oraz do połączeń ruchomych w urządzeniach przemysłowych, liniach technologicznych, maszynach pracujących w pomieszczeniach suchych i wilgotnych. Materiały izolacyjne oraz konstrukcja żył zastosowane w kablu BiT 500® (St) OR pozwalają na łatwe i szybkie wykonanie połączeń i zapewniają wysoką trwałość wykonanego połączenia. Kable sklasyfikowane zgodnie z normą PN-EN 50575 (CPR). | [10 empty] | Zakłady Kablowe BITNER Sp. z o.o. | SB1118 | Uniepalnione i olejoodporne, parowane, giętkie kable sterownicze, ekranowane folią metalizowaną z linką uziemiającą, do zastosowań wnętrzowych, w izolacji i powłoce PVC, żyły numerowane, 300/500V |  |  | BITNER | [6 empty] | true | true | 12 | PL | [11 empty] | n91 | no_discount_group | no_bonus_group | NOT_RELEVANT | NONE | NOT_RELEVANT | NONE | [33 empty] | 27.32.13.0 |  |  | 0 | 24 | 24 |  |  |  |  | 8544 49 95 | [8 empty] | EC003250 | KMT | KMT | 1 | 1 | [32 empty] | net_list | 74324 | PLN | 0.23 |  |  |  | 2025-07-24 |  |  | KMT | [13 empty] | https://bitner.com.pl/data/t4_text/649x234_083229231116_500%20St%20OR.JPG |  |  |  | https://bitner.com.pl/data/t4txt_photos/112513220219_3_BiT_500_St_OR.pdf |  |  |  | https://bitner.com.pl/data/t4txt_photos/114225270423_0158_DWU_S_2304_BiT_500_St_OR_w.5.pdf |  |  |  | https://bitner.com.pl/data/t4txt_photos/084846310321_0031_2_UE_BITNER_BiT_500_(St)_2(St)_OR.pdf
SB1119 | 5902956045225 |  |  | BiT 500®(St) OR 24x2x0,5 mm² 300/500V | Giętkie kable sterownicze lub zasilające, przeznaczone do pracy w energetycznych urządzeniach kontrolnych, zabezpieczających oraz do obwodów sterowania, a także do zasilania w energię elektryczną odbiorników małej mocy. Przeznaczone przede wszystkim do instalacji w obiektach przemysłowych o podwyższonych wymaganiach przeciwpożarowych w miejscach narażonych na działanie oleju lub chłodziw przemysłowych. Wspólny ekran poprawia ochronę elektromagnetyczną przesyłanych sygnałów. Nadają się do instalowania na stałe oraz do połączeń ruchomych w urządzeniach przemysłowych, liniach technologicznych, maszynach pracujących w pomieszczeniach suchych i wilgotnych. Materiały izolacyjne oraz konstrukcja żył zastosowane w kablu BiT 500® (St) OR pozwalają na łatwe i szybkie wykonanie połączeń i zapewniają wysoką trwałość wykonanego połączenia. Kable sklasyfikowane zgodnie z normą PN-EN 50575 (CPR). | [10 empty] | Zakłady Kablowe BITNER Sp. z o.o. | SB1119 | Uniepalnione i olejoodporne, parowane, giętkie kable sterownicze, ekranowane folią metalizowaną z linką uziemiającą, do zastosowań wnętrzowych, w izolacji i powłoce PVC, żyły numerowane, 300/500V |  |  | BITNER | [6 empty] | true | true | 12 | PL | [11 empty] | n91 | no_discount_group | no_bonus_group | NOT_RELEVANT | NONE | NOT_RELEVANT | NONE | [33 empty] | 27.32.13.0 |  |  | 0 | 24 | 24 |  |  |  |  | 8544 49 95 | [8 empty] | EC003250 | KMT | KMT | 1 | 1 | [32 empty] | net_list | 87428 | PLN | 0.23 |  |  |  | 2025-07-24 |  |  | KMT | [13 empty] | https://bitner.com.pl/data/t4_text/649x234_083229231116_500%20St%20OR.JPG |  |  |  | https://bitner.com.pl/data/t4txt_photos/112513220219_3_BiT_500_St_OR.pdf |  |  |  | https://bitner.com.pl/data/t4txt_photos/114225270423_0158_DWU_S_2304_BiT_500_St_OR_w.5.pdf |  |  |  | https://bitner.com.pl/data/t4txt_photos/084846310321_0031_2_UE_BITNER_BiT_500_(St)_2(St)_OR.pdf
SB1120 | 5902956045232 |  |  | BiT 500®(St) OR 2x2x0,75 mm² 300/500V | Giętkie kable sterownicze lub zasilające, przeznaczone do pracy w energetycznych urządzeniach kontrolnych, zabezpieczających oraz do obwodów sterowania, a także do zasilania w energię elektryczną odbiorników małej mocy. Przeznaczone przede wszystkim do instalacji w obiektach przemysłowych o podwyższonych wymaganiach przeciwpożarowych w miejscach narażonych na działanie oleju lub chłodziw przemysłowych. Wspólny ekran poprawia ochronę elektromagnetyczną przesyłanych sygnałów. Nadają się do instalowania na stałe oraz do połączeń ruchomych w urządzeniach przemysłowych, liniach technologicznych, maszynach pracujących w pomieszczeniach suchych i wilgotnych. Materiały izolacyjne oraz konstrukcja żył zastosowane w kablu BiT 500® (St) OR pozwalają na łatwe i szybkie wykonanie połączeń i zapewniają wysoką trwałość wykonanego połączenia. Kable sklasyfikowane zgodnie z normą PN-EN 50575 (CPR). | [10 empty] | Zakłady Kablowe BITNER Sp. z o.o. | SB1120 | Uniepalnione i olejoodporne, parowane, giętkie kable sterownicze, ekranowane folią metalizowaną z linką uziemiającą, do zastosowań wnętrzowych, w izolacji i powłoce PVC, żyły numerowane, 300/500V |  |  | BITNER | [6 empty] | true | true | 12 | PL | [11 empty] | n91 | no_discount_group | no_bonus_group | NOT_RELEVANT | NONE | NOT_RELEVANT | NONE | [33 empty] | 27.32.13.0 |  |  | 0 | 24 | 24 |  |  |  |  | 8544 49 95 | [8 empty] | EC003250 | KMT | KMT | 1 | 1 | [32 empty] | net_list | 13969 | PLN | 0.23 |  |  |  | 2025-07-24 |  |  | KMT | [13 empty] | https://bitner.com.pl/data/t4_text/649x234_083229231116_500%20St%20OR.JPG |  |  |  | https://bitner.com.pl/data/t4txt_photos/112513220219_3_BiT_500_St_OR.pdf |  |  |  | https://bitner.com.pl/data/t4txt_photos/114225270423_0158_DWU_S_2304_BiT_500_St_OR_w.5.pdf |  |  |  | https://bitner.com.pl/data/t4txt_photos/084846310321_0031_2_UE_BITNER_BiT_500_(St)_2(St)_OR.pdf
SB1121 | 5902956045249 |  |  | BiT 500®(St) OR 3x2x0,75 mm² 300/500V | Giętkie kable sterownicze lub zasilające, przeznaczone do pracy w energetycznych urządzeniach kontrolnych, zabezpieczających oraz do obwodów sterowania, a także do zasilania w energię elektryczną odbiorników małej mocy. Przeznaczone przede wszystkim do instalacji w obiektach przemysłowych o podwyższonych wymaganiach przeciwpożarowych w miejscach narażonych na działanie oleju lub chłodziw przemysłowych. Wspólny ekran poprawia ochronę elektromagnetyczną przesyłanych sygnałów. Nadają się do instalowania na stałe oraz do połączeń ruchomych w urządzeniach przemysłowych, liniach technologicznych, maszynach pracujących w pomieszczeniach suchych i wilgotnych. Materiały izolacyjne oraz konstrukcja żył zastosowane w kablu BiT 500® (St) OR pozwalają na łatwe i szybkie wykonanie połączeń i zapewniają wysoką trwałość wykonanego połączenia. Kable sklasyfikowane zgodnie z normą PN-EN 50575 (CPR). | [10 empty] | Zakłady Kablowe BITNER Sp. z o.o. | SB1121 | Uniepalnione i olejoodporne, parowane, giętkie kable sterownicze, ekranowane folią metalizowaną z linką uziemiającą, do zastosowań wnętrzowych, w izolacji i powłoce PVC, żyły numerowane, 300/500V |  |  | BITNER | [6 empty] | true | true | 12 | PL | [11 empty] | n91 | no_discount_group | no_bonus_group | NOT_RELEVANT | NONE | NOT_RELEVANT | NONE | [33 empty] | 27.32.13.0 |  |  | 0 | 24 | 24 |  |  |  |  | 8544 49 95 | [8 empty] | EC003250 | KMT | KMT | 1 | 1 | [32 empty] | net_list | 19083 | PLN | 0.23 |  |  |  | 2025-07-24 |  |  | KMT | [13 empty] | https://bitner.com.pl/data/t4_text/649x234_083229231116_500%20St%20OR.JPG |  |  |  | https://bitner.com.pl/data/t4txt_photos/112513220219_3_BiT_500_St_OR.pdf |  |  |  | https://bitner.com.pl/data/t4txt_photos/114225270423_0158_DWU_S_2304_BiT_500_St_OR_w.5.pdf |  |  |  | https://bitner.com.pl/data/t4txt_photos/084846310321_0031_2_UE_BITNER_BiT_500_(St)_2(St)_OR.pdf
SB1122 | 5902956045256 |  |  | BiT 500®(St) OR 4x2x0,75 mm² 300/500V | Giętkie kable sterownicze lub zasilające, przeznaczone do pracy w energetycznych urządzeniach kontrolnych, zabezpieczających oraz do obwodów sterowania, a także do zasilania w energię elektryczną odbiorników małej mocy. Przeznaczone przede wszystkim do instalacji w obiektach przemysłowych o podwyższonych wymaganiach przeciwpożarowych w miejscach narażonych na działanie oleju lub chłodziw przemysłowych. Wspólny ekran poprawia ochronę elektromagnetyczną przesyłanych sygnałów. Nadają się do instalowania na stałe oraz do połączeń ruchomych w urządzeniach przemysłowych, liniach technologicznych, maszynach pracujących w pomieszczeniach suchych i wilgotnych. Materiały izolacyjne oraz konstrukcja żył zastosowane w kablu BiT 500® (St) OR pozwalają na łatwe i szybkie wykonanie połączeń i zapewniają wysoką trwałość wykonanego połączenia. Kable sklasyfikowane zgodnie z normą PN-EN 50575 (CPR). | [10 empty] | Zakłady Kablowe BITNER Sp. z o.o. | SB1122 | Uniepalnione i olejoodporne, parowane, giętkie kable sterownicze, ekranowane folią metalizowaną z linką uziemiającą, do zastosowań wnętrzowych, w izolacji i powłoce PVC, żyły numerowane, 300/500V |  |  | BITNER | [6 empty] | true | true | 12 | PL | [11 empty] | n91 | no_discount_group | no_bonus_group | NOT_RELEVANT | NONE | NOT_RELEVANT | NONE | [33 empty] | 27.32.13.0 |  |  | 0 | 24 | 24 |  |  |  |  | 8544 49 95 | [8 empty] | EC003250 | KMT | KMT | 1 | 1 | [32 empty] | net_list | 24274 | PLN | 0.23 |  |  |  | 2025-07-24 |  |  | KMT | [13 empty] | https://bitner.com.pl/data/t4_text/649x234_083229231116_500%20St%20OR.JPG |  |  |  | https://bitner.com.pl/data/t4txt_photos/112513220219_3_BiT_500_St_OR.pdf |  |  |  | https://bitner.com.pl/data/t4txt_photos/114225270423_0158_DWU_S_2304_BiT_500_St_OR_w.5.pdf |  |  |  | https://bitner.com.pl/data/t4txt_photos/084846310321_0031_2_UE_BITNER_BiT_500_(St)_2(St)_OR.pdf
SB1123 | 5902956045263 |  |  | BiT 500®(St) OR 5x2x0,75 mm² 300/500V | Giętkie kable sterownicze lub zasilające, przeznaczone do pracy w energetycznych urządzeniach kontrolnych, zabezpieczających oraz do obwodów sterowania, a także do zasilania w energię elektryczną odbiorników małej mocy. Przeznaczone przede wszystkim do instalacji w obiektach przemysłowych o podwyższonych wymaganiach przeciwpożarowych w miejscach narażonych na działanie oleju lub chłodziw przemysłowych. Wspólny ekran poprawia ochronę elektromagnetyczną przesyłanych sygnałów. Nadają się do instalowania na stałe oraz do połączeń ruchomych w urządzeniach przemysłowych, liniach technologicznych, maszynach pracujących w pomieszczeniach suchych i wilgotnych. Materiały izolacyjne oraz konstrukcja żył zastosowane w kablu BiT 500® (St) OR pozwalają na łatwe i szybkie wykonanie połączeń i zapewniają wysoką trwałość wykonanego połączenia. Kable sklasyfikowane zgodnie z normą PN-EN 50575 (CPR). | [10 empty] | Zakłady Kablowe BITNER Sp. z o.o. | SB1123 | Uniepalnione i olejoodporne, parowane, giętkie kable sterownicze, ekranowane folią metalizowaną z linką uziemiającą, do zastosowań wnętrzowych, w izolacji i powłoce PVC, żyły numerowane, 300/500V |  |  | BITNER | [6 empty] | true | true | 12 | PL | [11 empty] | n91 | no_discount_group | no_bonus_group | NOT_RELEVANT | NONE | NOT_RELEVANT | NONE | [33 empty] | 27.32.13.0 |  |  | 0 | 24 | 24 |  |  |  |  | 8544 49 95 | [8 empty] | EC003250 | KMT | KMT | 1 | 1 | [32 empty] | net_list | 30194 | PLN | 0.23 |  |  |  | 2025-07-24 |  |  | KMT | [13 empty] | https://bitner.com.pl/data/t4_text/649x234_083229231116_500%20St%20OR.JPG |  |  |  | https://bitner.com.pl/data/t4txt_photos/112513220219_3_BiT_500_St_OR.pdf |  |  |  | https://bitner.com.pl/data/t4txt_photos/114225270423_0158_DWU_S_2304_BiT_500_St_OR_w.5.pdf |  |  |  | https://bitner.com.pl/data/t4txt_photos/084846310321_0031_2_UE_BITNER_BiT_500_(St)_2(St)_OR.pdf
SB1124 | 5902956045270 |  |  | BiT 500®(St) OR 6x2x0,75 mm² 300/500V | Giętkie kable sterownicze lub zasilające, przeznaczone do pracy w energetycznych urządzeniach kontrolnych, zabezpieczających oraz do obwodów sterowania, a także do zasilania w energię elektryczną odbiorników małej mocy. Przeznaczone przede wszystkim do instalacji w obiektach przemysłowych o podwyższonych wymaganiach przeciwpożarowych w miejscach narażonych na działanie oleju lub chłodziw przemysłowych. Wspólny ekran poprawia ochronę elektromagnetyczną przesyłanych sygnałów. Nadają się do instalowania na stałe oraz do połączeń ruchomych w urządzeniach przemysłowych, liniach technologicznych, maszynach pracujących w pomieszczeniach suchych i wilgotnych. Materiały izolacyjne oraz konstrukcja żył zastosowane w kablu BiT 500® (St) OR pozwalają na łatwe i szybkie wykonanie połączeń i zapewniają wysoką trwałość wykonanego połączenia. Kable sklasyfikowane zgodnie z normą PN-EN 50575 (CPR). | [10 empty] | Zakłady Kablowe BITNER Sp. z o.o. | SB1124 | Uniepalnione i olejoodporne, parowane, giętkie kable sterownicze, ekranowane folią metalizowaną z linką uziemiającą, do zastosowań wnętrzowych, w izolacji i powłoce PVC, żyły numerowane, 300/500V |  |  | BITNER | [6 empty] | true | true | 12 | PL | [11 empty] | n91 | no_discount_group | no_bonus_group | NOT_RELEVANT | NONE | NOT_RELEVANT | NONE | [33 empty] | 27.32.13.0 |  |  | 0 | 24 | 24 |  |  |  |  | 8544 49 95 | [8 empty] | EC003250 | KMT | KMT | 1 | 1 | [32 empty] | net_list | 33901 | PLN | 0.23 |  |  |  | 2025-07-24 |  |  | KMT | [13 empty] | https://bitner.com.pl/data/t4_text/649x234_083229231116_500%20St%20OR.JPG |  |  |  | https://bitner.com.pl/data/t4txt_photos/112513220219_3_BiT_500_St_OR.pdf |  |  |  | https://bitner.com.pl/data/t4txt_photos/114225270423_0158_DWU_S_2304_BiT_500_St_OR_w.5.pdf |  |  |  | https://bitner.com.pl/data/t4txt_photos/084846310321_0031_2_UE_BITNER_BiT_500_(St)_2(St)_OR.pdf
SB1125 | 5902956045287 |  |  | BiT 500®(St) OR 7x2x0,75 mm² 300/500V | Giętkie kable sterownicze lub zasilające, przeznaczone do pracy w energetycznych urządzeniach kontrolnych, zabezpieczających oraz do obwodów sterowania, a także do zasilania w energię elektryczną odbiorników małej mocy. Przeznaczone przede wszystkim do instalacji w obiektach przemysłowych o podwyższonych wymaganiach przeciwpożarowych w miejscach narażonych na działanie oleju lub chłodziw przemysłowych. Wspólny ekran poprawia ochronę elektromagnetyczną przesyłanych sygnałów. Nadają się do instalowania na stałe oraz do połączeń ruchomych w urządzeniach przemysłowych, liniach technologicznych, maszynach pracujących w pomieszczeniach suchych i wilgotnych. Materiały izolacyjne oraz konstrukcja żył zastosowane w kablu BiT 500® (St) OR pozwalają na łatwe i szybkie wykonanie połączeń i zapewniają wysoką trwałość wykonanego połączenia. Kable sklasyfikowane zgodnie z normą PN-EN 50575 (CPR). | [10 empty] | Zakłady Kablowe BITNER Sp. z o.o. | SB1125 | Uniepalnione i olejoodporne, parowane, giętkie kable sterownicze, ekranowane folią metalizowaną z linką uziemiającą, do zastosowań wnętrzowych, w izolacji i powłoce PVC, żyły numerowane, 300/500V |  |  | BITNER | [6 empty] | true | true | 12 | PL | [11 empty] | n91 | no_discount_group | no_bonus_group | NOT_RELEVANT | NONE | NOT_RELEVANT | NONE | [33 empty] | 27.32.13.0 |  |  | 0 | 24 | 24 |  |  |  |  | 8544 49 95 | [8 empty] | EC003250 | KMT | KMT | 1 | 1 | [32 empty] | net_list | 39170 | PLN | 0.23 |  |  |  | 2025-07-24 |  |  | KMT | [13 empty] | https://bitner.com.pl/data/t4_text/649x234_083229231116_500%20St%20OR.JPG |  |  |  | https://bitner.com.pl/data/t4txt_photos/112513220219_3_BiT_500_St_OR.pdf |  |  |  | https://bitner.com.pl/data/t4txt_photos/114225270423_0158_DWU_S_2304_BiT_500_St_OR_w.5.pdf |  |  |  | https://bitner.com.pl/data/t4txt_photos/084846310321_0031_2_UE_BITNER_BiT_500_(St)_2(St)_OR.pdf
SB1126 | 5902956045294 |  |  | BiT 500®(St) OR 8x2x0,75 mm² 300/500V | Giętkie kable sterownicze lub zasilające, przeznaczone do pracy w energetycznych urządzeniach kontrolnych, zabezpieczających oraz do obwodów sterowania, a także do zasilania w energię elektryczną odbiorników małej mocy. Przeznaczone przede wszystkim do instalacji w obiektach przemysłowych o podwyższonych wymaganiach przeciwpożarowych w miejscach narażonych na działanie oleju lub chłodziw przemysłowych. Wspólny ekran poprawia ochronę elektromagnetyczną przesyłanych sygnałów. Nadają się do instalowania na stałe oraz do połączeń ruchomych w urządzeniach przemysłowych, liniach technologicznych, maszynach pracujących w pomieszczeniach suchych i wilgotnych. Materiały izolacyjne oraz konstrukcja żył zastosowane w kablu BiT 500® (St) OR pozwalają na łatwe i szybkie wykonanie połączeń i zapewniają wysoką trwałość wykonanego połączenia. Kable sklasyfikowane zgodnie z normą PN-EN 50575 (CPR). | [10 empty] | Zakłady Kablowe BITNER Sp. z o.o. | SB1126 | Uniepalnione i olejoodporne, parowane, giętkie kable sterownicze, ekranowane folią metalizowaną z linką uziemiającą, do zastosowań wnętrzowych, w izolacji i powłoce PVC, żyły numerowane, 300/500V |  |  | BITNER | [6 empty] | true | true | 12 | PL | [11 empty] | n91 | no_discount_group | no_bonus_group | NOT_RELEVANT | NONE | NOT_RELEVANT | NONE | [33 empty] | 27.32.13.0 |  |  | 0 | 24 | 24 |  |  |  |  | 8544 49 95 | [8 empty] | EC003250 | KMT | KMT | 1 | 1 | [32 empty] | net_list | 44490 | PLN | 0.23 |  |  |  | 2025-07-24 |  |  | KMT | [13 empty] | https://bitner.com.pl/data/t4_text/649x234_083229231116_500%20St%20OR.JPG |  |  |  | https://bitner.com.pl/data/t4txt_photos/112513220219_3_BiT_500_St_OR.pdf |  |  |  | https://bitner.com.pl/data/t4txt_photos/114225270423_0158_DWU_S_2304_BiT_500_St_OR_w.5.pdf |  |  |  | https://bitner.com.pl/data/t4txt_photos/084846310321_0031_2_UE_BITNER_BiT_500_(St)_2(St)_OR.pdf
SB1127 | 5902956045300 |  |  | BiT 500®(St) OR 10x2x0,75 mm² 300/500V | Giętkie kable sterownicze lub zasilające, przeznaczone do pracy w energetycznych urządzeniach kontrolnych, zabezpieczających oraz do obwodów sterowania, a także do zasilania w energię elektryczną odbiorników małej mocy. Przeznaczone przede wszystkim do instalacji w obiektach przemysłowych o podwyższonych wymaganiach przeciwpożarowych w miejscach narażonych na działanie oleju lub chłodziw przemysłowych. Wspólny ekran poprawia ochronę elektromagnetyczną przesyłanych sygnałów. Nadają się do instalowania na stałe oraz do połączeń ruchomych w urządzeniach przemysłowych, liniach technologicznych, maszynach pracujących w pomieszczeniach suchych i wilgotnych. Materiały izolacyjne oraz konstrukcja żył zastosowane w kablu BiT 500® (St) OR pozwalają na łatwe i szybkie wykonanie połączeń i zapewniają wysoką trwałość wykonanego połączenia. Kable sklasyfikowane zgodnie z normą PN-EN 50575 (CPR). | [10 empty] | Zakłady Kablowe BITNER Sp. z o.o. | SB1127 | Uniepalnione i olejoodporne, parowane, giętkie kable sterownicze, ekranowane folią metalizowaną z linką uziemiającą, do zastosowań wnętrzowych, w izolacji i powłoce PVC, żyły numerowane, 300/500V |  |  | BITNER | [6 empty] | true | true | 12 | PL | [11 empty] | n91 | no_discount_group | no_bonus_group | NOT_RELEVANT | NONE | NOT_RELEVANT | NONE | [33 empty] | 27.32.13.0 |  |  | 0 | 24 | 24 |  |  |  |  | 8544 49 95 | [8 empty] | EC003250 | KMT | KMT | 1 | 1 | [32 empty] | net_list | 54410 | PLN | 0.23 |  |  |  | 2025-07-24 |  |  | KMT | [13 empty] | https://bitner.com.pl/data/t4_text/649x234_083229231116_500%20St%20OR.JPG |  |  |  | https://bitner.com.pl/data/t4txt_photos/112513220219_3_BiT_500_St_OR.pdf |  |  |  | https://bitner.com.pl/data/t4txt_photos/114225270423_0158_DWU_S_2304_BiT_500_St_OR_w.5.pdf |  |  |  | https://bitner.com.pl/data/t4txt_photos/084846310321_0031_2_UE_BITNER_BiT_500_(St)_2(St)_OR.pdf
SB1128 | 5902956045317 |  |  | BiT 500®(St) OR 12x2x0,75 mm² 300/500V | Giętkie kable sterownicze lub zasilające, przeznaczone do pracy w energetycznych urządzeniach kontrolnych, zabezpieczających oraz do obwodów sterowania, a także do zasilania w energię elektryczną odbiorników małej mocy. Przeznaczone przede wszystkim do instalacji w obiektach przemysłowych o podwyższonych wymaganiach przeciwpożarowych w miejscach narażonych na działanie oleju lub chłodziw przemysłowych. Wspólny ekran poprawia ochronę elektromagnetyczną przesyłanych sygnałów. Nadają się do instalowania na stałe oraz do połączeń ruchomych w urządzeniach przemysłowych, liniach technologicznych, maszynach pracujących w pomieszczeniach suchych i wilgotnych. Materiały izolacyjne oraz konstrukcja żył zastosowane w kablu BiT 500® (St) OR pozwalają na łatwe i szybkie wykonanie połączeń i zapewniają wysoką trwałość wykonanego połączenia. Kable sklasyfikowane zgodnie z normą PN-EN 50575 (CPR). | [10 empty] | Zakłady Kablowe BITNER Sp. z o.o. | SB1128 | Uniepalnione i olejoodporne, parowane, giętkie kable sterownicze, ekranowane folią metalizowaną z linką uziemiającą, do zastosowań wnętrzowych, w izolacji i powłoce PVC, żyły numerowane, 300/500V |  |  | BITNER | [6 empty] | true | true | 12 | PL | [11 empty] | n91 | no_discount_group | no_bonus_group | NOT_RELEVANT | NONE | NOT_RELEVANT | NONE | [33 empty] | 27.32.13.0 |  |  | 0 | 24 | 24 |  |  |  |  | 8544 49 95 | [8 empty] | EC003250 | KMT | KMT | 1 | 1 | [32 empty] | net_list | 65095 | PLN | 0.23 |  |  |  | 2025-07-24 |  |  | KMT | [13 empty] | https://bitner.com.pl/data/t4_text/649x234_083229231116_500%20St%20OR.JPG |  |  |  | https://bitner.com.pl/data/t4txt_photos/112513220219_3_BiT_500_St_OR.pdf |  |  |  | https://bitner.com.pl/data/t4txt_photos/114225270423_0158_DWU_S_2304_BiT_500_St_OR_w.5.pdf |  |  |  | https://bitner.com.pl/data/t4txt_photos/084846310321_0031_2_UE_BITNER_BiT_500_(St)_2(St)_OR.pdf
SB1129 | 5902956045324 |  |  | BiT 500®(St) OR 14x2x0,75 mm² 300/500V | Giętkie kable sterownicze lub zasilające, przeznaczone do pracy w energetycznych urządzeniach kontrolnych, zabezpieczających oraz do obwodów sterowania, a także do zasilania w energię elektryczną odbiorników małej mocy. Przeznaczone przede wszystkim do instalacji w obiektach przemysłowych o podwyższonych wymaganiach przeciwpożarowych w miejscach narażonych na działanie oleju lub chłodziw przemysłowych. Wspólny ekran poprawia ochronę elektromagnetyczną przesyłanych sygnałów. Nadają się do instalowania na stałe oraz do połączeń ruchomych w urządzeniach przemysłowych, liniach technologicznych, maszynach pracujących w pomieszczeniach suchych i wilgotnych. Materiały izolacyjne oraz konstrukcja żył zastosowane w kablu BiT 500® (St) OR pozwalają na łatwe i szybkie wykonanie połączeń i zapewniają wysoką trwałość wykonanego połączenia. Kable sklasyfikowane zgodnie z normą PN-EN 50575 (CPR). | [10 empty] | Zakłady Kablowe BITNER Sp. z o.o. | SB1129 | Uniepalnione i olejoodporne, parowane, giętkie kable sterownicze, ekranowane folią metalizowaną z linką uziemiającą, do zastosowań wnętrzowych, w izolacji i powłoce PVC, żyły numerowane, 300/500V |  |  | BITNER | [6 empty] | true | true | 12 | PL | [11 empty] | n91 | no_discount_group | no_bonus_group | NOT_RELEVANT | NONE | NOT_RELEVANT | NONE | [33 empty] | 27.32.13.0 |  |  | 0 | 24 | 24 |  |  |  |  | 8544 49 95 | [8 empty] | EC003250 | KMT | KMT | 1 | 1 | [32 empty] | net_list | 75091 | PLN | 0.23 |  |  |  | 2025-07-24 |  |  | KMT | [13 empty] | https://bitner.com.pl/data/t4_text/649x234_083229231116_500%20St%20OR.JPG |  |  |  | https://bitner.com.pl/data/t4txt_photos/112513220219_3_BiT_500_St_OR.pdf |  |  |  | https://bitner.com.pl/data/t4txt_photos/114225270423_0158_DWU_S_2304_BiT_500_St_OR_w.5.pdf |  |  |  | https://bitner.com.pl/data/t4txt_photos/084846310321_0031_2_UE_BITNER_BiT_500_(St)_2(St)_OR.pdf
SB1130 | 5902956045331 |  |  | BiT 500®(St) OR 16x2x0,75 mm² 300/500V | Giętkie kable sterownicze lub zasilające, przeznaczone do pracy w energetycznych urządzeniach kontrolnych, zabezpieczających oraz do obwodów sterowania, a także do zasilania w energię elektryczną odbiorników małej mocy. Przeznaczone przede wszystkim do instalacji w obiektach przemysłowych o podwyższonych wymaganiach przeciwpożarowych w miejscach narażonych na działanie oleju lub chłodziw przemysłowych. Wspólny ekran poprawia ochronę elektromagnetyczną przesyłanych sygnałów. Nadają się do instalowania na stałe oraz do połączeń ruchomych w urządzeniach przemysłowych, liniach technologicznych, maszynach pracujących w pomieszczeniach suchych i wilgotnych. Materiały izolacyjne oraz konstrukcja żył zastosowane w kablu BiT 500® (St) OR pozwalają na łatwe i szybkie wykonanie połączeń i zapewniają wysoką trwałość wykonanego połączenia. Kable sklasyfikowane zgodnie z normą PN-EN 50575 (CPR). | [10 empty] | Zakłady Kablowe BITNER Sp. z o.o. | SB1130 | Uniepalnione i olejoodporne, parowane, giętkie kable sterownicze, ekranowane folią metalizowaną z linką uziemiającą, do zastosowań wnętrzowych, w izolacji i powłoce PVC, żyły numerowane, 300/500V |  |  | BITNER | [6 empty] | true | true | 12 | PL | [11 empty] | n91 | no_discount_group | no_bonus_group | NOT_RELEVANT | NONE | NOT_RELEVANT | NONE | [33 empty] | 27.32.13.0 |  |  | 0 | 24 | 24 |  |  |  |  | 8544 49 95 | [8 empty] | EC003250 | KMT | KMT | 1 | 1 | [32 empty] | net_list | 85970 | PLN | 0.23 |  |  |  | 2025-07-24 |  |  | KMT | [13 empty] | https://bitner.com.pl/data/t4_text/649x234_083229231116_500%20St%20OR.JPG |  |  |  | https://bitner.com.pl/data/t4txt_photos/112513220219_3_BiT_500_St_OR.pdf |  |  |  | https://bitner.com.pl/data/t4txt_photos/114225270423_0158_DWU_S_2304_BiT_500_St_OR_w.5.pdf |  |  |  | https://bitner.com.pl/data/t4txt_photos/084846310321_0031_2_UE_BITNER_BiT_500_(St)_2(St)_OR.pdf
SB1131 | 5902956045348 |  |  | BiT 500®(St) OR 18x2x0,75 mm² 300/500V | Giętkie kable sterownicze lub zasilające, przeznaczone do pracy w energetycznych urządzeniach kontrolnych, zabezpieczających oraz do obwodów sterowania, a także do zasilania w energię elektryczną odbiorników małej mocy. Przeznaczone przede wszystkim do instalacji w obiektach przemysłowych o podwyższonych wymaganiach przeciwpożarowych w miejscach narażonych na działanie oleju lub chłodziw przemysłowych. Wspólny ekran poprawia ochronę elektromagnetyczną przesyłanych sygnałów. Nadają się do instalowania na stałe oraz do połączeń ruchomych w urządzeniach przemysłowych, liniach technologicznych, maszynach pracujących w pomieszczeniach suchych i wilgotnych. Materiały izolacyjne oraz konstrukcja żył zastosowane w kablu BiT 500® (St) OR pozwalają na łatwe i szybkie wykonanie połączeń i zapewniają wysoką trwałość wykonanego połączenia. Kable sklasyfikowane zgodnie z normą PN-EN 50575 (CPR). | [10 empty] | Zakłady Kablowe BITNER Sp. z o.o. | SB1131 | Uniepalnione i olejoodporne, parowane, giętkie kable sterownicze, ekranowane folią metalizowaną z linką uziemiającą, do zastosowań wnętrzowych, w izolacji i powłoce PVC, żyły numerowane, 300/500V |  |  | BITNER | [6 empty] | true | true | 12 | PL | [11 empty] | n91 | no_discount_group | no_bonus_group | NOT_RELEVANT | NONE | NOT_RELEVANT | NONE | [33 empty] | 27.32.13.0 |  |  | 0 | 24 | 24 |  |  |  |  | 8544 49 95 | [8 empty] | EC003250 | KMT | KMT | 1 | 1 | [32 empty] | net_list | 95523 | PLN | 0.23 |  |  |  | 2025-07-24 |  |  | KMT | [13 empty] | https://bitner.com.pl/data/t4_text/649x234_083229231116_500%20St%20OR.JPG |  |  |  | https://bitner.com.pl/data/t4txt_photos/112513220219_3_BiT_500_St_OR.pdf |  |  |  | https://bitner.com.pl/data/t4txt_photos/114225270423_0158_DWU_S_2304_BiT_500_St_OR_w.5.pdf |  |  |  | https://bitner.com.pl/data/t4txt_photos/084846310321_0031_2_UE_BITNER_BiT_500_(St)_2(St)_OR.pdf
SB1132 | 5902956045355 |  |  | BiT 500®(St) OR 20x2x0,75 mm² 300/500V | Giętkie kable sterownicze lub zasilające, przeznaczone do pracy w energetycznych urządzeniach kontrolnych, zabezpieczających oraz do obwodów sterowania, a także do zasilania w energię elektryczną odbiorników małej mocy. Przeznaczone przede wszystkim do instalacji w obiektach przemysłowych o podwyższonych wymaganiach przeciwpożarowych w miejscach narażonych na działanie oleju lub chłodziw przemysłowych. Wspólny ekran poprawia ochronę elektromagnetyczną przesyłanych sygnałów. Nadają się do instalowania na stałe oraz do połączeń ruchomych w urządzeniach przemysłowych, liniach technologicznych, maszynach pracujących w pomieszczeniach suchych i wilgotnych. Materiały izolacyjne oraz konstrukcja żył zastosowane w kablu BiT 500® (St) OR pozwalają na łatwe i szybkie wykonanie połączeń i zapewniają wysoką trwałość wykonanego połączenia. Kable sklasyfikowane zgodnie z normą PN-EN 50575 (CPR). | [10 empty] | Zakłady Kablowe BITNER Sp. z o.o. | SB1132 | Uniepalnione i olejoodporne, parowane, giętkie kable sterownicze, ekranowane folią metalizowaną z linką uziemiającą, do zastosowań wnętrzowych, w izolacji i powłoce PVC, żyły numerowane, 300/500V |  |  | BITNER | [6 empty] | true | true | 12 | PL | [11 empty] | n91 | no_discount_group | no_bonus_group | NOT_RELEVANT | NONE | NOT_RELEVANT | NONE | [33 empty] | 27.32.13.0 |  |  | 0 | 24 | 24 |  |  |  |  | 8544 49 95 | [8 empty] | EC003250 | KMT | KMT | 1 | 1 | [32 empty] | net_list | 105343 | PLN | 0.23 |  |  |  | 2025-07-24 |  |  | KMT | [13 empty] | https://bitner.com.pl/data/t4_text/649x234_083229231116_500%20St%20OR.JPG |  |  |  | https://bitner.com.pl/data/t4txt_photos/112513220219_3_BiT_500_St_OR.pdf |  |  |  | https://bitner.com.pl/data/t4txt_photos/114225270423_0158_DWU_S_2304_BiT_500_St_OR_w.5.pdf |  |  |  | https://bitner.com.pl/data/t4txt_photos/084846310321_0031_2_UE_BITNER_BiT_500_(St)_2(St)_OR.pdf
SB1133 | 5902956045362 |  |  | BiT 500®(St) OR 24x2x0,75 mm² 300/500V | Giętkie kable sterownicze lub zasilające, przeznaczone do pracy w energetycznych urządzeniach kontrolnych, zabezpieczających oraz do obwodów sterowania, a także do zasilania w energię elektryczną odbiorników małej mocy. Przeznaczone przede wszystkim do instalacji w obiektach przemysłowych o podwyższonych wymaganiach przeciwpożarowych w miejscach narażonych na działanie oleju lub chłodziw przemysłowych. Wspólny ekran poprawia ochronę elektromagnetyczną przesyłanych sygnałów. Nadają się do instalowania na stałe oraz do połączeń ruchomych w urządzeniach przemysłowych, liniach technologicznych, maszynach pracujących w pomieszczeniach suchych i wilgotnych. Materiały izolacyjne oraz konstrukcja żył zastosowane w kablu BiT 500® (St) OR pozwalają na łatwe i szybkie wykonanie połączeń i zapewniają wysoką trwałość wykonanego połączenia. Kable sklasyfikowane zgodnie z normą PN-EN 50575 (CPR). | [10 empty] | Zakłady Kablowe BITNER Sp. z o.o. | SB1133 | Uniepalnione i olejoodporne, parowane, giętkie kable sterownicze, ekranowane folią metalizowaną z linką uziemiającą, do zastosowań wnętrzowych, w izolacji i powłoce PVC, żyły numerowane, 300/500V |  |  | BITNER | [6 empty] | true | true | 12 | PL | [11 empty] | n91 | no_discount_group | no_bonus_group | NOT_RELEVANT | NONE | NOT_RELEVANT | NONE | [33 empty] | 27.32.13.0 |  |  | 0 | 24 | 24 |  |  |  |  | 8544 49 95 | [8 empty] | EC003250 | KMT | KMT | 1 | 1 | [32 empty] | net_list | 124812 | PLN | 0.23 |  |  |  | 2025-07-24 |  |  | KMT | [13 empty] | https://bitner.com.pl/data/t4_text/649x234_083229231116_500%20St%20OR.JPG |  |  |  | https://bitner.com.pl/data/t4txt_photos/112513220219_3_BiT_500_St_OR.pdf |  |  |  | https://bitner.com.pl/data/t4txt_photos/114225270423_0158_DWU_S_2304_BiT_500_St_OR_w.5.pdf |  |  |  | https://bitner.com.pl/data/t4txt_photos/084846310321_0031_2_UE_BITNER_BiT_500_(St)_2(St)_OR.pdf
SB1134 | 5902956045379 |  |  | BiT 500®(St) OR 2x2x1,0 mm² 300/500V | Giętkie kable sterownicze lub zasilające, przeznaczone do pracy w energetycznych urządzeniach kontrolnych, zabezpieczających oraz do obwodów sterowania, a także do zasilania w energię elektryczną odbiorników małej mocy. Przeznaczone przede wszystkim do instalacji w obiektach przemysłowych o podwyższonych wymaganiach przeciwpożarowych w miejscach narażonych na działanie oleju lub chłodziw przemysłowych. Wspólny ekran poprawia ochronę elektromagnetyczną przesyłanych sygnałów. Nadają się do instalowania na stałe oraz do połączeń ruchomych w urządzeniach przemysłowych, liniach technologicznych, maszynach pracujących w pomieszczeniach suchych i wilgotnych. Materiały izolacyjne oraz konstrukcja żył zastosowane w kablu BiT 500® (St) OR pozwalają na łatwe i szybkie wykonanie połączeń i zapewniają wysoką trwałość wykonanego połączenia. Kable sklasyfikowane zgodnie z normą PN-EN 50575 (CPR). | [10 empty] | Zakłady Kablowe BITNER Sp. z o.o. | SB1134 | Uniepalnione i olejoodporne, parowane, giętkie kable sterownicze, ekranowane folią metalizowaną z linką uziemiającą, do zastosowań wnętrzowych, w izolacji i powłoce PVC, żyły numerowane, 300/500V |  |  | BITNER | [6 empty] | true | true | 12 | PL | [11 empty] | n91 | no_discount_group | no_bonus_group | NOT_RELEVANT | NONE | NOT_RELEVANT | NONE | [33 empty] | 27.32.13.0 |  |  | 0 | 24 | 24 |  |  |  |  | 8544 49 95 | [8 empty] | EC003250 | KMT | KMT | 1 | 1 | [32 empty] | net_list | 18626 | PLN | 0.23 |  |  |  | 2025-07-24 |  |  | KMT | [13 empty] | https://bitner.com.pl/data/t4_text/649x234_083229231116_500%20St%20OR.JPG |  |  |  | https://bitner.com.pl/data/t4txt_photos/112513220219_3_BiT_500_St_OR.pdf |  |  |  | https://bitner.com.pl/data/t4txt_photos/114225270423_0158_DWU_S_2304_BiT_500_St_OR_w.5.pdf |  |  |  | https://bitner.com.pl/data/t4txt_photos/084846310321_0031_2_UE_BITNER_BiT_500_(St)_2(St)_OR.pdf
SB1135 | 5902956045386 |  |  | BiT 500®(St) OR 3x2x1,0 mm² 300/500V | Giętkie kable sterownicze lub zasilające, przeznaczone do pracy w energetycznych urządzeniach kontrolnych, zabezpieczających oraz do obwodów sterowania, a także do zasilania w energię elektryczną odbiorników małej mocy. Przeznaczone przede wszystkim do instalacji w obiektach przemysłowych o podwyższonych wymaganiach przeciwpożarowych w miejscach narażonych na działanie oleju lub chłodziw przemysłowych. Wspólny ekran poprawia ochronę elektromagnetyczną przesyłanych sygnałów. Nadają się do instalowania na stałe oraz do połączeń ruchomych w urządzeniach przemysłowych, liniach technologicznych, maszynach pracujących w pomieszczeniach suchych i wilgotnych. Materiały izolacyjne oraz konstrukcja żył zastosowane w kablu BiT 500® (St) OR pozwalają na łatwe i szybkie wykonanie połączeń i zapewniają wysoką trwałość wykonanego połączenia. Kable sklasyfikowane zgodnie z normą PN-EN 50575 (CPR). | [10 empty] | Zakłady Kablowe BITNER Sp. z o.o. | SB1135 | Uniepalnione i olejoodporne, parowane, giętkie kable sterownicze, ekranowane folią metalizowaną z linką uziemiającą, do zastosowań wnętrzowych, w izolacji i powłoce PVC, żyły numerowane, 300/500V |  |  | BITNER | [6 empty] | true | true | 12 | PL | [11 empty] | n91 | no_discount_group | no_bonus_group | NOT_RELEVANT | NONE | NOT_RELEVANT | NONE | [33 empty] | 27.32.13.0 |  |  | 0 | 24 | 24 |  |  |  |  | 8544 49 95 | [8 empty] | EC003250 | KMT | KMT | 1 | 1 | [32 empty] | net_list | 24692 | PLN | 0.23 |  |  |  | 2025-07-24 |  |  | KMT | [13 empty] | https://bitner.com.pl/data/t4_text/649x234_083229231116_500%20St%20OR.JPG |  |  |  | https://bitner.com.pl/data/t4txt_photos/112513220219_3_BiT_500_St_OR.pdf |  |  |  | https://bitner.com.pl/data/t4txt_photos/114225270423_0158_DWU_S_2304_BiT_500_St_OR_w.5.pdf |  |  |  | https://bitner.com.pl/data/t4txt_photos/084846310321_0031_2_UE_BITNER_BiT_500_(St)_2(St)_OR.pdf
SB1136 | 5902956045393 |  |  | BiT 500®(St) OR 4x2x1,0 mm² 300/500V | Giętkie kable sterownicze lub zasilające, przeznaczone do pracy w energetycznych urządzeniach kontrolnych, zabezpieczających oraz do obwodów sterowania, a także do zasilania w energię elektryczną odbiorników małej mocy. Przeznaczone przede wszystkim do instalacji w obiektach przemysłowych o podwyższonych wymaganiach przeciwpożarowych w miejscach narażonych na działanie oleju lub chłodziw przemysłowych. Wspólny ekran poprawia ochronę elektromagnetyczną przesyłanych sygnałów. Nadają się do instalowania na stałe oraz do połączeń ruchomych w urządzeniach przemysłowych, liniach technologicznych, maszynach pracujących w pomieszczeniach suchych i wilgotnych. Materiały izolacyjne oraz konstrukcja żył zastosowane w kablu BiT 500® (St) OR pozwalają na łatwe i szybkie wykonanie połączeń i zapewniają wysoką trwałość wykonanego połączenia. Kable sklasyfikowane zgodnie z normą PN-EN 50575 (CPR). | [10 empty] | Zakłady Kablowe BITNER Sp. z o.o. | SB1136 | Uniepalnione i olejoodporne, parowane, giętkie kable sterownicze, ekranowane folią metalizowaną z linką uziemiającą, do zastosowań wnętrzowych, w izolacji i powłoce PVC, żyły numerowane, 300/500V |  |  | BITNER | [6 empty] | true | true | 12 | PL | [11 empty] | n91 | no_discount_group | no_bonus_group | NOT_RELEVANT | NONE | NOT_RELEVANT | NONE | [33 empty] | 27.32.13.0 |  |  | 0 | 24 | 24 |  |  |  |  | 8544 49 95 | [8 empty] | EC003250 | KMT | KMT | 1 | 1 | [32 empty] | net_list | 31494 | PLN | 0.23 |  |  |  | 2025-07-24 |  |  | KMT | [13 empty] | https://bitner.com.pl/data/t4_text/649x234_083229231116_500%20St%20OR.JPG |  |  |  | https://bitner.com.pl/data/t4txt_photos/112513220219_3_BiT_500_St_OR.pdf |  |  |  | https://bitner.com.pl/data/t4txt_photos/114225270423_0158_DWU_S_2304_BiT_500_St_OR_w.5.pdf |  |  |  | https://bitner.com.pl/data/t4txt_photos/084846310321_0031_2_UE_BITNER_BiT_500_(St)_2(St)_OR.pdf
SB1137 | 5902956045409 |  |  | BiT 500®(St) OR 5x2x1,0 mm² 300/500V | Giętkie kable sterownicze lub zasilające, przeznaczone do pracy w energetycznych urządzeniach kontrolnych, zabezpieczających oraz do obwodów sterowania, a także do zasilania w energię elektryczną odbiorników małej mocy. Przeznaczone przede wszystkim do instalacji w obiektach przemysłowych o podwyższonych wymaganiach przeciwpożarowych w miejscach narażonych na działanie oleju lub chłodziw przemysłowych. Wspólny ekran poprawia ochronę elektromagnetyczną przesyłanych sygnałów. Nadają się do instalowania na stałe oraz do połączeń ruchomych w urządzeniach przemysłowych, liniach technologicznych, maszynach pracujących w pomieszczeniach suchych i wilgotnych. Materiały izolacyjne oraz konstrukcja żył zastosowane w kablu BiT 500® (St) OR pozwalają na łatwe i szybkie wykonanie połączeń i zapewniają wysoką trwałość wykonanego połączenia. Kable sklasyfikowane zgodnie z normą PN-EN 50575 (CPR). | [10 empty] | Zakłady Kablowe BITNER Sp. z o.o. | SB1137 | Uniepalnione i olejoodporne, parowane, giętkie kable sterownicze, ekranowane folią metalizowaną z linką uziemiającą, do zastosowań wnętrzowych, w izolacji i powłoce PVC, żyły numerowane, 300/500V |  |  | BITNER | [6 empty] | true | true | 12 | PL | [11 empty] | n91 | no_discount_group | no_bonus_group | NOT_RELEVANT | NONE | NOT_RELEVANT | NONE | [33 empty] | 27.32.13.0 |  |  | 0 | 24 | 24 |  |  |  |  | 8544 49 95 | [8 empty] | EC003250 | KMT | KMT | 1 | 1 | [32 empty] | net_list | 37882 | PLN | 0.23 |  |  |  | 2025-07-24 |  |  | KMT | [13 empty] | https://bitner.com.pl/data/t4_text/649x234_083229231116_500%20St%20OR.JPG |  |  |  | https://bitner.com.pl/data/t4txt_photos/112513220219_3_BiT_500_St_OR.pdf |  |  |  | https://bitner.com.pl/data/t4txt_photos/114225270423_0158_DWU_S_2304_BiT_500_St_OR_w.5.pdf |  |  |  | https://bitner.com.pl/data/t4txt_photos/084846310321_0031_2_UE_BITNER_BiT_500_(St)_2(St)_OR.pdf
SB1138 | 5902956045416 |  |  | BiT 500®(St) OR 6x2x1,0 mm² 300/500V | Giętkie kable sterownicze lub zasilające, przeznaczone do pracy w energetycznych urządzeniach kontrolnych, zabezpieczających oraz do obwodów sterowania, a także do zasilania w energię elektryczną odbiorników małej mocy. Przeznaczone przede wszystkim do instalacji w obiektach przemysłowych o podwyższonych wymaganiach przeciwpożarowych w miejscach narażonych na działanie oleju lub chłodziw przemysłowych. Wspólny ekran poprawia ochronę elektromagnetyczną przesyłanych sygnałów. Nadają się do instalowania na stałe oraz do połączeń ruchomych w urządzeniach przemysłowych, liniach technologicznych, maszynach pracujących w pomieszczeniach suchych i wilgotnych. Materiały izolacyjne oraz konstrukcja żył zastosowane w kablu BiT 500® (St) OR pozwalają na łatwe i szybkie wykonanie połączeń i zapewniają wysoką trwałość wykonanego połączenia. Kable sklasyfikowane zgodnie z normą PN-EN 50575 (CPR). | [10 empty] | Zakłady Kablowe BITNER Sp. z o.o. | SB1138 | Uniepalnione i olejoodporne, parowane, giętkie kable sterownicze, ekranowane folią metalizowaną z linką uziemiającą, do zastosowań wnętrzowych, w izolacji i powłoce PVC, żyły numerowane, 300/500V |  |  | BITNER | [6 empty] | true | true | 12 | PL | [11 empty] | n91 | no_discount_group | no_bonus_group | NOT_RELEVANT | NONE | NOT_RELEVANT | NONE | [33 empty] | 27.32.13.0 |  |  | 0 | 24 | 24 |  |  |  |  | 8544 49 95 | [8 empty] | EC003250 | KMT | KMT | 1 | 1 | [32 empty] | net_list | 43898 | PLN | 0.23 |  |  |  | 2025-07-24 |  |  | KMT | [13 empty] | https://bitner.com.pl/data/t4_text/649x234_083229231116_500%20St%20OR.JPG |  |  |  | https://bitner.com.pl/data/t4txt_photos/112513220219_3_BiT_500_St_OR.pdf |  |  |  | https://bitner.com.pl/data/t4txt_photos/114225270423_0158_DWU_S_2304_BiT_500_St_OR_w.5.pdf |  |  |  | https://bitner.com.pl/data/t4txt_photos/084846310321_0031_2_UE_BITNER_BiT_500_(St)_2(St)_OR.pdf
SB1139 | 5902956045423 |  |  | BiT 500®(St) OR 7x2x1,0 mm² 300/500V | Giętkie kable sterownicze lub zasilające, przeznaczone do pracy w energetycznych urządzeniach kontrolnych, zabezpieczających oraz do obwodów sterowania, a także do zasilania w energię elektryczną odbiorników małej mocy. Przeznaczone przede wszystkim do instalacji w obiektach przemysłowych o podwyższonych wymaganiach przeciwpożarowych w miejscach narażonych na działanie oleju lub chłodziw przemysłowych. Wspólny ekran poprawia ochronę elektromagnetyczną przesyłanych sygnałów. Nadają się do instalowania na stałe oraz do połączeń ruchomych w urządzeniach przemysłowych, liniach technologicznych, maszynach pracujących w pomieszczeniach suchych i wilgotnych. Materiały izolacyjne oraz konstrukcja żył zastosowane w kablu BiT 500® (St) OR pozwalają na łatwe i szybkie wykonanie połączeń i zapewniają wysoką trwałość wykonanego połączenia. Kable sklasyfikowane zgodnie z normą PN-EN 50575 (CPR). | [10 empty] | Zakłady Kablowe BITNER Sp. z o.o. | SB1139 | Uniepalnione i olejoodporne, parowane, giętkie kable sterownicze, ekranowane folią metalizowaną z linką uziemiającą, do zastosowań wnętrzowych, w izolacji i powłoce PVC, żyły numerowane, 300/500V |  |  | BITNER | [6 empty] | true | true | 12 | PL | [11 empty] | n91 | no_discount_group | no_bonus_group | NOT_RELEVANT | NONE | NOT_RELEVANT | NONE | [33 empty] | 27.32.13.0 |  |  | 0 | 24 | 24 |  |  |  |  | 8544 49 95 | [8 empty] | EC003250 | KMT | KMT | 1 | 1 | [32 empty] | net_list | 51052 | PLN | 0.23 |  |  |  | 2025-07-24 |  |  | KMT | [13 empty] | https://bitner.com.pl/data/t4_text/649x234_083229231116_500%20St%20OR.JPG |  |  |  | https://bitner.com.pl/data/t4txt_photos/112513220219_3_BiT_500_St_OR.pdf |  |  |  | https://bitner.com.pl/data/t4txt_photos/114225270423_0158_DWU_S_2304_BiT_500_St_OR_w.5.pdf |  |  |  | https://bitner.com.pl/data/t4txt_photos/084846310321_0031_2_UE_BITNER_BiT_500_(St)_2(St)_OR.pdf
SB1140 | 5902956045430 |  |  | BiT 500®(St) OR 8x2x1,0 mm² 300/500V | Giętkie kable sterownicze lub zasilające, przeznaczone do pracy w energetycznych urządzeniach kontrolnych, zabezpieczających oraz do obwodów sterowania, a także do zasilania w energię elektryczną odbiorników małej mocy. Przeznaczone przede wszystkim do instalacji w obiektach przemysłowych o podwyższonych wymaganiach przeciwpożarowych w miejscach narażonych na działanie oleju lub chłodziw przemysłowych. Wspólny ekran poprawia ochronę elektromagnetyczną przesyłanych sygnałów. Nadają się do instalowania na stałe oraz do połączeń ruchomych w urządzeniach przemysłowych, liniach technologicznych, maszynach pracujących w pomieszczeniach suchych i wilgotnych. Materiały izolacyjne oraz konstrukcja żył zastosowane w kablu BiT 500® (St) OR pozwalają na łatwe i szybkie wykonanie połączeń i zapewniają wysoką trwałość wykonanego połączenia. Kable sklasyfikowane zgodnie z normą PN-EN 50575 (CPR). | [10 empty] | Zakłady Kablowe BITNER Sp. z o.o. | SB1140 | Uniepalnione i olejoodporne, parowane, giętkie kable sterownicze, ekranowane folią metalizowaną z linką uziemiającą, do zastosowań wnętrzowych, w izolacji i powłoce PVC, żyły numerowane, 300/500V |  |  | BITNER | [6 empty] | true | true | 12 | PL | [11 empty] | n91 | no_discount_group | no_bonus_group | NOT_RELEVANT | NONE | NOT_RELEVANT | NONE | [33 empty] | 27.32.13.0 |  |  | 0 | 24 | 24 |  |  |  |  | 8544 49 95 | [8 empty] | EC003250 | KMT | KMT | 1 | 1 | [32 empty] | net_list | 57600 | PLN | 0.23 |  |  |  | 2025-07-24 |  |  | KMT | [13 empty] | https://bitner.com.pl/data/t4_text/649x234_083229231116_500%20St%20OR.JPG |  |  |  | https://bitner.com.pl/data/t4txt_photos/112513220219_3_BiT_500_St_OR.pdf |  |  |  | https://bitner.com.pl/data/t4txt_photos/114225270423_0158_DWU_S_2304_BiT_500_St_OR_w.5.pdf |  |  |  | https://bitner.com.pl/data/t4txt_photos/084846310321_0031_2_UE_BITNER_BiT_500_(St)_2(St)_OR.pdf
SB1141 | 5902956045447 |  |  | BiT 500®(St) OR 10x2x1,0 mm² 300/500V | Giętkie kable sterownicze lub zasilające, przeznaczone do pracy w energetycznych urządzeniach kontrolnych, zabezpieczających oraz do obwodów sterowania, a także do zasilania w energię elektryczną odbiorników małej mocy. Przeznaczone przede wszystkim do instalacji w obiektach przemysłowych o podwyższonych wymaganiach przeciwpożarowych w miejscach narażonych na działanie oleju lub chłodziw przemysłowych. Wspólny ekran poprawia ochronę elektromagnetyczną przesyłanych sygnałów. Nadają się do instalowania na stałe oraz do połączeń ruchomych w urządzeniach przemysłowych, liniach technologicznych, maszynach pracujących w pomieszczeniach suchych i wilgotnych. Materiały izolacyjne oraz konstrukcja żył zastosowane w kablu BiT 500® (St) OR pozwalają na łatwe i szybkie wykonanie połączeń i zapewniają wysoką trwałość wykonanego połączenia. Kable sklasyfikowane zgodnie z normą PN-EN 50575 (CPR). | [10 empty] | Zakłady Kablowe BITNER Sp. z o.o. | SB1141 | Uniepalnione i olejoodporne, parowane, giętkie kable sterownicze, ekranowane folią metalizowaną z linką uziemiającą, do zastosowań wnętrzowych, w izolacji i powłoce PVC, żyły numerowane, 300/500V |  |  | BITNER | [6 empty] | true | true | 12 | PL | [11 empty] | n91 | no_discount_group | no_bonus_group | NOT_RELEVANT | NONE | NOT_RELEVANT | NONE | [33 empty] | 27.32.13.0 |  |  | 0 | 24 | 24 |  |  |  |  | 8544 49 95 | [8 empty] | EC003250 | KMT | KMT | 1 | 1 | [32 empty] | net_list | 71267 | PLN | 0.23 |  |  |  | 2025-07-24 |  |  | KMT | [13 empty] | https://bitner.com.pl/data/t4_text/649x234_083229231116_500%20St%20OR.JPG |  |  |  | https://bitner.com.pl/data/t4txt_photos/112513220219_3_BiT_500_St_OR.pdf |  |  |  | https://bitner.com.pl/data/t4txt_photos/114225270423_0158_DWU_S_2304_BiT_500_St_OR_w.5.pdf |  |  |  | https://bitner.com.pl/data/t4txt_photos/084846310321_0031_2_UE_BITNER_BiT_500_(St)_2(St)_OR.pdf
SB1142 | 5902956045454 |  |  | BiT 500®(St) OR 12x2x1,0 mm² 300/500V | Giętkie kable sterownicze lub zasilające, przeznaczone do pracy w energetycznych urządzeniach kontrolnych, zabezpieczających oraz do obwodów sterowania, a także do zasilania w energię elektryczną odbiorników małej mocy. Przeznaczone przede wszystkim do instalacji w obiektach przemysłowych o podwyższonych wymaganiach przeciwpożarowych w miejscach narażonych na działanie oleju lub chłodziw przemysłowych. Wspólny ekran poprawia ochronę elektromagnetyczną przesyłanych sygnałów. Nadają się do instalowania na stałe oraz do połączeń ruchomych w urządzeniach przemysłowych, liniach technologicznych, maszynach pracujących w pomieszczeniach suchych i wilgotnych. Materiały izolacyjne oraz konstrukcja żył zastosowane w kablu BiT 500® (St) OR pozwalają na łatwe i szybkie wykonanie połączeń i zapewniają wysoką trwałość wykonanego połączenia. Kable sklasyfikowane zgodnie z normą PN-EN 50575 (CPR). | [10 empty] | Zakłady Kablowe BITNER Sp. z o.o. | SB1142 | Uniepalnione i olejoodporne, parowane, giętkie kable sterownicze, ekranowane folią metalizowaną z linką uziemiającą, do zastosowań wnętrzowych, w izolacji i powłoce PVC, żyły numerowane, 300/500V |  |  | BITNER | [6 empty] | true | true | 12 | PL | [11 empty] | n91 | no_discount_group | no_bonus_group | NOT_RELEVANT | NONE | NOT_RELEVANT | NONE | [33 empty] | 27.32.13.0 |  |  | 0 | 24 | 24 |  |  |  |  | 8544 49 95 | [8 empty] | EC003250 | KMT | KMT | 1 | 1 | [32 empty] | net_list | 84127 | PLN | 0.23 |  |  |  | 2025-07-24 |  |  | KMT | [13 empty] | https://bitner.com.pl/data/t4_text/649x234_083229231116_500%20St%20OR.JPG |  |  |  | https://bitner.com.pl/data/t4txt_photos/112513220219_3_BiT_500_St_OR.pdf |  |  |  | https://bitner.com.pl/data/t4txt_photos/114225270423_0158_DWU_S_2304_BiT_500_St_OR_w.5.pdf |  |  |  | https://bitner.com.pl/data/t4txt_photos/084846310321_0031_2_UE_BITNER_BiT_500_(St)_2(St)_OR.pdf
SB1143 | 5902956045461 |  |  | BiT 500®(St) OR 14x2x1,0 mm² 300/500V | Giętkie kable sterownicze lub zasilające, przeznaczone do pracy w energetycznych urządzeniach kontrolnych, zabezpieczających oraz do obwodów sterowania, a także do zasilania w energię elektryczną odbiorników małej mocy. Przeznaczone przede wszystkim do instalacji w obiektach przemysłowych o podwyższonych wymaganiach przeciwpożarowych w miejscach narażonych na działanie oleju lub chłodziw przemysłowych. Wspólny ekran poprawia ochronę elektromagnetyczną przesyłanych sygnałów. Nadają się do instalowania na stałe oraz do połączeń ruchomych w urządzeniach przemysłowych, liniach technologicznych, maszynach pracujących w pomieszczeniach suchych i wilgotnych. Materiały izolacyjne oraz konstrukcja żył zastosowane w kablu BiT 500® (St) OR pozwalają na łatwe i szybkie wykonanie połączeń i zapewniają wysoką trwałość wykonanego połączenia. Kable sklasyfikowane zgodnie z normą PN-EN 50575 (CPR). | [10 empty] | Zakłady Kablowe BITNER Sp. z o.o. | SB1143 | Uniepalnione i olejoodporne, parowane, giętkie kable sterownicze, ekranowane folią metalizowaną z linką uziemiającą, do zastosowań wnętrzowych, w izolacji i powłoce PVC, żyły numerowane, 300/500V |  |  | BITNER | [6 empty] | true | true | 12 | PL | [11 empty] | n91 | no_discount_group | no_bonus_group | NOT_RELEVANT | NONE | NOT_RELEVANT | NONE | [33 empty] | 27.32.13.0 |  |  | 0 | 24 | 24 |  |  |  |  | 8544 49 95 | [8 empty] | EC003250 | KMT | KMT | 1 | 1 | [32 empty] | net_list | 97734 | PLN | 0.23 |  |  |  | 2025-07-24 |  |  | KMT | [13 empty] | https://bitner.com.pl/data/t4_text/649x234_083229231116_500%20St%20OR.JPG |  |  |  | https://bitner.com.pl/data/t4txt_photos/112513220219_3_BiT_500_St_OR.pdf |  |  |  | https://bitner.com.pl/data/t4txt_photos/114225270423_0158_DWU_S_2304_BiT_500_St_OR_w.5.pdf |  |  |  | https://bitner.com.pl/data/t4txt_photos/084846310321_0031_2_UE_BITNER_BiT_500_(St)_2(St)_OR.pdf
SB1144 | 5902956045478 |  |  | BiT 500®(St) OR 16x2x1,0 mm² 300/500V | Giętkie kable sterownicze lub zasilające, przeznaczone do pracy w energetycznych urządzeniach kontrolnych, zabezpieczających oraz do obwodów sterowania, a także do zasilania w energię elektryczną odbiorników małej mocy. Przeznaczone przede wszystkim do instalacji w obiektach przemysłowych o podwyższonych wymaganiach przeciwpożarowych w miejscach narażonych na działanie oleju lub chłodziw przemysłowych. Wspólny ekran poprawia ochronę elektromagnetyczną przesyłanych sygnałów. Nadają się do instalowania na stałe oraz do połączeń ruchomych w urządzeniach przemysłowych, liniach technologicznych, maszynach pracujących w pomieszczeniach suchych i wilgotnych. Materiały izolacyjne oraz konstrukcja żył zastosowane w kablu BiT 500® (St) OR pozwalają na łatwe i szybkie wykonanie połączeń i zapewniają wysoką trwałość wykonanego połączenia. Kable sklasyfikowane zgodnie z normą PN-EN 50575 (CPR). | [10 empty] | Zakłady Kablowe BITNER Sp. z o.o. | SB1144 | Uniepalnione i olejoodporne, parowane, giętkie kable sterownicze, ekranowane folią metalizowaną z linką uziemiającą, do zastosowań wnętrzowych, w izolacji i powłoce PVC, żyły numerowane, 300/500V |  |  | BITNER | [6 empty] | true | true | 12 | PL | [11 empty] | n91 | no_discount_group | no_bonus_group | NOT_RELEVANT | NONE | NOT_RELEVANT | NONE | [33 empty] | 27.32.13.0 |  |  | 0 | 24 | 24 |  |  |  |  | 8544 49 95 | [8 empty] | EC003250 | KMT | KMT | 1 | 1 | [32 empty] | net_list | 111284 | PLN | 0.23 |  |  |  | 2025-07-24 |  |  | KMT | [13 empty] | https://bitner.com.pl/data/t4_text/649x234_083229231116_500%20St%20OR.JPG |  |  |  | https://bitner.com.pl/data/t4txt_photos/112513220219_3_BiT_500_St_OR.pdf |  |  |  | https://bitner.com.pl/data/t4txt_photos/114225270423_0158_DWU_S_2304_BiT_500_St_OR_w.5.pdf |  |  |  | https://bitner.com.pl/data/t4txt_photos/084846310321_0031_2_UE_BITNER_BiT_500_(St)_2(St)_OR.pdf
SB1145 | 5902956045485 |  |  | BiT 500®(St) OR 18x2x1,0 mm² 300/500V | Giętkie kable sterownicze lub zasilające, przeznaczone do pracy w energetycznych urządzeniach kontrolnych, zabezpieczających oraz do obwodów sterowania, a także do zasilania w energię elektryczną odbiorników małej mocy. Przeznaczone przede wszystkim do instalacji w obiektach przemysłowych o podwyższonych wymaganiach przeciwpożarowych w miejscach narażonych na działanie oleju lub chłodziw przemysłowych. Wspólny ekran poprawia ochronę elektromagnetyczną przesyłanych sygnałów. Nadają się do instalowania na stałe oraz do połączeń ruchomych w urządzeniach przemysłowych, liniach technologicznych, maszynach pracujących w pomieszczeniach suchych i wilgotnych. Materiały izolacyjne oraz konstrukcja żył zastosowane w kablu BiT 500® (St) OR pozwalają na łatwe i szybkie wykonanie połączeń i zapewniają wysoką trwałość wykonanego połączenia. Kable sklasyfikowane zgodnie z normą PN-EN 50575 (CPR). | [10 empty] | Zakłady Kablowe BITNER Sp. z o.o. | SB1145 | Uniepalnione i olejoodporne, parowane, giętkie kable sterownicze, ekranowane folią metalizowaną z linką uziemiającą, do zastosowań wnętrzowych, w izolacji i powłoce PVC, żyły numerowane, 300/500V |  |  | BITNER | [6 empty] | true | true | 12 | PL | [11 empty] | n91 | no_discount_group | no_bonus_group | NOT_RELEVANT | NONE | NOT_RELEVANT | NONE | [33 empty] | 27.32.13.0 |  |  | 0 | 24 | 24 |  |  |  |  | 8544 49 95 | [8 empty] | EC003250 | KMT | KMT | 1 | 1 | [32 empty] | net_list | 123868 | PLN | 0.23 |  |  |  | 2025-07-24 |  |  | KMT | [13 empty] | https://bitner.com.pl/data/t4_text/649x234_083229231116_500%20St%20OR.JPG |  |  |  | https://bitner.com.pl/data/t4txt_photos/112513220219_3_BiT_500_St_OR.pdf |  |  |  | https://bitner.com.pl/data/t4txt_photos/114225270423_0158_DWU_S_2304_BiT_500_St_OR_w.5.pdf |  |  |  | https://bitner.com.pl/data/t4txt_photos/084846310321_0031_2_UE_BITNER_BiT_500_(St)_2(St)_OR.pdf
SB1146 | 5902956045492 |  |  | BiT 500®(St) OR 20x2x1,0 mm² 300/500V | Giętkie kable sterownicze lub zasilające, przeznaczone do pracy w energetycznych urządzeniach kontrolnych, zabezpieczających oraz do obwodów sterowania, a także do zasilania w energię elektryczną odbiorników małej mocy. Przeznaczone przede wszystkim do instalacji w obiektach przemysłowych o podwyższonych wymaganiach przeciwpożarowych w miejscach narażonych na działanie oleju lub chłodziw przemysłowych. Wspólny ekran poprawia ochronę elektromagnetyczną przesyłanych sygnałów. Nadają się do instalowania na stałe oraz do połączeń ruchomych w urządzeniach przemysłowych, liniach technologicznych, maszynach pracujących w pomieszczeniach suchych i wilgotnych. Materiały izolacyjne oraz konstrukcja żył zastosowane w kablu BiT 500® (St) OR pozwalają na łatwe i szybkie wykonanie połączeń i zapewniają wysoką trwałość wykonanego połączenia. Kable sklasyfikowane zgodnie z normą PN-EN 50575 (CPR). | [10 empty] | Zakłady Kablowe BITNER Sp. z o.o. | SB1146 | Uniepalnione i olejoodporne, parowane, giętkie kable sterownicze, ekranowane folią metalizowaną z linką uziemiającą, do zastosowań wnętrzowych, w izolacji i powłoce PVC, żyły numerowane, 300/500V |  |  | BITNER | [6 empty] | true | true | 12 | PL | [11 empty] | n91 | no_discount_group | no_bonus_group | NOT_RELEVANT | NONE | NOT_RELEVANT | NONE | [33 empty] | 27.32.13.0 |  |  | 0 | 24 | 24 |  |  |  |  | 8544 49 95 | [8 empty] | EC003250 | KMT | KMT | 1 | 1 | [32 empty] | net_list | 137197 | PLN | 0.23 |  |  |  | 2025-07-24 |  |  | KMT | [13 empty] | https://bitner.com.pl/data/t4_text/649x234_083229231116_500%20St%20OR.JPG |  |  |  | https://bitner.com.pl/data/t4txt_photos/112513220219_3_BiT_500_St_OR.pdf |  |  |  | https://bitner.com.pl/data/t4txt_photos/114225270423_0158_DWU_S_2304_BiT_500_St_OR_w.5.pdf |  |  |  | https://bitner.com.pl/data/t4txt_photos/084846310321_0031_2_UE_BITNER_BiT_500_(St)_2(St)_OR.pdf
SB1147 | 5902956045508 |  |  | BiT 500®(St) OR 24x2x1,0 mm² 300/500V | Giętkie kable sterownicze lub zasilające, przeznaczone do pracy w energetycznych urządzeniach kontrolnych, zabezpieczających oraz do obwodów sterowania, a także do zasilania w energię elektryczną odbiorników małej mocy. Przeznaczone przede wszystkim do instalacji w obiektach przemysłowych o podwyższonych wymaganiach przeciwpożarowych w miejscach narażonych na działanie oleju lub chłodziw przemysłowych. Wspólny ekran poprawia ochronę elektromagnetyczną przesyłanych sygnałów. Nadają się do instalowania na stałe oraz do połączeń ruchomych w urządzeniach przemysłowych, liniach technologicznych, maszynach pracujących w pomieszczeniach suchych i wilgotnych. Materiały izolacyjne oraz konstrukcja żył zastosowane w kablu BiT 500® (St) OR pozwalają na łatwe i szybkie wykonanie połączeń i zapewniają wysoką trwałość wykonanego połączenia. Kable sklasyfikowane zgodnie z normą PN-EN 50575 (CPR). | [10 empty] | Zakłady Kablowe BITNER Sp. z o.o. | SB1147 | Uniepalnione i olejoodporne, parowane, giętkie kable sterownicze, ekranowane folią metalizowaną z linką uziemiającą, do zastosowań wnętrzowych, w izolacji i powłoce PVC, żyły numerowane, 300/500V |  |  | BITNER | [6 empty] | true | true | 12 | PL | [11 empty] | n91 | no_discount_group | no_bonus_group | NOT_RELEVANT | NONE | NOT_RELEVANT | NONE | [33 empty] | 27.32.13.0 |  |  | 0 | 24 | 24 |  |  |  |  | 8544 49 95 | [8 empty] | EC003250 | KMT | KMT | 1 | 1 | [32 empty] | net_list | 162158 | PLN | 0.23 |  |  |  | 2025-07-24 |  |  | KMT | [13 empty] | https://bitner.com.pl/data/t4_text/649x234_083229231116_500%20St%20OR.JPG |  |  |  | https://bitner.com.pl/data/t4txt_photos/112513220219_3_BiT_500_St_OR.pdf |  |  |  | https://bitner.com.pl/data/t4txt_photos/114225270423_0158_DWU_S_2304_BiT_500_St_OR_w.5.pdf |  |  |  | https://bitner.com.pl/data/t4txt_photos/084846310321_0031_2_UE_BITNER_BiT_500_(St)_2(St)_OR.pdf
SB1148 | 5902956045515 |  |  | BiT 500®(St) OR 2x2x1,5 mm² 300/500V | Giętkie kable sterownicze lub zasilające, przeznaczone do pracy w energetycznych urządzeniach kontrolnych, zabezpieczających oraz do obwodów sterowania, a także do zasilania w energię elektryczną odbiorników małej mocy. Przeznaczone przede wszystkim do instalacji w obiektach przemysłowych o podwyższonych wymaganiach przeciwpożarowych w miejscach narażonych na działanie oleju lub chłodziw przemysłowych. Wspólny ekran poprawia ochronę elektromagnetyczną przesyłanych sygnałów. Nadają się do instalowania na stałe oraz do połączeń ruchomych w urządzeniach przemysłowych, liniach technologicznych, maszynach pracujących w pomieszczeniach suchych i wilgotnych. Materiały izolacyjne oraz konstrukcja żył zastosowane w kablu BiT 500® (St) OR pozwalają na łatwe i szybkie wykonanie połączeń i zapewniają wysoką trwałość wykonanego połączenia. Kable sklasyfikowane zgodnie z normą PN-EN 50575 (CPR). | [10 empty] | Zakłady Kablowe BITNER Sp. z o.o. | SB1148 | Uniepalnione i olejoodporne, parowane, giętkie kable sterownicze, ekranowane folią metalizowaną z linką uziemiającą, do zastosowań wnętrzowych, w izolacji i powłoce PVC, żyły numerowane, 300/500V |  |  | BITNER | [6 empty] | true | true | 12 | PL | [11 empty] | n91 | no_discount_group | no_bonus_group | NOT_RELEVANT | NONE | NOT_RELEVANT | NONE | [33 empty] | 27.32.13.0 |  |  | 0 | 24 | 24 |  |  |  |  | 8544 49 95 | [8 empty] | EC003250 | KMT | KMT | 1 | 1 | [32 empty] | net_list | 24827 | PLN | 0.23 |  |  |  | 2025-07-24 |  |  | KMT | [13 empty] | https://bitner.com.pl/data/t4_text/649x234_083229231116_500%20St%20OR.JPG |  |  |  | https://bitner.com.pl/data/t4txt_photos/112513220219_3_BiT_500_St_OR.pdf |  |  |  | https://bitner.com.pl/data/t4txt_photos/114225270423_0158_DWU_S_2304_BiT_500_St_OR_w.5.pdf |  |  |  | https://bitner.com.pl/data/t4txt_photos/084846310321_0031_2_UE_BITNER_BiT_500_(St)_2(St)_OR.pdf
SB1149 | 5902956045522 |  |  | BiT 500®(St) OR 3x2x1,5 mm² 300/500V | Giętkie kable sterownicze lub zasilające, przeznaczone do pracy w energetycznych urządzeniach kontrolnych, zabezpieczających oraz do obwodów sterowania, a także do zasilania w energię elektryczną odbiorników małej mocy. Przeznaczone przede wszystkim do instalacji w obiektach przemysłowych o podwyższonych wymaganiach przeciwpożarowych w miejscach narażonych na działanie oleju lub chłodziw przemysłowych. Wspólny ekran poprawia ochronę elektromagnetyczną przesyłanych sygnałów. Nadają się do instalowania na stałe oraz do połączeń ruchomych w urządzeniach przemysłowych, liniach technologicznych, maszynach pracujących w pomieszczeniach suchych i wilgotnych. Materiały izolacyjne oraz konstrukcja żył zastosowane w kablu BiT 500® (St) OR pozwalają na łatwe i szybkie wykonanie połączeń i zapewniają wysoką trwałość wykonanego połączenia. Kable sklasyfikowane zgodnie z normą PN-EN 50575 (CPR). | [10 empty] | Zakłady Kablowe BITNER Sp. z o.o. | SB1149 | Uniepalnione i olejoodporne, parowane, giętkie kable sterownicze, ekranowane folią metalizowaną z linką uziemiającą, do zastosowań wnętrzowych, w izolacji i powłoce PVC, żyły numerowane, 300/500V |  |  | BITNER | [6 empty] | true | true | 12 | PL | [11 empty] | n91 | no_discount_group | no_bonus_group | NOT_RELEVANT | NONE | NOT_RELEVANT | NONE | [33 empty] | 27.32.13.0 |  |  | 0 | 24 | 24 |  |  |  |  | 8544 49 95 | [8 empty] | EC003250 | KMT | KMT | 1 | 1 | [32 empty] | net_list | 33154 | PLN | 0.23 |  |  |  | 2025-07-24 |  |  | KMT | [13 empty] | https://bitner.com.pl/data/t4_text/649x234_083229231116_500%20St%20OR.JPG |  |  |  | https://bitner.com.pl/data/t4txt_photos/112513220219_3_BiT_500_St_OR.pdf |  |  |  | https://bitner.com.pl/data/t4txt_photos/114225270423_0158_DWU_S_2304_BiT_500_St_OR_w.5.pdf |  |  |  | https://bitner.com.pl/data/t4txt_photos/084846310321_0031_2_UE_BITNER_BiT_500_(St)_2(St)_OR.pdf
SB1150 | 5902956045539 |  |  | BiT 500®(St) OR 4x2x1,5 mm² 300/500V | Giętkie kable sterownicze lub zasilające, przeznaczone do pracy w energetycznych urządzeniach kontrolnych, zabezpieczających oraz do obwodów sterowania, a także do zasilania w energię elektryczną odbiorników małej mocy. Przeznaczone przede wszystkim do instalacji w obiektach przemysłowych o podwyższonych wymaganiach przeciwpożarowych w miejscach narażonych na działanie oleju lub chłodziw przemysłowych. Wspólny ekran poprawia ochronę elektromagnetyczną przesyłanych sygnałów. Nadają się do instalowania na stałe oraz do połączeń ruchomych w urządzeniach przemysłowych, liniach technologicznych, maszynach pracujących w pomieszczeniach suchych i wilgotnych. Materiały izolacyjne oraz konstrukcja żył zastosowane w kablu BiT 500® (St) OR pozwalają na łatwe i szybkie wykonanie połączeń i zapewniają wysoką trwałość wykonanego połączenia. Kable sklasyfikowane zgodnie z normą PN-EN 50575 (CPR). | [10 empty] | Zakłady Kablowe BITNER Sp. z o.o. | SB1150 | Uniepalnione i olejoodporne, parowane, giętkie kable sterownicze, ekranowane folią metalizowaną z linką uziemiającą, do zastosowań wnętrzowych, w izolacji i powłoce PVC, żyły numerowane, 300/500V |  |  | BITNER | [6 empty] | true | true | 12 | PL | [11 empty] | n91 | no_discount_group | no_bonus_group | NOT_RELEVANT | NONE | NOT_RELEVANT | NONE | [33 empty] | 27.32.13.0 |  |  | 0 | 24 | 24 |  |  |  |  | 8544 49 95 | [8 empty] | EC003250 | KMT | KMT | 1 | 1 | [32 empty] | net_list | 42567 | PLN | 0.23 |  |  |  | 2025-07-24 |  |  | KMT | [13 empty] | https://bitner.com.pl/data/t4_text/649x234_083229231116_500%20St%20OR.JPG |  |  |  | https://bitner.com.pl/data/t4txt_photos/112513220219_3_BiT_500_St_OR.pdf |  |  |  | https://bitner.com.pl/data/t4txt_photos/114225270423_0158_DWU_S_2304_BiT_500_St_OR_w.5.pdf |  |  |  | https://bitner.com.pl/data/t4txt_photos/084846310321_0031_2_UE_BITNER_BiT_500_(St)_2(St)_OR.pdf
SB1151 | 5902956045546 |  |  | BiT 500®(St) OR 5x2x1,5 mm² 300/500V | Giętkie kable sterownicze lub zasilające, przeznaczone do pracy w energetycznych urządzeniach kontrolnych, zabezpieczających oraz do obwodów sterowania, a także do zasilania w energię elektryczną odbiorników małej mocy. Przeznaczone przede wszystkim do instalacji w obiektach przemysłowych o podwyższonych wymaganiach przeciwpożarowych w miejscach narażonych na działanie oleju lub chłodziw przemysłowych. Wspólny ekran poprawia ochronę elektromagnetyczną przesyłanych sygnałów. Nadają się do instalowania na stałe oraz do połączeń ruchomych w urządzeniach przemysłowych, liniach technologicznych, maszynach pracujących w pomieszczeniach suchych i wilgotnych. Materiały izolacyjne oraz konstrukcja żył zastosowane w kablu BiT 500® (St) OR pozwalają na łatwe i szybkie wykonanie połączeń i zapewniają wysoką trwałość wykonanego połączenia. Kable sklasyfikowane zgodnie z normą PN-EN 50575 (CPR). | [10 empty] | Zakłady Kablowe BITNER Sp. z o.o. | SB1151 | Uniepalnione i olejoodporne, parowane, giętkie kable sterownicze, ekranowane folią metalizowaną z linką uziemiającą, do zastosowań wnętrzowych, w izolacji i powłoce PVC, żyły numerowane, 300/500V |  |  | BITNER | [6 empty] | true | true | 12 | PL | [11 empty] | n91 | no_discount_group | no_bonus_group | NOT_RELEVANT | NONE | NOT_RELEVANT | NONE | [33 empty] | 27.32.13.0 |  |  | 0 | 24 | 24 |  |  |  |  | 8544 49 95 | [8 empty] | EC003250 | KMT | KMT | 1 | 1 | [32 empty] | net_list | 52662 | PLN | 0.23 |  |  |  | 2025-07-24 |  |  | KMT | [13 empty] | https://bitner.com.pl/data/t4_text/649x234_083229231116_500%20St%20OR.JPG |  |  |  | https://bitner.com.pl/data/t4txt_photos/112513220219_3_BiT_500_St_OR.pdf |  |  |  | https://bitner.com.pl/data/t4txt_photos/114225270423_0158_DWU_S_2304_BiT_500_St_OR_w.5.pdf |  |  |  | https://bitner.com.pl/data/t4txt_photos/084846310321_0031_2_UE_BITNER_BiT_500_(St)_2(St)_OR.pdf
SB1152 | 5902956045553 |  |  | BiT 500®(St) OR 6x2x1,5 mm² 300/500V | Giętkie kable sterownicze lub zasilające, przeznaczone do pracy w energetycznych urządzeniach kontrolnych, zabezpieczających oraz do obwodów sterowania, a także do zasilania w energię elektryczną odbiorników małej mocy. Przeznaczone przede wszystkim do instalacji w obiektach przemysłowych o podwyższonych wymaganiach przeciwpożarowych w miejscach narażonych na działanie oleju lub chłodziw przemysłowych. Wspólny ekran poprawia ochronę elektromagnetyczną przesyłanych sygnałów. Nadają się do instalowania na stałe oraz do połączeń ruchomych w urządzeniach przemysłowych, liniach technologicznych, maszynach pracujących w pomieszczeniach suchych i wilgotnych. Materiały izolacyjne oraz konstrukcja żył zastosowane w kablu BiT 500® (St) OR pozwalają na łatwe i szybkie wykonanie połączeń i zapewniają wysoką trwałość wykonanego połączenia. Kable sklasyfikowane zgodnie z normą PN-EN 50575 (CPR). | [10 empty] | Zakłady Kablowe BITNER Sp. z o.o. | SB1152 | Uniepalnione i olejoodporne, parowane, giętkie kable sterownicze, ekranowane folią metalizowaną z linką uziemiającą, do zastosowań wnętrzowych, w izolacji i powłoce PVC, żyły numerowane, 300/500V |  |  | BITNER | [6 empty] | true | true | 12 | PL | [11 empty] | n91 | no_discount_group | no_bonus_group | NOT_RELEVANT | NONE | NOT_RELEVANT | NONE | [33 empty] | 27.32.13.0 |  |  | 0 | 24 | 24 |  |  |  |  | 8544 49 95 | [8 empty] | EC003250 | KMT | KMT | 1 | 1 | [32 empty] | net_list | 61503 | PLN | 0.23 |  |  |  | 2025-07-24 |  |  | KMT | [13 empty] | https://bitner.com.pl/data/t4_text/649x234_083229231116_500%20St%20OR.JPG |  |  |  | https://bitner.com.pl/data/t4txt_photos/112513220219_3_BiT_500_St_OR.pdf |  |  |  | https://bitner.com.pl/data/t4txt_photos/114225270423_0158_DWU_S_2304_BiT_500_St_OR_w.5.pdf |  |  |  | https://bitner.com.pl/data/t4txt_photos/084846310321_0031_2_UE_BITNER_BiT_500_(St)_2(St)_OR.pdf
SB1153 | 5902956045560 |  |  | BiT 500®(St) OR 7x2x1,5 mm² 300/500V | Giętkie kable sterownicze lub zasilające, przeznaczone do pracy w energetycznych urządzeniach kontrolnych, zabezpieczających oraz do obwodów sterowania, a także do zasilania w energię elektryczną odbiorników małej mocy. Przeznaczone przede wszystkim do instalacji w obiektach przemysłowych o podwyższonych wymaganiach przeciwpożarowych w miejscach narażonych na działanie oleju lub chłodziw przemysłowych. Wspólny ekran poprawia ochronę elektromagnetyczną przesyłanych sygnałów. Nadają się do instalowania na stałe oraz do połączeń ruchomych w urządzeniach przemysłowych, liniach technologicznych, maszynach pracujących w pomieszczeniach suchych i wilgotnych. Materiały izolacyjne oraz konstrukcja żył zastosowane w kablu BiT 500® (St) OR pozwalają na łatwe i szybkie wykonanie połączeń i zapewniają wysoką trwałość wykonanego połączenia. Kable sklasyfikowane zgodnie z normą PN-EN 50575 (CPR). | [10 empty] | Zakłady Kablowe BITNER Sp. z o.o. | SB1153 | Uniepalnione i olejoodporne, parowane, giętkie kable sterownicze, ekranowane folią metalizowaną z linką uziemiającą, do zastosowań wnętrzowych, w izolacji i powłoce PVC, żyły numerowane, 300/500V |  |  | BITNER | [6 empty] | true | true | 12 | PL | [11 empty] | n91 | no_discount_group | no_bonus_group | NOT_RELEVANT | NONE | NOT_RELEVANT | NONE | [33 empty] | 27.32.13.0 |  |  | 0 | 24 | 24 |  |  |  |  | 8544 49 95 | [8 empty] | EC003250 | KMT | KMT | 1 | 1 | [32 empty] | net_list | 71975 | PLN | 0.23 |  |  |  | 2025-07-24 |  |  | KMT | [13 empty] | https://bitner.com.pl/data/t4_text/649x234_083229231116_500%20St%20OR.JPG |  |  |  | https://bitner.com.pl/data/t4txt_photos/112513220219_3_BiT_500_St_OR.pdf |  |  |  | https://bitner.com.pl/data/t4txt_photos/114225270423_0158_DWU_S_2304_BiT_500_St_OR_w.5.pdf |  |  |  | https://bitner.com.pl/data/t4txt_photos/084846310321_0031_2_UE_BITNER_BiT_500_(St)_2(St)_OR.pdf
SB1154 | 5902956045577 |  |  | BiT 500®(St) OR 8x2x1,5 mm² 300/500V | Giętkie kable sterownicze lub zasilające, przeznaczone do pracy w energetycznych urządzeniach kontrolnych, zabezpieczających oraz do obwodów sterowania, a także do zasilania w energię elektryczną odbiorników małej mocy. Przeznaczone przede wszystkim do instalacji w obiektach przemysłowych o podwyższonych wymaganiach przeciwpożarowych w miejscach narażonych na działanie oleju lub chłodziw przemysłowych. Wspólny ekran poprawia ochronę elektromagnetyczną przesyłanych sygnałów. Nadają się do instalowania na stałe oraz do połączeń ruchomych w urządzeniach przemysłowych, liniach technologicznych, maszynach pracujących w pomieszczeniach suchych i wilgotnych. Materiały izolacyjne oraz konstrukcja żył zastosowane w kablu BiT 500® (St) OR pozwalają na łatwe i szybkie wykonanie połączeń i zapewniają wysoką trwałość wykonanego połączenia. Kable sklasyfikowane zgodnie z normą PN-EN 50575 (CPR). | [10 empty] | Zakłady Kablowe BITNER Sp. z o.o. | SB1154 | Uniepalnione i olejoodporne, parowane, giętkie kable sterownicze, ekranowane folią metalizowaną z linką uziemiającą, do zastosowań wnętrzowych, w izolacji i powłoce PVC, żyły numerowane, 300/500V |  |  | BITNER | [6 empty] | true | true | 12 | PL | [11 empty] | n91 | no_discount_group | no_bonus_group | NOT_RELEVANT | NONE | NOT_RELEVANT | NONE | [33 empty] | 27.32.13.0 |  |  | 0 | 24 | 24 |  |  |  |  | 8544 49 95 | [8 empty] | EC003250 | KMT | KMT | 1 | 1 | [32 empty] | net_list | 80913 | PLN | 0.23 |  |  |  | 2025-07-24 |  |  | KMT | [13 empty] | https://bitner.com.pl/data/t4_text/649x234_083229231116_500%20St%20OR.JPG |  |  |  | https://bitner.com.pl/data/t4txt_photos/112513220219_3_BiT_500_St_OR.pdf |  |  |  | https://bitner.com.pl/data/t4txt_photos/114225270423_0158_DWU_S_2304_BiT_500_St_OR_w.5.pdf |  |  |  | https://bitner.com.pl/data/t4txt_photos/084846310321_0031_2_UE_BITNER_BiT_500_(St)_2(St)_OR.pdf
SB1155 | 5902956045584 |  |  | BiT 500®(St) OR 10x2x1,5 mm² 300/500V | Giętkie kable sterownicze lub zasilające, przeznaczone do pracy w energetycznych urządzeniach kontrolnych, zabezpieczających oraz do obwodów sterowania, a także do zasilania w energię elektryczną odbiorników małej mocy. Przeznaczone przede wszystkim do instalacji w obiektach przemysłowych o podwyższonych wymaganiach przeciwpożarowych w miejscach narażonych na działanie oleju lub chłodziw przemysłowych. Wspólny ekran poprawia ochronę elektromagnetyczną przesyłanych sygnałów. Nadają się do instalowania na stałe oraz do połączeń ruchomych w urządzeniach przemysłowych, liniach technologicznych, maszynach pracujących w pomieszczeniach suchych i wilgotnych. Materiały izolacyjne oraz konstrukcja żył zastosowane w kablu BiT 500® (St) OR pozwalają na łatwe i szybkie wykonanie połączeń i zapewniają wysoką trwałość wykonanego połączenia. Kable sklasyfikowane zgodnie z normą PN-EN 50575 (CPR). | [10 empty] | Zakłady Kablowe BITNER Sp. z o.o. | SB1155 | Uniepalnione i olejoodporne, parowane, giętkie kable sterownicze, ekranowane folią metalizowaną z linką uziemiającą, do zastosowań wnętrzowych, w izolacji i powłoce PVC, żyły numerowane, 300/500V |  |  | BITNER | [6 empty] | true | true | 12 | PL | [11 empty] | n91 | no_discount_group | no_bonus_group | NOT_RELEVANT | NONE | NOT_RELEVANT | NONE | [33 empty] | 27.32.13.0 |  |  | 0 | 24 | 24 |  |  |  |  | 8544 49 95 | [8 empty] | EC003250 | KMT | KMT | 1 | 1 | [32 empty] | net_list | 99850 | PLN | 0.23 |  |  |  | 2025-07-24 |  |  | KMT | [13 empty] | https://bitner.com.pl/data/t4_text/649x234_083229231116_500%20St%20OR.JPG |  |  |  | https://bitner.com.pl/data/t4txt_photos/112513220219_3_BiT_500_St_OR.pdf |  |  |  | https://bitner.com.pl/data/t4txt_photos/114225270423_0158_DWU_S_2304_BiT_500_St_OR_w.5.pdf |  |  |  | https://bitner.com.pl/data/t4txt_photos/084846310321_0031_2_UE_BITNER_BiT_500_(St)_2(St)_OR.pdf
SB1156 | 5902956045591 |  |  | BiT 500®(St) OR 12x2x1,5 mm² 300/500V | Giętkie kable sterownicze lub zasilające, przeznaczone do pracy w energetycznych urządzeniach kontrolnych, zabezpieczających oraz do obwodów sterowania, a także do zasilania w energię elektryczną odbiorników małej mocy. Przeznaczone przede wszystkim do instalacji w obiektach przemysłowych o podwyższonych wymaganiach przeciwpożarowych w miejscach narażonych na działanie oleju lub chłodziw przemysłowych. Wspólny ekran poprawia ochronę elektromagnetyczną przesyłanych sygnałów. Nadają się do instalowania na stałe oraz do połączeń ruchomych w urządzeniach przemysłowych, liniach technologicznych, maszynach pracujących w pomieszczeniach suchych i wilgotnych. Materiały izolacyjne oraz konstrukcja żył zastosowane w kablu BiT 500® (St) OR pozwalają na łatwe i szybkie wykonanie połączeń i zapewniają wysoką trwałość wykonanego połączenia. Kable sklasyfikowane zgodnie z normą PN-EN 50575 (CPR). | [10 empty] | Zakłady Kablowe BITNER Sp. z o.o. | SB1156 | Uniepalnione i olejoodporne, parowane, giętkie kable sterownicze, ekranowane folią metalizowaną z linką uziemiającą, do zastosowań wnętrzowych, w izolacji i powłoce PVC, żyły numerowane, 300/500V |  |  | BITNER | [6 empty] | true | true | 12 | PL | [11 empty] | n91 | no_discount_group | no_bonus_group | NOT_RELEVANT | NONE | NOT_RELEVANT | NONE | [33 empty] | 27.32.13.0 |  |  | 0 | 24 | 24 |  |  |  |  | 8544 49 95 | [8 empty] | EC003250 | KMT | KMT | 1 | 1 | [32 empty] | net_list | 118357 | PLN | 0.23 |  |  |  | 2025-07-24 |  |  | KMT | [13 empty] | https://bitner.com.pl/data/t4_text/649x234_083229231116_500%20St%20OR.JPG |  |  |  | https://bitner.com.pl/data/t4txt_photos/112513220219_3_BiT_500_St_OR.pdf |  |  |  | https://bitner.com.pl/data/t4txt_photos/114225270423_0158_DWU_S_2304_BiT_500_St_OR_w.5.pdf |  |  |  | https://bitner.com.pl/data/t4txt_photos/084846310321_0031_2_UE_BITNER_BiT_500_(St)_2(St)_OR.pdf
SB1157 | 5902956045607 |  |  | BiT 500®(St) OR 14x2x1,5 mm² 300/500V | Giętkie kable sterownicze lub zasilające, przeznaczone do pracy w energetycznych urządzeniach kontrolnych, zabezpieczających oraz do obwodów sterowania, a także do zasilania w energię elektryczną odbiorników małej mocy. Przeznaczone przede wszystkim do instalacji w obiektach przemysłowych o podwyższonych wymaganiach przeciwpożarowych w miejscach narażonych na działanie oleju lub chłodziw przemysłowych. Wspólny ekran poprawia ochronę elektromagnetyczną przesyłanych sygnałów. Nadają się do instalowania na stałe oraz do połączeń ruchomych w urządzeniach przemysłowych, liniach technologicznych, maszynach pracujących w pomieszczeniach suchych i wilgotnych. Materiały izolacyjne oraz konstrukcja żył zastosowane w kablu BiT 500® (St) OR pozwalają na łatwe i szybkie wykonanie połączeń i zapewniają wysoką trwałość wykonanego połączenia. Kable sklasyfikowane zgodnie z normą PN-EN 50575 (CPR). | [10 empty] | Zakłady Kablowe BITNER Sp. z o.o. | SB1157 | Uniepalnione i olejoodporne, parowane, giętkie kable sterownicze, ekranowane folią metalizowaną z linką uziemiającą, do zastosowań wnętrzowych, w izolacji i powłoce PVC, żyły numerowane, 300/500V |  |  | BITNER | [6 empty] | true | true | 12 | PL | [11 empty] | n91 | no_discount_group | no_bonus_group | NOT_RELEVANT | NONE | NOT_RELEVANT | NONE | [33 empty] | 27.32.13.0 |  |  | 0 | 24 | 24 |  |  |  |  | 8544 49 95 | [8 empty] | EC003250 | KMT | KMT | 1 | 1 | [32 empty] | net_list | 138213 | PLN | 0.23 |  |  |  | 2025-07-24 |  |  | KMT | [13 empty] | https://bitner.com.pl/data/t4_text/649x234_083229231116_500%20St%20OR.JPG |  |  |  | https://bitner.com.pl/data/t4txt_photos/112513220219_3_BiT_500_St_OR.pdf |  |  |  | https://bitner.com.pl/data/t4txt_photos/114225270423_0158_DWU_S_2304_BiT_500_St_OR_w.5.pdf |  |  |  | https://bitner.com.pl/data/t4txt_photos/084846310321_0031_2_UE_BITNER_BiT_500_(St)_2(St)_OR.pdf
SB1158 | 5902956045614 |  |  | BiT 500®(St) OR 16x2x1,5 mm² 300/500V | Giętkie kable sterownicze lub zasilające, przeznaczone do pracy w energetycznych urządzeniach kontrolnych, zabezpieczających oraz do obwodów sterowania, a także do zasilania w energię elektryczną odbiorników małej mocy. Przeznaczone przede wszystkim do instalacji w obiektach przemysłowych o podwyższonych wymaganiach przeciwpożarowych w miejscach narażonych na działanie oleju lub chłodziw przemysłowych. Wspólny ekran poprawia ochronę elektromagnetyczną przesyłanych sygnałów. Nadają się do instalowania na stałe oraz do połączeń ruchomych w urządzeniach przemysłowych, liniach technologicznych, maszynach pracujących w pomieszczeniach suchych i wilgotnych. Materiały izolacyjne oraz konstrukcja żył zastosowane w kablu BiT 500® (St) OR pozwalają na łatwe i szybkie wykonanie połączeń i zapewniają wysoką trwałość wykonanego połączenia. Kable sklasyfikowane zgodnie z normą PN-EN 50575 (CPR). | [10 empty] | Zakłady Kablowe BITNER Sp. z o.o. | SB1158 | Uniepalnione i olejoodporne, parowane, giętkie kable sterownicze, ekranowane folią metalizowaną z linką uziemiającą, do zastosowań wnętrzowych, w izolacji i powłoce PVC, żyły numerowane, 300/500V |  |  | BITNER | [6 empty] | true | true | 12 | PL | [11 empty] | n91 | no_discount_group | no_bonus_group | NOT_RELEVANT | NONE | NOT_RELEVANT | NONE | [33 empty] | 27.32.13.0 |  |  | 0 | 24 | 24 |  |  |  |  | 8544 49 95 | [8 empty] | EC003250 | KMT | KMT | 1 | 1 | [32 empty] | net_list | 157663 | PLN | 0.23 |  |  |  | 2025-07-24 |  |  | KMT | [13 empty] | https://bitner.com.pl/data/t4_text/649x234_083229231116_500%20St%20OR.JPG |  |  |  | https://bitner.com.pl/data/t4txt_photos/112513220219_3_BiT_500_St_OR.pdf |  |  |  | https://bitner.com.pl/data/t4txt_photos/114225270423_0158_DWU_S_2304_BiT_500_St_OR_w.5.pdf |  |  |  | https://bitner.com.pl/data/t4txt_photos/084846310321_0031_2_UE_BITNER_BiT_500_(St)_2(St)_OR.pdf
SB1159 | 5902956045621 |  |  | BiT 500®(St) OR 18x2x1,5 mm² 300/500V | Giętkie kable sterownicze lub zasilające, przeznaczone do pracy w energetycznych urządzeniach kontrolnych, zabezpieczających oraz do obwodów sterowania, a także do zasilania w energię elektryczną odbiorników małej mocy. Przeznaczone przede wszystkim do instalacji w obiektach przemysłowych o podwyższonych wymaganiach przeciwpożarowych w miejscach narażonych na działanie oleju lub chłodziw przemysłowych. Wspólny ekran poprawia ochronę elektromagnetyczną przesyłanych sygnałów. Nadają się do instalowania na stałe oraz do połączeń ruchomych w urządzeniach przemysłowych, liniach technologicznych, maszynach pracujących w pomieszczeniach suchych i wilgotnych. Materiały izolacyjne oraz konstrukcja żył zastosowane w kablu BiT 500® (St) OR pozwalają na łatwe i szybkie wykonanie połączeń i zapewniają wysoką trwałość wykonanego połączenia. Kable sklasyfikowane zgodnie z normą PN-EN 50575 (CPR). | [10 empty] | Zakłady Kablowe BITNER Sp. z o.o. | SB1159 | Uniepalnione i olejoodporne, parowane, giętkie kable sterownicze, ekranowane folią metalizowaną z linką uziemiającą, do zastosowań wnętrzowych, w izolacji i powłoce PVC, żyły numerowane, 300/500V |  |  | BITNER | [6 empty] | true | true | 12 | PL | [11 empty] | n91 | no_discount_group | no_bonus_group | NOT_RELEVANT | NONE | NOT_RELEVANT | NONE | [33 empty] | 27.32.13.0 |  |  | 0 | 24 | 24 |  |  |  |  | 8544 49 95 | [8 empty] | EC003250 | KMT | KMT | 1 | 1 | [32 empty] | net_list | 175650 | PLN | 0.23 |  |  |  | 2025-07-24 |  |  | KMT | [13 empty] | https://bitner.com.pl/data/t4_text/649x234_083229231116_500%20St%20OR.JPG |  |  |  | https://bitner.com.pl/data/t4txt_photos/112513220219_3_BiT_500_St_OR.pdf |  |  |  | https://bitner.com.pl/data/t4txt_photos/114225270423_0158_DWU_S_2304_BiT_500_St_OR_w.5.pdf |  |  |  | https://bitner.com.pl/data/t4txt_photos/084846310321_0031_2_UE_BITNER_BiT_500_(St)_2(St)_OR.pdf
SB1160 | 5902956045638 |  |  | BiT 500®(St) OR 20x2x1,5 mm² 300/500V | Giętkie kable sterownicze lub zasilające, przeznaczone do pracy w energetycznych urządzeniach kontrolnych, zabezpieczających oraz do obwodów sterowania, a także do zasilania w energię elektryczną odbiorników małej mocy. Przeznaczone przede wszystkim do instalacji w obiektach przemysłowych o podwyższonych wymaganiach przeciwpożarowych w miejscach narażonych na działanie oleju lub chłodziw przemysłowych. Wspólny ekran poprawia ochronę elektromagnetyczną przesyłanych sygnałów. Nadają się do instalowania na stałe oraz do połączeń ruchomych w urządzeniach przemysłowych, liniach technologicznych, maszynach pracujących w pomieszczeniach suchych i wilgotnych. Materiały izolacyjne oraz konstrukcja żył zastosowane w kablu BiT 500® (St) OR pozwalają na łatwe i szybkie wykonanie połączeń i zapewniają wysoką trwałość wykonanego połączenia. Kable sklasyfikowane zgodnie z normą PN-EN 50575 (CPR). | [10 empty] | Zakłady Kablowe BITNER Sp. z o.o. | SB1160 | Uniepalnione i olejoodporne, parowane, giętkie kable sterownicze, ekranowane folią metalizowaną z linką uziemiającą, do zastosowań wnętrzowych, w izolacji i powłoce PVC, żyły numerowane, 300/500V |  |  | BITNER | [6 empty] | true | true | 12 | PL | [11 empty] | n91 | no_discount_group | no_bonus_group | NOT_RELEVANT | NONE | NOT_RELEVANT | NONE | [33 empty] | 27.32.13.0 |  |  | 0 | 24 | 24 |  |  |  |  | 8544 49 95 | [8 empty] | EC003250 | KMT | KMT | 1 | 1 | [32 empty] | net_list | 195254 | PLN | 0.23 |  |  |  | 2025-07-24 |  |  | KMT | [13 empty] | https://bitner.com.pl/data/t4_text/649x234_083229231116_500%20St%20OR.JPG |  |  |  | https://bitner.com.pl/data/t4txt_photos/112513220219_3_BiT_500_St_OR.pdf |  |  |  | https://bitner.com.pl/data/t4txt_photos/114225270423_0158_DWU_S_2304_BiT_500_St_OR_w.5.pdf |  |  |  | https://bitner.com.pl/data/t4txt_photos/084846310321_0031_2_UE_BITNER_BiT_500_(St)_2(St)_OR.pdf
SB1161 | 5902956045645 |  |  | BiT 500®(St) OR 24x2x1,5 mm² 300/500V | Giętkie kable sterownicze lub zasilające, przeznaczone do pracy w energetycznych urządzeniach kontrolnych, zabezpieczających oraz do obwodów sterowania, a także do zasilania w energię elektryczną odbiorników małej mocy. Przeznaczone przede wszystkim do instalacji w obiektach przemysłowych o podwyższonych wymaganiach przeciwpożarowych w miejscach narażonych na działanie oleju lub chłodziw przemysłowych. Wspólny ekran poprawia ochronę elektromagnetyczną przesyłanych sygnałów. Nadają się do instalowania na stałe oraz do połączeń ruchomych w urządzeniach przemysłowych, liniach technologicznych, maszynach pracujących w pomieszczeniach suchych i wilgotnych. Materiały izolacyjne oraz konstrukcja żył zastosowane w kablu BiT 500® (St) OR pozwalają na łatwe i szybkie wykonanie połączeń i zapewniają wysoką trwałość wykonanego połączenia. Kable sklasyfikowane zgodnie z normą PN-EN 50575 (CPR). | [10 empty] | Zakłady Kablowe BITNER Sp. z o.o. | SB1161 | Uniepalnione i olejoodporne, parowane, giętkie kable sterownicze, ekranowane folią metalizowaną z linką uziemiającą, do zastosowań wnętrzowych, w izolacji i powłoce PVC, żyły numerowane, 300/500V |  |  | BITNER | [6 empty] | true | true | 12 | PL | [11 empty] | n91 | no_discount_group | no_bonus_group | NOT_RELEVANT | NONE | NOT_RELEVANT | NONE | [33 empty] | 27.32.13.0 |  |  | 0 | 24 | 24 |  |  |  |  | 8544 49 95 | [8 empty] | EC003250 | KMT | KMT | 1 | 1 | [32 empty] | net_list | 231891 | PLN | 0.23 |  |  |  | 2025-07-24 |  |  | KMT | [13 empty] | https://bitner.com.pl/data/t4_text/649x234_083229231116_500%20St%20OR.JPG |  |  |  | https://bitner.com.pl/data/t4txt_photos/112513220219_3_BiT_500_St_OR.pdf |  |  |  | https://bitner.com.pl/data/t4txt_photos/114225270423_0158_DWU_S_2304_BiT_500_St_OR_w.5.pdf |  |  |  | https://bitner.com.pl/data/t4txt_photos/084846310321_0031_2_UE_BITNER_BiT_500_(St)_2(St)_OR.pdf
SB1162 | 5902956045652 |  |  | BiT 500®(St) OR 2x2x2,5 mm² 300/500V | Giętkie kable sterownicze lub zasilające, przeznaczone do pracy w energetycznych urządzeniach kontrolnych, zabezpieczających oraz do obwodów sterowania, a także do zasilania w energię elektryczną odbiorników małej mocy. Przeznaczone przede wszystkim do instalacji w obiektach przemysłowych o podwyższonych wymaganiach przeciwpożarowych w miejscach narażonych na działanie oleju lub chłodziw przemysłowych. Wspólny ekran poprawia ochronę elektromagnetyczną przesyłanych sygnałów. Nadają się do instalowania na stałe oraz do połączeń ruchomych w urządzeniach przemysłowych, liniach technologicznych, maszynach pracujących w pomieszczeniach suchych i wilgotnych. Materiały izolacyjne oraz konstrukcja żył zastosowane w kablu BiT 500® (St) OR pozwalają na łatwe i szybkie wykonanie połączeń i zapewniają wysoką trwałość wykonanego połączenia. Kable sklasyfikowane zgodnie z normą PN-EN 50575 (CPR). | [10 empty] | Zakłady Kablowe BITNER Sp. z o.o. | SB1162 | Uniepalnione i olejoodporne, parowane, giętkie kable sterownicze, ekranowane folią metalizowaną z linką uziemiającą, do zastosowań wnętrzowych, w izolacji i powłoce PVC, żyły numerowane, 300/500V |  |  | BITNER | [6 empty] | true | true | 12 | PL | [11 empty] | n91 | no_discount_group | no_bonus_group | NOT_RELEVANT | NONE | NOT_RELEVANT | NONE | [33 empty] | 27.32.13.0 |  |  | 0 | 24 | 24 |  |  |  |  | 8544 49 95 | [8 empty] | EC003250 | KMT | KMT | 1 | 1 | [32 empty] | net_list | 37211 | PLN | 0.23 |  |  |  | 2025-07-24 |  |  | KMT | [13 empty] | https://bitner.com.pl/data/t4_text/649x234_083229231116_500%20St%20OR.JPG |  |  |  | https://bitner.com.pl/data/t4txt_photos/112513220219_3_BiT_500_St_OR.pdf |  |  |  | https://bitner.com.pl/data/t4txt_photos/114225270423_0158_DWU_S_2304_BiT_500_St_OR_w.5.pdf |  |  |  | https://bitner.com.pl/data/t4txt_photos/084846310321_0031_2_UE_BITNER_BiT_500_(St)_2(St)_OR.pdf
SB1163 | 5902956045669 |  |  | BiT 500®(St) OR 3x2x2,5 mm² 300/500V | Giętkie kable sterownicze lub zasilające, przeznaczone do pracy w energetycznych urządzeniach kontrolnych, zabezpieczających oraz do obwodów sterowania, a także do zasilania w energię elektryczną odbiorników małej mocy. Przeznaczone przede wszystkim do instalacji w obiektach przemysłowych o podwyższonych wymaganiach przeciwpożarowych w miejscach narażonych na działanie oleju lub chłodziw przemysłowych. Wspólny ekran poprawia ochronę elektromagnetyczną przesyłanych sygnałów. Nadają się do instalowania na stałe oraz do połączeń ruchomych w urządzeniach przemysłowych, liniach technologicznych, maszynach pracujących w pomieszczeniach suchych i wilgotnych. Materiały izolacyjne oraz konstrukcja żył zastosowane w kablu BiT 500® (St) OR pozwalają na łatwe i szybkie wykonanie połączeń i zapewniają wysoką trwałość wykonanego połączenia. Kable sklasyfikowane zgodnie z normą PN-EN 50575 (CPR). | [10 empty] | Zakłady Kablowe BITNER Sp. z o.o. | SB1163 | Uniepalnione i olejoodporne, parowane, giętkie kable sterownicze, ekranowane folią metalizowaną z linką uziemiającą, do zastosowań wnętrzowych, w izolacji i powłoce PVC, żyły numerowane, 300/500V |  |  | BITNER | [6 empty] | true | true | 12 | PL | [11 empty] | n91 | no_discount_group | no_bonus_group | NOT_RELEVANT | NONE | NOT_RELEVANT | NONE | [33 empty] | 27.32.13.0 |  |  | 0 | 24 | 24 |  |  |  |  | 8544 49 95 | [8 empty] | EC003250 | KMT | KMT | 1 | 1 | [32 empty] | net_list | 51760 | PLN | 0.23 |  |  |  | 2025-07-24 |  |  | KMT | [13 empty] | https://bitner.com.pl/data/t4_text/649x234_083229231116_500%20St%20OR.JPG |  |  |  | https://bitner.com.pl/data/t4txt_photos/112513220219_3_BiT_500_St_OR.pdf |  |  |  | https://bitner.com.pl/data/t4txt_photos/114225270423_0158_DWU_S_2304_BiT_500_St_OR_w.5.pdf |  |  |  | https://bitner.com.pl/data/t4txt_photos/084846310321_0031_2_UE_BITNER_BiT_500_(St)_2(St)_OR.pdf
SB1164 | 5902956045676 |  |  | BiT 500®(St) OR 4x2x2,5 mm² 300/500V | Giętkie kable sterownicze lub zasilające, przeznaczone do pracy w energetycznych urządzeniach kontrolnych, zabezpieczających oraz do obwodów sterowania, a także do zasilania w energię elektryczną odbiorników małej mocy. Przeznaczone przede wszystkim do instalacji w obiektach przemysłowych o podwyższonych wymaganiach przeciwpożarowych w miejscach narażonych na działanie oleju lub chłodziw przemysłowych. Wspólny ekran poprawia ochronę elektromagnetyczną przesyłanych sygnałów. Nadają się do instalowania na stałe oraz do połączeń ruchomych w urządzeniach przemysłowych, liniach technologicznych, maszynach pracujących w pomieszczeniach suchych i wilgotnych. Materiały izolacyjne oraz konstrukcja żył zastosowane w kablu BiT 500® (St) OR pozwalają na łatwe i szybkie wykonanie połączeń i zapewniają wysoką trwałość wykonanego połączenia. Kable sklasyfikowane zgodnie z normą PN-EN 50575 (CPR). | [10 empty] | Zakłady Kablowe BITNER Sp. z o.o. | SB1164 | Uniepalnione i olejoodporne, parowane, giętkie kable sterownicze, ekranowane folią metalizowaną z linką uziemiającą, do zastosowań wnętrzowych, w izolacji i powłoce PVC, żyły numerowane, 300/500V |  |  | BITNER | [6 empty] | true | true | 12 | PL | [11 empty] | n91 | no_discount_group | no_bonus_group | NOT_RELEVANT | NONE | NOT_RELEVANT | NONE | [33 empty] | 27.32.13.0 |  |  | 0 | 24 | 24 |  |  |  |  | 8544 49 95 | [8 empty] | EC003250 | KMT | KMT | 1 | 1 | [32 empty] | net_list | 67152 | PLN | 0.23 |  |  |  | 2025-07-24 |  |  | KMT | [13 empty] | https://bitner.com.pl/data/t4_text/649x234_083229231116_500%20St%20OR.JPG |  |  |  | https://bitner.com.pl/data/t4txt_photos/112513220219_3_BiT_500_St_OR.pdf |  |  |  | https://bitner.com.pl/data/t4txt_photos/114225270423_0158_DWU_S_2304_BiT_500_St_OR_w.5.pdf |  |  |  | https://bitner.com.pl/data/t4txt_photos/084846310321_0031_2_UE_BITNER_BiT_500_(St)_2(St)_OR.pdf
SB1165 | 5902956045683 |  |  | BiT 500®(St) OR 5x2x2,5 mm² 300/500V | Giętkie kable sterownicze lub zasilające, przeznaczone do pracy w energetycznych urządzeniach kontrolnych, zabezpieczających oraz do obwodów sterowania, a także do zasilania w energię elektryczną odbiorników małej mocy. Przeznaczone przede wszystkim do instalacji w obiektach przemysłowych o podwyższonych wymaganiach przeciwpożarowych w miejscach narażonych na działanie oleju lub chłodziw przemysłowych. Wspólny ekran poprawia ochronę elektromagnetyczną przesyłanych sygnałów. Nadają się do instalowania na stałe oraz do połączeń ruchomych w urządzeniach przemysłowych, liniach technologicznych, maszynach pracujących w pomieszczeniach suchych i wilgotnych. Materiały izolacyjne oraz konstrukcja żył zastosowane w kablu BiT 500® (St) OR pozwalają na łatwe i szybkie wykonanie połączeń i zapewniają wysoką trwałość wykonanego połączenia. Kable sklasyfikowane zgodnie z normą PN-EN 50575 (CPR). | [10 empty] | Zakłady Kablowe BITNER Sp. z o.o. | SB1165 | Uniepalnione i olejoodporne, parowane, giętkie kable sterownicze, ekranowane folią metalizowaną z linką uziemiającą, do zastosowań wnętrzowych, w izolacji i powłoce PVC, żyły numerowane, 300/500V |  |  | BITNER | [6 empty] | true | true | 12 | PL | [11 empty] | n91 | no_discount_group | no_bonus_group | NOT_RELEVANT | NONE | NOT_RELEVANT | NONE | [33 empty] | 27.32.13.0 |  |  | 0 | 24 | 24 |  |  |  |  | 8544 49 95 | [8 empty] | EC003250 | KMT | KMT | 1 | 1 | [32 empty] | net_list | 84087 | PLN | 0.23 |  |  |  | 2025-07-24 |  |  | KMT | [13 empty] | https://bitner.com.pl/data/t4_text/649x234_083229231116_500%20St%20OR.JPG |  |  |  | https://bitner.com.pl/data/t4txt_photos/112513220219_3_BiT_500_St_OR.pdf |  |  |  | https://bitner.com.pl/data/t4txt_photos/114225270423_0158_DWU_S_2304_BiT_500_St_OR_w.5.pdf |  |  |  | https://bitner.com.pl/data/t4txt_photos/084846310321_0031_2_UE_BITNER_BiT_500_(St)_2(St)_OR.pdf
SB1166 | 5902956045690 |  |  | BiT 500®(St) OR 6x2x2,5 mm² 300/500V | Giętkie kable sterownicze lub zasilające, przeznaczone do pracy w energetycznych urządzeniach kontrolnych, zabezpieczających oraz do obwodów sterowania, a także do zasilania w energię elektryczną odbiorników małej mocy. Przeznaczone przede wszystkim do instalacji w obiektach przemysłowych o podwyższonych wymaganiach przeciwpożarowych w miejscach narażonych na działanie oleju lub chłodziw przemysłowych. Wspólny ekran poprawia ochronę elektromagnetyczną przesyłanych sygnałów. Nadają się do instalowania na stałe oraz do połączeń ruchomych w urządzeniach przemysłowych, liniach technologicznych, maszynach pracujących w pomieszczeniach suchych i wilgotnych. Materiały izolacyjne oraz konstrukcja żył zastosowane w kablu BiT 500® (St) OR pozwalają na łatwe i szybkie wykonanie połączeń i zapewniają wysoką trwałość wykonanego połączenia. Kable sklasyfikowane zgodnie z normą PN-EN 50575 (CPR). | [10 empty] | Zakłady Kablowe BITNER Sp. z o.o. | SB1166 | Uniepalnione i olejoodporne, parowane, giętkie kable sterownicze, ekranowane folią metalizowaną z linką uziemiającą, do zastosowań wnętrzowych, w izolacji i powłoce PVC, żyły numerowane, 300/500V |  |  | BITNER | [6 empty] | true | true | 12 | PL | [11 empty] | n91 | no_discount_group | no_bonus_group | NOT_RELEVANT | NONE | NOT_RELEVANT | NONE | [33 empty] | 27.32.13.0 |  |  | 0 | 24 | 24 |  |  |  |  | 8544 49 95 | [8 empty] | EC003250 | KMT | KMT | 1 | 1 | [32 empty] | net_list | 98422 | PLN | 0.23 |  |  |  | 2025-07-24 |  |  | KMT | [13 empty] | https://bitner.com.pl/data/t4_text/649x234_083229231116_500%20St%20OR.JPG |  |  |  | https://bitner.com.pl/data/t4txt_photos/112513220219_3_BiT_500_St_OR.pdf |  |  |  | https://bitner.com.pl/data/t4txt_photos/114225270423_0158_DWU_S_2304_BiT_500_St_OR_w.5.pdf |  |  |  | https://bitner.com.pl/data/t4txt_photos/084846310321_0031_2_UE_BITNER_BiT_500_(St)_2(St)_OR.pdf
SB1167 | 5902956045706 |  |  | BiT 500®(St) OR 7x2x2,5 mm² 300/500V | Giętkie kable sterownicze lub zasilające, przeznaczone do pracy w energetycznych urządzeniach kontrolnych, zabezpieczających oraz do obwodów sterowania, a także do zasilania w energię elektryczną odbiorników małej mocy. Przeznaczone przede wszystkim do instalacji w obiektach przemysłowych o podwyższonych wymaganiach przeciwpożarowych w miejscach narażonych na działanie oleju lub chłodziw przemysłowych. Wspólny ekran poprawia ochronę elektromagnetyczną przesyłanych sygnałów. Nadają się do instalowania na stałe oraz do połączeń ruchomych w urządzeniach przemysłowych, liniach technologicznych, maszynach pracujących w pomieszczeniach suchych i wilgotnych. Materiały izolacyjne oraz konstrukcja żył zastosowane w kablu BiT 500® (St) OR pozwalają na łatwe i szybkie wykonanie połączeń i zapewniają wysoką trwałość wykonanego połączenia. Kable sklasyfikowane zgodnie z normą PN-EN 50575 (CPR). | [10 empty] | Zakłady Kablowe BITNER Sp. z o.o. | SB1167 | Uniepalnione i olejoodporne, parowane, giętkie kable sterownicze, ekranowane folią metalizowaną z linką uziemiającą, do zastosowań wnętrzowych, w izolacji i powłoce PVC, żyły numerowane, 300/500V |  |  | BITNER | [6 empty] | true | true | 12 | PL | [11 empty] | n91 | no_discount_group | no_bonus_group | NOT_RELEVANT | NONE | NOT_RELEVANT | NONE | [33 empty] | 27.32.13.0 |  |  | 0 | 24 | 24 |  |  |  |  | 8544 49 95 | [8 empty] | EC003250 | KMT | KMT | 1 | 1 | [32 empty] | net_list | 114668 | PLN | 0.23 |  |  |  | 2025-07-24 |  |  | KMT | [13 empty] | https://bitner.com.pl/data/t4_text/649x234_083229231116_500%20St%20OR.JPG |  |  |  | https://bitner.com.pl/data/t4txt_photos/112513220219_3_BiT_500_St_OR.pdf |  |  |  | https://bitner.com.pl/data/t4txt_photos/114225270423_0158_DWU_S_2304_BiT_500_St_OR_w.5.pdf |  |  |  | https://bitner.com.pl/data/t4txt_photos/084846310321_0031_2_UE_BITNER_BiT_500_(St)_2(St)_OR.pdf
SB1168 | 5902956045713 |  |  | BiT 500®(St) OR 8x2x2,5 mm² 300/500V | Giętkie kable sterownicze lub zasilające, przeznaczone do pracy w energetycznych urządzeniach kontrolnych, zabezpieczających oraz do obwodów sterowania, a także do zasilania w energię elektryczną odbiorników małej mocy. Przeznaczone przede wszystkim do instalacji w obiektach przemysłowych o podwyższonych wymaganiach przeciwpożarowych w miejscach narażonych na działanie oleju lub chłodziw przemysłowych. Wspólny ekran poprawia ochronę elektromagnetyczną przesyłanych sygnałów. Nadają się do instalowania na stałe oraz do połączeń ruchomych w urządzeniach przemysłowych, liniach technologicznych, maszynach pracujących w pomieszczeniach suchych i wilgotnych. Materiały izolacyjne oraz konstrukcja żył zastosowane w kablu BiT 500® (St) OR pozwalają na łatwe i szybkie wykonanie połączeń i zapewniają wysoką trwałość wykonanego połączenia. Kable sklasyfikowane zgodnie z normą PN-EN 50575 (CPR). | [10 empty] | Zakłady Kablowe BITNER Sp. z o.o. | SB1168 | Uniepalnione i olejoodporne, parowane, giętkie kable sterownicze, ekranowane folią metalizowaną z linką uziemiającą, do zastosowań wnętrzowych, w izolacji i powłoce PVC, żyły numerowane, 300/500V |  |  | BITNER | [6 empty] | true | true | 12 | PL | [11 empty] | n91 | no_discount_group | no_bonus_group | NOT_RELEVANT | NONE | NOT_RELEVANT | NONE | [33 empty] | 27.32.13.0 |  |  | 0 | 24 | 24 |  |  |  |  | 8544 49 95 | [8 empty] | EC003250 | KMT | KMT | 1 | 1 | [32 empty] | net_list | 129984 | PLN | 0.23 |  |  |  | 2025-07-24 |  |  | KMT | [13 empty] | https://bitner.com.pl/data/t4_text/649x234_083229231116_500%20St%20OR.JPG |  |  |  | https://bitner.com.pl/data/t4txt_photos/112513220219_3_BiT_500_St_OR.pdf |  |  |  | https://bitner.com.pl/data/t4txt_photos/114225270423_0158_DWU_S_2304_BiT_500_St_OR_w.5.pdf |  |  |  | https://bitner.com.pl/data/t4txt_photos/084846310321_0031_2_UE_BITNER_BiT_500_(St)_2(St)_OR.pdf
SB1169 | 5902956045720 |  |  | BiT 500®(St) OR 10x2x2,5 mm² 300/500V | Giętkie kable sterownicze lub zasilające, przeznaczone do pracy w energetycznych urządzeniach kontrolnych, zabezpieczających oraz do obwodów sterowania, a także do zasilania w energię elektryczną odbiorników małej mocy. Przeznaczone przede wszystkim do instalacji w obiektach przemysłowych o podwyższonych wymaganiach przeciwpożarowych w miejscach narażonych na działanie oleju lub chłodziw przemysłowych. Wspólny ekran poprawia ochronę elektromagnetyczną przesyłanych sygnałów. Nadają się do instalowania na stałe oraz do połączeń ruchomych w urządzeniach przemysłowych, liniach technologicznych, maszynach pracujących w pomieszczeniach suchych i wilgotnych. Materiały izolacyjne oraz konstrukcja żył zastosowane w kablu BiT 500® (St) OR pozwalają na łatwe i szybkie wykonanie połączeń i zapewniają wysoką trwałość wykonanego połączenia. Kable sklasyfikowane zgodnie z normą PN-EN 50575 (CPR). | [10 empty] | Zakłady Kablowe BITNER Sp. z o.o. | SB1169 | Uniepalnione i olejoodporne, parowane, giętkie kable sterownicze, ekranowane folią metalizowaną z linką uziemiającą, do zastosowań wnętrzowych, w izolacji i powłoce PVC, żyły numerowane, 300/500V |  |  | BITNER | [6 empty] | true | true | 12 | PL | [11 empty] | n91 | no_discount_group | no_bonus_group | NOT_RELEVANT | NONE | NOT_RELEVANT | NONE | [33 empty] | 27.32.13.0 |  |  | 0 | 24 | 24 |  |  |  |  | 8544 49 95 | [8 empty] | EC003250 | KMT | KMT | 1 | 1 | [32 empty] | net_list | 161023 | PLN | 0.23 |  |  |  | 2025-07-24 |  |  | KMT | [13 empty] | https://bitner.com.pl/data/t4_text/649x234_083229231116_500%20St%20OR.JPG |  |  |  | https://bitner.com.pl/data/t4txt_photos/112513220219_3_BiT_500_St_OR.pdf |  |  |  | https://bitner.com.pl/data/t4txt_photos/114225270423_0158_DWU_S_2304_BiT_500_St_OR_w.5.pdf |  |  |  | https://bitner.com.pl/data/t4txt_photos/084846310321_0031_2_UE_BITNER_BiT_500_(St)_2(St)_OR.pdf
SB1170 | 5902956045737 |  |  | BiT 500®(St) OR 12x2x2,5 mm² 300/500V | Giętkie kable sterownicze lub zasilające, przeznaczone do pracy w energetycznych urządzeniach kontrolnych, zabezpieczających oraz do obwodów sterowania, a także do zasilania w energię elektryczną odbiorników małej mocy. Przeznaczone przede wszystkim do instalacji w obiektach przemysłowych o podwyższonych wymaganiach przeciwpożarowych w miejscach narażonych na działanie oleju lub chłodziw przemysłowych. Wspólny ekran poprawia ochronę elektromagnetyczną przesyłanych sygnałów. Nadają się do instalowania na stałe oraz do połączeń ruchomych w urządzeniach przemysłowych, liniach technologicznych, maszynach pracujących w pomieszczeniach suchych i wilgotnych. Materiały izolacyjne oraz konstrukcja żył zastosowane w kablu BiT 500® (St) OR pozwalają na łatwe i szybkie wykonanie połączeń i zapewniają wysoką trwałość wykonanego połączenia. Kable sklasyfikowane zgodnie z normą PN-EN 50575 (CPR). | [10 empty] | Zakłady Kablowe BITNER Sp. z o.o. | SB1170 | Uniepalnione i olejoodporne, parowane, giętkie kable sterownicze, ekranowane folią metalizowaną z linką uziemiającą, do zastosowań wnętrzowych, w izolacji i powłoce PVC, żyły numerowane, 300/500V |  |  | BITNER | [6 empty] | true | true | 12 | PL | [11 empty] | n91 | no_discount_group | no_bonus_group | NOT_RELEVANT | NONE | NOT_RELEVANT | NONE | [33 empty] | 27.32.13.0 |  |  | 0 | 24 | 24 |  |  |  |  | 8544 49 95 | [8 empty] | EC003250 | KMT | KMT | 1 | 1 | [32 empty] | net_list | 189838 | PLN | 0.23 |  |  |  | 2025-07-24 |  |  | KMT | [13 empty] | https://bitner.com.pl/data/t4_text/649x234_083229231116_500%20St%20OR.JPG |  |  |  | https://bitner.com.pl/data/t4txt_photos/112513220219_3_BiT_500_St_OR.pdf |  |  |  | https://bitner.com.pl/data/t4txt_photos/114225270423_0158_DWU_S_2304_BiT_500_St_OR_w.5.pdf |  |  |  | https://bitner.com.pl/data/t4txt_photos/084846310321_0031_2_UE_BITNER_BiT_500_(St)_2(St)_OR.pdf
SB1171 | 5902956045744 |  |  | BiT 500®(St) OR 14x2x2,5 mm² 300/500V | Giętkie kable sterownicze lub zasilające, przeznaczone do pracy w energetycznych urządzeniach kontrolnych, zabezpieczających oraz do obwodów sterowania, a także do zasilania w energię elektryczną odbiorników małej mocy. Przeznaczone przede wszystkim do instalacji w obiektach przemysłowych o podwyższonych wymaganiach przeciwpożarowych w miejscach narażonych na działanie oleju lub chłodziw przemysłowych. Wspólny ekran poprawia ochronę elektromagnetyczną przesyłanych sygnałów. Nadają się do instalowania na stałe oraz do połączeń ruchomych w urządzeniach przemysłowych, liniach technologicznych, maszynach pracujących w pomieszczeniach suchych i wilgotnych. Materiały izolacyjne oraz konstrukcja żył zastosowane w kablu BiT 500® (St) OR pozwalają na łatwe i szybkie wykonanie połączeń i zapewniają wysoką trwałość wykonanego połączenia. Kable sklasyfikowane zgodnie z normą PN-EN 50575 (CPR). | [10 empty] | Zakłady Kablowe BITNER Sp. z o.o. | SB1171 | Uniepalnione i olejoodporne, parowane, giętkie kable sterownicze, ekranowane folią metalizowaną z linką uziemiającą, do zastosowań wnętrzowych, w izolacji i powłoce PVC, żyły numerowane, 300/500V |  |  | BITNER | [6 empty] | true | true | 12 | PL | [11 empty] | n91 | no_discount_group | no_bonus_group | NOT_RELEVANT | NONE | NOT_RELEVANT | NONE | [33 empty] | 27.32.13.0 |  |  | 0 | 24 | 24 |  |  |  |  | 8544 49 95 | [8 empty] | EC003250 | KMT | KMT | 1 | 1 | [32 empty] | net_list | 223304 | PLN | 0.23 |  |  |  | 2025-07-24 |  |  | KMT | [13 empty] | https://bitner.com.pl/data/t4_text/649x234_083229231116_500%20St%20OR.JPG |  |  |  | https://bitner.com.pl/data/t4txt_photos/112513220219_3_BiT_500_St_OR.pdf |  |  |  | https://bitner.com.pl/data/t4txt_photos/114225270423_0158_DWU_S_2304_BiT_500_St_OR_w.5.pdf |  |  |  | https://bitner.com.pl/data/t4txt_photos/084846310321_0031_2_UE_BITNER_BiT_500_(St)_2(St)_OR.pdf
SB1172 | 5902956045751 |  |  | BiT 500®(St) OR 16x2x2,5 mm² 300/500V | Giętkie kable sterownicze lub zasilające, przeznaczone do pracy w energetycznych urządzeniach kontrolnych, zabezpieczających oraz do obwodów sterowania, a także do zasilania w energię elektryczną odbiorników małej mocy. Przeznaczone przede wszystkim do instalacji w obiektach przemysłowych o podwyższonych wymaganiach przeciwpożarowych w miejscach narażonych na działanie oleju lub chłodziw przemysłowych. Wspólny ekran poprawia ochronę elektromagnetyczną przesyłanych sygnałów. Nadają się do instalowania na stałe oraz do połączeń ruchomych w urządzeniach przemysłowych, liniach technologicznych, maszynach pracujących w pomieszczeniach suchych i wilgotnych. Materiały izolacyjne oraz konstrukcja żył zastosowane w kablu BiT 500® (St) OR pozwalają na łatwe i szybkie wykonanie połączeń i zapewniają wysoką trwałość wykonanego połączenia. Kable sklasyfikowane zgodnie z normą PN-EN 50575 (CPR). | [10 empty] | Zakłady Kablowe BITNER Sp. z o.o. | SB1172 | Uniepalnione i olejoodporne, parowane, giętkie kable sterownicze, ekranowane folią metalizowaną z linką uziemiającą, do zastosowań wnętrzowych, w izolacji i powłoce PVC, żyły numerowane, 300/500V |  |  | BITNER | [6 empty] | true | true | 12 | PL | [11 empty] | n91 | no_discount_group | no_bonus_group | NOT_RELEVANT | NONE | NOT_RELEVANT | NONE | [33 empty] | 27.32.13.0 |  |  | 0 | 24 | 24 |  |  |  |  | 8544 49 95 | [8 empty] | EC003250 | KMT | KMT | 1 | 1 | [32 empty] | net_list | 254924 | PLN | 0.23 |  |  |  | 2025-07-24 |  |  | KMT | [13 empty] | https://bitner.com.pl/data/t4_text/649x234_083229231116_500%20St%20OR.JPG |  |  |  | https://bitner.com.pl/data/t4txt_photos/112513220219_3_BiT_500_St_OR.pdf |  |  |  | https://bitner.com.pl/data/t4txt_photos/114225270423_0158_DWU_S_2304_BiT_500_St_OR_w.5.pdf |  |  |  | https://bitner.com.pl/data/t4txt_photos/084846310321_0031_2_UE_BITNER_BiT_500_(St)_2(St)_OR.pdf
SB1190 | 5902956045768 |  |  | BiT 500®2(St) OR 2x2x0,5 mm² 300/500V | Giętkie kable sterownicze lub zasilające, przeznaczone do pracy w energetycznych urządzeniach kontrolnych, zabezpieczających oraz do obwodów sterowania. Przeznaczone przede wszystkim do instalacji w obiektach przemysłowych o podwyższonych wymaganiach przeciwpożarowych w miejscach narażonych na działanie oleju lub chłodziw przemysłowych. Wspólny ekran poprawia ochronę elektromagnetyczną przesyłanych sygnałów. Nadają się do instalowania na stałe oraz do połączeń ruchomych w urządzeniach przemysłowych, liniach technologicznych, maszynach pracujących w pomieszczeniach suchych i wilgotnych. Materiały izolacyjne oraz konstrukcja żył zastosowane w kablu BiT 500® 2(St) OR pozwalają na łatwe i szybkie wykonanie połączeń i zapewniają wysoką trwałość wykonanego połączenia. Kable sklasyfikowane zgodnie z normą PN-EN 50575 (CPR). | [10 empty] | Zakłady Kablowe BITNER Sp. z o.o. | SB1190 | Uniepalnione i olejoodporne, parowane, giętkie kable sterownicze, ekran ogólny i par w postaci folii aluminiowej z linką uziemiającą, izolacja i powłoka PVC, do zastosowań wnętrzowych, żyły numerowane, 300/500V |  |  | BITNER | [6 empty] | true | true | 12 | PL | [11 empty] | n91 | no_discount_group | no_bonus_group | NOT_RELEVANT | NONE | NOT_RELEVANT | NONE | [33 empty] | 27.32.13.0 |  |  | 0 | 24 | 24 |  |  |  |  | 8544 49 95 | [8 empty] | EC003250 | KMT | KMT | 1 | 1 | [32 empty] | net_list | 14278 | PLN | 0.23 |  |  |  | 2025-07-24 |  |  | KMT | [13 empty] | https://bitner.com.pl/data/t4_text/649x234_083342231116_500%202%20St%20OR.JPG |  |  |  | https://bitner.com.pl/data/t4txt_photos/115355220219_4_BiT_500_2_St_OR.pdf |  |  |  | https://bitner.com.pl/data/t4txt_photos/114324270423_0159_DWU_S_2304_BiT_500_2St_OR_w.5.pdf |  |  |  | https://bitner.com.pl/data/t4txt_photos/085008310321_0031_2_UE_BITNER_BiT_500_(St)_2(St)_OR.pdf
SB1191 | 5902956045775 |  |  | BiT 500®2(St) OR 3x2x0,5 mm² 300/500V | Giętkie kable sterownicze lub zasilające, przeznaczone do pracy w energetycznych urządzeniach kontrolnych, zabezpieczających oraz do obwodów sterowania. Przeznaczone przede wszystkim do instalacji w obiektach przemysłowych o podwyższonych wymaganiach przeciwpożarowych w miejscach narażonych na działanie oleju lub chłodziw przemysłowych. Wspólny ekran poprawia ochronę elektromagnetyczną przesyłanych sygnałów. Nadają się do instalowania na stałe oraz do połączeń ruchomych w urządzeniach przemysłowych, liniach technologicznych, maszynach pracujących w pomieszczeniach suchych i wilgotnych. Materiały izolacyjne oraz konstrukcja żył zastosowane w kablu BiT 500® 2(St) OR pozwalają na łatwe i szybkie wykonanie połączeń i zapewniają wysoką trwałość wykonanego połączenia. Kable sklasyfikowane zgodnie z normą PN-EN 50575 (CPR). | [10 empty] | Zakłady Kablowe BITNER Sp. z o.o. | SB1191 | Uniepalnione i olejoodporne, parowane, giętkie kable sterownicze, ekran ogólny i par w postaci folii aluminiowej z linką uziemiającą, izolacja i powłoka PVC, do zastosowań wnętrzowych, żyły numerowane, 300/500V |  |  | BITNER | [6 empty] | true | true | 12 | PL | [11 empty] | n91 | no_discount_group | no_bonus_group | NOT_RELEVANT | NONE | NOT_RELEVANT | NONE | [33 empty] | 27.32.13.0 |  |  | 0 | 24 | 24 |  |  |  |  | 8544 49 95 | [8 empty] | EC003250 | KMT | KMT | 1 | 1 | [32 empty] | net_list | 19352 | PLN | 0.23 |  |  |  | 2025-07-24 |  |  | KMT | [13 empty] | https://bitner.com.pl/data/t4_text/649x234_083342231116_500%202%20St%20OR.JPG |  |  |  | https://bitner.com.pl/data/t4txt_photos/115355220219_4_BiT_500_2_St_OR.pdf |  |  |  | https://bitner.com.pl/data/t4txt_photos/114324270423_0159_DWU_S_2304_BiT_500_2St_OR_w.5.pdf |  |  |  | https://bitner.com.pl/data/t4txt_photos/085008310321_0031_2_UE_BITNER_BiT_500_(St)_2(St)_OR.pdf
SB1192 | 5902956045782 |  |  | BiT 500®2(St) OR 4x2x0,5 mm² 300/500V | Giętkie kable sterownicze lub zasilające, przeznaczone do pracy w energetycznych urządzeniach kontrolnych, zabezpieczających oraz do obwodów sterowania. Przeznaczone przede wszystkim do instalacji w obiektach przemysłowych o podwyższonych wymaganiach przeciwpożarowych w miejscach narażonych na działanie oleju lub chłodziw przemysłowych. Wspólny ekran poprawia ochronę elektromagnetyczną przesyłanych sygnałów. Nadają się do instalowania na stałe oraz do połączeń ruchomych w urządzeniach przemysłowych, liniach technologicznych, maszynach pracujących w pomieszczeniach suchych i wilgotnych. Materiały izolacyjne oraz konstrukcja żył zastosowane w kablu BiT 500® 2(St) OR pozwalają na łatwe i szybkie wykonanie połączeń i zapewniają wysoką trwałość wykonanego połączenia. Kable sklasyfikowane zgodnie z normą PN-EN 50575 (CPR). | [10 empty] | Zakłady Kablowe BITNER Sp. z o.o. | SB1192 | Uniepalnione i olejoodporne, parowane, giętkie kable sterownicze, ekran ogólny i par w postaci folii aluminiowej z linką uziemiającą, izolacja i powłoka PVC, do zastosowań wnętrzowych, żyły numerowane, 300/500V |  |  | BITNER | [6 empty] | true | true | 12 | PL | [11 empty] | n91 | no_discount_group | no_bonus_group | NOT_RELEVANT | NONE | NOT_RELEVANT | NONE | [33 empty] | 27.32.13.0 |  |  | 0 | 24 | 24 |  |  |  |  | 8544 49 95 | [8 empty] | EC003250 | KMT | KMT | 1 | 1 | [32 empty] | net_list | 25216 | PLN | 0.23 |  |  |  | 2025-07-24 |  |  | KMT | [13 empty] | https://bitner.com.pl/data/t4_text/649x234_083342231116_500%202%20St%20OR.JPG |  |  |  | https://bitner.com.pl/data/t4txt_photos/115355220219_4_BiT_500_2_St_OR.pdf |  |  |  | https://bitner.com.pl/data/t4txt_photos/114324270423_0159_DWU_S_2304_BiT_500_2St_OR_w.5.pdf |  |  |  | https://bitner.com.pl/data/t4txt_photos/085008310321_0031_2_UE_BITNER_BiT_500_(St)_2(St)_OR.pdf
SB1193 | 5902956045799 |  |  | BiT 500®2(St) OR 5x2x0,5 mm² 300/500V | Giętkie kable sterownicze lub zasilające, przeznaczone do pracy w energetycznych urządzeniach kontrolnych, zabezpieczających oraz do obwodów sterowania. Przeznaczone przede wszystkim do instalacji w obiektach przemysłowych o podwyższonych wymaganiach przeciwpożarowych w miejscach narażonych na działanie oleju lub chłodziw przemysłowych. Wspólny ekran poprawia ochronę elektromagnetyczną przesyłanych sygnałów. Nadają się do instalowania na stałe oraz do połączeń ruchomych w urządzeniach przemysłowych, liniach technologicznych, maszynach pracujących w pomieszczeniach suchych i wilgotnych. Materiały izolacyjne oraz konstrukcja żył zastosowane w kablu BiT 500® 2(St) OR pozwalają na łatwe i szybkie wykonanie połączeń i zapewniają wysoką trwałość wykonanego połączenia. Kable sklasyfikowane zgodnie z normą PN-EN 50575 (CPR). | [10 empty] | Zakłady Kablowe BITNER Sp. z o.o. | SB1193 | Uniepalnione i olejoodporne, parowane, giętkie kable sterownicze, ekran ogólny i par w postaci folii aluminiowej z linką uziemiającą, izolacja i powłoka PVC, do zastosowań wnętrzowych, żyły numerowane, 300/500V |  |  | BITNER | [6 empty] | true | true | 12 | PL | [11 empty] | n91 | no_discount_group | no_bonus_group | NOT_RELEVANT | NONE | NOT_RELEVANT | NONE | [33 empty] | 27.32.13.0 |  |  | 0 | 24 | 24 |  |  |  |  | 8544 49 95 | [8 empty] | EC003250 | KMT | KMT | 1 | 1 | [32 empty] | net_list | 31001 | PLN | 0.23 |  |  |  | 2025-07-24 |  |  | KMT | [13 empty] | https://bitner.com.pl/data/t4_text/649x234_083342231116_500%202%20St%20OR.JPG |  |  |  | https://bitner.com.pl/data/t4txt_photos/115355220219_4_BiT_500_2_St_OR.pdf |  |  |  | https://bitner.com.pl/data/t4txt_photos/114324270423_0159_DWU_S_2304_BiT_500_2St_OR_w.5.pdf |  |  |  | https://bitner.com.pl/data/t4txt_photos/085008310321_0031_2_UE_BITNER_BiT_500_(St)_2(St)_OR.pdf
SB1194 | 5902956045805 |  |  | BiT 500®2(St) OR 6x2x0,5 mm² 300/500V | Giętkie kable sterownicze lub zasilające, przeznaczone do pracy w energetycznych urządzeniach kontrolnych, zabezpieczających oraz do obwodów sterowania. Przeznaczone przede wszystkim do instalacji w obiektach przemysłowych o podwyższonych wymaganiach przeciwpożarowych w miejscach narażonych na działanie oleju lub chłodziw przemysłowych. Wspólny ekran poprawia ochronę elektromagnetyczną przesyłanych sygnałów. Nadają się do instalowania na stałe oraz do połączeń ruchomych w urządzeniach przemysłowych, liniach technologicznych, maszynach pracujących w pomieszczeniach suchych i wilgotnych. Materiały izolacyjne oraz konstrukcja żył zastosowane w kablu BiT 500® 2(St) OR pozwalają na łatwe i szybkie wykonanie połączeń i zapewniają wysoką trwałość wykonanego połączenia. Kable sklasyfikowane zgodnie z normą PN-EN 50575 (CPR). | [10 empty] | Zakłady Kablowe BITNER Sp. z o.o. | SB1194 | Uniepalnione i olejoodporne, parowane, giętkie kable sterownicze, ekran ogólny i par w postaci folii aluminiowej z linką uziemiającą, izolacja i powłoka PVC, do zastosowań wnętrzowych, żyły numerowane, 300/500V |  |  | BITNER | [6 empty] | true | true | 12 | PL | [11 empty] | n91 | no_discount_group | no_bonus_group | NOT_RELEVANT | NONE | NOT_RELEVANT | NONE | [33 empty] | 27.32.13.0 |  |  | 0 | 24 | 24 |  |  |  |  | 8544 49 95 | [8 empty] | EC003250 | KMT | KMT | 1 | 1 | [32 empty] | net_list | 35569 | PLN | 0.23 |  |  |  | 2025-07-24 |  |  | KMT | [13 empty] | https://bitner.com.pl/data/t4_text/649x234_083342231116_500%202%20St%20OR.JPG |  |  |  | https://bitner.com.pl/data/t4txt_photos/115355220219_4_BiT_500_2_St_OR.pdf |  |  |  | https://bitner.com.pl/data/t4txt_photos/114324270423_0159_DWU_S_2304_BiT_500_2St_OR_w.5.pdf |  |  |  | https://bitner.com.pl/data/t4txt_photos/085008310321_0031_2_UE_BITNER_BiT_500_(St)_2(St)_OR.pdf
SB1195 | 5902956045812 |  |  | BiT 500®2(St) OR 7x2x0,5 mm² 300/500V | Giętkie kable sterownicze lub zasilające, przeznaczone do pracy w energetycznych urządzeniach kontrolnych, zabezpieczających oraz do obwodów sterowania. Przeznaczone przede wszystkim do instalacji w obiektach przemysłowych o podwyższonych wymaganiach przeciwpożarowych w miejscach narażonych na działanie oleju lub chłodziw przemysłowych. Wspólny ekran poprawia ochronę elektromagnetyczną przesyłanych sygnałów. Nadają się do instalowania na stałe oraz do połączeń ruchomych w urządzeniach przemysłowych, liniach technologicznych, maszynach pracujących w pomieszczeniach suchych i wilgotnych. Materiały izolacyjne oraz konstrukcja żył zastosowane w kablu BiT 500® 2(St) OR pozwalają na łatwe i szybkie wykonanie połączeń i zapewniają wysoką trwałość wykonanego połączenia. Kable sklasyfikowane zgodnie z normą PN-EN 50575 (CPR). | [10 empty] | Zakłady Kablowe BITNER Sp. z o.o. | SB1195 | Uniepalnione i olejoodporne, parowane, giętkie kable sterownicze, ekran ogólny i par w postaci folii aluminiowej z linką uziemiającą, izolacja i powłoka PVC, do zastosowań wnętrzowych, żyły numerowane, 300/500V |  |  | BITNER | [6 empty] | true | true | 12 | PL | [11 empty] | n91 | no_discount_group | no_bonus_group | NOT_RELEVANT | NONE | NOT_RELEVANT | NONE | [33 empty] | 27.32.13.0 |  |  | 0 | 24 | 24 |  |  |  |  | 8544 49 95 | [8 empty] | EC003250 | KMT | KMT | 1 | 1 | [32 empty] | net_list | 41471 | PLN | 0.23 |  |  |  | 2025-07-24 |  |  | KMT | [13 empty] | https://bitner.com.pl/data/t4_text/649x234_083342231116_500%202%20St%20OR.JPG |  |  |  | https://bitner.com.pl/data/t4txt_photos/115355220219_4_BiT_500_2_St_OR.pdf |  |  |  | https://bitner.com.pl/data/t4txt_photos/114324270423_0159_DWU_S_2304_BiT_500_2St_OR_w.5.pdf |  |  |  | https://bitner.com.pl/data/t4txt_photos/085008310321_0031_2_UE_BITNER_BiT_500_(St)_2(St)_OR.pdf
SB1196 | 5902956045829 |  |  | BiT 500®2(St) OR 8x2x0,5 mm² 300/500V | Giętkie kable sterownicze lub zasilające, przeznaczone do pracy w energetycznych urządzeniach kontrolnych, zabezpieczających oraz do obwodów sterowania. Przeznaczone przede wszystkim do instalacji w obiektach przemysłowych o podwyższonych wymaganiach przeciwpożarowych w miejscach narażonych na działanie oleju lub chłodziw przemysłowych. Wspólny ekran poprawia ochronę elektromagnetyczną przesyłanych sygnałów. Nadają się do instalowania na stałe oraz do połączeń ruchomych w urządzeniach przemysłowych, liniach technologicznych, maszynach pracujących w pomieszczeniach suchych i wilgotnych. Materiały izolacyjne oraz konstrukcja żył zastosowane w kablu BiT 500® 2(St) OR pozwalają na łatwe i szybkie wykonanie połączeń i zapewniają wysoką trwałość wykonanego połączenia. Kable sklasyfikowane zgodnie z normą PN-EN 50575 (CPR). | [10 empty] | Zakłady Kablowe BITNER Sp. z o.o. | SB1196 | Uniepalnione i olejoodporne, parowane, giętkie kable sterownicze, ekran ogólny i par w postaci folii aluminiowej z linką uziemiającą, izolacja i powłoka PVC, do zastosowań wnętrzowych, żyły numerowane, 300/500V |  |  | BITNER | [6 empty] | true | true | 12 | PL | [11 empty] | n91 | no_discount_group | no_bonus_group | NOT_RELEVANT | NONE | NOT_RELEVANT | NONE | [33 empty] | 27.32.13.0 |  |  | 0 | 24 | 24 |  |  |  |  | 8544 49 95 | [8 empty] | EC003250 | KMT | KMT | 1 | 1 | [32 empty] | net_list | 46818 | PLN | 0.23 |  |  |  | 2025-07-24 |  |  | KMT | [13 empty] | https://bitner.com.pl/data/t4_text/649x234_083342231116_500%202%20St%20OR.JPG |  |  |  | https://bitner.com.pl/data/t4txt_photos/115355220219_4_BiT_500_2_St_OR.pdf |  |  |  | https://bitner.com.pl/data/t4txt_photos/114324270423_0159_DWU_S_2304_BiT_500_2St_OR_w.5.pdf |  |  |  | https://bitner.com.pl/data/t4txt_photos/085008310321_0031_2_UE_BITNER_BiT_500_(St)_2(St)_OR.pdf
SB1197 | 5902956045836 |  |  | BiT 500®2(St) OR 10x2x0,5 mm² 300/500V | Giętkie kable sterownicze lub zasilające, przeznaczone do pracy w energetycznych urządzeniach kontrolnych, zabezpieczających oraz do obwodów sterowania. Przeznaczone przede wszystkim do instalacji w obiektach przemysłowych o podwyższonych wymaganiach przeciwpożarowych w miejscach narażonych na działanie oleju lub chłodziw przemysłowych. Wspólny ekran poprawia ochronę elektromagnetyczną przesyłanych sygnałów. Nadają się do instalowania na stałe oraz do połączeń ruchomych w urządzeniach przemysłowych, liniach technologicznych, maszynach pracujących w pomieszczeniach suchych i wilgotnych. Materiały izolacyjne oraz konstrukcja żył zastosowane w kablu BiT 500® 2(St) OR pozwalają na łatwe i szybkie wykonanie połączeń i zapewniają wysoką trwałość wykonanego połączenia. Kable sklasyfikowane zgodnie z normą PN-EN 50575 (CPR). | [10 empty] | Zakłady Kablowe BITNER Sp. z o.o. | SB1197 | Uniepalnione i olejoodporne, parowane, giętkie kable sterownicze, ekran ogólny i par w postaci folii aluminiowej z linką uziemiającą, izolacja i powłoka PVC, do zastosowań wnętrzowych, żyły numerowane, 300/500V |  |  | BITNER | [6 empty] | true | true | 12 | PL | [11 empty] | n91 | no_discount_group | no_bonus_group | NOT_RELEVANT | NONE | NOT_RELEVANT | NONE | [33 empty] | 27.32.13.0 |  |  | 0 | 24 | 24 |  |  |  |  | 8544 49 95 | [8 empty] | EC003250 | KMT | KMT | 1 | 1 | [32 empty] | net_list | 57001 | PLN | 0.23 |  |  |  | 2025-07-24 |  |  | KMT | [13 empty] | https://bitner.com.pl/data/t4_text/649x234_083342231116_500%202%20St%20OR.JPG |  |  |  | https://bitner.com.pl/data/t4txt_photos/115355220219_4_BiT_500_2_St_OR.pdf |  |  |  | https://bitner.com.pl/data/t4txt_photos/114324270423_0159_DWU_S_2304_BiT_500_2St_OR_w.5.pdf |  |  |  | https://bitner.com.pl/data/t4txt_photos/085008310321_0031_2_UE_BITNER_BiT_500_(St)_2(St)_OR.pdf
SB1198 | 5902956045843 |  |  | BiT 500®2(St) OR 12x2x0,5 mm² 300/500V | Giętkie kable sterownicze lub zasilające, przeznaczone do pracy w energetycznych urządzeniach kontrolnych, zabezpieczających oraz do obwodów sterowania. Przeznaczone przede wszystkim do instalacji w obiektach przemysłowych o podwyższonych wymaganiach przeciwpożarowych w miejscach narażonych na działanie oleju lub chłodziw przemysłowych. Wspólny ekran poprawia ochronę elektromagnetyczną przesyłanych sygnałów. Nadają się do instalowania na stałe oraz do połączeń ruchomych w urządzeniach przemysłowych, liniach technologicznych, maszynach pracujących w pomieszczeniach suchych i wilgotnych. Materiały izolacyjne oraz konstrukcja żył zastosowane w kablu BiT 500® 2(St) OR pozwalają na łatwe i szybkie wykonanie połączeń i zapewniają wysoką trwałość wykonanego połączenia. Kable sklasyfikowane zgodnie z normą PN-EN 50575 (CPR). | [10 empty] | Zakłady Kablowe BITNER Sp. z o.o. | SB1198 | Uniepalnione i olejoodporne, parowane, giętkie kable sterownicze, ekran ogólny i par w postaci folii aluminiowej z linką uziemiającą, izolacja i powłoka PVC, do zastosowań wnętrzowych, żyły numerowane, 300/500V |  |  | BITNER | [6 empty] | true | true | 12 | PL | [11 empty] | n91 | no_discount_group | no_bonus_group | NOT_RELEVANT | NONE | NOT_RELEVANT | NONE | [33 empty] | 27.32.13.0 |  |  | 0 | 24 | 24 |  |  |  |  | 8544 49 95 | [8 empty] | EC003250 | KMT | KMT | 1 | 1 | [32 empty] | net_list | 67519 | PLN | 0.23 |  |  |  | 2025-07-24 |  |  | KMT | [13 empty] | https://bitner.com.pl/data/t4_text/649x234_083342231116_500%202%20St%20OR.JPG |  |  |  | https://bitner.com.pl/data/t4txt_photos/115355220219_4_BiT_500_2_St_OR.pdf |  |  |  | https://bitner.com.pl/data/t4txt_photos/114324270423_0159_DWU_S_2304_BiT_500_2St_OR_w.5.pdf |  |  |  | https://bitner.com.pl/data/t4txt_photos/085008310321_0031_2_UE_BITNER_BiT_500_(St)_2(St)_OR.pdf
SB1199 | 5902956045850 |  |  | BiT 500®2(St) OR 14x2x0,5 mm² 300/500V | Giętkie kable sterownicze lub zasilające, przeznaczone do pracy w energetycznych urządzeniach kontrolnych, zabezpieczających oraz do obwodów sterowania. Przeznaczone przede wszystkim do instalacji w obiektach przemysłowych o podwyższonych wymaganiach przeciwpożarowych w miejscach narażonych na działanie oleju lub chłodziw przemysłowych. Wspólny ekran poprawia ochronę elektromagnetyczną przesyłanych sygnałów. Nadają się do instalowania na stałe oraz do połączeń ruchomych w urządzeniach przemysłowych, liniach technologicznych, maszynach pracujących w pomieszczeniach suchych i wilgotnych. Materiały izolacyjne oraz konstrukcja żył zastosowane w kablu BiT 500® 2(St) OR pozwalają na łatwe i szybkie wykonanie połączeń i zapewniają wysoką trwałość wykonanego połączenia. Kable sklasyfikowane zgodnie z normą PN-EN 50575 (CPR). | [10 empty] | Zakłady Kablowe BITNER Sp. z o.o. | SB1199 | Uniepalnione i olejoodporne, parowane, giętkie kable sterownicze, ekran ogólny i par w postaci folii aluminiowej z linką uziemiającą, izolacja i powłoka PVC, do zastosowań wnętrzowych, żyły numerowane, 300/500V |  |  | BITNER | [6 empty] | true | true | 12 | PL | [11 empty] | n91 | no_discount_group | no_bonus_group | NOT_RELEVANT | NONE | NOT_RELEVANT | NONE | [33 empty] | 27.32.13.0 |  |  | 0 | 24 | 24 |  |  |  |  | 8544 49 95 | [8 empty] | EC003250 | KMT | KMT | 1 | 1 | [32 empty] | net_list | 78070 | PLN | 0.23 |  |  |  | 2025-07-24 |  |  | KMT | [13 empty] | https://bitner.com.pl/data/t4_text/649x234_083342231116_500%202%20St%20OR.JPG |  |  |  | https://bitner.com.pl/data/t4txt_photos/115355220219_4_BiT_500_2_St_OR.pdf |  |  |  | https://bitner.com.pl/data/t4txt_photos/114324270423_0159_DWU_S_2304_BiT_500_2St_OR_w.5.pdf |  |  |  | https://bitner.com.pl/data/t4txt_photos/085008310321_0031_2_UE_BITNER_BiT_500_(St)_2(St)_OR.pdf
SB1200 | 5902956045867 |  |  | BiT 500®2(St) OR 16x2x0,5 mm² 300/500V | Giętkie kable sterownicze lub zasilające, przeznaczone do pracy w energetycznych urządzeniach kontrolnych, zabezpieczających oraz do obwodów sterowania. Przeznaczone przede wszystkim do instalacji w obiektach przemysłowych o podwyższonych wymaganiach przeciwpożarowych w miejscach narażonych na działanie oleju lub chłodziw przemysłowych. Wspólny ekran poprawia ochronę elektromagnetyczną przesyłanych sygnałów. Nadają się do instalowania na stałe oraz do połączeń ruchomych w urządzeniach przemysłowych, liniach technologicznych, maszynach pracujących w pomieszczeniach suchych i wilgotnych. Materiały izolacyjne oraz konstrukcja żył zastosowane w kablu BiT 500® 2(St) OR pozwalają na łatwe i szybkie wykonanie połączeń i zapewniają wysoką trwałość wykonanego połączenia. Kable sklasyfikowane zgodnie z normą PN-EN 50575 (CPR). | [10 empty] | Zakłady Kablowe BITNER Sp. z o.o. | SB1200 | Uniepalnione i olejoodporne, parowane, giętkie kable sterownicze, ekran ogólny i par w postaci folii aluminiowej z linką uziemiającą, izolacja i powłoka PVC, do zastosowań wnętrzowych, żyły numerowane, 300/500V |  |  | BITNER | [6 empty] | true | true | 12 | PL | [11 empty] | n91 | no_discount_group | no_bonus_group | NOT_RELEVANT | NONE | NOT_RELEVANT | NONE | [33 empty] | 27.32.13.0 |  |  | 0 | 24 | 24 |  |  |  |  | 8544 49 95 | [8 empty] | EC003250 | KMT | KMT | 1 | 1 | [32 empty] | net_list | 89738 | PLN | 0.23 |  |  |  | 2025-07-24 |  |  | KMT | [13 empty] | https://bitner.com.pl/data/t4_text/649x234_083342231116_500%202%20St%20OR.JPG |  |  |  | https://bitner.com.pl/data/t4txt_photos/115355220219_4_BiT_500_2_St_OR.pdf |  |  |  | https://bitner.com.pl/data/t4txt_photos/114324270423_0159_DWU_S_2304_BiT_500_2St_OR_w.5.pdf |  |  |  | https://bitner.com.pl/data/t4txt_photos/085008310321_0031_2_UE_BITNER_BiT_500_(St)_2(St)_OR.pdf
SB1201 | 5902956045874 |  |  | BiT 500®2(St) OR 18x2x0,5 mm² 300/500V | Giętkie kable sterownicze lub zasilające, przeznaczone do pracy w energetycznych urządzeniach kontrolnych, zabezpieczających oraz do obwodów sterowania. Przeznaczone przede wszystkim do instalacji w obiektach przemysłowych o podwyższonych wymaganiach przeciwpożarowych w miejscach narażonych na działanie oleju lub chłodziw przemysłowych. Wspólny ekran poprawia ochronę elektromagnetyczną przesyłanych sygnałów. Nadają się do instalowania na stałe oraz do połączeń ruchomych w urządzeniach przemysłowych, liniach technologicznych, maszynach pracujących w pomieszczeniach suchych i wilgotnych. Materiały izolacyjne oraz konstrukcja żył zastosowane w kablu BiT 500® 2(St) OR pozwalają na łatwe i szybkie wykonanie połączeń i zapewniają wysoką trwałość wykonanego połączenia. Kable sklasyfikowane zgodnie z normą PN-EN 50575 (CPR). | [10 empty] | Zakłady Kablowe BITNER Sp. z o.o. | SB1201 | Uniepalnione i olejoodporne, parowane, giętkie kable sterownicze, ekran ogólny i par w postaci folii aluminiowej z linką uziemiającą, izolacja i powłoka PVC, do zastosowań wnętrzowych, żyły numerowane, 300/500V |  |  | BITNER | [6 empty] | true | true | 12 | PL | [11 empty] | n91 | no_discount_group | no_bonus_group | NOT_RELEVANT | NONE | NOT_RELEVANT | NONE | [33 empty] | 27.32.13.0 |  |  | 0 | 24 | 24 |  |  |  |  | 8544 49 95 | [8 empty] | EC003250 | KMT | KMT | 1 | 1 | [32 empty] | net_list | 99888 | PLN | 0.23 |  |  |  | 2025-07-24 |  |  | KMT | [13 empty] | https://bitner.com.pl/data/t4_text/649x234_083342231116_500%202%20St%20OR.JPG |  |  |  | https://bitner.com.pl/data/t4txt_photos/115355220219_4_BiT_500_2_St_OR.pdf |  |  |  | https://bitner.com.pl/data/t4txt_photos/114324270423_0159_DWU_S_2304_BiT_500_2St_OR_w.5.pdf |  |  |  | https://bitner.com.pl/data/t4txt_photos/085008310321_0031_2_UE_BITNER_BiT_500_(St)_2(St)_OR.pdf
SB1202 | 5902956045881 |  |  | BiT 500®2(St) OR 20x2x0,5 mm² 300/500V | Giętkie kable sterownicze lub zasilające, przeznaczone do pracy w energetycznych urządzeniach kontrolnych, zabezpieczających oraz do obwodów sterowania. Przeznaczone przede wszystkim do instalacji w obiektach przemysłowych o podwyższonych wymaganiach przeciwpożarowych w miejscach narażonych na działanie oleju lub chłodziw przemysłowych. Wspólny ekran poprawia ochronę elektromagnetyczną przesyłanych sygnałów. Nadają się do instalowania na stałe oraz do połączeń ruchomych w urządzeniach przemysłowych, liniach technologicznych, maszynach pracujących w pomieszczeniach suchych i wilgotnych. Materiały izolacyjne oraz konstrukcja żył zastosowane w kablu BiT 500® 2(St) OR pozwalają na łatwe i szybkie wykonanie połączeń i zapewniają wysoką trwałość wykonanego połączenia. Kable sklasyfikowane zgodnie z normą PN-EN 50575 (CPR). | [10 empty] | Zakłady Kablowe BITNER Sp. z o.o. | SB1202 | Uniepalnione i olejoodporne, parowane, giętkie kable sterownicze, ekran ogólny i par w postaci folii aluminiowej z linką uziemiającą, izolacja i powłoka PVC, do zastosowań wnętrzowych, żyły numerowane, 300/500V |  |  | BITNER | [6 empty] | true | true | 12 | PL | [11 empty] | n91 | no_discount_group | no_bonus_group | NOT_RELEVANT | NONE | NOT_RELEVANT | NONE | [33 empty] | 27.32.13.0 |  |  | 0 | 24 | 24 |  |  |  |  | 8544 49 95 | [8 empty] | EC003250 | KMT | KMT | 1 | 1 | [32 empty] | net_list | 110708 | PLN | 0.23 |  |  |  | 2025-07-24 |  |  | KMT | [13 empty] | https://bitner.com.pl/data/t4_text/649x234_083342231116_500%202%20St%20OR.JPG |  |  |  | https://bitner.com.pl/data/t4txt_photos/115355220219_4_BiT_500_2_St_OR.pdf |  |  |  | https://bitner.com.pl/data/t4txt_photos/114324270423_0159_DWU_S_2304_BiT_500_2St_OR_w.5.pdf |  |  |  | https://bitner.com.pl/data/t4txt_photos/085008310321_0031_2_UE_BITNER_BiT_500_(St)_2(St)_OR.pdf
SB1203 | 5902956045898 |  |  | BiT 500®2(St) OR 24x2x0,5 mm² 300/500V | Giętkie kable sterownicze lub zasilające, przeznaczone do pracy w energetycznych urządzeniach kontrolnych, zabezpieczających oraz do obwodów sterowania. Przeznaczone przede wszystkim do instalacji w obiektach przemysłowych o podwyższonych wymaganiach przeciwpożarowych w miejscach narażonych na działanie oleju lub chłodziw przemysłowych. Wspólny ekran poprawia ochronę elektromagnetyczną przesyłanych sygnałów. Nadają się do instalowania na stałe oraz do połączeń ruchomych w urządzeniach przemysłowych, liniach technologicznych, maszynach pracujących w pomieszczeniach suchych i wilgotnych. Materiały izolacyjne oraz konstrukcja żył zastosowane w kablu BiT 500® 2(St) OR pozwalają na łatwe i szybkie wykonanie połączeń i zapewniają wysoką trwałość wykonanego połączenia. Kable sklasyfikowane zgodnie z normą PN-EN 50575 (CPR). | [10 empty] | Zakłady Kablowe BITNER Sp. z o.o. | SB1203 | Uniepalnione i olejoodporne, parowane, giętkie kable sterownicze, ekran ogólny i par w postaci folii aluminiowej z linką uziemiającą, izolacja i powłoka PVC, do zastosowań wnętrzowych, żyły numerowane, 300/500V |  |  | BITNER | [6 empty] | true | true | 12 | PL | [11 empty] | n91 | no_discount_group | no_bonus_group | NOT_RELEVANT | NONE | NOT_RELEVANT | NONE | [33 empty] | 27.32.13.0 |  |  | 0 | 24 | 24 |  |  |  |  | 8544 49 95 | [8 empty] | EC003250 | KMT | KMT | 1 | 1 | [32 empty] | net_list | 131392 | PLN | 0.23 |  |  |  | 2025-07-24 |  |  | KMT | [13 empty] | https://bitner.com.pl/data/t4_text/649x234_083342231116_500%202%20St%20OR.JPG |  |  |  | https://bitner.com.pl/data/t4txt_photos/115355220219_4_BiT_500_2_St_OR.pdf |  |  |  | https://bitner.com.pl/data/t4txt_photos/114324270423_0159_DWU_S_2304_BiT_500_2St_OR_w.5.pdf |  |  |  | https://bitner.com.pl/data/t4txt_photos/085008310321_0031_2_UE_BITNER_BiT_500_(St)_2(St)_OR.pdf
SB1204 | 5902956045904 |  |  | BiT 500®2(St) OR 2x2x0,75 mm² 300/500V | Giętkie kable sterownicze lub zasilające, przeznaczone do pracy w energetycznych urządzeniach kontrolnych, zabezpieczających oraz do obwodów sterowania. Przeznaczone przede wszystkim do instalacji w obiektach przemysłowych o podwyższonych wymaganiach przeciwpożarowych w miejscach narażonych na działanie oleju lub chłodziw przemysłowych. Wspólny ekran poprawia ochronę elektromagnetyczną przesyłanych sygnałów. Nadają się do instalowania na stałe oraz do połączeń ruchomych w urządzeniach przemysłowych, liniach technologicznych, maszynach pracujących w pomieszczeniach suchych i wilgotnych. Materiały izolacyjne oraz konstrukcja żył zastosowane w kablu BiT 500® 2(St) OR pozwalają na łatwe i szybkie wykonanie połączeń i zapewniają wysoką trwałość wykonanego połączenia. Kable sklasyfikowane zgodnie z normą PN-EN 50575 (CPR). | [10 empty] | Zakłady Kablowe BITNER Sp. z o.o. | SB1204 | Uniepalnione i olejoodporne, parowane, giętkie kable sterownicze, ekran ogólny i par w postaci folii aluminiowej z linką uziemiającą, izolacja i powłoka PVC, do zastosowań wnętrzowych, żyły numerowane, 300/500V |  |  | BITNER | [6 empty] | true | true | 12 | PL | [11 empty] | n91 | no_discount_group | no_bonus_group | NOT_RELEVANT | NONE | NOT_RELEVANT | NONE | [33 empty] | 27.32.13.0 |  |  | 0 | 24 | 24 |  |  |  |  | 8544 49 95 | [8 empty] | EC003250 | KMT | KMT | 1 | 1 | [32 empty] | net_list | 17235 | PLN | 0.23 |  |  |  | 2025-07-24 |  |  | KMT | [13 empty] | https://bitner.com.pl/data/t4_text/649x234_083342231116_500%202%20St%20OR.JPG |  |  |  | https://bitner.com.pl/data/t4txt_photos/115355220219_4_BiT_500_2_St_OR.pdf |  |  |  | https://bitner.com.pl/data/t4txt_photos/114324270423_0159_DWU_S_2304_BiT_500_2St_OR_w.5.pdf |  |  |  | https://bitner.com.pl/data/t4txt_photos/085008310321_0031_2_UE_BITNER_BiT_500_(St)_2(St)_OR.pdf
SB1205 | 5902956045911 |  |  | BiT 500®2(St) OR 3x2x0,75 mm² 300/500V | Giętkie kable sterownicze lub zasilające, przeznaczone do pracy w energetycznych urządzeniach kontrolnych, zabezpieczających oraz do obwodów sterowania. Przeznaczone przede wszystkim do instalacji w obiektach przemysłowych o podwyższonych wymaganiach przeciwpożarowych w miejscach narażonych na działanie oleju lub chłodziw przemysłowych. Wspólny ekran poprawia ochronę elektromagnetyczną przesyłanych sygnałów. Nadają się do instalowania na stałe oraz do połączeń ruchomych w urządzeniach przemysłowych, liniach technologicznych, maszynach pracujących w pomieszczeniach suchych i wilgotnych. Materiały izolacyjne oraz konstrukcja żył zastosowane w kablu BiT 500® 2(St) OR pozwalają na łatwe i szybkie wykonanie połączeń i zapewniają wysoką trwałość wykonanego połączenia. Kable sklasyfikowane zgodnie z normą PN-EN 50575 (CPR). | [10 empty] | Zakłady Kablowe BITNER Sp. z o.o. | SB1205 | Uniepalnione i olejoodporne, parowane, giętkie kable sterownicze, ekran ogólny i par w postaci folii aluminiowej z linką uziemiającą, izolacja i powłoka PVC, do zastosowań wnętrzowych, żyły numerowane, 300/500V |  |  | BITNER | [6 empty] | true | true | 12 | PL | [11 empty] | n91 | no_discount_group | no_bonus_group | NOT_RELEVANT | NONE | NOT_RELEVANT | NONE | [33 empty] | 27.32.13.0 |  |  | 0 | 24 | 24 |  |  |  |  | 8544 49 95 | [8 empty] | EC003250 | KMT | KMT | 1 | 1 | [32 empty] | net_list | 24730 | PLN | 0.23 |  |  |  | 2025-07-24 |  |  | KMT | [13 empty] | https://bitner.com.pl/data/t4_text/649x234_083342231116_500%202%20St%20OR.JPG |  |  |  | https://bitner.com.pl/data/t4txt_photos/115355220219_4_BiT_500_2_St_OR.pdf |  |  |  | https://bitner.com.pl/data/t4txt_photos/114324270423_0159_DWU_S_2304_BiT_500_2St_OR_w.5.pdf |  |  |  | https://bitner.com.pl/data/t4txt_photos/085008310321_0031_2_UE_BITNER_BiT_500_(St)_2(St)_OR.pdf
SB1206 | 5902956045928 |  |  | BiT 500®2(St) OR 4x2x0,75 mm² 300/500V | Giętkie kable sterownicze lub zasilające, przeznaczone do pracy w energetycznych urządzeniach kontrolnych, zabezpieczających oraz do obwodów sterowania. Przeznaczone przede wszystkim do instalacji w obiektach przemysłowych o podwyższonych wymaganiach przeciwpożarowych w miejscach narażonych na działanie oleju lub chłodziw przemysłowych. Wspólny ekran poprawia ochronę elektromagnetyczną przesyłanych sygnałów. Nadają się do instalowania na stałe oraz do połączeń ruchomych w urządzeniach przemysłowych, liniach technologicznych, maszynach pracujących w pomieszczeniach suchych i wilgotnych. Materiały izolacyjne oraz konstrukcja żył zastosowane w kablu BiT 500® 2(St) OR pozwalają na łatwe i szybkie wykonanie połączeń i zapewniają wysoką trwałość wykonanego połączenia. Kable sklasyfikowane zgodnie z normą PN-EN 50575 (CPR). | [10 empty] | Zakłady Kablowe BITNER Sp. z o.o. | SB1206 | Uniepalnione i olejoodporne, parowane, giętkie kable sterownicze, ekran ogólny i par w postaci folii aluminiowej z linką uziemiającą, izolacja i powłoka PVC, do zastosowań wnętrzowych, żyły numerowane, 300/500V |  |  | BITNER | [6 empty] | true | true | 12 | PL | [11 empty] | n91 | no_discount_group | no_bonus_group | NOT_RELEVANT | NONE | NOT_RELEVANT | NONE | [33 empty] | 27.32.13.0 |  |  | 0 | 24 | 24 |  |  |  |  | 8544 49 95 | [8 empty] | EC003250 | KMT | KMT | 1 | 1 | [32 empty] | net_list | 31407 | PLN | 0.23 |  |  |  | 2025-07-24 |  |  | KMT | [13 empty] | https://bitner.com.pl/data/t4_text/649x234_083342231116_500%202%20St%20OR.JPG |  |  |  | https://bitner.com.pl/data/t4txt_photos/115355220219_4_BiT_500_2_St_OR.pdf |  |  |  | https://bitner.com.pl/data/t4txt_photos/114324270423_0159_DWU_S_2304_BiT_500_2St_OR_w.5.pdf |  |  |  | https://bitner.com.pl/data/t4txt_photos/085008310321_0031_2_UE_BITNER_BiT_500_(St)_2(St)_OR.pdf
SB1207 | 5902956045935 |  |  | BiT 500®2(St) OR 5x2x0,75 mm² 300/500V | Giętkie kable sterownicze lub zasilające, przeznaczone do pracy w energetycznych urządzeniach kontrolnych, zabezpieczających oraz do obwodów sterowania. Przeznaczone przede wszystkim do instalacji w obiektach przemysłowych o podwyższonych wymaganiach przeciwpożarowych w miejscach narażonych na działanie oleju lub chłodziw przemysłowych. Wspólny ekran poprawia ochronę elektromagnetyczną przesyłanych sygnałów. Nadają się do instalowania na stałe oraz do połączeń ruchomych w urządzeniach przemysłowych, liniach technologicznych, maszynach pracujących w pomieszczeniach suchych i wilgotnych. Materiały izolacyjne oraz konstrukcja żył zastosowane w kablu BiT 500® 2(St) OR pozwalają na łatwe i szybkie wykonanie połączeń i zapewniają wysoką trwałość wykonanego połączenia. Kable sklasyfikowane zgodnie z normą PN-EN 50575 (CPR). | [10 empty] | Zakłady Kablowe BITNER Sp. z o.o. | SB1207 | Uniepalnione i olejoodporne, parowane, giętkie kable sterownicze, ekran ogólny i par w postaci folii aluminiowej z linką uziemiającą, izolacja i powłoka PVC, do zastosowań wnętrzowych, żyły numerowane, 300/500V |  |  | BITNER | [6 empty] | true | true | 12 | PL | [11 empty] | n91 | no_discount_group | no_bonus_group | NOT_RELEVANT | NONE | NOT_RELEVANT | NONE | [33 empty] | 27.32.13.0 |  |  | 0 | 24 | 24 |  |  |  |  | 8544 49 95 | [8 empty] | EC003250 | KMT | KMT | 1 | 1 | [32 empty] | net_list | 39113 | PLN | 0.23 |  |  |  | 2025-07-24 |  |  | KMT | [13 empty] | https://bitner.com.pl/data/t4_text/649x234_083342231116_500%202%20St%20OR.JPG |  |  |  | https://bitner.com.pl/data/t4txt_photos/115355220219_4_BiT_500_2_St_OR.pdf |  |  |  | https://bitner.com.pl/data/t4txt_photos/114324270423_0159_DWU_S_2304_BiT_500_2St_OR_w.5.pdf |  |  |  | https://bitner.com.pl/data/t4txt_photos/085008310321_0031_2_UE_BITNER_BiT_500_(St)_2(St)_OR.pdf
SB1208 | 5902956045942 |  |  | BiT 500®2(St) OR 6x2x0,75 mm² 300/500V | Giętkie kable sterownicze lub zasilające, przeznaczone do pracy w energetycznych urządzeniach kontrolnych, zabezpieczających oraz do obwodów sterowania. Przeznaczone przede wszystkim do instalacji w obiektach przemysłowych o podwyższonych wymaganiach przeciwpożarowych w miejscach narażonych na działanie oleju lub chłodziw przemysłowych. Wspólny ekran poprawia ochronę elektromagnetyczną przesyłanych sygnałów. Nadają się do instalowania na stałe oraz do połączeń ruchomych w urządzeniach przemysłowych, liniach technologicznych, maszynach pracujących w pomieszczeniach suchych i wilgotnych. Materiały izolacyjne oraz konstrukcja żył zastosowane w kablu BiT 500® 2(St) OR pozwalają na łatwe i szybkie wykonanie połączeń i zapewniają wysoką trwałość wykonanego połączenia. Kable sklasyfikowane zgodnie z normą PN-EN 50575 (CPR). | [10 empty] | Zakłady Kablowe BITNER Sp. z o.o. | SB1208 | Uniepalnione i olejoodporne, parowane, giętkie kable sterownicze, ekran ogólny i par w postaci folii aluminiowej z linką uziemiającą, izolacja i powłoka PVC, do zastosowań wnętrzowych, żyły numerowane, 300/500V |  |  | BITNER | [6 empty] | true | true | 12 | PL | [11 empty] | n91 | no_discount_group | no_bonus_group | NOT_RELEVANT | NONE | NOT_RELEVANT | NONE | [33 empty] | 27.32.13.0 |  |  | 0 | 24 | 24 |  |  |  |  | 8544 49 95 | [8 empty] | EC003250 | KMT | KMT | 1 | 1 | [32 empty] | net_list | 45585 | PLN | 0.23 |  |  |  | 2025-07-24 |  |  | KMT | [13 empty] | https://bitner.com.pl/data/t4_text/649x234_083342231116_500%202%20St%20OR.JPG |  |  |  | https://bitner.com.pl/data/t4txt_photos/115355220219_4_BiT_500_2_St_OR.pdf |  |  |  | https://bitner.com.pl/data/t4txt_photos/114324270423_0159_DWU_S_2304_BiT_500_2St_OR_w.5.pdf |  |  |  | https://bitner.com.pl/data/t4txt_photos/085008310321_0031_2_UE_BITNER_BiT_500_(St)_2(St)_OR.pdf
SB1209 | 5902956045959 |  |  | BiT 500®2(St) OR 7x2x0,75 mm² 300/500V | Giętkie kable sterownicze lub zasilające, przeznaczone do pracy w energetycznych urządzeniach kontrolnych, zabezpieczających oraz do obwodów sterowania. Przeznaczone przede wszystkim do instalacji w obiektach przemysłowych o podwyższonych wymaganiach przeciwpożarowych w miejscach narażonych na działanie oleju lub chłodziw przemysłowych. Wspólny ekran poprawia ochronę elektromagnetyczną przesyłanych sygnałów. Nadają się do instalowania na stałe oraz do połączeń ruchomych w urządzeniach przemysłowych, liniach technologicznych, maszynach pracujących w pomieszczeniach suchych i wilgotnych. Materiały izolacyjne oraz konstrukcja żył zastosowane w kablu BiT 500® 2(St) OR pozwalają na łatwe i szybkie wykonanie połączeń i zapewniają wysoką trwałość wykonanego połączenia. Kable sklasyfikowane zgodnie z normą PN-EN 50575 (CPR). | [10 empty] | Zakłady Kablowe BITNER Sp. z o.o. | SB1209 | Uniepalnione i olejoodporne, parowane, giętkie kable sterownicze, ekran ogólny i par w postaci folii aluminiowej z linką uziemiającą, izolacja i powłoka PVC, do zastosowań wnętrzowych, żyły numerowane, 300/500V |  |  | BITNER | [6 empty] | true | true | 12 | PL | [11 empty] | n91 | no_discount_group | no_bonus_group | NOT_RELEVANT | NONE | NOT_RELEVANT | NONE | [33 empty] | 27.32.13.0 |  |  | 0 | 24 | 24 |  |  |  |  | 8544 49 95 | [8 empty] | EC003250 | KMT | KMT | 1 | 1 | [32 empty] | net_list | 52081 | PLN | 0.23 |  |  |  | 2025-07-24 |  |  | KMT | [13 empty] | https://bitner.com.pl/data/t4_text/649x234_083342231116_500%202%20St%20OR.JPG |  |  |  | https://bitner.com.pl/data/t4txt_photos/115355220219_4_BiT_500_2_St_OR.pdf |  |  |  | https://bitner.com.pl/data/t4txt_photos/114324270423_0159_DWU_S_2304_BiT_500_2St_OR_w.5.pdf |  |  |  | https://bitner.com.pl/data/t4txt_photos/085008310321_0031_2_UE_BITNER_BiT_500_(St)_2(St)_OR.pdf
SB1210 | 5902956045966 |  |  | BiT 500®2(St) OR 8x2x0,75 mm² 300/500V | Giętkie kable sterownicze lub zasilające, przeznaczone do pracy w energetycznych urządzeniach kontrolnych, zabezpieczających oraz do obwodów sterowania. Przeznaczone przede wszystkim do instalacji w obiektach przemysłowych o podwyższonych wymaganiach przeciwpożarowych w miejscach narażonych na działanie oleju lub chłodziw przemysłowych. Wspólny ekran poprawia ochronę elektromagnetyczną przesyłanych sygnałów. Nadają się do instalowania na stałe oraz do połączeń ruchomych w urządzeniach przemysłowych, liniach technologicznych, maszynach pracujących w pomieszczeniach suchych i wilgotnych. Materiały izolacyjne oraz konstrukcja żył zastosowane w kablu BiT 500® 2(St) OR pozwalają na łatwe i szybkie wykonanie połączeń i zapewniają wysoką trwałość wykonanego połączenia. Kable sklasyfikowane zgodnie z normą PN-EN 50575 (CPR). | [10 empty] | Zakłady Kablowe BITNER Sp. z o.o. | SB1210 | Uniepalnione i olejoodporne, parowane, giętkie kable sterownicze, ekran ogólny i par w postaci folii aluminiowej z linką uziemiającą, izolacja i powłoka PVC, do zastosowań wnętrzowych, żyły numerowane, 300/500V |  |  | BITNER | [6 empty] | true | true | 12 | PL | [11 empty] | n91 | no_discount_group | no_bonus_group | NOT_RELEVANT | NONE | NOT_RELEVANT | NONE | [33 empty] | 27.32.13.0 |  |  | 0 | 24 | 24 |  |  |  |  | 8544 49 95 | [8 empty] | EC003250 | KMT | KMT | 1 | 1 | [32 empty] | net_list | 59231 | PLN | 0.23 |  |  |  | 2025-07-24 |  |  | KMT | [13 empty] | https://bitner.com.pl/data/t4_text/649x234_083342231116_500%202%20St%20OR.JPG |  |  |  | https://bitner.com.pl/data/t4txt_photos/115355220219_4_BiT_500_2_St_OR.pdf |  |  |  | https://bitner.com.pl/data/t4txt_photos/114324270423_0159_DWU_S_2304_BiT_500_2St_OR_w.5.pdf |  |  |  | https://bitner.com.pl/data/t4txt_photos/085008310321_0031_2_UE_BITNER_BiT_500_(St)_2(St)_OR.pdf
SB1211 | 5902956045973 |  |  | BiT 500®2(St) OR 10x2x0,75 mm² 300/500V | Giętkie kable sterownicze lub zasilające, przeznaczone do pracy w energetycznych urządzeniach kontrolnych, zabezpieczających oraz do obwodów sterowania. Przeznaczone przede wszystkim do instalacji w obiektach przemysłowych o podwyższonych wymaganiach przeciwpożarowych w miejscach narażonych na działanie oleju lub chłodziw przemysłowych. Wspólny ekran poprawia ochronę elektromagnetyczną przesyłanych sygnałów. Nadają się do instalowania na stałe oraz do połączeń ruchomych w urządzeniach przemysłowych, liniach technologicznych, maszynach pracujących w pomieszczeniach suchych i wilgotnych. Materiały izolacyjne oraz konstrukcja żył zastosowane w kablu BiT 500® 2(St) OR pozwalają na łatwe i szybkie wykonanie połączeń i zapewniają wysoką trwałość wykonanego połączenia. Kable sklasyfikowane zgodnie z normą PN-EN 50575 (CPR). | [10 empty] | Zakłady Kablowe BITNER Sp. z o.o. | SB1211 | Uniepalnione i olejoodporne, parowane, giętkie kable sterownicze, ekran ogólny i par w postaci folii aluminiowej z linką uziemiającą, izolacja i powłoka PVC, do zastosowań wnętrzowych, żyły numerowane, 300/500V |  |  | BITNER | [6 empty] | true | true | 12 | PL | [11 empty] | n91 | no_discount_group | no_bonus_group | NOT_RELEVANT | NONE | NOT_RELEVANT | NONE | [33 empty] | 27.32.13.0 |  |  | 0 | 24 | 24 |  |  |  |  | 8544 49 95 | [8 empty] | EC003250 | KMT | KMT | 1 | 1 | [32 empty] | net_list | 72875 | PLN | 0.23 |  |  |  | 2025-07-24 |  |  | KMT | [13 empty] | https://bitner.com.pl/data/t4_text/649x234_083342231116_500%202%20St%20OR.JPG |  |  |  | https://bitner.com.pl/data/t4txt_photos/115355220219_4_BiT_500_2_St_OR.pdf |  |  |  | https://bitner.com.pl/data/t4txt_photos/114324270423_0159_DWU_S_2304_BiT_500_2St_OR_w.5.pdf |  |  |  | https://bitner.com.pl/data/t4txt_photos/085008310321_0031_2_UE_BITNER_BiT_500_(St)_2(St)_OR.pdf
SB1212 | 5902956045980 |  |  | BiT 500®2(St) OR 12x2x0,75 mm² 300/500V | Giętkie kable sterownicze lub zasilające, przeznaczone do pracy w energetycznych urządzeniach kontrolnych, zabezpieczających oraz do obwodów sterowania. Przeznaczone przede wszystkim do instalacji w obiektach przemysłowych o podwyższonych wymaganiach przeciwpożarowych w miejscach narażonych na działanie oleju lub chłodziw przemysłowych. Wspólny ekran poprawia ochronę elektromagnetyczną przesyłanych sygnałów. Nadają się do instalowania na stałe oraz do połączeń ruchomych w urządzeniach przemysłowych, liniach technologicznych, maszynach pracujących w pomieszczeniach suchych i wilgotnych. Materiały izolacyjne oraz konstrukcja żył zastosowane w kablu BiT 500® 2(St) OR pozwalają na łatwe i szybkie wykonanie połączeń i zapewniają wysoką trwałość wykonanego połączenia. Kable sklasyfikowane zgodnie z normą PN-EN 50575 (CPR). | [10 empty] | Zakłady Kablowe BITNER Sp. z o.o. | SB1212 | Uniepalnione i olejoodporne, parowane, giętkie kable sterownicze, ekran ogólny i par w postaci folii aluminiowej z linką uziemiającą, izolacja i powłoka PVC, do zastosowań wnętrzowych, żyły numerowane, 300/500V |  |  | BITNER | [6 empty] | true | true | 12 | PL | [11 empty] | n91 | no_discount_group | no_bonus_group | NOT_RELEVANT | NONE | NOT_RELEVANT | NONE | [33 empty] | 27.32.13.0 |  |  | 0 | 24 | 24 |  |  |  |  | 8544 49 95 | [8 empty] | EC003250 | KMT | KMT | 1 | 1 | [32 empty] | net_list | 87261 | PLN | 0.23 |  |  |  | 2025-07-24 |  |  | KMT | [13 empty] | https://bitner.com.pl/data/t4_text/649x234_083342231116_500%202%20St%20OR.JPG |  |  |  | https://bitner.com.pl/data/t4txt_photos/115355220219_4_BiT_500_2_St_OR.pdf |  |  |  | https://bitner.com.pl/data/t4txt_photos/114324270423_0159_DWU_S_2304_BiT_500_2St_OR_w.5.pdf |  |  |  | https://bitner.com.pl/data/t4txt_photos/085008310321_0031_2_UE_BITNER_BiT_500_(St)_2(St)_OR.pdf
SB1213 | 5902956045997 |  |  | BiT 500®2(St) OR 14x2x0,75 mm² 300/500V | Giętkie kable sterownicze lub zasilające, przeznaczone do pracy w energetycznych urządzeniach kontrolnych, zabezpieczających oraz do obwodów sterowania. Przeznaczone przede wszystkim do instalacji w obiektach przemysłowych o podwyższonych wymaganiach przeciwpożarowych w miejscach narażonych na działanie oleju lub chłodziw przemysłowych. Wspólny ekran poprawia ochronę elektromagnetyczną przesyłanych sygnałów. Nadają się do instalowania na stałe oraz do połączeń ruchomych w urządzeniach przemysłowych, liniach technologicznych, maszynach pracujących w pomieszczeniach suchych i wilgotnych. Materiały izolacyjne oraz konstrukcja żył zastosowane w kablu BiT 500® 2(St) OR pozwalają na łatwe i szybkie wykonanie połączeń i zapewniają wysoką trwałość wykonanego połączenia. Kable sklasyfikowane zgodnie z normą PN-EN 50575 (CPR). | [10 empty] | Zakłady Kablowe BITNER Sp. z o.o. | SB1213 | Uniepalnione i olejoodporne, parowane, giętkie kable sterownicze, ekran ogólny i par w postaci folii aluminiowej z linką uziemiającą, izolacja i powłoka PVC, do zastosowań wnętrzowych, żyły numerowane, 300/500V |  |  | BITNER | [6 empty] | true | true | 12 | PL | [11 empty] | n91 | no_discount_group | no_bonus_group | NOT_RELEVANT | NONE | NOT_RELEVANT | NONE | [33 empty] | 27.32.13.0 |  |  | 0 | 24 | 24 |  |  |  |  | 8544 49 95 | [8 empty] | EC003250 | KMT | KMT | 1 | 1 | [32 empty] | net_list | 100945 | PLN | 0.23 |  |  |  | 2025-07-24 |  |  | KMT | [13 empty] | https://bitner.com.pl/data/t4_text/649x234_083342231116_500%202%20St%20OR.JPG |  |  |  | https://bitner.com.pl/data/t4txt_photos/115355220219_4_BiT_500_2_St_OR.pdf |  |  |  | https://bitner.com.pl/data/t4txt_photos/114324270423_0159_DWU_S_2304_BiT_500_2St_OR_w.5.pdf |  |  |  | https://bitner.com.pl/data/t4txt_photos/085008310321_0031_2_UE_BITNER_BiT_500_(St)_2(St)_OR.pdf
SB1214 | 5902956046000 |  |  | BiT 500®2(St) OR 16x2x0,75 mm² 300/500V | Giętkie kable sterownicze lub zasilające, przeznaczone do pracy w energetycznych urządzeniach kontrolnych, zabezpieczających oraz do obwodów sterowania. Przeznaczone przede wszystkim do instalacji w obiektach przemysłowych o podwyższonych wymaganiach przeciwpożarowych w miejscach narażonych na działanie oleju lub chłodziw przemysłowych. Wspólny ekran poprawia ochronę elektromagnetyczną przesyłanych sygnałów. Nadają się do instalowania na stałe oraz do połączeń ruchomych w urządzeniach przemysłowych, liniach technologicznych, maszynach pracujących w pomieszczeniach suchych i wilgotnych. Materiały izolacyjne oraz konstrukcja żył zastosowane w kablu BiT 500® 2(St) OR pozwalają na łatwe i szybkie wykonanie połączeń i zapewniają wysoką trwałość wykonanego połączenia. Kable sklasyfikowane zgodnie z normą PN-EN 50575 (CPR). | [10 empty] | Zakłady Kablowe BITNER Sp. z o.o. | SB1214 | Uniepalnione i olejoodporne, parowane, giętkie kable sterownicze, ekran ogólny i par w postaci folii aluminiowej z linką uziemiającą, izolacja i powłoka PVC, do zastosowań wnętrzowych, żyły numerowane, 300/500V |  |  | BITNER | [6 empty] | true | true | 12 | PL | [11 empty] | n91 | no_discount_group | no_bonus_group | NOT_RELEVANT | NONE | NOT_RELEVANT | NONE | [33 empty] | 27.32.13.0 |  |  | 0 | 24 | 24 |  |  |  |  | 8544 49 95 | [8 empty] | EC003250 | KMT | KMT | 1 | 1 | [32 empty] | net_list | 115553 | PLN | 0.23 |  |  |  | 2025-07-24 |  |  | KMT | [13 empty] | https://bitner.com.pl/data/t4_text/649x234_083342231116_500%202%20St%20OR.JPG |  |  |  | https://bitner.com.pl/data/t4txt_photos/115355220219_4_BiT_500_2_St_OR.pdf |  |  |  | https://bitner.com.pl/data/t4txt_photos/114324270423_0159_DWU_S_2304_BiT_500_2St_OR_w.5.pdf |  |  |  | https://bitner.com.pl/data/t4txt_photos/085008310321_0031_2_UE_BITNER_BiT_500_(St)_2(St)_OR.pdf
SB1215 | 5902956046017 |  |  | BiT 500®2(St) OR 18x2x0,75 mm² 300/500V | Giętkie kable sterownicze lub zasilające, przeznaczone do pracy w energetycznych urządzeniach kontrolnych, zabezpieczających oraz do obwodów sterowania. Przeznaczone przede wszystkim do instalacji w obiektach przemysłowych o podwyższonych wymaganiach przeciwpożarowych w miejscach narażonych na działanie oleju lub chłodziw przemysłowych. Wspólny ekran poprawia ochronę elektromagnetyczną przesyłanych sygnałów. Nadają się do instalowania na stałe oraz do połączeń ruchomych w urządzeniach przemysłowych, liniach technologicznych, maszynach pracujących w pomieszczeniach suchych i wilgotnych. Materiały izolacyjne oraz konstrukcja żył zastosowane w kablu BiT 500® 2(St) OR pozwalają na łatwe i szybkie wykonanie połączeń i zapewniają wysoką trwałość wykonanego połączenia. Kable sklasyfikowane zgodnie z normą PN-EN 50575 (CPR). | [10 empty] | Zakłady Kablowe BITNER Sp. z o.o. | SB1215 | Uniepalnione i olejoodporne, parowane, giętkie kable sterownicze, ekran ogólny i par w postaci folii aluminiowej z linką uziemiającą, izolacja i powłoka PVC, do zastosowań wnętrzowych, żyły numerowane, 300/500V |  |  | BITNER | [6 empty] | true | true | 12 | PL | [11 empty] | n91 | no_discount_group | no_bonus_group | NOT_RELEVANT | NONE | NOT_RELEVANT | NONE | [33 empty] | 27.32.13.0 |  |  | 0 | 24 | 24 |  |  |  |  | 8544 49 95 | [8 empty] | EC003250 | KMT | KMT | 1 | 1 | [32 empty] | net_list | 128790 | PLN | 0.23 |  |  |  | 2025-07-24 |  |  | KMT | [13 empty] | https://bitner.com.pl/data/t4_text/649x234_083342231116_500%202%20St%20OR.JPG |  |  |  | https://bitner.com.pl/data/t4txt_photos/115355220219_4_BiT_500_2_St_OR.pdf |  |  |  | https://bitner.com.pl/data/t4txt_photos/114324270423_0159_DWU_S_2304_BiT_500_2St_OR_w.5.pdf |  |  |  | https://bitner.com.pl/data/t4txt_photos/085008310321_0031_2_UE_BITNER_BiT_500_(St)_2(St)_OR.pdf
SB1216 | 5902956046024 |  |  | BiT 500®2(St) OR 20x2x0,75 mm² 300/500V | Giętkie kable sterownicze lub zasilające, przeznaczone do pracy w energetycznych urządzeniach kontrolnych, zabezpieczających oraz do obwodów sterowania. Przeznaczone przede wszystkim do instalacji w obiektach przemysłowych o podwyższonych wymaganiach przeciwpożarowych w miejscach narażonych na działanie oleju lub chłodziw przemysłowych. Wspólny ekran poprawia ochronę elektromagnetyczną przesyłanych sygnałów. Nadają się do instalowania na stałe oraz do połączeń ruchomych w urządzeniach przemysłowych, liniach technologicznych, maszynach pracujących w pomieszczeniach suchych i wilgotnych. Materiały izolacyjne oraz konstrukcja żył zastosowane w kablu BiT 500® 2(St) OR pozwalają na łatwe i szybkie wykonanie połączeń i zapewniają wysoką trwałość wykonanego połączenia. Kable sklasyfikowane zgodnie z normą PN-EN 50575 (CPR). | [10 empty] | Zakłady Kablowe BITNER Sp. z o.o. | SB1216 | Uniepalnione i olejoodporne, parowane, giętkie kable sterownicze, ekran ogólny i par w postaci folii aluminiowej z linką uziemiającą, izolacja i powłoka PVC, do zastosowań wnętrzowych, żyły numerowane, 300/500V |  |  | BITNER | [6 empty] | true | true | 12 | PL | [11 empty] | n91 | no_discount_group | no_bonus_group | NOT_RELEVANT | NONE | NOT_RELEVANT | NONE | [33 empty] | 27.32.13.0 |  |  | 0 | 24 | 24 |  |  |  |  | 8544 49 95 | [8 empty] | EC003250 | KMT | KMT | 1 | 1 | [32 empty] | net_list | 142342 | PLN | 0.23 |  |  |  | 2025-07-24 |  |  | KMT | [13 empty] | https://bitner.com.pl/data/t4_text/649x234_083342231116_500%202%20St%20OR.JPG |  |  |  | https://bitner.com.pl/data/t4txt_photos/115355220219_4_BiT_500_2_St_OR.pdf |  |  |  | https://bitner.com.pl/data/t4txt_photos/114324270423_0159_DWU_S_2304_BiT_500_2St_OR_w.5.pdf |  |  |  | https://bitner.com.pl/data/t4txt_photos/085008310321_0031_2_UE_BITNER_BiT_500_(St)_2(St)_OR.pdf
SB1217 | 5902956046031 |  |  | BiT 500®2(St) OR 24x2x0,75 mm² 300/500V | Giętkie kable sterownicze lub zasilające, przeznaczone do pracy w energetycznych urządzeniach kontrolnych, zabezpieczających oraz do obwodów sterowania. Przeznaczone przede wszystkim do instalacji w obiektach przemysłowych o podwyższonych wymaganiach przeciwpożarowych w miejscach narażonych na działanie oleju lub chłodziw przemysłowych. Wspólny ekran poprawia ochronę elektromagnetyczną przesyłanych sygnałów. Nadają się do instalowania na stałe oraz do połączeń ruchomych w urządzeniach przemysłowych, liniach technologicznych, maszynach pracujących w pomieszczeniach suchych i wilgotnych. Materiały izolacyjne oraz konstrukcja żył zastosowane w kablu BiT 500® 2(St) OR pozwalają na łatwe i szybkie wykonanie połączeń i zapewniają wysoką trwałość wykonanego połączenia. Kable sklasyfikowane zgodnie z normą PN-EN 50575 (CPR). | [10 empty] | Zakłady Kablowe BITNER Sp. z o.o. | SB1217 | Uniepalnione i olejoodporne, parowane, giętkie kable sterownicze, ekran ogólny i par w postaci folii aluminiowej z linką uziemiającą, izolacja i powłoka PVC, do zastosowań wnętrzowych, żyły numerowane, 300/500V |  |  | BITNER | [6 empty] | true | true | 12 | PL | [11 empty] | n91 | no_discount_group | no_bonus_group | NOT_RELEVANT | NONE | NOT_RELEVANT | NONE | [33 empty] | 27.32.13.0 |  |  | 0 | 24 | 24 |  |  |  |  | 8544 49 95 | [8 empty] | EC003250 | KMT | KMT | 1 | 1 | [32 empty] | net_list | 169194 | PLN | 0.23 |  |  |  | 2025-07-24 |  |  | KMT | [13 empty] | https://bitner.com.pl/data/t4_text/649x234_083342231116_500%202%20St%20OR.JPG |  |  |  | https://bitner.com.pl/data/t4txt_photos/115355220219_4_BiT_500_2_St_OR.pdf |  |  |  | https://bitner.com.pl/data/t4txt_photos/114324270423_0159_DWU_S_2304_BiT_500_2St_OR_w.5.pdf |  |  |  | https://bitner.com.pl/data/t4txt_photos/085008310321_0031_2_UE_BITNER_BiT_500_(St)_2(St)_OR.pdf
SB1218 | 5902956046048 |  |  | BiT 500®2(St) OR 2x2x1,0 mm² 300/500V | Giętkie kable sterownicze lub zasilające, przeznaczone do pracy w energetycznych urządzeniach kontrolnych, zabezpieczających oraz do obwodów sterowania. Przeznaczone przede wszystkim do instalacji w obiektach przemysłowych o podwyższonych wymaganiach przeciwpożarowych w miejscach narażonych na działanie oleju lub chłodziw przemysłowych. Wspólny ekran poprawia ochronę elektromagnetyczną przesyłanych sygnałów. Nadają się do instalowania na stałe oraz do połączeń ruchomych w urządzeniach przemysłowych, liniach technologicznych, maszynach pracujących w pomieszczeniach suchych i wilgotnych. Materiały izolacyjne oraz konstrukcja żył zastosowane w kablu BiT 500® 2(St) OR pozwalają na łatwe i szybkie wykonanie połączeń i zapewniają wysoką trwałość wykonanego połączenia. Kable sklasyfikowane zgodnie z normą PN-EN 50575 (CPR). | [10 empty] | Zakłady Kablowe BITNER Sp. z o.o. | SB1218 | Uniepalnione i olejoodporne, parowane, giętkie kable sterownicze, ekran ogólny i par w postaci folii aluminiowej z linką uziemiającą, izolacja i powłoka PVC, do zastosowań wnętrzowych, żyły numerowane, 300/500V |  |  | BITNER | [6 empty] | true | true | 12 | PL | [11 empty] | n91 | no_discount_group | no_bonus_group | NOT_RELEVANT | NONE | NOT_RELEVANT | NONE | [33 empty] | 27.32.13.0 |  |  | 0 | 24 | 24 |  |  |  |  | 8544 49 95 | [8 empty] | EC003250 | KMT | KMT | 1 | 1 | [32 empty] | net_list | 23904 | PLN | 0.23 |  |  |  | 2025-07-24 |  |  | KMT | [13 empty] | https://bitner.com.pl/data/t4_text/649x234_083342231116_500%202%20St%20OR.JPG |  |  |  | https://bitner.com.pl/data/t4txt_photos/115355220219_4_BiT_500_2_St_OR.pdf |  |  |  | https://bitner.com.pl/data/t4txt_photos/114324270423_0159_DWU_S_2304_BiT_500_2St_OR_w.5.pdf |  |  |  | https://bitner.com.pl/data/t4txt_photos/085008310321_0031_2_UE_BITNER_BiT_500_(St)_2(St)_OR.pdf
SB1219 | 5902956046055 |  |  | BiT 500®2(St) OR 3x2x1,0 mm² 300/500V | Giętkie kable sterownicze lub zasilające, przeznaczone do pracy w energetycznych urządzeniach kontrolnych, zabezpieczających oraz do obwodów sterowania. Przeznaczone przede wszystkim do instalacji w obiektach przemysłowych o podwyższonych wymaganiach przeciwpożarowych w miejscach narażonych na działanie oleju lub chłodziw przemysłowych. Wspólny ekran poprawia ochronę elektromagnetyczną przesyłanych sygnałów. Nadają się do instalowania na stałe oraz do połączeń ruchomych w urządzeniach przemysłowych, liniach technologicznych, maszynach pracujących w pomieszczeniach suchych i wilgotnych. Materiały izolacyjne oraz konstrukcja żył zastosowane w kablu BiT 500® 2(St) OR pozwalają na łatwe i szybkie wykonanie połączeń i zapewniają wysoką trwałość wykonanego połączenia. Kable sklasyfikowane zgodnie z normą PN-EN 50575 (CPR). | [10 empty] | Zakłady Kablowe BITNER Sp. z o.o. | SB1219 | Uniepalnione i olejoodporne, parowane, giętkie kable sterownicze, ekran ogólny i par w postaci folii aluminiowej z linką uziemiającą, izolacja i powłoka PVC, do zastosowań wnętrzowych, żyły numerowane, 300/500V |  |  | BITNER | [6 empty] | true | true | 12 | PL | [11 empty] | n91 | no_discount_group | no_bonus_group | NOT_RELEVANT | NONE | NOT_RELEVANT | NONE | [33 empty] | 27.32.13.0 |  |  | 0 | 24 | 24 |  |  |  |  | 8544 49 95 | [8 empty] | EC003250 | KMT | KMT | 1 | 1 | [32 empty] | net_list | 32289 | PLN | 0.23 |  |  |  | 2025-07-24 |  |  | KMT | [13 empty] | https://bitner.com.pl/data/t4_text/649x234_083342231116_500%202%20St%20OR.JPG |  |  |  | https://bitner.com.pl/data/t4txt_photos/115355220219_4_BiT_500_2_St_OR.pdf |  |  |  | https://bitner.com.pl/data/t4txt_photos/114324270423_0159_DWU_S_2304_BiT_500_2St_OR_w.5.pdf |  |  |  | https://bitner.com.pl/data/t4txt_photos/085008310321_0031_2_UE_BITNER_BiT_500_(St)_2(St)_OR.pdf
SB1220 | 5902956046062 |  |  | BiT 500®2(St) OR 4x2x1,0 mm² 300/500V | Giętkie kable sterownicze lub zasilające, przeznaczone do pracy w energetycznych urządzeniach kontrolnych, zabezpieczających oraz do obwodów sterowania. Przeznaczone przede wszystkim do instalacji w obiektach przemysłowych o podwyższonych wymaganiach przeciwpożarowych w miejscach narażonych na działanie oleju lub chłodziw przemysłowych. Wspólny ekran poprawia ochronę elektromagnetyczną przesyłanych sygnałów. Nadają się do instalowania na stałe oraz do połączeń ruchomych w urządzeniach przemysłowych, liniach technologicznych, maszynach pracujących w pomieszczeniach suchych i wilgotnych. Materiały izolacyjne oraz konstrukcja żył zastosowane w kablu BiT 500® 2(St) OR pozwalają na łatwe i szybkie wykonanie połączeń i zapewniają wysoką trwałość wykonanego połączenia. Kable sklasyfikowane zgodnie z normą PN-EN 50575 (CPR). | [10 empty] | Zakłady Kablowe BITNER Sp. z o.o. | SB1220 | Uniepalnione i olejoodporne, parowane, giętkie kable sterownicze, ekran ogólny i par w postaci folii aluminiowej z linką uziemiającą, izolacja i powłoka PVC, do zastosowań wnętrzowych, żyły numerowane, 300/500V |  |  | BITNER | [6 empty] | true | true | 12 | PL | [11 empty] | n91 | no_discount_group | no_bonus_group | NOT_RELEVANT | NONE | NOT_RELEVANT | NONE | [33 empty] | 27.32.13.0 |  |  | 0 | 24 | 24 |  |  |  |  | 8544 49 95 | [8 empty] | EC003250 | KMT | KMT | 1 | 1 | [32 empty] | net_list | 41646 | PLN | 0.23 |  |  |  | 2025-07-24 |  |  | KMT | [13 empty] | https://bitner.com.pl/data/t4_text/649x234_083342231116_500%202%20St%20OR.JPG |  |  |  | https://bitner.com.pl/data/t4txt_photos/115355220219_4_BiT_500_2_St_OR.pdf |  |  |  | https://bitner.com.pl/data/t4txt_photos/114324270423_0159_DWU_S_2304_BiT_500_2St_OR_w.5.pdf |  |  |  | https://bitner.com.pl/data/t4txt_photos/085008310321_0031_2_UE_BITNER_BiT_500_(St)_2(St)_OR.pdf
SB1221 | 5902956046079 |  |  | BiT 500®2(St) OR 5x2x1,0 mm² 300/500V | Giętkie kable sterownicze lub zasilające, przeznaczone do pracy w energetycznych urządzeniach kontrolnych, zabezpieczających oraz do obwodów sterowania. Przeznaczone przede wszystkim do instalacji w obiektach przemysłowych o podwyższonych wymaganiach przeciwpożarowych w miejscach narażonych na działanie oleju lub chłodziw przemysłowych. Wspólny ekran poprawia ochronę elektromagnetyczną przesyłanych sygnałów. Nadają się do instalowania na stałe oraz do połączeń ruchomych w urządzeniach przemysłowych, liniach technologicznych, maszynach pracujących w pomieszczeniach suchych i wilgotnych. Materiały izolacyjne oraz konstrukcja żył zastosowane w kablu BiT 500® 2(St) OR pozwalają na łatwe i szybkie wykonanie połączeń i zapewniają wysoką trwałość wykonanego połączenia. Kable sklasyfikowane zgodnie z normą PN-EN 50575 (CPR). | [10 empty] | Zakłady Kablowe BITNER Sp. z o.o. | SB1221 | Uniepalnione i olejoodporne, parowane, giętkie kable sterownicze, ekran ogólny i par w postaci folii aluminiowej z linką uziemiającą, izolacja i powłoka PVC, do zastosowań wnętrzowych, żyły numerowane, 300/500V |  |  | BITNER | [6 empty] | true | true | 12 | PL | [11 empty] | n91 | no_discount_group | no_bonus_group | NOT_RELEVANT | NONE | NOT_RELEVANT | NONE | [33 empty] | 27.32.13.0 |  |  | 0 | 24 | 24 |  |  |  |  | 8544 49 95 | [8 empty] | EC003250 | KMT | KMT | 1 | 1 | [32 empty] | net_list | 50934 | PLN | 0.23 |  |  |  | 2025-07-24 |  |  | KMT | [13 empty] | https://bitner.com.pl/data/t4_text/649x234_083342231116_500%202%20St%20OR.JPG |  |  |  | https://bitner.com.pl/data/t4txt_photos/115355220219_4_BiT_500_2_St_OR.pdf |  |  |  | https://bitner.com.pl/data/t4txt_photos/114324270423_0159_DWU_S_2304_BiT_500_2St_OR_w.5.pdf |  |  |  | https://bitner.com.pl/data/t4txt_photos/085008310321_0031_2_UE_BITNER_BiT_500_(St)_2(St)_OR.pdf
SB1222 | 5902956046086 |  |  | BiT 500®2(St) OR 6x2x1,0 mm² 300/500V | Giętkie kable sterownicze lub zasilające, przeznaczone do pracy w energetycznych urządzeniach kontrolnych, zabezpieczających oraz do obwodów sterowania. Przeznaczone przede wszystkim do instalacji w obiektach przemysłowych o podwyższonych wymaganiach przeciwpożarowych w miejscach narażonych na działanie oleju lub chłodziw przemysłowych. Wspólny ekran poprawia ochronę elektromagnetyczną przesyłanych sygnałów. Nadają się do instalowania na stałe oraz do połączeń ruchomych w urządzeniach przemysłowych, liniach technologicznych, maszynach pracujących w pomieszczeniach suchych i wilgotnych. Materiały izolacyjne oraz konstrukcja żył zastosowane w kablu BiT 500® 2(St) OR pozwalają na łatwe i szybkie wykonanie połączeń i zapewniają wysoką trwałość wykonanego połączenia. Kable sklasyfikowane zgodnie z normą PN-EN 50575 (CPR). | [10 empty] | Zakłady Kablowe BITNER Sp. z o.o. | SB1222 | Uniepalnione i olejoodporne, parowane, giętkie kable sterownicze, ekran ogólny i par w postaci folii aluminiowej z linką uziemiającą, izolacja i powłoka PVC, do zastosowań wnętrzowych, żyły numerowane, 300/500V |  |  | BITNER | [6 empty] | true | true | 12 | PL | [11 empty] | n91 | no_discount_group | no_bonus_group | NOT_RELEVANT | NONE | NOT_RELEVANT | NONE | [33 empty] | 27.32.13.0 |  |  | 0 | 24 | 24 |  |  |  |  | 8544 49 95 | [8 empty] | EC003250 | KMT | KMT | 1 | 1 | [32 empty] | net_list | 59600 | PLN | 0.23 |  |  |  | 2025-07-24 |  |  | KMT | [13 empty] | https://bitner.com.pl/data/t4_text/649x234_083342231116_500%202%20St%20OR.JPG |  |  |  | https://bitner.com.pl/data/t4txt_photos/115355220219_4_BiT_500_2_St_OR.pdf |  |  |  | https://bitner.com.pl/data/t4txt_photos/114324270423_0159_DWU_S_2304_BiT_500_2St_OR_w.5.pdf |  |  |  | https://bitner.com.pl/data/t4txt_photos/085008310321_0031_2_UE_BITNER_BiT_500_(St)_2(St)_OR.pdf
SB1223 | 5902956046093 |  |  | BiT 500®2(St) OR 7x2x1,0 mm² 300/500V | Giętkie kable sterownicze lub zasilające, przeznaczone do pracy w energetycznych urządzeniach kontrolnych, zabezpieczających oraz do obwodów sterowania. Przeznaczone przede wszystkim do instalacji w obiektach przemysłowych o podwyższonych wymaganiach przeciwpożarowych w miejscach narażonych na działanie oleju lub chłodziw przemysłowych. Wspólny ekran poprawia ochronę elektromagnetyczną przesyłanych sygnałów. Nadają się do instalowania na stałe oraz do połączeń ruchomych w urządzeniach przemysłowych, liniach technologicznych, maszynach pracujących w pomieszczeniach suchych i wilgotnych. Materiały izolacyjne oraz konstrukcja żył zastosowane w kablu BiT 500® 2(St) OR pozwalają na łatwe i szybkie wykonanie połączeń i zapewniają wysoką trwałość wykonanego połączenia. Kable sklasyfikowane zgodnie z normą PN-EN 50575 (CPR). | [10 empty] | Zakłady Kablowe BITNER Sp. z o.o. | SB1223 | Uniepalnione i olejoodporne, parowane, giętkie kable sterownicze, ekran ogólny i par w postaci folii aluminiowej z linką uziemiającą, izolacja i powłoka PVC, do zastosowań wnętrzowych, żyły numerowane, 300/500V |  |  | BITNER | [6 empty] | true | true | 12 | PL | [11 empty] | n91 | no_discount_group | no_bonus_group | NOT_RELEVANT | NONE | NOT_RELEVANT | NONE | [33 empty] | 27.32.13.0 |  |  | 0 | 24 | 24 |  |  |  |  | 8544 49 95 | [8 empty] | EC003250 | KMT | KMT | 1 | 1 | [32 empty] | net_list | 69346 | PLN | 0.23 |  |  |  | 2025-07-24 |  |  | KMT | [13 empty] | https://bitner.com.pl/data/t4_text/649x234_083342231116_500%202%20St%20OR.JPG |  |  |  | https://bitner.com.pl/data/t4txt_photos/115355220219_4_BiT_500_2_St_OR.pdf |  |  |  | https://bitner.com.pl/data/t4txt_photos/114324270423_0159_DWU_S_2304_BiT_500_2St_OR_w.5.pdf |  |  |  | https://bitner.com.pl/data/t4txt_photos/085008310321_0031_2_UE_BITNER_BiT_500_(St)_2(St)_OR.pdf
SB1224 | 5902956046109 |  |  | BiT 500®2(St) OR 8x2x1,0 mm² 300/500V | Giętkie kable sterownicze lub zasilające, przeznaczone do pracy w energetycznych urządzeniach kontrolnych, zabezpieczających oraz do obwodów sterowania. Przeznaczone przede wszystkim do instalacji w obiektach przemysłowych o podwyższonych wymaganiach przeciwpożarowych w miejscach narażonych na działanie oleju lub chłodziw przemysłowych. Wspólny ekran poprawia ochronę elektromagnetyczną przesyłanych sygnałów. Nadają się do instalowania na stałe oraz do połączeń ruchomych w urządzeniach przemysłowych, liniach technologicznych, maszynach pracujących w pomieszczeniach suchych i wilgotnych. Materiały izolacyjne oraz konstrukcja żył zastosowane w kablu BiT 500® 2(St) OR pozwalają na łatwe i szybkie wykonanie połączeń i zapewniają wysoką trwałość wykonanego połączenia. Kable sklasyfikowane zgodnie z normą PN-EN 50575 (CPR). | [10 empty] | Zakłady Kablowe BITNER Sp. z o.o. | SB1224 | Uniepalnione i olejoodporne, parowane, giętkie kable sterownicze, ekran ogólny i par w postaci folii aluminiowej z linką uziemiającą, izolacja i powłoka PVC, do zastosowań wnętrzowych, żyły numerowane, 300/500V |  |  | BITNER | [6 empty] | true | true | 12 | PL | [11 empty] | n91 | no_discount_group | no_bonus_group | NOT_RELEVANT | NONE | NOT_RELEVANT | NONE | [33 empty] | 27.32.13.0 |  |  | 0 | 24 | 24 |  |  |  |  | 8544 49 95 | [8 empty] | EC003250 | KMT | KMT | 1 | 1 | [32 empty] | net_list | 78497 | PLN | 0.23 |  |  |  | 2025-07-24 |  |  | KMT | [13 empty] | https://bitner.com.pl/data/t4_text/649x234_083342231116_500%202%20St%20OR.JPG |  |  |  | https://bitner.com.pl/data/t4txt_photos/115355220219_4_BiT_500_2_St_OR.pdf |  |  |  | https://bitner.com.pl/data/t4txt_photos/114324270423_0159_DWU_S_2304_BiT_500_2St_OR_w.5.pdf |  |  |  | https://bitner.com.pl/data/t4txt_photos/085008310321_0031_2_UE_BITNER_BiT_500_(St)_2(St)_OR.pdf
SB1225 | 5902956046116 |  |  | BiT 500®2(St) OR 10x2x1,0 mm² 300/500V | Giętkie kable sterownicze lub zasilające, przeznaczone do pracy w energetycznych urządzeniach kontrolnych, zabezpieczających oraz do obwodów sterowania. Przeznaczone przede wszystkim do instalacji w obiektach przemysłowych o podwyższonych wymaganiach przeciwpożarowych w miejscach narażonych na działanie oleju lub chłodziw przemysłowych. Wspólny ekran poprawia ochronę elektromagnetyczną przesyłanych sygnałów. Nadają się do instalowania na stałe oraz do połączeń ruchomych w urządzeniach przemysłowych, liniach technologicznych, maszynach pracujących w pomieszczeniach suchych i wilgotnych. Materiały izolacyjne oraz konstrukcja żył zastosowane w kablu BiT 500® 2(St) OR pozwalają na łatwe i szybkie wykonanie połączeń i zapewniają wysoką trwałość wykonanego połączenia. Kable sklasyfikowane zgodnie z normą PN-EN 50575 (CPR). | [10 empty] | Zakłady Kablowe BITNER Sp. z o.o. | SB1225 | Uniepalnione i olejoodporne, parowane, giętkie kable sterownicze, ekran ogólny i par w postaci folii aluminiowej z linką uziemiającą, izolacja i powłoka PVC, do zastosowań wnętrzowych, żyły numerowane, 300/500V |  |  | BITNER | [6 empty] | true | true | 12 | PL | [11 empty] | n91 | no_discount_group | no_bonus_group | NOT_RELEVANT | NONE | NOT_RELEVANT | NONE | [33 empty] | 27.32.13.0 |  |  | 0 | 24 | 24 |  |  |  |  | 8544 49 95 | [8 empty] | EC003250 | KMT | KMT | 1 | 1 | [32 empty] | net_list | 97403 | PLN | 0.23 |  |  |  | 2025-07-24 |  |  | KMT | [13 empty] | https://bitner.com.pl/data/t4_text/649x234_083342231116_500%202%20St%20OR.JPG |  |  |  | https://bitner.com.pl/data/t4txt_photos/115355220219_4_BiT_500_2_St_OR.pdf |  |  |  | https://bitner.com.pl/data/t4txt_photos/114324270423_0159_DWU_S_2304_BiT_500_2St_OR_w.5.pdf |  |  |  | https://bitner.com.pl/data/t4txt_photos/085008310321_0031_2_UE_BITNER_BiT_500_(St)_2(St)_OR.pdf
SB1226 | 5902956046123 |  |  | BiT 500®2(St) OR 12x2x1,0 mm² 300/500V | Giętkie kable sterownicze lub zasilające, przeznaczone do pracy w energetycznych urządzeniach kontrolnych, zabezpieczających oraz do obwodów sterowania. Przeznaczone przede wszystkim do instalacji w obiektach przemysłowych o podwyższonych wymaganiach przeciwpożarowych w miejscach narażonych na działanie oleju lub chłodziw przemysłowych. Wspólny ekran poprawia ochronę elektromagnetyczną przesyłanych sygnałów. Nadają się do instalowania na stałe oraz do połączeń ruchomych w urządzeniach przemysłowych, liniach technologicznych, maszynach pracujących w pomieszczeniach suchych i wilgotnych. Materiały izolacyjne oraz konstrukcja żył zastosowane w kablu BiT 500® 2(St) OR pozwalają na łatwe i szybkie wykonanie połączeń i zapewniają wysoką trwałość wykonanego połączenia. Kable sklasyfikowane zgodnie z normą PN-EN 50575 (CPR). | [10 empty] | Zakłady Kablowe BITNER Sp. z o.o. | SB1226 | Uniepalnione i olejoodporne, parowane, giętkie kable sterownicze, ekran ogólny i par w postaci folii aluminiowej z linką uziemiającą, izolacja i powłoka PVC, do zastosowań wnętrzowych, żyły numerowane, 300/500V |  |  | BITNER | [6 empty] | true | true | 12 | PL | [11 empty] | n91 | no_discount_group | no_bonus_group | NOT_RELEVANT | NONE | NOT_RELEVANT | NONE | [33 empty] | 27.32.13.0 |  |  | 0 | 24 | 24 |  |  |  |  | 8544 49 95 | [8 empty] | EC003250 | KMT | KMT | 1 | 1 | [32 empty] | net_list | 115671 | PLN | 0.23 |  |  |  | 2025-07-24 |  |  | KMT | [13 empty] | https://bitner.com.pl/data/t4_text/649x234_083342231116_500%202%20St%20OR.JPG |  |  |  | https://bitner.com.pl/data/t4txt_photos/115355220219_4_BiT_500_2_St_OR.pdf |  |  |  | https://bitner.com.pl/data/t4txt_photos/114324270423_0159_DWU_S_2304_BiT_500_2St_OR_w.5.pdf |  |  |  | https://bitner.com.pl/data/t4txt_photos/085008310321_0031_2_UE_BITNER_BiT_500_(St)_2(St)_OR.pdf
SB1227 | 5902956046130 |  |  | BiT 500®2(St) OR 14x2x1,0 mm² 300/500V | Giętkie kable sterownicze lub zasilające, przeznaczone do pracy w energetycznych urządzeniach kontrolnych, zabezpieczających oraz do obwodów sterowania. Przeznaczone przede wszystkim do instalacji w obiektach przemysłowych o podwyższonych wymaganiach przeciwpożarowych w miejscach narażonych na działanie oleju lub chłodziw przemysłowych. Wspólny ekran poprawia ochronę elektromagnetyczną przesyłanych sygnałów. Nadają się do instalowania na stałe oraz do połączeń ruchomych w urządzeniach przemysłowych, liniach technologicznych, maszynach pracujących w pomieszczeniach suchych i wilgotnych. Materiały izolacyjne oraz konstrukcja żył zastosowane w kablu BiT 500® 2(St) OR pozwalają na łatwe i szybkie wykonanie połączeń i zapewniają wysoką trwałość wykonanego połączenia. Kable sklasyfikowane zgodnie z normą PN-EN 50575 (CPR). | [10 empty] | Zakłady Kablowe BITNER Sp. z o.o. | SB1227 | Uniepalnione i olejoodporne, parowane, giętkie kable sterownicze, ekran ogólny i par w postaci folii aluminiowej z linką uziemiającą, izolacja i powłoka PVC, do zastosowań wnętrzowych, żyły numerowane, 300/500V |  |  | BITNER | [6 empty] | true | true | 12 | PL | [11 empty] | n91 | no_discount_group | no_bonus_group | NOT_RELEVANT | NONE | NOT_RELEVANT | NONE | [33 empty] | 27.32.13.0 |  |  | 0 | 24 | 24 |  |  |  |  | 8544 49 95 | [8 empty] | EC003250 | KMT | KMT | 1 | 1 | [32 empty] | net_list | 134354 | PLN | 0.23 |  |  |  | 2025-07-24 |  |  | KMT | [13 empty] | https://bitner.com.pl/data/t4_text/649x234_083342231116_500%202%20St%20OR.JPG |  |  |  | https://bitner.com.pl/data/t4txt_photos/115355220219_4_BiT_500_2_St_OR.pdf |  |  |  | https://bitner.com.pl/data/t4txt_photos/114324270423_0159_DWU_S_2304_BiT_500_2St_OR_w.5.pdf |  |  |  | https://bitner.com.pl/data/t4txt_photos/085008310321_0031_2_UE_BITNER_BiT_500_(St)_2(St)_OR.pdf
SB1228 | 5902956046147 |  |  | BiT 500®2(St) OR 16x2x1,0 mm² 300/500V | Giętkie kable sterownicze lub zasilające, przeznaczone do pracy w energetycznych urządzeniach kontrolnych, zabezpieczających oraz do obwodów sterowania. Przeznaczone przede wszystkim do instalacji w obiektach przemysłowych o podwyższonych wymaganiach przeciwpożarowych w miejscach narażonych na działanie oleju lub chłodziw przemysłowych. Wspólny ekran poprawia ochronę elektromagnetyczną przesyłanych sygnałów. Nadają się do instalowania na stałe oraz do połączeń ruchomych w urządzeniach przemysłowych, liniach technologicznych, maszynach pracujących w pomieszczeniach suchych i wilgotnych. Materiały izolacyjne oraz konstrukcja żył zastosowane w kablu BiT 500® 2(St) OR pozwalają na łatwe i szybkie wykonanie połączeń i zapewniają wysoką trwałość wykonanego połączenia. Kable sklasyfikowane zgodnie z normą PN-EN 50575 (CPR). | [10 empty] | Zakłady Kablowe BITNER Sp. z o.o. | SB1228 | Uniepalnione i olejoodporne, parowane, giętkie kable sterownicze, ekran ogólny i par w postaci folii aluminiowej z linką uziemiającą, izolacja i powłoka PVC, do zastosowań wnętrzowych, żyły numerowane, 300/500V |  |  | BITNER | [6 empty] | true | true | 12 | PL | [11 empty] | n91 | no_discount_group | no_bonus_group | NOT_RELEVANT | NONE | NOT_RELEVANT | NONE | [33 empty] | 27.32.13.0 |  |  | 0 | 24 | 24 |  |  |  |  | 8544 49 95 | [8 empty] | EC003250 | KMT | KMT | 1 | 1 | [32 empty] | net_list | 153143 | PLN | 0.23 |  |  |  | 2025-07-24 |  |  | KMT | [13 empty] | https://bitner.com.pl/data/t4_text/649x234_083342231116_500%202%20St%20OR.JPG |  |  |  | https://bitner.com.pl/data/t4txt_photos/115355220219_4_BiT_500_2_St_OR.pdf |  |  |  | https://bitner.com.pl/data/t4txt_photos/114324270423_0159_DWU_S_2304_BiT_500_2St_OR_w.5.pdf |  |  |  | https://bitner.com.pl/data/t4txt_photos/085008310321_0031_2_UE_BITNER_BiT_500_(St)_2(St)_OR.pdf
SB1229 | 5902956046154 |  |  | BiT 500®2(St) OR 18x2x1,0 mm² 300/500V | Giętkie kable sterownicze lub zasilające, przeznaczone do pracy w energetycznych urządzeniach kontrolnych, zabezpieczających oraz do obwodów sterowania. Przeznaczone przede wszystkim do instalacji w obiektach przemysłowych o podwyższonych wymaganiach przeciwpożarowych w miejscach narażonych na działanie oleju lub chłodziw przemysłowych. Wspólny ekran poprawia ochronę elektromagnetyczną przesyłanych sygnałów. Nadają się do instalowania na stałe oraz do połączeń ruchomych w urządzeniach przemysłowych, liniach technologicznych, maszynach pracujących w pomieszczeniach suchych i wilgotnych. Materiały izolacyjne oraz konstrukcja żył zastosowane w kablu BiT 500® 2(St) OR pozwalają na łatwe i szybkie wykonanie połączeń i zapewniają wysoką trwałość wykonanego połączenia. Kable sklasyfikowane zgodnie z normą PN-EN 50575 (CPR). | [10 empty] | Zakłady Kablowe BITNER Sp. z o.o. | SB1229 | Uniepalnione i olejoodporne, parowane, giętkie kable sterownicze, ekran ogólny i par w postaci folii aluminiowej z linką uziemiającą, izolacja i powłoka PVC, do zastosowań wnętrzowych, żyły numerowane, 300/500V |  |  | BITNER | [6 empty] | true | true | 12 | PL | [11 empty] | n91 | no_discount_group | no_bonus_group | NOT_RELEVANT | NONE | NOT_RELEVANT | NONE | [33 empty] | 27.32.13.0 |  |  | 0 | 24 | 24 |  |  |  |  | 8544 49 95 | [8 empty] | EC003250 | KMT | KMT | 1 | 1 | [32 empty] | net_list | 170979 | PLN | 0.23 |  |  |  | 2025-07-24 |  |  | KMT | [13 empty] | https://bitner.com.pl/data/t4_text/649x234_083342231116_500%202%20St%20OR.JPG |  |  |  | https://bitner.com.pl/data/t4txt_photos/115355220219_4_BiT_500_2_St_OR.pdf |  |  |  | https://bitner.com.pl/data/t4txt_photos/114324270423_0159_DWU_S_2304_BiT_500_2St_OR_w.5.pdf |  |  |  | https://bitner.com.pl/data/t4txt_photos/085008310321_0031_2_UE_BITNER_BiT_500_(St)_2(St)_OR.pdf
SB1230 | 5902956046161 |  |  | BiT 500®2(St) OR 20x2x1,0 mm² 300/500V | Giętkie kable sterownicze lub zasilające, przeznaczone do pracy w energetycznych urządzeniach kontrolnych, zabezpieczających oraz do obwodów sterowania. Przeznaczone przede wszystkim do instalacji w obiektach przemysłowych o podwyższonych wymaganiach przeciwpożarowych w miejscach narażonych na działanie oleju lub chłodziw przemysłowych. Wspólny ekran poprawia ochronę elektromagnetyczną przesyłanych sygnałów. Nadają się do instalowania na stałe oraz do połączeń ruchomych w urządzeniach przemysłowych, liniach technologicznych, maszynach pracujących w pomieszczeniach suchych i wilgotnych. Materiały izolacyjne oraz konstrukcja żył zastosowane w kablu BiT 500® 2(St) OR pozwalają na łatwe i szybkie wykonanie połączeń i zapewniają wysoką trwałość wykonanego połączenia. Kable sklasyfikowane zgodnie z normą PN-EN 50575 (CPR). | [10 empty] | Zakłady Kablowe BITNER Sp. z o.o. | SB1230 | Uniepalnione i olejoodporne, parowane, giętkie kable sterownicze, ekran ogólny i par w postaci folii aluminiowej z linką uziemiającą, izolacja i powłoka PVC, do zastosowań wnętrzowych, żyły numerowane, 300/500V |  |  | BITNER | [6 empty] | true | true | 12 | PL | [11 empty] | n91 | no_discount_group | no_bonus_group | NOT_RELEVANT | NONE | NOT_RELEVANT | NONE | [33 empty] | 27.32.13.0 |  |  | 0 | 24 | 24 |  |  |  |  | 8544 49 95 | [8 empty] | EC003250 | KMT | KMT | 1 | 1 | [32 empty] | net_list | 189527 | PLN | 0.23 |  |  |  | 2025-07-24 |  |  | KMT | [13 empty] | https://bitner.com.pl/data/t4_text/649x234_083342231116_500%202%20St%20OR.JPG |  |  |  | https://bitner.com.pl/data/t4txt_photos/115355220219_4_BiT_500_2_St_OR.pdf |  |  |  | https://bitner.com.pl/data/t4txt_photos/114324270423_0159_DWU_S_2304_BiT_500_2St_OR_w.5.pdf |  |  |  | https://bitner.com.pl/data/t4txt_photos/085008310321_0031_2_UE_BITNER_BiT_500_(St)_2(St)_OR.pdf
SB1231 | 5902956046178 |  |  | BiT 500®2(St) OR 24x2x1,0 mm² 300/500V | Giętkie kable sterownicze lub zasilające, przeznaczone do pracy w energetycznych urządzeniach kontrolnych, zabezpieczających oraz do obwodów sterowania. Przeznaczone przede wszystkim do instalacji w obiektach przemysłowych o podwyższonych wymaganiach przeciwpożarowych w miejscach narażonych na działanie oleju lub chłodziw przemysłowych. Wspólny ekran poprawia ochronę elektromagnetyczną przesyłanych sygnałów. Nadają się do instalowania na stałe oraz do połączeń ruchomych w urządzeniach przemysłowych, liniach technologicznych, maszynach pracujących w pomieszczeniach suchych i wilgotnych. Materiały izolacyjne oraz konstrukcja żył zastosowane w kablu BiT 500® 2(St) OR pozwalają na łatwe i szybkie wykonanie połączeń i zapewniają wysoką trwałość wykonanego połączenia. Kable sklasyfikowane zgodnie z normą PN-EN 50575 (CPR). | [10 empty] | Zakłady Kablowe BITNER Sp. z o.o. | SB1231 | Uniepalnione i olejoodporne, parowane, giętkie kable sterownicze, ekran ogólny i par w postaci folii aluminiowej z linką uziemiającą, izolacja i powłoka PVC, do zastosowań wnętrzowych, żyły numerowane, 300/500V |  |  | BITNER | [6 empty] | true | true | 12 | PL | [11 empty] | n91 | no_discount_group | no_bonus_group | NOT_RELEVANT | NONE | NOT_RELEVANT | NONE | [33 empty] | 27.32.13.0 |  |  | 0 | 24 | 24 |  |  |  |  | 8544 49 95 | [8 empty] | EC003250 | KMT | KMT | 1 | 1 | [32 empty] | net_list | 225515 | PLN | 0.23 |  |  |  | 2025-07-24 |  |  | KMT | [13 empty] | https://bitner.com.pl/data/t4_text/649x234_083342231116_500%202%20St%20OR.JPG |  |  |  | https://bitner.com.pl/data/t4txt_photos/115355220219_4_BiT_500_2_St_OR.pdf |  |  |  | https://bitner.com.pl/data/t4txt_photos/114324270423_0159_DWU_S_2304_BiT_500_2St_OR_w.5.pdf |  |  |  | https://bitner.com.pl/data/t4txt_photos/085008310321_0031_2_UE_BITNER_BiT_500_(St)_2(St)_OR.pdf
SB1232 | 5902956046185 |  |  | BiT 500®2(St) OR 2x2x1,5 mm² 300/500V | Giętkie kable sterownicze lub zasilające, przeznaczone do pracy w energetycznych urządzeniach kontrolnych, zabezpieczających oraz do obwodów sterowania. Przeznaczone przede wszystkim do instalacji w obiektach przemysłowych o podwyższonych wymaganiach przeciwpożarowych w miejscach narażonych na działanie oleju lub chłodziw przemysłowych. Wspólny ekran poprawia ochronę elektromagnetyczną przesyłanych sygnałów. Nadają się do instalowania na stałe oraz do połączeń ruchomych w urządzeniach przemysłowych, liniach technologicznych, maszynach pracujących w pomieszczeniach suchych i wilgotnych. Materiały izolacyjne oraz konstrukcja żył zastosowane w kablu BiT 500® 2(St) OR pozwalają na łatwe i szybkie wykonanie połączeń i zapewniają wysoką trwałość wykonanego połączenia. Kable sklasyfikowane zgodnie z normą PN-EN 50575 (CPR). | [10 empty] | Zakłady Kablowe BITNER Sp. z o.o. | SB1232 | Uniepalnione i olejoodporne, parowane, giętkie kable sterownicze, ekran ogólny i par w postaci folii aluminiowej z linką uziemiającą, izolacja i powłoka PVC, do zastosowań wnętrzowych, żyły numerowane, 300/500V |  |  | BITNER | [6 empty] | true | true | 12 | PL | [11 empty] | n91 | no_discount_group | no_bonus_group | NOT_RELEVANT | NONE | NOT_RELEVANT | NONE | [33 empty] | 27.32.13.0 |  |  | 0 | 24 | 24 |  |  |  |  | 8544 49 95 | [8 empty] | EC003250 | KMT | KMT | 1 | 1 | [32 empty] | net_list | 30116 | PLN | 0.23 |  |  |  | 2025-07-24 |  |  | KMT | [13 empty] | https://bitner.com.pl/data/t4_text/649x234_083342231116_500%202%20St%20OR.JPG |  |  |  | https://bitner.com.pl/data/t4txt_photos/115355220219_4_BiT_500_2_St_OR.pdf |  |  |  | https://bitner.com.pl/data/t4txt_photos/114324270423_0159_DWU_S_2304_BiT_500_2St_OR_w.5.pdf |  |  |  | https://bitner.com.pl/data/t4txt_photos/085008310321_0031_2_UE_BITNER_BiT_500_(St)_2(St)_OR.pdf
SB1233 | 5902956046192 |  |  | BiT 500®2(St) OR 3x2x1,5 mm² 300/500V | Giętkie kable sterownicze lub zasilające, przeznaczone do pracy w energetycznych urządzeniach kontrolnych, zabezpieczających oraz do obwodów sterowania. Przeznaczone przede wszystkim do instalacji w obiektach przemysłowych o podwyższonych wymaganiach przeciwpożarowych w miejscach narażonych na działanie oleju lub chłodziw przemysłowych. Wspólny ekran poprawia ochronę elektromagnetyczną przesyłanych sygnałów. Nadają się do instalowania na stałe oraz do połączeń ruchomych w urządzeniach przemysłowych, liniach technologicznych, maszynach pracujących w pomieszczeniach suchych i wilgotnych. Materiały izolacyjne oraz konstrukcja żył zastosowane w kablu BiT 500® 2(St) OR pozwalają na łatwe i szybkie wykonanie połączeń i zapewniają wysoką trwałość wykonanego połączenia. Kable sklasyfikowane zgodnie z normą PN-EN 50575 (CPR). | [10 empty] | Zakłady Kablowe BITNER Sp. z o.o. | SB1233 | Uniepalnione i olejoodporne, parowane, giętkie kable sterownicze, ekran ogólny i par w postaci folii aluminiowej z linką uziemiającą, izolacja i powłoka PVC, do zastosowań wnętrzowych, żyły numerowane, 300/500V |  |  | BITNER | [6 empty] | true | true | 12 | PL | [11 empty] | n91 | no_discount_group | no_bonus_group | NOT_RELEVANT | NONE | NOT_RELEVANT | NONE | [33 empty] | 27.32.13.0 |  |  | 0 | 24 | 24 |  |  |  |  | 8544 49 95 | [8 empty] | EC003250 | KMT | KMT | 1 | 1 | [32 empty] | net_list | 41471 | PLN | 0.23 |  |  |  | 2025-07-24 |  |  | KMT | [13 empty] | https://bitner.com.pl/data/t4_text/649x234_083342231116_500%202%20St%20OR.JPG |  |  |  | https://bitner.com.pl/data/t4txt_photos/115355220219_4_BiT_500_2_St_OR.pdf |  |  |  | https://bitner.com.pl/data/t4txt_photos/114324270423_0159_DWU_S_2304_BiT_500_2St_OR_w.5.pdf |  |  |  | https://bitner.com.pl/data/t4txt_photos/085008310321_0031_2_UE_BITNER_BiT_500_(St)_2(St)_OR.pdf
SB1234 | 5902956046208 |  |  | BiT 500®2(St) OR 4x2x1,5 mm² 300/500V | Giętkie kable sterownicze lub zasilające, przeznaczone do pracy w energetycznych urządzeniach kontrolnych, zabezpieczających oraz do obwodów sterowania. Przeznaczone przede wszystkim do instalacji w obiektach przemysłowych o podwyższonych wymaganiach przeciwpożarowych w miejscach narażonych na działanie oleju lub chłodziw przemysłowych. Wspólny ekran poprawia ochronę elektromagnetyczną przesyłanych sygnałów. Nadają się do instalowania na stałe oraz do połączeń ruchomych w urządzeniach przemysłowych, liniach technologicznych, maszynach pracujących w pomieszczeniach suchych i wilgotnych. Materiały izolacyjne oraz konstrukcja żył zastosowane w kablu BiT 500® 2(St) OR pozwalają na łatwe i szybkie wykonanie połączeń i zapewniają wysoką trwałość wykonanego połączenia. Kable sklasyfikowane zgodnie z normą PN-EN 50575 (CPR). | [10 empty] | Zakłady Kablowe BITNER Sp. z o.o. | SB1234 | Uniepalnione i olejoodporne, parowane, giętkie kable sterownicze, ekran ogólny i par w postaci folii aluminiowej z linką uziemiającą, izolacja i powłoka PVC, do zastosowań wnętrzowych, żyły numerowane, 300/500V |  |  | BITNER | [6 empty] | true | true | 12 | PL | [11 empty] | n91 | no_discount_group | no_bonus_group | NOT_RELEVANT | NONE | NOT_RELEVANT | NONE | [33 empty] | 27.32.13.0 |  |  | 0 | 24 | 24 |  |  |  |  | 8544 49 95 | [8 empty] | EC003250 | KMT | KMT | 1 | 1 | [32 empty] | net_list | 52935 | PLN | 0.23 |  |  |  | 2025-07-24 |  |  | KMT | [13 empty] | https://bitner.com.pl/data/t4_text/649x234_083342231116_500%202%20St%20OR.JPG |  |  |  | https://bitner.com.pl/data/t4txt_photos/115355220219_4_BiT_500_2_St_OR.pdf |  |  |  | https://bitner.com.pl/data/t4txt_photos/114324270423_0159_DWU_S_2304_BiT_500_2St_OR_w.5.pdf |  |  |  | https://bitner.com.pl/data/t4txt_photos/085008310321_0031_2_UE_BITNER_BiT_500_(St)_2(St)_OR.pdf
SB1235 | 5902956046215 |  |  | BiT 500®2(St) OR 5x2x1,5 mm² 300/500V | Giętkie kable sterownicze lub zasilające, przeznaczone do pracy w energetycznych urządzeniach kontrolnych, zabezpieczających oraz do obwodów sterowania. Przeznaczone przede wszystkim do instalacji w obiektach przemysłowych o podwyższonych wymaganiach przeciwpożarowych w miejscach narażonych na działanie oleju lub chłodziw przemysłowych. Wspólny ekran poprawia ochronę elektromagnetyczną przesyłanych sygnałów. Nadają się do instalowania na stałe oraz do połączeń ruchomych w urządzeniach przemysłowych, liniach technologicznych, maszynach pracujących w pomieszczeniach suchych i wilgotnych. Materiały izolacyjne oraz konstrukcja żył zastosowane w kablu BiT 500® 2(St) OR pozwalają na łatwe i szybkie wykonanie połączeń i zapewniają wysoką trwałość wykonanego połączenia. Kable sklasyfikowane zgodnie z normą PN-EN 50575 (CPR). | [10 empty] | Zakłady Kablowe BITNER Sp. z o.o. | SB1235 | Uniepalnione i olejoodporne, parowane, giętkie kable sterownicze, ekran ogólny i par w postaci folii aluminiowej z linką uziemiającą, izolacja i powłoka PVC, do zastosowań wnętrzowych, żyły numerowane, 300/500V |  |  | BITNER | [6 empty] | true | true | 12 | PL | [11 empty] | n91 | no_discount_group | no_bonus_group | NOT_RELEVANT | NONE | NOT_RELEVANT | NONE | [33 empty] | 27.32.13.0 |  |  | 0 | 24 | 24 |  |  |  |  | 8544 49 95 | [8 empty] | EC003250 | KMT | KMT | 1 | 1 | [32 empty] | net_list | 65862 | PLN | 0.23 |  |  |  | 2025-07-24 |  |  | KMT | [13 empty] | https://bitner.com.pl/data/t4_text/649x234_083342231116_500%202%20St%20OR.JPG |  |  |  | https://bitner.com.pl/data/t4txt_photos/115355220219_4_BiT_500_2_St_OR.pdf |  |  |  | https://bitner.com.pl/data/t4txt_photos/114324270423_0159_DWU_S_2304_BiT_500_2St_OR_w.5.pdf |  |  |  | https://bitner.com.pl/data/t4txt_photos/085008310321_0031_2_UE_BITNER_BiT_500_(St)_2(St)_OR.pdf
SB1236 | 5902956046222 |  |  | BiT 500®2(St) OR 6x2x1,5 mm² 300/500V | Giętkie kable sterownicze lub zasilające, przeznaczone do pracy w energetycznych urządzeniach kontrolnych, zabezpieczających oraz do obwodów sterowania. Przeznaczone przede wszystkim do instalacji w obiektach przemysłowych o podwyższonych wymaganiach przeciwpożarowych w miejscach narażonych na działanie oleju lub chłodziw przemysłowych. Wspólny ekran poprawia ochronę elektromagnetyczną przesyłanych sygnałów. Nadają się do instalowania na stałe oraz do połączeń ruchomych w urządzeniach przemysłowych, liniach technologicznych, maszynach pracujących w pomieszczeniach suchych i wilgotnych. Materiały izolacyjne oraz konstrukcja żył zastosowane w kablu BiT 500® 2(St) OR pozwalają na łatwe i szybkie wykonanie połączeń i zapewniają wysoką trwałość wykonanego połączenia. Kable sklasyfikowane zgodnie z normą PN-EN 50575 (CPR). | [10 empty] | Zakłady Kablowe BITNER Sp. z o.o. | SB1236 | Uniepalnione i olejoodporne, parowane, giętkie kable sterownicze, ekran ogólny i par w postaci folii aluminiowej z linką uziemiającą, izolacja i powłoka PVC, do zastosowań wnętrzowych, żyły numerowane, 300/500V |  |  | BITNER | [6 empty] | true | true | 12 | PL | [11 empty] | n91 | no_discount_group | no_bonus_group | NOT_RELEVANT | NONE | NOT_RELEVANT | NONE | [33 empty] | 27.32.13.0 |  |  | 0 | 24 | 24 |  |  |  |  | 8544 49 95 | [8 empty] | EC003250 | KMT | KMT | 1 | 1 | [32 empty] | net_list | 77110 | PLN | 0.23 |  |  |  | 2025-07-24 |  |  | KMT | [13 empty] | https://bitner.com.pl/data/t4_text/649x234_083342231116_500%202%20St%20OR.JPG |  |  |  | https://bitner.com.pl/data/t4txt_photos/115355220219_4_BiT_500_2_St_OR.pdf |  |  |  | https://bitner.com.pl/data/t4txt_photos/114324270423_0159_DWU_S_2304_BiT_500_2St_OR_w.5.pdf |  |  |  | https://bitner.com.pl/data/t4txt_photos/085008310321_0031_2_UE_BITNER_BiT_500_(St)_2(St)_OR.pdf
SB1237 | 5902956046239 |  |  | BiT 500®2(St) OR 7x2x1,5 mm² 300/500V | Giętkie kable sterownicze lub zasilające, przeznaczone do pracy w energetycznych urządzeniach kontrolnych, zabezpieczających oraz do obwodów sterowania. Przeznaczone przede wszystkim do instalacji w obiektach przemysłowych o podwyższonych wymaganiach przeciwpożarowych w miejscach narażonych na działanie oleju lub chłodziw przemysłowych. Wspólny ekran poprawia ochronę elektromagnetyczną przesyłanych sygnałów. Nadają się do instalowania na stałe oraz do połączeń ruchomych w urządzeniach przemysłowych, liniach technologicznych, maszynach pracujących w pomieszczeniach suchych i wilgotnych. Materiały izolacyjne oraz konstrukcja żył zastosowane w kablu BiT 500® 2(St) OR pozwalają na łatwe i szybkie wykonanie połączeń i zapewniają wysoką trwałość wykonanego połączenia. Kable sklasyfikowane zgodnie z normą PN-EN 50575 (CPR). | [10 empty] | Zakłady Kablowe BITNER Sp. z o.o. | SB1237 | Uniepalnione i olejoodporne, parowane, giętkie kable sterownicze, ekran ogólny i par w postaci folii aluminiowej z linką uziemiającą, izolacja i powłoka PVC, do zastosowań wnętrzowych, żyły numerowane, 300/500V |  |  | BITNER | [6 empty] | true | true | 12 | PL | [11 empty] | n91 | no_discount_group | no_bonus_group | NOT_RELEVANT | NONE | NOT_RELEVANT | NONE | [33 empty] | 27.32.13.0 |  |  | 0 | 24 | 24 |  |  |  |  | 8544 49 95 | [8 empty] | EC003250 | KMT | KMT | 1 | 1 | [32 empty] | net_list | 90165 | PLN | 0.23 |  |  |  | 2025-07-24 |  |  | KMT | [13 empty] | https://bitner.com.pl/data/t4_text/649x234_083342231116_500%202%20St%20OR.JPG |  |  |  | https://bitner.com.pl/data/t4txt_photos/115355220219_4_BiT_500_2_St_OR.pdf |  |  |  | https://bitner.com.pl/data/t4txt_photos/114324270423_0159_DWU_S_2304_BiT_500_2St_OR_w.5.pdf |  |  |  | https://bitner.com.pl/data/t4txt_photos/085008310321_0031_2_UE_BITNER_BiT_500_(St)_2(St)_OR.pdf
SB1238 | 5902956046246 |  |  | BiT 500®2(St) OR 8x2x1,5 mm² 300/500V | Giętkie kable sterownicze lub zasilające, przeznaczone do pracy w energetycznych urządzeniach kontrolnych, zabezpieczających oraz do obwodów sterowania. Przeznaczone przede wszystkim do instalacji w obiektach przemysłowych o podwyższonych wymaganiach przeciwpożarowych w miejscach narażonych na działanie oleju lub chłodziw przemysłowych. Wspólny ekran poprawia ochronę elektromagnetyczną przesyłanych sygnałów. Nadają się do instalowania na stałe oraz do połączeń ruchomych w urządzeniach przemysłowych, liniach technologicznych, maszynach pracujących w pomieszczeniach suchych i wilgotnych. Materiały izolacyjne oraz konstrukcja żył zastosowane w kablu BiT 500® 2(St) OR pozwalają na łatwe i szybkie wykonanie połączeń i zapewniają wysoką trwałość wykonanego połączenia. Kable sklasyfikowane zgodnie z normą PN-EN 50575 (CPR). | [10 empty] | Zakłady Kablowe BITNER Sp. z o.o. | SB1238 | Uniepalnione i olejoodporne, parowane, giętkie kable sterownicze, ekran ogólny i par w postaci folii aluminiowej z linką uziemiającą, izolacja i powłoka PVC, do zastosowań wnętrzowych, żyły numerowane, 300/500V |  |  | BITNER | [6 empty] | true | true | 12 | PL | [11 empty] | n91 | no_discount_group | no_bonus_group | NOT_RELEVANT | NONE | NOT_RELEVANT | NONE | [33 empty] | 27.32.13.0 |  |  | 0 | 24 | 24 |  |  |  |  | 8544 49 95 | [8 empty] | EC003250 | KMT | KMT | 1 | 1 | [32 empty] | net_list | 102167 | PLN | 0.23 |  |  |  | 2025-07-24 |  |  | KMT | [13 empty] | https://bitner.com.pl/data/t4_text/649x234_083342231116_500%202%20St%20OR.JPG |  |  |  | https://bitner.com.pl/data/t4txt_photos/115355220219_4_BiT_500_2_St_OR.pdf |  |  |  | https://bitner.com.pl/data/t4txt_photos/114324270423_0159_DWU_S_2304_BiT_500_2St_OR_w.5.pdf |  |  |  | https://bitner.com.pl/data/t4txt_photos/085008310321_0031_2_UE_BITNER_BiT_500_(St)_2(St)_OR.pdf
SB1239 | 5902956046253 |  |  | BiT 500®2(St) OR 10x2x1,5 mm² 300/500V | Giętkie kable sterownicze lub zasilające, przeznaczone do pracy w energetycznych urządzeniach kontrolnych, zabezpieczających oraz do obwodów sterowania. Przeznaczone przede wszystkim do instalacji w obiektach przemysłowych o podwyższonych wymaganiach przeciwpożarowych w miejscach narażonych na działanie oleju lub chłodziw przemysłowych. Wspólny ekran poprawia ochronę elektromagnetyczną przesyłanych sygnałów. Nadają się do instalowania na stałe oraz do połączeń ruchomych w urządzeniach przemysłowych, liniach technologicznych, maszynach pracujących w pomieszczeniach suchych i wilgotnych. Materiały izolacyjne oraz konstrukcja żył zastosowane w kablu BiT 500® 2(St) OR pozwalają na łatwe i szybkie wykonanie połączeń i zapewniają wysoką trwałość wykonanego połączenia. Kable sklasyfikowane zgodnie z normą PN-EN 50575 (CPR). | [10 empty] | Zakłady Kablowe BITNER Sp. z o.o. | SB1239 | Uniepalnione i olejoodporne, parowane, giętkie kable sterownicze, ekran ogólny i par w postaci folii aluminiowej z linką uziemiającą, izolacja i powłoka PVC, do zastosowań wnętrzowych, żyły numerowane, 300/500V |  |  | BITNER | [6 empty] | true | true | 12 | PL | [11 empty] | n91 | no_discount_group | no_bonus_group | NOT_RELEVANT | NONE | NOT_RELEVANT | NONE | [33 empty] | 27.32.13.0 |  |  | 0 | 24 | 24 |  |  |  |  | 8544 49 95 | [8 empty] | EC003250 | KMT | KMT | 1 | 1 | [32 empty] | net_list | 126434 | PLN | 0.23 |  |  |  | 2025-07-24 |  |  | KMT | [13 empty] | https://bitner.com.pl/data/t4_text/649x234_083342231116_500%202%20St%20OR.JPG |  |  |  | https://bitner.com.pl/data/t4txt_photos/115355220219_4_BiT_500_2_St_OR.pdf |  |  |  | https://bitner.com.pl/data/t4txt_photos/114324270423_0159_DWU_S_2304_BiT_500_2St_OR_w.5.pdf |  |  |  | https://bitner.com.pl/data/t4txt_photos/085008310321_0031_2_UE_BITNER_BiT_500_(St)_2(St)_OR.pdf
SB1240 | 5902956046260 |  |  | BiT 500®2(St) OR 12x2x1,5 mm² 300/500V | Giętkie kable sterownicze lub zasilające, przeznaczone do pracy w energetycznych urządzeniach kontrolnych, zabezpieczających oraz do obwodów sterowania. Przeznaczone przede wszystkim do instalacji w obiektach przemysłowych o podwyższonych wymaganiach przeciwpożarowych w miejscach narażonych na działanie oleju lub chłodziw przemysłowych. Wspólny ekran poprawia ochronę elektromagnetyczną przesyłanych sygnałów. Nadają się do instalowania na stałe oraz do połączeń ruchomych w urządzeniach przemysłowych, liniach technologicznych, maszynach pracujących w pomieszczeniach suchych i wilgotnych. Materiały izolacyjne oraz konstrukcja żył zastosowane w kablu BiT 500® 2(St) OR pozwalają na łatwe i szybkie wykonanie połączeń i zapewniają wysoką trwałość wykonanego połączenia. Kable sklasyfikowane zgodnie z normą PN-EN 50575 (CPR). | [10 empty] | Zakłady Kablowe BITNER Sp. z o.o. | SB1240 | Uniepalnione i olejoodporne, parowane, giętkie kable sterownicze, ekran ogólny i par w postaci folii aluminiowej z linką uziemiającą, izolacja i powłoka PVC, do zastosowań wnętrzowych, żyły numerowane, 300/500V |  |  | BITNER | [6 empty] | true | true | 12 | PL | [11 empty] | n91 | no_discount_group | no_bonus_group | NOT_RELEVANT | NONE | NOT_RELEVANT | NONE | [33 empty] | 27.32.13.0 |  |  | 0 | 24 | 24 |  |  |  |  | 8544 49 95 | [8 empty] | EC003250 | KMT | KMT | 1 | 1 | [32 empty] | net_list | 150337 | PLN | 0.23 |  |  |  | 2025-07-24 |  |  | KMT | [13 empty] | https://bitner.com.pl/data/t4_text/649x234_083342231116_500%202%20St%20OR.JPG |  |  |  | https://bitner.com.pl/data/t4txt_photos/115355220219_4_BiT_500_2_St_OR.pdf |  |  |  | https://bitner.com.pl/data/t4txt_photos/114324270423_0159_DWU_S_2304_BiT_500_2St_OR_w.5.pdf |  |  |  | https://bitner.com.pl/data/t4txt_photos/085008310321_0031_2_UE_BITNER_BiT_500_(St)_2(St)_OR.pdf
SB1241 | 5902956046277 |  |  | BiT 500®2(St) OR 14x2x1,5 mm² 300/500V | Giętkie kable sterownicze lub zasilające, przeznaczone do pracy w energetycznych urządzeniach kontrolnych, zabezpieczających oraz do obwodów sterowania. Przeznaczone przede wszystkim do instalacji w obiektach przemysłowych o podwyższonych wymaganiach przeciwpożarowych w miejscach narażonych na działanie oleju lub chłodziw przemysłowych. Wspólny ekran poprawia ochronę elektromagnetyczną przesyłanych sygnałów. Nadają się do instalowania na stałe oraz do połączeń ruchomych w urządzeniach przemysłowych, liniach technologicznych, maszynach pracujących w pomieszczeniach suchych i wilgotnych. Materiały izolacyjne oraz konstrukcja żył zastosowane w kablu BiT 500® 2(St) OR pozwalają na łatwe i szybkie wykonanie połączeń i zapewniają wysoką trwałość wykonanego połączenia. Kable sklasyfikowane zgodnie z normą PN-EN 50575 (CPR). | [10 empty] | Zakłady Kablowe BITNER Sp. z o.o. | SB1241 | Uniepalnione i olejoodporne, parowane, giętkie kable sterownicze, ekran ogólny i par w postaci folii aluminiowej z linką uziemiającą, izolacja i powłoka PVC, do zastosowań wnętrzowych, żyły numerowane, 300/500V |  |  | BITNER | [6 empty] | true | true | 12 | PL | [11 empty] | n91 | no_discount_group | no_bonus_group | NOT_RELEVANT | NONE | NOT_RELEVANT | NONE | [33 empty] | 27.32.13.0 |  |  | 0 | 24 | 24 |  |  |  |  | 8544 49 95 | [8 empty] | EC003250 | KMT | KMT | 1 | 1 | [32 empty] | net_list | 174727 | PLN | 0.23 |  |  |  | 2025-07-24 |  |  | KMT | [13 empty] | https://bitner.com.pl/data/t4_text/649x234_083342231116_500%202%20St%20OR.JPG |  |  |  | https://bitner.com.pl/data/t4txt_photos/115355220219_4_BiT_500_2_St_OR.pdf |  |  |  | https://bitner.com.pl/data/t4txt_photos/114324270423_0159_DWU_S_2304_BiT_500_2St_OR_w.5.pdf |  |  |  | https://bitner.com.pl/data/t4txt_photos/085008310321_0031_2_UE_BITNER_BiT_500_(St)_2(St)_OR.pdf
SB1242 | 5902956046284 |  |  | BiT 500®2(St) OR 16x2x1,5 mm² 300/500V | Giętkie kable sterownicze lub zasilające, przeznaczone do pracy w energetycznych urządzeniach kontrolnych, zabezpieczających oraz do obwodów sterowania. Przeznaczone przede wszystkim do instalacji w obiektach przemysłowych o podwyższonych wymaganiach przeciwpożarowych w miejscach narażonych na działanie oleju lub chłodziw przemysłowych. Wspólny ekran poprawia ochronę elektromagnetyczną przesyłanych sygnałów. Nadają się do instalowania na stałe oraz do połączeń ruchomych w urządzeniach przemysłowych, liniach technologicznych, maszynach pracujących w pomieszczeniach suchych i wilgotnych. Materiały izolacyjne oraz konstrukcja żył zastosowane w kablu BiT 500® 2(St) OR pozwalają na łatwe i szybkie wykonanie połączeń i zapewniają wysoką trwałość wykonanego połączenia. Kable sklasyfikowane zgodnie z normą PN-EN 50575 (CPR). | [10 empty] | Zakłady Kablowe BITNER Sp. z o.o. | SB1242 | Uniepalnione i olejoodporne, parowane, giętkie kable sterownicze, ekran ogólny i par w postaci folii aluminiowej z linką uziemiającą, izolacja i powłoka PVC, do zastosowań wnętrzowych, żyły numerowane, 300/500V |  |  | BITNER | [6 empty] | true | true | 12 | PL | [11 empty] | n91 | no_discount_group | no_bonus_group | NOT_RELEVANT | NONE | NOT_RELEVANT | NONE | [33 empty] | 27.32.13.0 |  |  | 0 | 24 | 24 |  |  |  |  | 8544 49 95 | [8 empty] | EC003250 | KMT | KMT | 1 | 1 | [32 empty] | net_list | 199329 | PLN | 0.23 |  |  |  | 2025-07-24 |  |  | KMT | [13 empty] | https://bitner.com.pl/data/t4_text/649x234_083342231116_500%202%20St%20OR.JPG |  |  |  | https://bitner.com.pl/data/t4txt_photos/115355220219_4_BiT_500_2_St_OR.pdf |  |  |  | https://bitner.com.pl/data/t4txt_photos/114324270423_0159_DWU_S_2304_BiT_500_2St_OR_w.5.pdf |  |  |  | https://bitner.com.pl/data/t4txt_photos/085008310321_0031_2_UE_BITNER_BiT_500_(St)_2(St)_OR.pdf
SB1243 | 5902956046291 |  |  | BiT 500®2(St) OR 18x2x1,5 mm² 300/500V | Giętkie kable sterownicze lub zasilające, przeznaczone do pracy w energetycznych urządzeniach kontrolnych, zabezpieczających oraz do obwodów sterowania. Przeznaczone przede wszystkim do instalacji w obiektach przemysłowych o podwyższonych wymaganiach przeciwpożarowych w miejscach narażonych na działanie oleju lub chłodziw przemysłowych. Wspólny ekran poprawia ochronę elektromagnetyczną przesyłanych sygnałów. Nadają się do instalowania na stałe oraz do połączeń ruchomych w urządzeniach przemysłowych, liniach technologicznych, maszynach pracujących w pomieszczeniach suchych i wilgotnych. Materiały izolacyjne oraz konstrukcja żył zastosowane w kablu BiT 500® 2(St) OR pozwalają na łatwe i szybkie wykonanie połączeń i zapewniają wysoką trwałość wykonanego połączenia. Kable sklasyfikowane zgodnie z normą PN-EN 50575 (CPR). | [10 empty] | Zakłady Kablowe BITNER Sp. z o.o. | SB1243 | Uniepalnione i olejoodporne, parowane, giętkie kable sterownicze, ekran ogólny i par w postaci folii aluminiowej z linką uziemiającą, izolacja i powłoka PVC, do zastosowań wnętrzowych, żyły numerowane, 300/500V |  |  | BITNER | [6 empty] | true | true | 12 | PL | [11 empty] | n91 | no_discount_group | no_bonus_group | NOT_RELEVANT | NONE | NOT_RELEVANT | NONE | [33 empty] | 27.32.13.0 |  |  | 0 | 24 | 24 |  |  |  |  | 8544 49 95 | [8 empty] | EC003250 | KMT | KMT | 1 | 1 | [32 empty] | net_list | 222593 | PLN | 0.23 |  |  |  | 2025-07-24 |  |  | KMT | [13 empty] | https://bitner.com.pl/data/t4_text/649x234_083342231116_500%202%20St%20OR.JPG |  |  |  | https://bitner.com.pl/data/t4txt_photos/115355220219_4_BiT_500_2_St_OR.pdf |  |  |  | https://bitner.com.pl/data/t4txt_photos/114324270423_0159_DWU_S_2304_BiT_500_2St_OR_w.5.pdf |  |  |  | https://bitner.com.pl/data/t4txt_photos/085008310321_0031_2_UE_BITNER_BiT_500_(St)_2(St)_OR.pdf
SB1244 | 5902956046307 |  |  | BiT 500®2(St) OR 20x2x1,5 mm² 300/500V | Giętkie kable sterownicze lub zasilające, przeznaczone do pracy w energetycznych urządzeniach kontrolnych, zabezpieczających oraz do obwodów sterowania. Przeznaczone przede wszystkim do instalacji w obiektach przemysłowych o podwyższonych wymaganiach przeciwpożarowych w miejscach narażonych na działanie oleju lub chłodziw przemysłowych. Wspólny ekran poprawia ochronę elektromagnetyczną przesyłanych sygnałów. Nadają się do instalowania na stałe oraz do połączeń ruchomych w urządzeniach przemysłowych, liniach technologicznych, maszynach pracujących w pomieszczeniach suchych i wilgotnych. Materiały izolacyjne oraz konstrukcja żył zastosowane w kablu BiT 500® 2(St) OR pozwalają na łatwe i szybkie wykonanie połączeń i zapewniają wysoką trwałość wykonanego połączenia. Kable sklasyfikowane zgodnie z normą PN-EN 50575 (CPR). | [10 empty] | Zakłady Kablowe BITNER Sp. z o.o. | SB1244 | Uniepalnione i olejoodporne, parowane, giętkie kable sterownicze, ekran ogólny i par w postaci folii aluminiowej z linką uziemiającą, izolacja i powłoka PVC, do zastosowań wnętrzowych, żyły numerowane, 300/500V |  |  | BITNER | [6 empty] | true | true | 12 | PL | [11 empty] | n91 | no_discount_group | no_bonus_group | NOT_RELEVANT | NONE | NOT_RELEVANT | NONE | [33 empty] | 27.32.13.0 |  |  | 0 | 24 | 24 |  |  |  |  | 8544 49 95 | [8 empty] | EC003250 | KMT | KMT | 1 | 1 | [32 empty] | net_list | 247400 | PLN | 0.23 |  |  |  | 2025-07-24 |  |  | KMT | [13 empty] | https://bitner.com.pl/data/t4_text/649x234_083342231116_500%202%20St%20OR.JPG |  |  |  | https://bitner.com.pl/data/t4txt_photos/115355220219_4_BiT_500_2_St_OR.pdf |  |  |  | https://bitner.com.pl/data/t4txt_photos/114324270423_0159_DWU_S_2304_BiT_500_2St_OR_w.5.pdf |  |  |  | https://bitner.com.pl/data/t4txt_photos/085008310321_0031_2_UE_BITNER_BiT_500_(St)_2(St)_OR.pdf
SB1245 | 5902956046314 |  |  | BiT 500®2(St) OR 24x2x1,5 mm² 300/500V | Giętkie kable sterownicze lub zasilające, przeznaczone do pracy w energetycznych urządzeniach kontrolnych, zabezpieczających oraz do obwodów sterowania. Przeznaczone przede wszystkim do instalacji w obiektach przemysłowych o podwyższonych wymaganiach przeciwpożarowych w miejscach narażonych na działanie oleju lub chłodziw przemysłowych. Wspólny ekran poprawia ochronę elektromagnetyczną przesyłanych sygnałów. Nadają się do instalowania na stałe oraz do połączeń ruchomych w urządzeniach przemysłowych, liniach technologicznych, maszynach pracujących w pomieszczeniach suchych i wilgotnych. Materiały izolacyjne oraz konstrukcja żył zastosowane w kablu BiT 500® 2(St) OR pozwalają na łatwe i szybkie wykonanie połączeń i zapewniają wysoką trwałość wykonanego połączenia. Kable sklasyfikowane zgodnie z normą PN-EN 50575 (CPR). | [10 empty] | Zakłady Kablowe BITNER Sp. z o.o. | SB1245 | Uniepalnione i olejoodporne, parowane, giętkie kable sterownicze, ekran ogólny i par w postaci folii aluminiowej z linką uziemiającą, izolacja i powłoka PVC, do zastosowań wnętrzowych, żyły numerowane, 300/500V |  |  | BITNER | [6 empty] | true | true | 12 | PL | [11 empty] | n91 | no_discount_group | no_bonus_group | NOT_RELEVANT | NONE | NOT_RELEVANT | NONE | [33 empty] | 27.32.13.0 |  |  | 0 | 24 | 24 |  |  |  |  | 8544 49 95 | [8 empty] | EC003250 | KMT | KMT | 1 | 1 | [32 empty] | net_list | 294511 | PLN | 0.23 |  |  |  | 2025-07-24 |  |  | KMT | [13 empty] | https://bitner.com.pl/data/t4_text/649x234_083342231116_500%202%20St%20OR.JPG |  |  |  | https://bitner.com.pl/data/t4txt_photos/115355220219_4_BiT_500_2_St_OR.pdf |  |  |  | https://bitner.com.pl/data/t4txt_photos/114324270423_0159_DWU_S_2304_BiT_500_2St_OR_w.5.pdf |  |  |  | https://bitner.com.pl/data/t4txt_photos/085008310321_0031_2_UE_BITNER_BiT_500_(St)_2(St)_OR.pdf
SB1246 | 5902956046321 |  |  | BiT 500®2(St) OR 2x2x2,5 mm² 300/500V | Giętkie kable sterownicze lub zasilające, przeznaczone do pracy w energetycznych urządzeniach kontrolnych, zabezpieczających oraz do obwodów sterowania. Przeznaczone przede wszystkim do instalacji w obiektach przemysłowych o podwyższonych wymaganiach przeciwpożarowych w miejscach narażonych na działanie oleju lub chłodziw przemysłowych. Wspólny ekran poprawia ochronę elektromagnetyczną przesyłanych sygnałów. Nadają się do instalowania na stałe oraz do połączeń ruchomych w urządzeniach przemysłowych, liniach technologicznych, maszynach pracujących w pomieszczeniach suchych i wilgotnych. Materiały izolacyjne oraz konstrukcja żył zastosowane w kablu BiT 500® 2(St) OR pozwalają na łatwe i szybkie wykonanie połączeń i zapewniają wysoką trwałość wykonanego połączenia. Kable sklasyfikowane zgodnie z normą PN-EN 50575 (CPR). | [10 empty] | Zakłady Kablowe BITNER Sp. z o.o. | SB1246 | Uniepalnione i olejoodporne, parowane, giętkie kable sterownicze, ekran ogólny i par w postaci folii aluminiowej z linką uziemiającą, izolacja i powłoka PVC, do zastosowań wnętrzowych, żyły numerowane, 300/500V |  |  | BITNER | [6 empty] | true | true | 12 | PL | [11 empty] | n91 | no_discount_group | no_bonus_group | NOT_RELEVANT | NONE | NOT_RELEVANT | NONE | [33 empty] | 27.32.13.0 |  |  | 0 | 24 | 24 |  |  |  |  | 8544 49 95 | [8 empty] | EC003250 | KMT | KMT | 1 | 1 | [32 empty] | net_list | 42918 | PLN | 0.23 |  |  |  | 2025-07-24 |  |  | KMT | [13 empty] | https://bitner.com.pl/data/t4_text/649x234_083342231116_500%202%20St%20OR.JPG |  |  |  | https://bitner.com.pl/data/t4txt_photos/115355220219_4_BiT_500_2_St_OR.pdf |  |  |  | https://bitner.com.pl/data/t4txt_photos/114324270423_0159_DWU_S_2304_BiT_500_2St_OR_w.5.pdf |  |  |  | https://bitner.com.pl/data/t4txt_photos/085008310321_0031_2_UE_BITNER_BiT_500_(St)_2(St)_OR.pdf
SB1247 | 5902956046338 |  |  | BiT 500®2(St) OR 3x2x2,5 mm² 300/500V | Giętkie kable sterownicze lub zasilające, przeznaczone do pracy w energetycznych urządzeniach kontrolnych, zabezpieczających oraz do obwodów sterowania. Przeznaczone przede wszystkim do instalacji w obiektach przemysłowych o podwyższonych wymaganiach przeciwpożarowych w miejscach narażonych na działanie oleju lub chłodziw przemysłowych. Wspólny ekran poprawia ochronę elektromagnetyczną przesyłanych sygnałów. Nadają się do instalowania na stałe oraz do połączeń ruchomych w urządzeniach przemysłowych, liniach technologicznych, maszynach pracujących w pomieszczeniach suchych i wilgotnych. Materiały izolacyjne oraz konstrukcja żył zastosowane w kablu BiT 500® 2(St) OR pozwalają na łatwe i szybkie wykonanie połączeń i zapewniają wysoką trwałość wykonanego połączenia. Kable sklasyfikowane zgodnie z normą PN-EN 50575 (CPR). | [10 empty] | Zakłady Kablowe BITNER Sp. z o.o. | SB1247 | Uniepalnione i olejoodporne, parowane, giętkie kable sterownicze, ekran ogólny i par w postaci folii aluminiowej z linką uziemiającą, izolacja i powłoka PVC, do zastosowań wnętrzowych, żyły numerowane, 300/500V |  |  | BITNER | [6 empty] | true | true | 12 | PL | [11 empty] | n91 | no_discount_group | no_bonus_group | NOT_RELEVANT | NONE | NOT_RELEVANT | NONE | [33 empty] | 27.32.13.0 |  |  | 0 | 24 | 24 |  |  |  |  | 8544 49 95 | [8 empty] | EC003250 | KMT | KMT | 1 | 1 | [32 empty] | net_list | 59504 | PLN | 0.23 |  |  |  | 2025-07-24 |  |  | KMT | [13 empty] | https://bitner.com.pl/data/t4_text/649x234_083342231116_500%202%20St%20OR.JPG |  |  |  | https://bitner.com.pl/data/t4txt_photos/115355220219_4_BiT_500_2_St_OR.pdf |  |  |  | https://bitner.com.pl/data/t4txt_photos/114324270423_0159_DWU_S_2304_BiT_500_2St_OR_w.5.pdf |  |  |  | https://bitner.com.pl/data/t4txt_photos/085008310321_0031_2_UE_BITNER_BiT_500_(St)_2(St)_OR.pdf
SB1248 | 5902956046345 |  |  | BiT 500®2(St) OR 4x2x2,5 mm² 300/500V | Giętkie kable sterownicze lub zasilające, przeznaczone do pracy w energetycznych urządzeniach kontrolnych, zabezpieczających oraz do obwodów sterowania. Przeznaczone przede wszystkim do instalacji w obiektach przemysłowych o podwyższonych wymaganiach przeciwpożarowych w miejscach narażonych na działanie oleju lub chłodziw przemysłowych. Wspólny ekran poprawia ochronę elektromagnetyczną przesyłanych sygnałów. Nadają się do instalowania na stałe oraz do połączeń ruchomych w urządzeniach przemysłowych, liniach technologicznych, maszynach pracujących w pomieszczeniach suchych i wilgotnych. Materiały izolacyjne oraz konstrukcja żył zastosowane w kablu BiT 500® 2(St) OR pozwalają na łatwe i szybkie wykonanie połączeń i zapewniają wysoką trwałość wykonanego połączenia. Kable sklasyfikowane zgodnie z normą PN-EN 50575 (CPR). | [10 empty] | Zakłady Kablowe BITNER Sp. z o.o. | SB1248 | Uniepalnione i olejoodporne, parowane, giętkie kable sterownicze, ekran ogólny i par w postaci folii aluminiowej z linką uziemiającą, izolacja i powłoka PVC, do zastosowań wnętrzowych, żyły numerowane, 300/500V |  |  | BITNER | [6 empty] | true | true | 12 | PL | [11 empty] | n91 | no_discount_group | no_bonus_group | NOT_RELEVANT | NONE | NOT_RELEVANT | NONE | [33 empty] | 27.32.13.0 |  |  | 0 | 24 | 24 |  |  |  |  | 8544 49 95 | [8 empty] | EC003250 | KMT | KMT | 1 | 1 | [32 empty] | net_list | 77480 | PLN | 0.23 |  |  |  | 2025-07-24 |  |  | KMT | [13 empty] | https://bitner.com.pl/data/t4_text/649x234_083342231116_500%202%20St%20OR.JPG |  |  |  | https://bitner.com.pl/data/t4txt_photos/115355220219_4_BiT_500_2_St_OR.pdf |  |  |  | https://bitner.com.pl/data/t4txt_photos/114324270423_0159_DWU_S_2304_BiT_500_2St_OR_w.5.pdf |  |  |  | https://bitner.com.pl/data/t4txt_photos/085008310321_0031_2_UE_BITNER_BiT_500_(St)_2(St)_OR.pdf
SB1249 | 5902956046352 |  |  | BiT 500®2(St) OR 5x2x2,5 mm² 300/500V | Giętkie kable sterownicze lub zasilające, przeznaczone do pracy w energetycznych urządzeniach kontrolnych, zabezpieczających oraz do obwodów sterowania. Przeznaczone przede wszystkim do instalacji w obiektach przemysłowych o podwyższonych wymaganiach przeciwpożarowych w miejscach narażonych na działanie oleju lub chłodziw przemysłowych. Wspólny ekran poprawia ochronę elektromagnetyczną przesyłanych sygnałów. Nadają się do instalowania na stałe oraz do połączeń ruchomych w urządzeniach przemysłowych, liniach technologicznych, maszynach pracujących w pomieszczeniach suchych i wilgotnych. Materiały izolacyjne oraz konstrukcja żył zastosowane w kablu BiT 500® 2(St) OR pozwalają na łatwe i szybkie wykonanie połączeń i zapewniają wysoką trwałość wykonanego połączenia. Kable sklasyfikowane zgodnie z normą PN-EN 50575 (CPR). | [10 empty] | Zakłady Kablowe BITNER Sp. z o.o. | SB1249 | Uniepalnione i olejoodporne, parowane, giętkie kable sterownicze, ekran ogólny i par w postaci folii aluminiowej z linką uziemiającą, izolacja i powłoka PVC, do zastosowań wnętrzowych, żyły numerowane, 300/500V |  |  | BITNER | [6 empty] | true | true | 12 | PL | [11 empty] | n91 | no_discount_group | no_bonus_group | NOT_RELEVANT | NONE | NOT_RELEVANT | NONE | [33 empty] | 27.32.13.0 |  |  | 0 | 24 | 24 |  |  |  |  | 8544 49 95 | [8 empty] | EC003250 | KMT | KMT | 1 | 1 | [32 empty] | net_list | 97062 | PLN | 0.23 |  |  |  | 2025-07-24 |  |  | KMT | [13 empty] | https://bitner.com.pl/data/t4_text/649x234_083342231116_500%202%20St%20OR.JPG |  |  |  | https://bitner.com.pl/data/t4txt_photos/115355220219_4_BiT_500_2_St_OR.pdf |  |  |  | https://bitner.com.pl/data/t4txt_photos/114324270423_0159_DWU_S_2304_BiT_500_2St_OR_w.5.pdf |  |  |  | https://bitner.com.pl/data/t4txt_photos/085008310321_0031_2_UE_BITNER_BiT_500_(St)_2(St)_OR.pdf
SB1250 | 5902956046369 |  |  | BiT 500®2(St) OR 6x2x2,5 mm² 300/500V | Giętkie kable sterownicze lub zasilające, przeznaczone do pracy w energetycznych urządzeniach kontrolnych, zabezpieczających oraz do obwodów sterowania. Przeznaczone przede wszystkim do instalacji w obiektach przemysłowych o podwyższonych wymaganiach przeciwpożarowych w miejscach narażonych na działanie oleju lub chłodziw przemysłowych. Wspólny ekran poprawia ochronę elektromagnetyczną przesyłanych sygnałów. Nadają się do instalowania na stałe oraz do połączeń ruchomych w urządzeniach przemysłowych, liniach technologicznych, maszynach pracujących w pomieszczeniach suchych i wilgotnych. Materiały izolacyjne oraz konstrukcja żył zastosowane w kablu BiT 500® 2(St) OR pozwalają na łatwe i szybkie wykonanie połączeń i zapewniają wysoką trwałość wykonanego połączenia. Kable sklasyfikowane zgodnie z normą PN-EN 50575 (CPR). | [10 empty] | Zakłady Kablowe BITNER Sp. z o.o. | SB1250 | Uniepalnione i olejoodporne, parowane, giętkie kable sterownicze, ekran ogólny i par w postaci folii aluminiowej z linką uziemiającą, izolacja i powłoka PVC, do zastosowań wnętrzowych, żyły numerowane, 300/500V |  |  | BITNER | [6 empty] | true | true | 12 | PL | [11 empty] | n91 | no_discount_group | no_bonus_group | NOT_RELEVANT | NONE | NOT_RELEVANT | NONE | [33 empty] | 27.32.13.0 |  |  | 0 | 24 | 24 |  |  |  |  | 8544 49 95 | [8 empty] | EC003250 | KMT | KMT | 1 | 1 | [32 empty] | net_list | 114028 | PLN | 0.23 |  |  |  | 2025-07-24 |  |  | KMT | [13 empty] | https://bitner.com.pl/data/t4_text/649x234_083342231116_500%202%20St%20OR.JPG |  |  |  | https://bitner.com.pl/data/t4txt_photos/115355220219_4_BiT_500_2_St_OR.pdf |  |  |  | https://bitner.com.pl/data/t4txt_photos/114324270423_0159_DWU_S_2304_BiT_500_2St_OR_w.5.pdf |  |  |  | https://bitner.com.pl/data/t4txt_photos/085008310321_0031_2_UE_BITNER_BiT_500_(St)_2(St)_OR.pdf
SB1251 | 5902956046376 |  |  | BiT 500®2(St) OR 7x2x2,5 mm² 300/500V | Giętkie kable sterownicze lub zasilające, przeznaczone do pracy w energetycznych urządzeniach kontrolnych, zabezpieczających oraz do obwodów sterowania. Przeznaczone przede wszystkim do instalacji w obiektach przemysłowych o podwyższonych wymaganiach przeciwpożarowych w miejscach narażonych na działanie oleju lub chłodziw przemysłowych. Wspólny ekran poprawia ochronę elektromagnetyczną przesyłanych sygnałów. Nadają się do instalowania na stałe oraz do połączeń ruchomych w urządzeniach przemysłowych, liniach technologicznych, maszynach pracujących w pomieszczeniach suchych i wilgotnych. Materiały izolacyjne oraz konstrukcja żył zastosowane w kablu BiT 500® 2(St) OR pozwalają na łatwe i szybkie wykonanie połączeń i zapewniają wysoką trwałość wykonanego połączenia. Kable sklasyfikowane zgodnie z normą PN-EN 50575 (CPR). | [10 empty] | Zakłady Kablowe BITNER Sp. z o.o. | SB1251 | Uniepalnione i olejoodporne, parowane, giętkie kable sterownicze, ekran ogólny i par w postaci folii aluminiowej z linką uziemiającą, izolacja i powłoka PVC, do zastosowań wnętrzowych, żyły numerowane, 300/500V |  |  | BITNER | [6 empty] | true | true | 12 | PL | [11 empty] | n91 | no_discount_group | no_bonus_group | NOT_RELEVANT | NONE | NOT_RELEVANT | NONE | [33 empty] | 27.32.13.0 |  |  | 0 | 24 | 24 |  |  |  |  | 8544 49 95 | [8 empty] | EC003250 | KMT | KMT | 1 | 1 | [32 empty] | net_list | 132868 | PLN | 0.23 |  |  |  | 2025-07-24 |  |  | KMT | [13 empty] | https://bitner.com.pl/data/t4_text/649x234_083342231116_500%202%20St%20OR.JPG |  |  |  | https://bitner.com.pl/data/t4txt_photos/115355220219_4_BiT_500_2_St_OR.pdf |  |  |  | https://bitner.com.pl/data/t4txt_photos/114324270423_0159_DWU_S_2304_BiT_500_2St_OR_w.5.pdf |  |  |  | https://bitner.com.pl/data/t4txt_photos/085008310321_0031_2_UE_BITNER_BiT_500_(St)_2(St)_OR.pdf
SB1252 | 5902956046383 |  |  | BiT 500®2(St) OR 8x2x2,5 mm² 300/500V | Giętkie kable sterownicze lub zasilające, przeznaczone do pracy w energetycznych urządzeniach kontrolnych, zabezpieczających oraz do obwodów sterowania. Przeznaczone przede wszystkim do instalacji w obiektach przemysłowych o podwyższonych wymaganiach przeciwpożarowych w miejscach narażonych na działanie oleju lub chłodziw przemysłowych. Wspólny ekran poprawia ochronę elektromagnetyczną przesyłanych sygnałów. Nadają się do instalowania na stałe oraz do połączeń ruchomych w urządzeniach przemysłowych, liniach technologicznych, maszynach pracujących w pomieszczeniach suchych i wilgotnych. Materiały izolacyjne oraz konstrukcja żył zastosowane w kablu BiT 500® 2(St) OR pozwalają na łatwe i szybkie wykonanie połączeń i zapewniają wysoką trwałość wykonanego połączenia. Kable sklasyfikowane zgodnie z normą PN-EN 50575 (CPR). | [10 empty] | Zakłady Kablowe BITNER Sp. z o.o. | SB1252 | Uniepalnione i olejoodporne, parowane, giętkie kable sterownicze, ekran ogólny i par w postaci folii aluminiowej z linką uziemiającą, izolacja i powłoka PVC, do zastosowań wnętrzowych, żyły numerowane, 300/500V |  |  | BITNER | [6 empty] | true | true | 12 | PL | [11 empty] | n91 | no_discount_group | no_bonus_group | NOT_RELEVANT | NONE | NOT_RELEVANT | NONE | [33 empty] | 27.32.13.0 |  |  | 0 | 24 | 24 |  |  |  |  | 8544 49 95 | [8 empty] | EC003250 | KMT | KMT | 1 | 1 | [32 empty] | net_list | 150822 | PLN | 0.23 |  |  |  | 2025-07-24 |  |  | KMT | [13 empty] | https://bitner.com.pl/data/t4_text/649x234_083342231116_500%202%20St%20OR.JPG |  |  |  | https://bitner.com.pl/data/t4txt_photos/115355220219_4_BiT_500_2_St_OR.pdf |  |  |  | https://bitner.com.pl/data/t4txt_photos/114324270423_0159_DWU_S_2304_BiT_500_2St_OR_w.5.pdf |  |  |  | https://bitner.com.pl/data/t4txt_photos/085008310321_0031_2_UE_BITNER_BiT_500_(St)_2(St)_OR.pdf
SB1253 | 5902956046390 |  |  | BiT 500®2(St) OR 10x2x2,5 mm² 300/500V | Giętkie kable sterownicze lub zasilające, przeznaczone do pracy w energetycznych urządzeniach kontrolnych, zabezpieczających oraz do obwodów sterowania. Przeznaczone przede wszystkim do instalacji w obiektach przemysłowych o podwyższonych wymaganiach przeciwpożarowych w miejscach narażonych na działanie oleju lub chłodziw przemysłowych. Wspólny ekran poprawia ochronę elektromagnetyczną przesyłanych sygnałów. Nadają się do instalowania na stałe oraz do połączeń ruchomych w urządzeniach przemysłowych, liniach technologicznych, maszynach pracujących w pomieszczeniach suchych i wilgotnych. Materiały izolacyjne oraz konstrukcja żył zastosowane w kablu BiT 500® 2(St) OR pozwalają na łatwe i szybkie wykonanie połączeń i zapewniają wysoką trwałość wykonanego połączenia. Kable sklasyfikowane zgodnie z normą PN-EN 50575 (CPR). | [10 empty] | Zakłady Kablowe BITNER Sp. z o.o. | SB1253 | Uniepalnione i olejoodporne, parowane, giętkie kable sterownicze, ekran ogólny i par w postaci folii aluminiowej z linką uziemiającą, izolacja i powłoka PVC, do zastosowań wnętrzowych, żyły numerowane, 300/500V |  |  | BITNER | [6 empty] | true | true | 12 | PL | [11 empty] | n91 | no_discount_group | no_bonus_group | NOT_RELEVANT | NONE | NOT_RELEVANT | NONE | [33 empty] | 27.32.13.0 |  |  | 0 | 24 | 24 |  |  |  |  | 8544 49 95 | [8 empty] | EC003250 | KMT | KMT | 1 | 1 | [32 empty] | net_list | 187051 | PLN | 0.23 |  |  |  | 2025-07-24 |  |  | KMT | [13 empty] | https://bitner.com.pl/data/t4_text/649x234_083342231116_500%202%20St%20OR.JPG |  |  |  | https://bitner.com.pl/data/t4txt_photos/115355220219_4_BiT_500_2_St_OR.pdf |  |  |  | https://bitner.com.pl/data/t4txt_photos/114324270423_0159_DWU_S_2304_BiT_500_2St_OR_w.5.pdf |  |  |  | https://bitner.com.pl/data/t4txt_photos/085008310321_0031_2_UE_BITNER_BiT_500_(St)_2(St)_OR.pdf
SB1254 | 5902956046406 |  |  | BiT 500®2(St) OR 12x2x2,5 mm² 300/500V | Giętkie kable sterownicze lub zasilające, przeznaczone do pracy w energetycznych urządzeniach kontrolnych, zabezpieczających oraz do obwodów sterowania. Przeznaczone przede wszystkim do instalacji w obiektach przemysłowych o podwyższonych wymaganiach przeciwpożarowych w miejscach narażonych na działanie oleju lub chłodziw przemysłowych. Wspólny ekran poprawia ochronę elektromagnetyczną przesyłanych sygnałów. Nadają się do instalowania na stałe oraz do połączeń ruchomych w urządzeniach przemysłowych, liniach technologicznych, maszynach pracujących w pomieszczeniach suchych i wilgotnych. Materiały izolacyjne oraz konstrukcja żył zastosowane w kablu BiT 500® 2(St) OR pozwalają na łatwe i szybkie wykonanie połączeń i zapewniają wysoką trwałość wykonanego połączenia. Kable sklasyfikowane zgodnie z normą PN-EN 50575 (CPR). | [10 empty] | Zakłady Kablowe BITNER Sp. z o.o. | SB1254 | Uniepalnione i olejoodporne, parowane, giętkie kable sterownicze, ekran ogólny i par w postaci folii aluminiowej z linką uziemiającą, izolacja i powłoka PVC, do zastosowań wnętrzowych, żyły numerowane, 300/500V |  |  | BITNER | [6 empty] | true | true | 12 | PL | [11 empty] | n91 | no_discount_group | no_bonus_group | NOT_RELEVANT | NONE | NOT_RELEVANT | NONE | [33 empty] | 27.32.13.0 |  |  | 0 | 24 | 24 |  |  |  |  | 8544 49 95 | [8 empty] | EC003250 | KMT | KMT | 1 | 1 | [32 empty] | net_list | 222858 | PLN | 0.23 |  |  |  | 2025-07-24 |  |  | KMT | [13 empty] | https://bitner.com.pl/data/t4_text/649x234_083342231116_500%202%20St%20OR.JPG |  |  |  | https://bitner.com.pl/data/t4txt_photos/115355220219_4_BiT_500_2_St_OR.pdf |  |  |  | https://bitner.com.pl/data/t4txt_photos/114324270423_0159_DWU_S_2304_BiT_500_2St_OR_w.5.pdf |  |  |  | https://bitner.com.pl/data/t4txt_photos/085008310321_0031_2_UE_BITNER_BiT_500_(St)_2(St)_OR.pdf
SB1255 | 5902956046413 |  |  | BiT 500®2(St) OR 14x2x2,5 mm² 300/500V | Giętkie kable sterownicze lub zasilające, przeznaczone do pracy w energetycznych urządzeniach kontrolnych, zabezpieczających oraz do obwodów sterowania. Przeznaczone przede wszystkim do instalacji w obiektach przemysłowych o podwyższonych wymaganiach przeciwpożarowych w miejscach narażonych na działanie oleju lub chłodziw przemysłowych. Wspólny ekran poprawia ochronę elektromagnetyczną przesyłanych sygnałów. Nadają się do instalowania na stałe oraz do połączeń ruchomych w urządzeniach przemysłowych, liniach technologicznych, maszynach pracujących w pomieszczeniach suchych i wilgotnych. Materiały izolacyjne oraz konstrukcja żył zastosowane w kablu BiT 500® 2(St) OR pozwalają na łatwe i szybkie wykonanie połączeń i zapewniają wysoką trwałość wykonanego połączenia. Kable sklasyfikowane zgodnie z normą PN-EN 50575 (CPR). | [10 empty] | Zakłady Kablowe BITNER Sp. z o.o. | SB1255 | Uniepalnione i olejoodporne, parowane, giętkie kable sterownicze, ekran ogólny i par w postaci folii aluminiowej z linką uziemiającą, izolacja i powłoka PVC, do zastosowań wnętrzowych, żyły numerowane, 300/500V |  |  | BITNER | [6 empty] | true | true | 12 | PL | [11 empty] | n91 | no_discount_group | no_bonus_group | NOT_RELEVANT | NONE | NOT_RELEVANT | NONE | [33 empty] | 27.32.13.0 |  |  | 0 | 24 | 24 |  |  |  |  | 8544 49 95 | [8 empty] | EC003250 | KMT | KMT | 1 | 1 | [32 empty] | net_list | 259744 | PLN | 0.23 |  |  |  | 2025-07-24 |  |  | KMT | [13 empty] | https://bitner.com.pl/data/t4_text/649x234_083342231116_500%202%20St%20OR.JPG |  |  |  | https://bitner.com.pl/data/t4txt_photos/115355220219_4_BiT_500_2_St_OR.pdf |  |  |  | https://bitner.com.pl/data/t4txt_photos/114324270423_0159_DWU_S_2304_BiT_500_2St_OR_w.5.pdf |  |  |  | https://bitner.com.pl/data/t4txt_photos/085008310321_0031_2_UE_BITNER_BiT_500_(St)_2(St)_OR.pdf
SB1256 | 5902956046420 |  |  | BiT 500®2(St) OR 16x2x2,5 mm² 300/500V | Giętkie kable sterownicze lub zasilające, przeznaczone do pracy w energetycznych urządzeniach kontrolnych, zabezpieczających oraz do obwodów sterowania. Przeznaczone przede wszystkim do instalacji w obiektach przemysłowych o podwyższonych wymaganiach przeciwpożarowych w miejscach narażonych na działanie oleju lub chłodziw przemysłowych. Wspólny ekran poprawia ochronę elektromagnetyczną przesyłanych sygnałów. Nadają się do instalowania na stałe oraz do połączeń ruchomych w urządzeniach przemysłowych, liniach technologicznych, maszynach pracujących w pomieszczeniach suchych i wilgotnych. Materiały izolacyjne oraz konstrukcja żył zastosowane w kablu BiT 500® 2(St) OR pozwalają na łatwe i szybkie wykonanie połączeń i zapewniają wysoką trwałość wykonanego połączenia. Kable sklasyfikowane zgodnie z normą PN-EN 50575 (CPR). | [10 empty] | Zakłady Kablowe BITNER Sp. z o.o. | SB1256 | Uniepalnione i olejoodporne, parowane, giętkie kable sterownicze, ekran ogólny i par w postaci folii aluminiowej z linką uziemiającą, izolacja i powłoka PVC, do zastosowań wnętrzowych, żyły numerowane, 300/500V |  |  | BITNER | [6 empty] | true | true | 12 | PL | [11 empty] | n91 | no_discount_group | no_bonus_group | NOT_RELEVANT | NONE | NOT_RELEVANT | NONE | [33 empty] | 27.32.13.0 |  |  | 0 | 24 | 24 |  |  |  |  | 8544 49 95 | [8 empty] | EC003250 | KMT | KMT | 1 | 1 | [32 empty] | net_list | 296626 | PLN | 0.23 |  |  |  | 2025-07-24 |  |  | KMT | [13 empty] | https://bitner.com.pl/data/t4_text/649x234_083342231116_500%202%20St%20OR.JPG |  |  |  | https://bitner.com.pl/data/t4txt_photos/115355220219_4_BiT_500_2_St_OR.pdf |  |  |  | https://bitner.com.pl/data/t4txt_photos/114324270423_0159_DWU_S_2304_BiT_500_2St_OR_w.5.pdf |  |  |  | https://bitner.com.pl/data/t4txt_photos/085008310321_0031_2_UE_BITNER_BiT_500_(St)_2(St)_OR.pdf
SB1800 | 5902956054166 |  |  | BiT 500®BLACK FR 2x0,5 mm² 300/500V | Giętkie kable sterownicze i zasilające, przeznaczone do pracy w energetycznych urządzeniach kontrolnych, zabezpieczających oraz do obwodów sterowania, a także do zasilania w energię elektryczną odbiorników małej mocy, urządzeń ruchomych i przenośnych. Przeznaczone przede wszystkim do instalacji w obiektach przemysłowych o podwyższonych wymaganiach przeciwpożarowych (ograniczają rozprzestrzenianie płomienia). Nadają się do instalowania na stałe oraz do połączeń ruchomych w urządzeniach przemysłowych, liniach technologicznych, maszynach pracujących w pomieszczeniach suchych i wilgotnych. Kable nadają się do układania na zewnątrz. Powłoka zewnętrzna odporna na UV. Przeznaczony do bezpośredniego układania w ziemi. Materiały izolacyjne oraz konstrukcja żył zastosowane w kablu BiT 500®BLACK FR pozwalają na łatwe i szybkie wykonanie połączeń i zapewniają wysoką trwałość wykonanego połączenia. Kable sklasyfikowane zgodnie z normą PN-EN 50575 (CPR). | [10 empty] | Zakłady Kablowe BITNER Sp. z o.o. | SB1800 | Uniepalnione, giętkie kable sterownicze, w izolacji i powłoce PVC, do zastosowań wnętrzowych i na zewnątrz oraz do układania w ziemi, żyły numerowane, 300/500V |  |  | BITNER | [6 empty] | true | true | 12 | PL | [11 empty] | n91 | no_discount_group | no_bonus_group | NOT_RELEVANT | NONE | NOT_RELEVANT | NONE | [33 empty] | 27.32.13.0 |  |  | 0 | 24 | 24 |  |  |  |  | 8544 49 95 | [8 empty] | EC003250 | KMT | KMT | 1 | 1 | [32 empty] | net_list | 5339 | PLN | 0.23 |  |  |  | 2025-07-24 |  |  | KMT | [13 empty] | https://bitner.com.pl/data/t4_text/649x234_084114231116_500%20Black%20FR.JPG |  |  |  | https://bitner.com.pl/data/t4txt_photos/125016220219_5_BiT_500_BLACK_FR.pdf |  |  |  | https://bitner.com.pl/data/t4txt_photos/115255270423_0054_DWU_S_2304_BiT_500_BLACK_FR_w.4.pdf |  |  |  | https://bitner.com.pl/data/t4txt_photos/11350110421_0033_2_UE_BITNER_BiT_500_BLACK_FR.pdf
SB1801 | 5902956054173 |  |  | BiT 500®BLACK FR 3G0,5 mm² 300/500V | Giętkie kable sterownicze i zasilające, przeznaczone do pracy w energetycznych urządzeniach kontrolnych, zabezpieczających oraz do obwodów sterowania, a także do zasilania w energię elektryczną odbiorników małej mocy, urządzeń ruchomych i przenośnych. Przeznaczone przede wszystkim do instalacji w obiektach przemysłowych o podwyższonych wymaganiach przeciwpożarowych (ograniczają rozprzestrzenianie płomienia). Nadają się do instalowania na stałe oraz do połączeń ruchomych w urządzeniach przemysłowych, liniach technologicznych, maszynach pracujących w pomieszczeniach suchych i wilgotnych. Kable nadają się do układania na zewnątrz. Powłoka zewnętrzna odporna na UV. Przeznaczony do bezpośredniego układania w ziemi. Materiały izolacyjne oraz konstrukcja żył zastosowane w kablu BiT 500®BLACK FR pozwalają na łatwe i szybkie wykonanie połączeń i zapewniają wysoką trwałość wykonanego połączenia. Kable sklasyfikowane zgodnie z normą PN-EN 50575 (CPR). | [10 empty] | Zakłady Kablowe BITNER Sp. z o.o. | SB1801 | Uniepalnione, giętkie kable sterownicze, w izolacji i powłoce PVC, do zastosowań wnętrzowych i na zewnątrz oraz do układania w ziemi, żyły numerowane, 300/500V |  |  | BITNER | [6 empty] | true | true | 12 | PL | [11 empty] | n91 | no_discount_group | no_bonus_group | NOT_RELEVANT | NONE | NOT_RELEVANT | NONE | [33 empty] | 27.32.13.0 |  |  | 0 | 24 | 24 |  |  |  |  | 8544 49 95 | [8 empty] | EC003250 | KMT | KMT | 1 | 1 | [32 empty] | net_list | 6989 | PLN | 0.23 |  |  |  | 2025-07-24 |  |  | KMT | [13 empty] | https://bitner.com.pl/data/t4_text/649x234_084114231116_500%20Black%20FR.JPG |  |  |  | https://bitner.com.pl/data/t4txt_photos/125016220219_5_BiT_500_BLACK_FR.pdf |  |  |  | https://bitner.com.pl/data/t4txt_photos/115255270423_0054_DWU_S_2304_BiT_500_BLACK_FR_w.4.pdf |  |  |  | https://bitner.com.pl/data/t4txt_photos/11350110421_0033_2_UE_BITNER_BiT_500_BLACK_FR.pdf
SB1802 | 5902956054180 |  |  | BiT 500®BLACK FR 3x0,5 mm² 300/500V | Giętkie kable sterownicze i zasilające, przeznaczone do pracy w energetycznych urządzeniach kontrolnych, zabezpieczających oraz do obwodów sterowania, a także do zasilania w energię elektryczną odbiorników małej mocy, urządzeń ruchomych i przenośnych. Przeznaczone przede wszystkim do instalacji w obiektach przemysłowych o podwyższonych wymaganiach przeciwpożarowych (ograniczają rozprzestrzenianie płomienia). Nadają się do instalowania na stałe oraz do połączeń ruchomych w urządzeniach przemysłowych, liniach technologicznych, maszynach pracujących w pomieszczeniach suchych i wilgotnych. Kable nadają się do układania na zewnątrz. Powłoka zewnętrzna odporna na UV. Przeznaczony do bezpośredniego układania w ziemi. Materiały izolacyjne oraz konstrukcja żył zastosowane w kablu BiT 500®BLACK FR pozwalają na łatwe i szybkie wykonanie połączeń i zapewniają wysoką trwałość wykonanego połączenia. Kable sklasyfikowane zgodnie z normą PN-EN 50575 (CPR). | [10 empty] | Zakłady Kablowe BITNER Sp. z o.o. | SB1802 | Uniepalnione, giętkie kable sterownicze, w izolacji i powłoce PVC, do zastosowań wnętrzowych i na zewnątrz oraz do układania w ziemi, żyły numerowane, 300/500V |  |  | BITNER | [6 empty] | true | true | 12 | PL | [11 empty] | n91 | no_discount_group | no_bonus_group | NOT_RELEVANT | NONE | NOT_RELEVANT | NONE | [33 empty] | 27.32.13.0 |  |  | 0 | 24 | 24 |  |  |  |  | 8544 49 95 | [8 empty] | EC003250 | KMT | KMT | 1 | 1 | [32 empty] | net_list | 7687 | PLN | 0.23 |  |  |  | 2025-07-24 |  |  | KMT | [13 empty] | https://bitner.com.pl/data/t4_text/649x234_084114231116_500%20Black%20FR.JPG |  |  |  | https://bitner.com.pl/data/t4txt_photos/125016220219_5_BiT_500_BLACK_FR.pdf |  |  |  | https://bitner.com.pl/data/t4txt_photos/115255270423_0054_DWU_S_2304_BiT_500_BLACK_FR_w.4.pdf |  |  |  | https://bitner.com.pl/data/t4txt_photos/11350110421_0033_2_UE_BITNER_BiT_500_BLACK_FR.pdf
SB1803 | 5902956054197 |  |  | BiT 500®BLACK FR 4G0,5 mm² 300/500V | Giętkie kable sterownicze i zasilające, przeznaczone do pracy w energetycznych urządzeniach kontrolnych, zabezpieczających oraz do obwodów sterowania, a także do zasilania w energię elektryczną odbiorników małej mocy, urządzeń ruchomych i przenośnych. Przeznaczone przede wszystkim do instalacji w obiektach przemysłowych o podwyższonych wymaganiach przeciwpożarowych (ograniczają rozprzestrzenianie płomienia). Nadają się do instalowania na stałe oraz do połączeń ruchomych w urządzeniach przemysłowych, liniach technologicznych, maszynach pracujących w pomieszczeniach suchych i wilgotnych. Kable nadają się do układania na zewnątrz. Powłoka zewnętrzna odporna na UV. Przeznaczony do bezpośredniego układania w ziemi. Materiały izolacyjne oraz konstrukcja żył zastosowane w kablu BiT 500®BLACK FR pozwalają na łatwe i szybkie wykonanie połączeń i zapewniają wysoką trwałość wykonanego połączenia. Kable sklasyfikowane zgodnie z normą PN-EN 50575 (CPR). | [10 empty] | Zakłady Kablowe BITNER Sp. z o.o. | SB1803 | Uniepalnione, giętkie kable sterownicze, w izolacji i powłoce PVC, do zastosowań wnętrzowych i na zewnątrz oraz do układania w ziemi, żyły numerowane, 300/500V |  |  | BITNER | [6 empty] | true | true | 12 | PL | [11 empty] | n91 | no_discount_group | no_bonus_group | NOT_RELEVANT | NONE | NOT_RELEVANT | NONE | [33 empty] | 27.32.13.0 |  |  | 0 | 24 | 24 |  |  |  |  | 8544 49 95 | [8 empty] | EC003250 | KMT | KMT | 1 | 1 | [32 empty] | net_list | 8705 | PLN | 0.23 |  |  |  | 2025-07-24 |  |  | KMT | [13 empty] | https://bitner.com.pl/data/t4_text/649x234_084114231116_500%20Black%20FR.JPG |  |  |  | https://bitner.com.pl/data/t4txt_photos/125016220219_5_BiT_500_BLACK_FR.pdf |  |  |  | https://bitner.com.pl/data/t4txt_photos/115255270423_0054_DWU_S_2304_BiT_500_BLACK_FR_w.4.pdf |  |  |  | https://bitner.com.pl/data/t4txt_photos/11350110421_0033_2_UE_BITNER_BiT_500_BLACK_FR.pdf
SB1804 | 5902956054203 |  |  | BiT 500®BLACK FR 4x0,5 mm² 300/500V | Giętkie kable sterownicze i zasilające, przeznaczone do pracy w energetycznych urządzeniach kontrolnych, zabezpieczających oraz do obwodów sterowania, a także do zasilania w energię elektryczną odbiorników małej mocy, urządzeń ruchomych i przenośnych. Przeznaczone przede wszystkim do instalacji w obiektach przemysłowych o podwyższonych wymaganiach przeciwpożarowych (ograniczają rozprzestrzenianie płomienia). Nadają się do instalowania na stałe oraz do połączeń ruchomych w urządzeniach przemysłowych, liniach technologicznych, maszynach pracujących w pomieszczeniach suchych i wilgotnych. Kable nadają się do układania na zewnątrz. Powłoka zewnętrzna odporna na UV. Przeznaczony do bezpośredniego układania w ziemi. Materiały izolacyjne oraz konstrukcja żył zastosowane w kablu BiT 500®BLACK FR pozwalają na łatwe i szybkie wykonanie połączeń i zapewniają wysoką trwałość wykonanego połączenia. Kable sklasyfikowane zgodnie z normą PN-EN 50575 (CPR). | [10 empty] | Zakłady Kablowe BITNER Sp. z o.o. | SB1804 | Uniepalnione, giętkie kable sterownicze, w izolacji i powłoce PVC, do zastosowań wnętrzowych i na zewnątrz oraz do układania w ziemi, żyły numerowane, 300/500V |  |  | BITNER | [6 empty] | true | true | 12 | PL | [11 empty] | n91 | no_discount_group | no_bonus_group | NOT_RELEVANT | NONE | NOT_RELEVANT | NONE | [33 empty] | 27.32.13.0 |  |  | 0 | 24 | 24 |  |  |  |  | 8544 49 95 | [8 empty] | EC003250 | KMT | KMT | 1 | 1 | [32 empty] | net_list | 9571 | PLN | 0.23 |  |  |  | 2025-07-24 |  |  | KMT | [13 empty] | https://bitner.com.pl/data/t4_text/649x234_084114231116_500%20Black%20FR.JPG |  |  |  | https://bitner.com.pl/data/t4txt_photos/125016220219_5_BiT_500_BLACK_FR.pdf |  |  |  | https://bitner.com.pl/data/t4txt_photos/115255270423_0054_DWU_S_2304_BiT_500_BLACK_FR_w.4.pdf |  |  |  | https://bitner.com.pl/data/t4txt_photos/11350110421_0033_2_UE_BITNER_BiT_500_BLACK_FR.pdf
SB1805 | 5902956054210 |  |  | BiT 500®BLACK FR 5G0,5 mm² 300/500V | Giętkie kable sterownicze i zasilające, przeznaczone do pracy w energetycznych urządzeniach kontrolnych, zabezpieczających oraz do obwodów sterowania, a także do zasilania w energię elektryczną odbiorników małej mocy, urządzeń ruchomych i przenośnych. Przeznaczone przede wszystkim do instalacji w obiektach przemysłowych o podwyższonych wymaganiach przeciwpożarowych (ograniczają rozprzestrzenianie płomienia). Nadają się do instalowania na stałe oraz do połączeń ruchomych w urządzeniach przemysłowych, liniach technologicznych, maszynach pracujących w pomieszczeniach suchych i wilgotnych. Kable nadają się do układania na zewnątrz. Powłoka zewnętrzna odporna na UV. Przeznaczony do bezpośredniego układania w ziemi. Materiały izolacyjne oraz konstrukcja żył zastosowane w kablu BiT 500®BLACK FR pozwalają na łatwe i szybkie wykonanie połączeń i zapewniają wysoką trwałość wykonanego połączenia. Kable sklasyfikowane zgodnie z normą PN-EN 50575 (CPR). | [10 empty] | Zakłady Kablowe BITNER Sp. z o.o. | SB1805 | Uniepalnione, giętkie kable sterownicze, w izolacji i powłoce PVC, do zastosowań wnętrzowych i na zewnątrz oraz do układania w ziemi, żyły numerowane, 300/500V |  |  | BITNER | [6 empty] | true | true | 12 | PL | [11 empty] | n91 | no_discount_group | no_bonus_group | NOT_RELEVANT | NONE | NOT_RELEVANT | NONE | [33 empty] | 27.32.13.0 |  |  | 0 | 24 | 24 |  |  |  |  | 8544 49 95 | [8 empty] | EC003250 | KMT | KMT | 1 | 1 | [32 empty] | net_list | 10668 | PLN | 0.23 |  |  |  | 2025-07-24 |  |  | KMT | [13 empty] | https://bitner.com.pl/data/t4_text/649x234_084114231116_500%20Black%20FR.JPG |  |  |  | https://bitner.com.pl/data/t4txt_photos/125016220219_5_BiT_500_BLACK_FR.pdf |  |  |  | https://bitner.com.pl/data/t4txt_photos/115255270423_0054_DWU_S_2304_BiT_500_BLACK_FR_w.4.pdf |  |  |  | https://bitner.com.pl/data/t4txt_photos/11350110421_0033_2_UE_BITNER_BiT_500_BLACK_FR.pdf
SB1806 | 5902956054227 |  |  | BiT 500®BLACK FR 5x0,5 mm² 300/500V | Giętkie kable sterownicze i zasilające, przeznaczone do pracy w energetycznych urządzeniach kontrolnych, zabezpieczających oraz do obwodów sterowania, a także do zasilania w energię elektryczną odbiorników małej mocy, urządzeń ruchomych i przenośnych. Przeznaczone przede wszystkim do instalacji w obiektach przemysłowych o podwyższonych wymaganiach przeciwpożarowych (ograniczają rozprzestrzenianie płomienia). Nadają się do instalowania na stałe oraz do połączeń ruchomych w urządzeniach przemysłowych, liniach technologicznych, maszynach pracujących w pomieszczeniach suchych i wilgotnych. Kable nadają się do układania na zewnątrz. Powłoka zewnętrzna odporna na UV. Przeznaczony do bezpośredniego układania w ziemi. Materiały izolacyjne oraz konstrukcja żył zastosowane w kablu BiT 500®BLACK FR pozwalają na łatwe i szybkie wykonanie połączeń i zapewniają wysoką trwałość wykonanego połączenia. Kable sklasyfikowane zgodnie z normą PN-EN 50575 (CPR). | [10 empty] | Zakłady Kablowe BITNER Sp. z o.o. | SB1806 | Uniepalnione, giętkie kable sterownicze, w izolacji i powłoce PVC, do zastosowań wnętrzowych i na zewnątrz oraz do układania w ziemi, żyły numerowane, 300/500V |  |  | BITNER | [6 empty] | true | true | 12 | PL | [11 empty] | n91 | no_discount_group | no_bonus_group | NOT_RELEVANT | NONE | NOT_RELEVANT | NONE | [33 empty] | 27.32.13.0 |  |  | 0 | 24 | 24 |  |  |  |  | 8544 49 95 | [8 empty] | EC003250 | KMT | KMT | 1 | 1 | [32 empty] | net_list | 11725 | PLN | 0.23 |  |  |  | 2025-07-24 |  |  | KMT | [13 empty] | https://bitner.com.pl/data/t4_text/649x234_084114231116_500%20Black%20FR.JPG |  |  |  | https://bitner.com.pl/data/t4txt_photos/125016220219_5_BiT_500_BLACK_FR.pdf |  |  |  | https://bitner.com.pl/data/t4txt_photos/115255270423_0054_DWU_S_2304_BiT_500_BLACK_FR_w.4.pdf |  |  |  | https://bitner.com.pl/data/t4txt_photos/11350110421_0033_2_UE_BITNER_BiT_500_BLACK_FR.pdf
SB1807 | 5902956054234 |  |  | BiT 500®BLACK FR 6G0,5 mm² 300/500V | Giętkie kable sterownicze i zasilające, przeznaczone do pracy w energetycznych urządzeniach kontrolnych, zabezpieczających oraz do obwodów sterowania, a także do zasilania w energię elektryczną odbiorników małej mocy, urządzeń ruchomych i przenośnych. Przeznaczone przede wszystkim do instalacji w obiektach przemysłowych o podwyższonych wymaganiach przeciwpożarowych (ograniczają rozprzestrzenianie płomienia). Nadają się do instalowania na stałe oraz do połączeń ruchomych w urządzeniach przemysłowych, liniach technologicznych, maszynach pracujących w pomieszczeniach suchych i wilgotnych. Kable nadają się do układania na zewnątrz. Powłoka zewnętrzna odporna na UV. Przeznaczony do bezpośredniego układania w ziemi. Materiały izolacyjne oraz konstrukcja żył zastosowane w kablu BiT 500®BLACK FR pozwalają na łatwe i szybkie wykonanie połączeń i zapewniają wysoką trwałość wykonanego połączenia. Kable sklasyfikowane zgodnie z normą PN-EN 50575 (CPR). | [10 empty] | Zakłady Kablowe BITNER Sp. z o.o. | SB1807 | Uniepalnione, giętkie kable sterownicze, w izolacji i powłoce PVC, do zastosowań wnętrzowych i na zewnątrz oraz do układania w ziemi, żyły numerowane, 300/500V |  |  | BITNER | [6 empty] | true | true | 12 | PL | [11 empty] | n91 | no_discount_group | no_bonus_group | NOT_RELEVANT | NONE | NOT_RELEVANT | NONE | [33 empty] | 27.32.13.0 |  |  | 0 | 24 | 24 |  |  |  |  | 8544 49 95 | [8 empty] | EC003250 | KMT | KMT | 1 | 1 | [32 empty] | net_list | 12123 | PLN | 0.23 |  |  |  | 2025-07-24 |  |  | KMT | [13 empty] | https://bitner.com.pl/data/t4_text/649x234_084114231116_500%20Black%20FR.JPG |  |  |  | https://bitner.com.pl/data/t4txt_photos/125016220219_5_BiT_500_BLACK_FR.pdf |  |  |  | https://bitner.com.pl/data/t4txt_photos/115255270423_0054_DWU_S_2304_BiT_500_BLACK_FR_w.4.pdf |  |  |  | https://bitner.com.pl/data/t4txt_photos/11350110421_0033_2_UE_BITNER_BiT_500_BLACK_FR.pdf
SB1808 | 5902956054241 |  |  | BiT 500®BLACK FR 7G0,5 mm² 300/500V | Giętkie kable sterownicze i zasilające, przeznaczone do pracy w energetycznych urządzeniach kontrolnych, zabezpieczających oraz do obwodów sterowania, a także do zasilania w energię elektryczną odbiorników małej mocy, urządzeń ruchomych i przenośnych. Przeznaczone przede wszystkim do instalacji w obiektach przemysłowych o podwyższonych wymaganiach przeciwpożarowych (ograniczają rozprzestrzenianie płomienia). Nadają się do instalowania na stałe oraz do połączeń ruchomych w urządzeniach przemysłowych, liniach technologicznych, maszynach pracujących w pomieszczeniach suchych i wilgotnych. Kable nadają się do układania na zewnątrz. Powłoka zewnętrzna odporna na UV. Przeznaczony do bezpośredniego układania w ziemi. Materiały izolacyjne oraz konstrukcja żył zastosowane w kablu BiT 500®BLACK FR pozwalają na łatwe i szybkie wykonanie połączeń i zapewniają wysoką trwałość wykonanego połączenia. Kable sklasyfikowane zgodnie z normą PN-EN 50575 (CPR). | [10 empty] | Zakłady Kablowe BITNER Sp. z o.o. | SB1808 | Uniepalnione, giętkie kable sterownicze, w izolacji i powłoce PVC, do zastosowań wnętrzowych i na zewnątrz oraz do układania w ziemi, żyły numerowane, 300/500V |  |  | BITNER | [6 empty] | true | true | 12 | PL | [11 empty] | n91 | no_discount_group | no_bonus_group | NOT_RELEVANT | NONE | NOT_RELEVANT | NONE | [33 empty] | 27.32.13.0 |  |  | 0 | 24 | 24 |  |  |  |  | 8544 49 95 | [8 empty] | EC003250 | KMT | KMT | 1 | 1 | [32 empty] | net_list | 13355 | PLN | 0.23 |  |  |  | 2025-07-24 |  |  | KMT | [13 empty] | https://bitner.com.pl/data/t4_text/649x234_084114231116_500%20Black%20FR.JPG |  |  |  | https://bitner.com.pl/data/t4txt_photos/125016220219_5_BiT_500_BLACK_FR.pdf |  |  |  | https://bitner.com.pl/data/t4txt_photos/115255270423_0054_DWU_S_2304_BiT_500_BLACK_FR_w.4.pdf |  |  |  | https://bitner.com.pl/data/t4txt_photos/11350110421_0033_2_UE_BITNER_BiT_500_BLACK_FR.pdf
SB1809 | 5902956054258 |  |  | BiT 500®BLACK FR 7x0,5 mm² 300/500V | Giętkie kable sterownicze i zasilające, przeznaczone do pracy w energetycznych urządzeniach kontrolnych, zabezpieczających oraz do obwodów sterowania, a także do zasilania w energię elektryczną odbiorników małej mocy, urządzeń ruchomych i przenośnych. Przeznaczone przede wszystkim do instalacji w obiektach przemysłowych o podwyższonych wymaganiach przeciwpożarowych (ograniczają rozprzestrzenianie płomienia). Nadają się do instalowania na stałe oraz do połączeń ruchomych w urządzeniach przemysłowych, liniach technologicznych, maszynach pracujących w pomieszczeniach suchych i wilgotnych. Kable nadają się do układania na zewnątrz. Powłoka zewnętrzna odporna na UV. Przeznaczony do bezpośredniego układania w ziemi. Materiały izolacyjne oraz konstrukcja żył zastosowane w kablu BiT 500®BLACK FR pozwalają na łatwe i szybkie wykonanie połączeń i zapewniają wysoką trwałość wykonanego połączenia. Kable sklasyfikowane zgodnie z normą PN-EN 50575 (CPR). | [10 empty] | Zakłady Kablowe BITNER Sp. z o.o. | SB1809 | Uniepalnione, giętkie kable sterownicze, w izolacji i powłoce PVC, do zastosowań wnętrzowych i na zewnątrz oraz do układania w ziemi, żyły numerowane, 300/500V |  |  | BITNER | [6 empty] | true | true | 12 | PL | [11 empty] | n91 | no_discount_group | no_bonus_group | NOT_RELEVANT | NONE | NOT_RELEVANT | NONE | [33 empty] | 27.32.13.0 |  |  | 0 | 24 | 24 |  |  |  |  | 8544 49 95 | [8 empty] | EC003250 | KMT | KMT | 1 | 1 | [32 empty] | net_list | 14704 | PLN | 0.23 |  |  |  | 2025-07-24 |  |  | KMT | [13 empty] | https://bitner.com.pl/data/t4_text/649x234_084114231116_500%20Black%20FR.JPG |  |  |  | https://bitner.com.pl/data/t4txt_photos/125016220219_5_BiT_500_BLACK_FR.pdf |  |  |  | https://bitner.com.pl/data/t4txt_photos/115255270423_0054_DWU_S_2304_BiT_500_BLACK_FR_w.4.pdf |  |  |  | https://bitner.com.pl/data/t4txt_photos/11350110421_0033_2_UE_BITNER_BiT_500_BLACK_FR.pdf
SB1810 | 5902956054265 |  |  | BiT 500®BLACK FR 8G0,5 mm² 300/500V | Giętkie kable sterownicze i zasilające, przeznaczone do pracy w energetycznych urządzeniach kontrolnych, zabezpieczających oraz do obwodów sterowania, a także do zasilania w energię elektryczną odbiorników małej mocy, urządzeń ruchomych i przenośnych. Przeznaczone przede wszystkim do instalacji w obiektach przemysłowych o podwyższonych wymaganiach przeciwpożarowych (ograniczają rozprzestrzenianie płomienia). Nadają się do instalowania na stałe oraz do połączeń ruchomych w urządzeniach przemysłowych, liniach technologicznych, maszynach pracujących w pomieszczeniach suchych i wilgotnych. Kable nadają się do układania na zewnątrz. Powłoka zewnętrzna odporna na UV. Przeznaczony do bezpośredniego układania w ziemi. Materiały izolacyjne oraz konstrukcja żył zastosowane w kablu BiT 500®BLACK FR pozwalają na łatwe i szybkie wykonanie połączeń i zapewniają wysoką trwałość wykonanego połączenia. Kable sklasyfikowane zgodnie z normą PN-EN 50575 (CPR). | [10 empty] | Zakłady Kablowe BITNER Sp. z o.o. | SB1810 | Uniepalnione, giętkie kable sterownicze, w izolacji i powłoce PVC, do zastosowań wnętrzowych i na zewnątrz oraz do układania w ziemi, żyły numerowane, 300/500V |  |  | BITNER | [6 empty] | true | true | 12 | PL | [11 empty] | n91 | no_discount_group | no_bonus_group | NOT_RELEVANT | NONE | NOT_RELEVANT | NONE | [33 empty] | 27.32.13.0 |  |  | 0 | 24 | 24 |  |  |  |  | 8544 49 95 | [8 empty] | EC003250 | KMT | KMT | 1 | 1 | [32 empty] | net_list | 15908 | PLN | 0.23 |  |  |  | 2025-07-24 |  |  | KMT | [13 empty] | https://bitner.com.pl/data/t4_text/649x234_084114231116_500%20Black%20FR.JPG |  |  |  | https://bitner.com.pl/data/t4txt_photos/125016220219_5_BiT_500_BLACK_FR.pdf |  |  |  | https://bitner.com.pl/data/t4txt_photos/115255270423_0054_DWU_S_2304_BiT_500_BLACK_FR_w.4.pdf |  |  |  | https://bitner.com.pl/data/t4txt_photos/11350110421_0033_2_UE_BITNER_BiT_500_BLACK_FR.pdf
SB1811 | 5902956054272 |  |  | BiT 500®BLACK FR 8x0,5 mm² 300/500V | Giętkie kable sterownicze i zasilające, przeznaczone do pracy w energetycznych urządzeniach kontrolnych, zabezpieczających oraz do obwodów sterowania, a także do zasilania w energię elektryczną odbiorników małej mocy, urządzeń ruchomych i przenośnych. Przeznaczone przede wszystkim do instalacji w obiektach przemysłowych o podwyższonych wymaganiach przeciwpożarowych (ograniczają rozprzestrzenianie płomienia). Nadają się do instalowania na stałe oraz do połączeń ruchomych w urządzeniach przemysłowych, liniach technologicznych, maszynach pracujących w pomieszczeniach suchych i wilgotnych. Kable nadają się do układania na zewnątrz. Powłoka zewnętrzna odporna na UV. Przeznaczony do bezpośredniego układania w ziemi. Materiały izolacyjne oraz konstrukcja żył zastosowane w kablu BiT 500®BLACK FR pozwalają na łatwe i szybkie wykonanie połączeń i zapewniają wysoką trwałość wykonanego połączenia. Kable sklasyfikowane zgodnie z normą PN-EN 50575 (CPR). | [10 empty] | Zakłady Kablowe BITNER Sp. z o.o. | SB1811 | Uniepalnione, giętkie kable sterownicze, w izolacji i powłoce PVC, do zastosowań wnętrzowych i na zewnątrz oraz do układania w ziemi, żyły numerowane, 300/500V |  |  | BITNER | [6 empty] | true | true | 12 | PL | [11 empty] | n91 | no_discount_group | no_bonus_group | NOT_RELEVANT | NONE | NOT_RELEVANT | NONE | [33 empty] | 27.32.13.0 |  |  | 0 | 24 | 24 |  |  |  |  | 8544 49 95 | [8 empty] | EC003250 | KMT | KMT | 1 | 1 | [32 empty] | net_list | 17490 | PLN | 0.23 |  |  |  | 2025-07-24 |  |  | KMT | [13 empty] | https://bitner.com.pl/data/t4_text/649x234_084114231116_500%20Black%20FR.JPG |  |  |  | https://bitner.com.pl/data/t4txt_photos/125016220219_5_BiT_500_BLACK_FR.pdf |  |  |  | https://bitner.com.pl/data/t4txt_photos/115255270423_0054_DWU_S_2304_BiT_500_BLACK_FR_w.4.pdf |  |  |  | https://bitner.com.pl/data/t4txt_photos/11350110421_0033_2_UE_BITNER_BiT_500_BLACK_FR.pdf
SB1812 | 5902956054289 |  |  | BiT 500®BLACK FR 10G0,5 mm² 300/500V | Giętkie kable sterownicze i zasilające, przeznaczone do pracy w energetycznych urządzeniach kontrolnych, zabezpieczających oraz do obwodów sterowania, a także do zasilania w energię elektryczną odbiorników małej mocy, urządzeń ruchomych i przenośnych. Przeznaczone przede wszystkim do instalacji w obiektach przemysłowych o podwyższonych wymaganiach przeciwpożarowych (ograniczają rozprzestrzenianie płomienia). Nadają się do instalowania na stałe oraz do połączeń ruchomych w urządzeniach przemysłowych, liniach technologicznych, maszynach pracujących w pomieszczeniach suchych i wilgotnych. Kable nadają się do układania na zewnątrz. Powłoka zewnętrzna odporna na UV. Przeznaczony do bezpośredniego układania w ziemi. Materiały izolacyjne oraz konstrukcja żył zastosowane w kablu BiT 500®BLACK FR pozwalają na łatwe i szybkie wykonanie połączeń i zapewniają wysoką trwałość wykonanego połączenia. Kable sklasyfikowane zgodnie z normą PN-EN 50575 (CPR). | [10 empty] | Zakłady Kablowe BITNER Sp. z o.o. | SB1812 | Uniepalnione, giętkie kable sterownicze, w izolacji i powłoce PVC, do zastosowań wnętrzowych i na zewnątrz oraz do układania w ziemi, żyły numerowane, 300/500V |  |  | BITNER | [6 empty] | true | true | 12 | PL | [11 empty] | n91 | no_discount_group | no_bonus_group | NOT_RELEVANT | NONE | NOT_RELEVANT | NONE | [33 empty] | 27.32.13.0 |  |  | 0 | 24 | 24 |  |  |  |  | 8544 49 95 | [8 empty] | EC003250 | KMT | KMT | 1 | 1 | [32 empty] | net_list | 19751 | PLN | 0.23 |  |  |  | 2025-07-24 |  |  | KMT | [13 empty] | https://bitner.com.pl/data/t4_text/649x234_084114231116_500%20Black%20FR.JPG |  |  |  | https://bitner.com.pl/data/t4txt_photos/125016220219_5_BiT_500_BLACK_FR.pdf |  |  |  | https://bitner.com.pl/data/t4txt_photos/115255270423_0054_DWU_S_2304_BiT_500_BLACK_FR_w.4.pdf |  |  |  | https://bitner.com.pl/data/t4txt_photos/11350110421_0033_2_UE_BITNER_BiT_500_BLACK_FR.pdf
SB1813 | 5902956054296 |  |  | BiT 500®BLACK FR 12G0,5 mm² 300/500V | Giętkie kable sterownicze i zasilające, przeznaczone do pracy w energetycznych urządzeniach kontrolnych, zabezpieczających oraz do obwodów sterowania, a także do zasilania w energię elektryczną odbiorników małej mocy, urządzeń ruchomych i przenośnych. Przeznaczone przede wszystkim do instalacji w obiektach przemysłowych o podwyższonych wymaganiach przeciwpożarowych (ograniczają rozprzestrzenianie płomienia). Nadają się do instalowania na stałe oraz do połączeń ruchomych w urządzeniach przemysłowych, liniach technologicznych, maszynach pracujących w pomieszczeniach suchych i wilgotnych. Kable nadają się do układania na zewnątrz. Powłoka zewnętrzna odporna na UV. Przeznaczony do bezpośredniego układania w ziemi. Materiały izolacyjne oraz konstrukcja żył zastosowane w kablu BiT 500®BLACK FR pozwalają na łatwe i szybkie wykonanie połączeń i zapewniają wysoką trwałość wykonanego połączenia. Kable sklasyfikowane zgodnie z normą PN-EN 50575 (CPR). | [10 empty] | Zakłady Kablowe BITNER Sp. z o.o. | SB1813 | Uniepalnione, giętkie kable sterownicze, w izolacji i powłoce PVC, do zastosowań wnętrzowych i na zewnątrz oraz do układania w ziemi, żyły numerowane, 300/500V |  |  | BITNER | [6 empty] | true | true | 12 | PL | [11 empty] | n91 | no_discount_group | no_bonus_group | NOT_RELEVANT | NONE | NOT_RELEVANT | NONE | [33 empty] | 27.32.13.0 |  |  | 0 | 24 | 24 |  |  |  |  | 8544 49 95 | [8 empty] | EC003250 | KMT | KMT | 1 | 1 | [32 empty] | net_list | 22409 | PLN | 0.23 |  |  |  | 2025-07-24 |  |  | KMT | [13 empty] | https://bitner.com.pl/data/t4_text/649x234_084114231116_500%20Black%20FR.JPG |  |  |  | https://bitner.com.pl/data/t4txt_photos/125016220219_5_BiT_500_BLACK_FR.pdf |  |  |  | https://bitner.com.pl/data/t4txt_photos/115255270423_0054_DWU_S_2304_BiT_500_BLACK_FR_w.4.pdf |  |  |  | https://bitner.com.pl/data/t4txt_photos/11350110421_0033_2_UE_BITNER_BiT_500_BLACK_FR.pdf
SB1814 | 5902956054302 |  |  | BiT 500®BLACK FR 12x0,5 mm² 300/500V | Giętkie kable sterownicze i zasilające, przeznaczone do pracy w energetycznych urządzeniach kontrolnych, zabezpieczających oraz do obwodów sterowania, a także do zasilania w energię elektryczną odbiorników małej mocy, urządzeń ruchomych i przenośnych. Przeznaczone przede wszystkim do instalacji w obiektach przemysłowych o podwyższonych wymaganiach przeciwpożarowych (ograniczają rozprzestrzenianie płomienia). Nadają się do instalowania na stałe oraz do połączeń ruchomych w urządzeniach przemysłowych, liniach technologicznych, maszynach pracujących w pomieszczeniach suchych i wilgotnych. Kable nadają się do układania na zewnątrz. Powłoka zewnętrzna odporna na UV. Przeznaczony do bezpośredniego układania w ziemi. Materiały izolacyjne oraz konstrukcja żył zastosowane w kablu BiT 500®BLACK FR pozwalają na łatwe i szybkie wykonanie połączeń i zapewniają wysoką trwałość wykonanego połączenia. Kable sklasyfikowane zgodnie z normą PN-EN 50575 (CPR). | [10 empty] | Zakłady Kablowe BITNER Sp. z o.o. | SB1814 | Uniepalnione, giętkie kable sterownicze, w izolacji i powłoce PVC, do zastosowań wnętrzowych i na zewnątrz oraz do układania w ziemi, żyły numerowane, 300/500V |  |  | BITNER | [6 empty] | true | true | 12 | PL | [11 empty] | n91 | no_discount_group | no_bonus_group | NOT_RELEVANT | NONE | NOT_RELEVANT | NONE | [33 empty] | 27.32.13.0 |  |  | 0 | 24 | 24 |  |  |  |  | 8544 49 95 | [8 empty] | EC003250 | KMT | KMT | 1 | 1 | [32 empty] | net_list | 24652 | PLN | 0.23 |  |  |  | 2025-07-24 |  |  | KMT | [13 empty] | https://bitner.com.pl/data/t4_text/649x234_084114231116_500%20Black%20FR.JPG |  |  |  | https://bitner.com.pl/data/t4txt_photos/125016220219_5_BiT_500_BLACK_FR.pdf |  |  |  | https://bitner.com.pl/data/t4txt_photos/115255270423_0054_DWU_S_2304_BiT_500_BLACK_FR_w.4.pdf |  |  |  | https://bitner.com.pl/data/t4txt_photos/11350110421_0033_2_UE_BITNER_BiT_500_BLACK_FR.pdf
SB1815 | 5902956054319 |  |  | BiT 500®BLACK FR 14G0,5 mm² 300/500V | Giętkie kable sterownicze i zasilające, przeznaczone do pracy w energetycznych urządzeniach kontrolnych, zabezpieczających oraz do obwodów sterowania, a także do zasilania w energię elektryczną odbiorników małej mocy, urządzeń ruchomych i przenośnych. Przeznaczone przede wszystkim do instalacji w obiektach przemysłowych o podwyższonych wymaganiach przeciwpożarowych (ograniczają rozprzestrzenianie płomienia). Nadają się do instalowania na stałe oraz do połączeń ruchomych w urządzeniach przemysłowych, liniach technologicznych, maszynach pracujących w pomieszczeniach suchych i wilgotnych. Kable nadają się do układania na zewnątrz. Powłoka zewnętrzna odporna na UV. Przeznaczony do bezpośredniego układania w ziemi. Materiały izolacyjne oraz konstrukcja żył zastosowane w kablu BiT 500®BLACK FR pozwalają na łatwe i szybkie wykonanie połączeń i zapewniają wysoką trwałość wykonanego połączenia. Kable sklasyfikowane zgodnie z normą PN-EN 50575 (CPR). | [10 empty] | Zakłady Kablowe BITNER Sp. z o.o. | SB1815 | Uniepalnione, giętkie kable sterownicze, w izolacji i powłoce PVC, do zastosowań wnętrzowych i na zewnątrz oraz do układania w ziemi, żyły numerowane, 300/500V |  |  | BITNER | [6 empty] | true | true | 12 | PL | [11 empty] | n91 | no_discount_group | no_bonus_group | NOT_RELEVANT | NONE | NOT_RELEVANT | NONE | [33 empty] | 27.32.13.0 |  |  | 0 | 24 | 24 |  |  |  |  | 8544 49 95 | [8 empty] | EC003250 | KMT | KMT | 1 | 1 | [32 empty] | net_list | 25631 | PLN | 0.23 |  |  |  | 2025-07-24 |  |  | KMT | [13 empty] | https://bitner.com.pl/data/t4_text/649x234_084114231116_500%20Black%20FR.JPG |  |  |  | https://bitner.com.pl/data/t4txt_photos/125016220219_5_BiT_500_BLACK_FR.pdf |  |  |  | https://bitner.com.pl/data/t4txt_photos/115255270423_0054_DWU_S_2304_BiT_500_BLACK_FR_w.4.pdf |  |  |  | https://bitner.com.pl/data/t4txt_photos/11350110421_0033_2_UE_BITNER_BiT_500_BLACK_FR.pdf
SB1816 | 5902956054326 |  |  | BiT 500®BLACK FR 16G0,5 mm² 300/500V | Giętkie kable sterownicze i zasilające, przeznaczone do pracy w energetycznych urządzeniach kontrolnych, zabezpieczających oraz do obwodów sterowania, a także do zasilania w energię elektryczną odbiorników małej mocy, urządzeń ruchomych i przenośnych. Przeznaczone przede wszystkim do instalacji w obiektach przemysłowych o podwyższonych wymaganiach przeciwpożarowych (ograniczają rozprzestrzenianie płomienia). Nadają się do instalowania na stałe oraz do połączeń ruchomych w urządzeniach przemysłowych, liniach technologicznych, maszynach pracujących w pomieszczeniach suchych i wilgotnych. Kable nadają się do układania na zewnątrz. Powłoka zewnętrzna odporna na UV. Przeznaczony do bezpośredniego układania w ziemi. Materiały izolacyjne oraz konstrukcja żył zastosowane w kablu BiT 500®BLACK FR pozwalają na łatwe i szybkie wykonanie połączeń i zapewniają wysoką trwałość wykonanego połączenia. Kable sklasyfikowane zgodnie z normą PN-EN 50575 (CPR). | [10 empty] | Zakłady Kablowe BITNER Sp. z o.o. | SB1816 | Uniepalnione, giętkie kable sterownicze, w izolacji i powłoce PVC, do zastosowań wnętrzowych i na zewnątrz oraz do układania w ziemi, żyły numerowane, 300/500V |  |  | BITNER | [6 empty] | true | true | 12 | PL | [11 empty] | n91 | no_discount_group | no_bonus_group | NOT_RELEVANT | NONE | NOT_RELEVANT | NONE | [33 empty] | 27.32.13.0 |  |  | 0 | 24 | 24 |  |  |  |  | 8544 49 95 | [8 empty] | EC003250 | KMT | KMT | 1 | 1 | [32 empty] | net_list | 28631 | PLN | 0.23 |  |  |  | 2025-07-24 |  |  | KMT | [13 empty] | https://bitner.com.pl/data/t4_text/649x234_084114231116_500%20Black%20FR.JPG |  |  |  | https://bitner.com.pl/data/t4txt_photos/125016220219_5_BiT_500_BLACK_FR.pdf |  |  |  | https://bitner.com.pl/data/t4txt_photos/115255270423_0054_DWU_S_2304_BiT_500_BLACK_FR_w.4.pdf |  |  |  | https://bitner.com.pl/data/t4txt_photos/11350110421_0033_2_UE_BITNER_BiT_500_BLACK_FR.pdf
SB1817 | 5902956054333 |  |  | BiT 500®BLACK FR 18G0,5 mm² 300/500V | Giętkie kable sterownicze i zasilające, przeznaczone do pracy w energetycznych urządzeniach kontrolnych, zabezpieczających oraz do obwodów sterowania, a także do zasilania w energię elektryczną odbiorników małej mocy, urządzeń ruchomych i przenośnych. Przeznaczone przede wszystkim do instalacji w obiektach przemysłowych o podwyższonych wymaganiach przeciwpożarowych (ograniczają rozprzestrzenianie płomienia). Nadają się do instalowania na stałe oraz do połączeń ruchomych w urządzeniach przemysłowych, liniach technologicznych, maszynach pracujących w pomieszczeniach suchych i wilgotnych. Kable nadają się do układania na zewnątrz. Powłoka zewnętrzna odporna na UV. Przeznaczony do bezpośredniego układania w ziemi. Materiały izolacyjne oraz konstrukcja żył zastosowane w kablu BiT 500®BLACK FR pozwalają na łatwe i szybkie wykonanie połączeń i zapewniają wysoką trwałość wykonanego połączenia. Kable sklasyfikowane zgodnie z normą PN-EN 50575 (CPR). | [10 empty] | Zakłady Kablowe BITNER Sp. z o.o. | SB1817 | Uniepalnione, giętkie kable sterownicze, w izolacji i powłoce PVC, do zastosowań wnętrzowych i na zewnątrz oraz do układania w ziemi, żyły numerowane, 300/500V |  |  | BITNER | [6 empty] | true | true | 12 | PL | [11 empty] | n91 | no_discount_group | no_bonus_group | NOT_RELEVANT | NONE | NOT_RELEVANT | NONE | [33 empty] | 27.32.13.0 |  |  | 0 | 24 | 24 |  |  |  |  | 8544 49 95 | [8 empty] | EC003250 | KMT | KMT | 1 | 1 | [32 empty] | net_list | 31824 | PLN | 0.23 |  |  |  | 2025-07-24 |  |  | KMT | [13 empty] | https://bitner.com.pl/data/t4_text/649x234_084114231116_500%20Black%20FR.JPG |  |  |  | https://bitner.com.pl/data/t4txt_photos/125016220219_5_BiT_500_BLACK_FR.pdf |  |  |  | https://bitner.com.pl/data/t4txt_photos/115255270423_0054_DWU_S_2304_BiT_500_BLACK_FR_w.4.pdf |  |  |  | https://bitner.com.pl/data/t4txt_photos/11350110421_0033_2_UE_BITNER_BiT_500_BLACK_FR.pdf
SB1818 | 5902956054340 |  |  | BiT 500®BLACK FR 19G0,5 mm² 300/500V | Giętkie kable sterownicze i zasilające, przeznaczone do pracy w energetycznych urządzeniach kontrolnych, zabezpieczających oraz do obwodów sterowania, a także do zasilania w energię elektryczną odbiorników małej mocy, urządzeń ruchomych i przenośnych. Przeznaczone przede wszystkim do instalacji w obiektach przemysłowych o podwyższonych wymaganiach przeciwpożarowych (ograniczają rozprzestrzenianie płomienia). Nadają się do instalowania na stałe oraz do połączeń ruchomych w urządzeniach przemysłowych, liniach technologicznych, maszynach pracujących w pomieszczeniach suchych i wilgotnych. Kable nadają się do układania na zewnątrz. Powłoka zewnętrzna odporna na UV. Przeznaczony do bezpośredniego układania w ziemi. Materiały izolacyjne oraz konstrukcja żył zastosowane w kablu BiT 500®BLACK FR pozwalają na łatwe i szybkie wykonanie połączeń i zapewniają wysoką trwałość wykonanego połączenia. Kable sklasyfikowane zgodnie z normą PN-EN 50575 (CPR). | [10 empty] | Zakłady Kablowe BITNER Sp. z o.o. | SB1818 | Uniepalnione, giętkie kable sterownicze, w izolacji i powłoce PVC, do zastosowań wnętrzowych i na zewnątrz oraz do układania w ziemi, żyły numerowane, 300/500V |  |  | BITNER | [6 empty] | true | true | 12 | PL | [11 empty] | n91 | no_discount_group | no_bonus_group | NOT_RELEVANT | NONE | NOT_RELEVANT | NONE | [33 empty] | 27.32.13.0 |  |  | 0 | 24 | 24 |  |  |  |  | 8544 49 95 | [8 empty] | EC003250 | KMT | KMT | 1 | 1 | [32 empty] | net_list | 33193 | PLN | 0.23 |  |  |  | 2025-07-24 |  |  | KMT | [13 empty] | https://bitner.com.pl/data/t4_text/649x234_084114231116_500%20Black%20FR.JPG |  |  |  | https://bitner.com.pl/data/t4txt_photos/125016220219_5_BiT_500_BLACK_FR.pdf |  |  |  | https://bitner.com.pl/data/t4txt_photos/115255270423_0054_DWU_S_2304_BiT_500_BLACK_FR_w.4.pdf |  |  |  | https://bitner.com.pl/data/t4txt_photos/11350110421_0033_2_UE_BITNER_BiT_500_BLACK_FR.pdf
SB1819 | 5902956054357 |  |  | BiT 500®BLACK FR 21G0,5 mm² 300/500V | Giętkie kable sterownicze i zasilające, przeznaczone do pracy w energetycznych urządzeniach kontrolnych, zabezpieczających oraz do obwodów sterowania, a także do zasilania w energię elektryczną odbiorników małej mocy, urządzeń ruchomych i przenośnych. Przeznaczone przede wszystkim do instalacji w obiektach przemysłowych o podwyższonych wymaganiach przeciwpożarowych (ograniczają rozprzestrzenianie płomienia). Nadają się do instalowania na stałe oraz do połączeń ruchomych w urządzeniach przemysłowych, liniach technologicznych, maszynach pracujących w pomieszczeniach suchych i wilgotnych. Kable nadają się do układania na zewnątrz. Powłoka zewnętrzna odporna na UV. Przeznaczony do bezpośredniego układania w ziemi. Materiały izolacyjne oraz konstrukcja żył zastosowane w kablu BiT 500®BLACK FR pozwalają na łatwe i szybkie wykonanie połączeń i zapewniają wysoką trwałość wykonanego połączenia. Kable sklasyfikowane zgodnie z normą PN-EN 50575 (CPR). | [10 empty] | Zakłady Kablowe BITNER Sp. z o.o. | SB1819 | Uniepalnione, giętkie kable sterownicze, w izolacji i powłoce PVC, do zastosowań wnętrzowych i na zewnątrz oraz do układania w ziemi, żyły numerowane, 300/500V |  |  | BITNER | [6 empty] | true | true | 12 | PL | [11 empty] | n91 | no_discount_group | no_bonus_group | NOT_RELEVANT | NONE | NOT_RELEVANT | NONE | [33 empty] | 27.32.13.0 |  |  | 0 | 24 | 24 |  |  |  |  | 8544 49 95 | [8 empty] | EC003250 | KMT | KMT | 1 | 1 | [32 empty] | net_list | 36453 | PLN | 0.23 |  |  |  | 2025-07-24 |  |  | KMT | [13 empty] | https://bitner.com.pl/data/t4_text/649x234_084114231116_500%20Black%20FR.JPG |  |  |  | https://bitner.com.pl/data/t4txt_photos/125016220219_5_BiT_500_BLACK_FR.pdf |  |  |  | https://bitner.com.pl/data/t4txt_photos/115255270423_0054_DWU_S_2304_BiT_500_BLACK_FR_w.4.pdf |  |  |  | https://bitner.com.pl/data/t4txt_photos/11350110421_0033_2_UE_BITNER_BiT_500_BLACK_FR.pdf
SB1820 | 5902956054364 |  |  | BiT 500®BLACK FR 25G0,5 mm² 300/500V | Giętkie kable sterownicze i zasilające, przeznaczone do pracy w energetycznych urządzeniach kontrolnych, zabezpieczających oraz do obwodów sterowania, a także do zasilania w energię elektryczną odbiorników małej mocy, urządzeń ruchomych i przenośnych. Przeznaczone przede wszystkim do instalacji w obiektach przemysłowych o podwyższonych wymaganiach przeciwpożarowych (ograniczają rozprzestrzenianie płomienia). Nadają się do instalowania na stałe oraz do połączeń ruchomych w urządzeniach przemysłowych, liniach technologicznych, maszynach pracujących w pomieszczeniach suchych i wilgotnych. Kable nadają się do układania na zewnątrz. Powłoka zewnętrzna odporna na UV. Przeznaczony do bezpośredniego układania w ziemi. Materiały izolacyjne oraz konstrukcja żył zastosowane w kablu BiT 500®BLACK FR pozwalają na łatwe i szybkie wykonanie połączeń i zapewniają wysoką trwałość wykonanego połączenia. Kable sklasyfikowane zgodnie z normą PN-EN 50575 (CPR). | [10 empty] | Zakłady Kablowe BITNER Sp. z o.o. | SB1820 | Uniepalnione, giętkie kable sterownicze, w izolacji i powłoce PVC, do zastosowań wnętrzowych i na zewnątrz oraz do układania w ziemi, żyły numerowane, 300/500V |  |  | BITNER | [6 empty] | true | true | 12 | PL | [11 empty] | n91 | no_discount_group | no_bonus_group | NOT_RELEVANT | NONE | NOT_RELEVANT | NONE | [33 empty] | 27.32.13.0 |  |  | 0 | 24 | 24 |  |  |  |  | 8544 49 95 | [8 empty] | EC003250 | KMT | KMT | 1 | 1 | [32 empty] | net_list | 43334 | PLN | 0.23 |  |  |  | 2025-07-24 |  |  | KMT | [13 empty] | https://bitner.com.pl/data/t4_text/649x234_084114231116_500%20Black%20FR.JPG |  |  |  | https://bitner.com.pl/data/t4txt_photos/125016220219_5_BiT_500_BLACK_FR.pdf |  |  |  | https://bitner.com.pl/data/t4txt_photos/115255270423_0054_DWU_S_2304_BiT_500_BLACK_FR_w.4.pdf |  |  |  | https://bitner.com.pl/data/t4txt_photos/11350110421_0033_2_UE_BITNER_BiT_500_BLACK_FR.pdf
SB1821 | 5902956054371 |  |  | BiT 500®BLACK FR 27G0,5 mm² 300/500V | Giętkie kable sterownicze i zasilające, przeznaczone do pracy w energetycznych urządzeniach kontrolnych, zabezpieczających oraz do obwodów sterowania, a także do zasilania w energię elektryczną odbiorników małej mocy, urządzeń ruchomych i przenośnych. Przeznaczone przede wszystkim do instalacji w obiektach przemysłowych o podwyższonych wymaganiach przeciwpożarowych (ograniczają rozprzestrzenianie płomienia). Nadają się do instalowania na stałe oraz do połączeń ruchomych w urządzeniach przemysłowych, liniach technologicznych, maszynach pracujących w pomieszczeniach suchych i wilgotnych. Kable nadają się do układania na zewnątrz. Powłoka zewnętrzna odporna na UV. Przeznaczony do bezpośredniego układania w ziemi. Materiały izolacyjne oraz konstrukcja żył zastosowane w kablu BiT 500®BLACK FR pozwalają na łatwe i szybkie wykonanie połączeń i zapewniają wysoką trwałość wykonanego połączenia. Kable sklasyfikowane zgodnie z normą PN-EN 50575 (CPR). | [10 empty] | Zakłady Kablowe BITNER Sp. z o.o. | SB1821 | Uniepalnione, giętkie kable sterownicze, w izolacji i powłoce PVC, do zastosowań wnętrzowych i na zewnątrz oraz do układania w ziemi, żyły numerowane, 300/500V |  |  | BITNER | [6 empty] | true | true | 12 | PL | [11 empty] | n91 | no_discount_group | no_bonus_group | NOT_RELEVANT | NONE | NOT_RELEVANT | NONE | [33 empty] | 27.32.13.0 |  |  | 0 | 24 | 24 |  |  |  |  | 8544 49 95 | [8 empty] | EC003250 | KMT | KMT | 1 | 1 | [32 empty] | net_list | 46150 | PLN | 0.23 |  |  |  | 2025-07-24 |  |  | KMT | [13 empty] | https://bitner.com.pl/data/t4_text/649x234_084114231116_500%20Black%20FR.JPG |  |  |  | https://bitner.com.pl/data/t4txt_photos/125016220219_5_BiT_500_BLACK_FR.pdf |  |  |  | https://bitner.com.pl/data/t4txt_photos/115255270423_0054_DWU_S_2304_BiT_500_BLACK_FR_w.4.pdf |  |  |  | https://bitner.com.pl/data/t4txt_photos/11350110421_0033_2_UE_BITNER_BiT_500_BLACK_FR.pdf
SB1822 | 5902956054388 |  |  | BiT 500®BLACK FR 30G0,5 mm² 300/500V | Giętkie kable sterownicze i zasilające, przeznaczone do pracy w energetycznych urządzeniach kontrolnych, zabezpieczających oraz do obwodów sterowania, a także do zasilania w energię elektryczną odbiorników małej mocy, urządzeń ruchomych i przenośnych. Przeznaczone przede wszystkim do instalacji w obiektach przemysłowych o podwyższonych wymaganiach przeciwpożarowych (ograniczają rozprzestrzenianie płomienia). Nadają się do instalowania na stałe oraz do połączeń ruchomych w urządzeniach przemysłowych, liniach technologicznych, maszynach pracujących w pomieszczeniach suchych i wilgotnych. Kable nadają się do układania na zewnątrz. Powłoka zewnętrzna odporna na UV. Przeznaczony do bezpośredniego układania w ziemi. Materiały izolacyjne oraz konstrukcja żył zastosowane w kablu BiT 500®BLACK FR pozwalają na łatwe i szybkie wykonanie połączeń i zapewniają wysoką trwałość wykonanego połączenia. Kable sklasyfikowane zgodnie z normą PN-EN 50575 (CPR). | [10 empty] | Zakłady Kablowe BITNER Sp. z o.o. | SB1822 | Uniepalnione, giętkie kable sterownicze, w izolacji i powłoce PVC, do zastosowań wnętrzowych i na zewnątrz oraz do układania w ziemi, żyły numerowane, 300/500V |  |  | BITNER | [6 empty] | true | true | 12 | PL | [11 empty] | n91 | no_discount_group | no_bonus_group | NOT_RELEVANT | NONE | NOT_RELEVANT | NONE | [33 empty] | 27.32.13.0 |  |  | 0 | 24 | 24 |  |  |  |  | 8544 49 95 | [8 empty] | EC003250 | KMT | KMT | 1 | 1 | [32 empty] | net_list | 50622 | PLN | 0.23 |  |  |  | 2025-07-24 |  |  | KMT | [13 empty] | https://bitner.com.pl/data/t4_text/649x234_084114231116_500%20Black%20FR.JPG |  |  |  | https://bitner.com.pl/data/t4txt_photos/125016220219_5_BiT_500_BLACK_FR.pdf |  |  |  | https://bitner.com.pl/data/t4txt_photos/115255270423_0054_DWU_S_2304_BiT_500_BLACK_FR_w.4.pdf |  |  |  | https://bitner.com.pl/data/t4txt_photos/11350110421_0033_2_UE_BITNER_BiT_500_BLACK_FR.pdf
SB1823 | 5902956054395 |  |  | BiT 500®BLACK FR 34G0,5 mm² 300/500V | Giętkie kable sterownicze i zasilające, przeznaczone do pracy w energetycznych urządzeniach kontrolnych, zabezpieczających oraz do obwodów sterowania, a także do zasilania w energię elektryczną odbiorników małej mocy, urządzeń ruchomych i przenośnych. Przeznaczone przede wszystkim do instalacji w obiektach przemysłowych o podwyższonych wymaganiach przeciwpożarowych (ograniczają rozprzestrzenianie płomienia). Nadają się do instalowania na stałe oraz do połączeń ruchomych w urządzeniach przemysłowych, liniach technologicznych, maszynach pracujących w pomieszczeniach suchych i wilgotnych. Kable nadają się do układania na zewnątrz. Powłoka zewnętrzna odporna na UV. Przeznaczony do bezpośredniego układania w ziemi. Materiały izolacyjne oraz konstrukcja żył zastosowane w kablu BiT 500®BLACK FR pozwalają na łatwe i szybkie wykonanie połączeń i zapewniają wysoką trwałość wykonanego połączenia. Kable sklasyfikowane zgodnie z normą PN-EN 50575 (CPR). | [10 empty] | Zakłady Kablowe BITNER Sp. z o.o. | SB1823 | Uniepalnione, giętkie kable sterownicze, w izolacji i powłoce PVC, do zastosowań wnętrzowych i na zewnątrz oraz do układania w ziemi, żyły numerowane, 300/500V |  |  | BITNER | [6 empty] | true | true | 12 | PL | [11 empty] | n91 | no_discount_group | no_bonus_group | NOT_RELEVANT | NONE | NOT_RELEVANT | NONE | [33 empty] | 27.32.13.0 |  |  | 0 | 24 | 24 |  |  |  |  | 8544 49 95 | [8 empty] | EC003250 | KMT | KMT | 1 | 1 | [32 empty] | net_list | 57543 | PLN | 0.23 |  |  |  | 2025-07-24 |  |  | KMT | [13 empty] | https://bitner.com.pl/data/t4_text/649x234_084114231116_500%20Black%20FR.JPG |  |  |  | https://bitner.com.pl/data/t4txt_photos/125016220219_5_BiT_500_BLACK_FR.pdf |  |  |  | https://bitner.com.pl/data/t4txt_photos/115255270423_0054_DWU_S_2304_BiT_500_BLACK_FR_w.4.pdf |  |  |  | https://bitner.com.pl/data/t4txt_photos/11350110421_0033_2_UE_BITNER_BiT_500_BLACK_FR.pdf
SB1824 | 5902956054401 |  |  | BiT 500®BLACK FR 37G0,5 mm² 300/500V | Giętkie kable sterownicze i zasilające, przeznaczone do pracy w energetycznych urządzeniach kontrolnych, zabezpieczających oraz do obwodów sterowania, a także do zasilania w energię elektryczną odbiorników małej mocy, urządzeń ruchomych i przenośnych. Przeznaczone przede wszystkim do instalacji w obiektach przemysłowych o podwyższonych wymaganiach przeciwpożarowych (ograniczają rozprzestrzenianie płomienia). Nadają się do instalowania na stałe oraz do połączeń ruchomych w urządzeniach przemysłowych, liniach technologicznych, maszynach pracujących w pomieszczeniach suchych i wilgotnych. Kable nadają się do układania na zewnątrz. Powłoka zewnętrzna odporna na UV. Przeznaczony do bezpośredniego układania w ziemi. Materiały izolacyjne oraz konstrukcja żył zastosowane w kablu BiT 500®BLACK FR pozwalają na łatwe i szybkie wykonanie połączeń i zapewniają wysoką trwałość wykonanego połączenia. Kable sklasyfikowane zgodnie z normą PN-EN 50575 (CPR). | [10 empty] | Zakłady Kablowe BITNER Sp. z o.o. | SB1824 | Uniepalnione, giętkie kable sterownicze, w izolacji i powłoce PVC, do zastosowań wnętrzowych i na zewnątrz oraz do układania w ziemi, żyły numerowane, 300/500V |  |  | BITNER | [6 empty] | true | true | 12 | PL | [11 empty] | n91 | no_discount_group | no_bonus_group | NOT_RELEVANT | NONE | NOT_RELEVANT | NONE | [33 empty] | 27.32.13.0 |  |  | 0 | 24 | 24 |  |  |  |  | 8544 49 95 | [8 empty] | EC003250 | KMT | KMT | 1 | 1 | [32 empty] | net_list | 61503 | PLN | 0.23 |  |  |  | 2025-07-24 |  |  | KMT | [13 empty] | https://bitner.com.pl/data/t4_text/649x234_084114231116_500%20Black%20FR.JPG |  |  |  | https://bitner.com.pl/data/t4txt_photos/125016220219_5_BiT_500_BLACK_FR.pdf |  |  |  | https://bitner.com.pl/data/t4txt_photos/115255270423_0054_DWU_S_2304_BiT_500_BLACK_FR_w.4.pdf |  |  |  | https://bitner.com.pl/data/t4txt_photos/11350110421_0033_2_UE_BITNER_BiT_500_BLACK_FR.pdf
SB1825 | 5902956054418 |  |  | BiT 500®BLACK FR 40G0,5 mm² 300/500V | Giętkie kable sterownicze i zasilające, przeznaczone do pracy w energetycznych urządzeniach kontrolnych, zabezpieczających oraz do obwodów sterowania, a także do zasilania w energię elektryczną odbiorników małej mocy, urządzeń ruchomych i przenośnych. Przeznaczone przede wszystkim do instalacji w obiektach przemysłowych o podwyższonych wymaganiach przeciwpożarowych (ograniczają rozprzestrzenianie płomienia). Nadają się do instalowania na stałe oraz do połączeń ruchomych w urządzeniach przemysłowych, liniach technologicznych, maszynach pracujących w pomieszczeniach suchych i wilgotnych. Kable nadają się do układania na zewnątrz. Powłoka zewnętrzna odporna na UV. Przeznaczony do bezpośredniego układania w ziemi. Materiały izolacyjne oraz konstrukcja żył zastosowane w kablu BiT 500®BLACK FR pozwalają na łatwe i szybkie wykonanie połączeń i zapewniają wysoką trwałość wykonanego połączenia. Kable sklasyfikowane zgodnie z normą PN-EN 50575 (CPR). | [10 empty] | Zakłady Kablowe BITNER Sp. z o.o. | SB1825 | Uniepalnione, giętkie kable sterownicze, w izolacji i powłoce PVC, do zastosowań wnętrzowych i na zewnątrz oraz do układania w ziemi, żyły numerowane, 300/500V |  |  | BITNER | [6 empty] | true | true | 12 | PL | [11 empty] | n91 | no_discount_group | no_bonus_group | NOT_RELEVANT | NONE | NOT_RELEVANT | NONE | [33 empty] | 27.32.13.0 |  |  | 0 | 24 | 24 |  |  |  |  | 8544 49 95 | [8 empty] | EC003250 | KMT | KMT | 1 | 1 | [32 empty] | net_list | 66288 | PLN | 0.23 |  |  |  | 2025-07-24 |  |  | KMT | [13 empty] | https://bitner.com.pl/data/t4_text/649x234_084114231116_500%20Black%20FR.JPG |  |  |  | https://bitner.com.pl/data/t4txt_photos/125016220219_5_BiT_500_BLACK_FR.pdf |  |  |  | https://bitner.com.pl/data/t4txt_photos/115255270423_0054_DWU_S_2304_BiT_500_BLACK_FR_w.4.pdf |  |  |  | https://bitner.com.pl/data/t4txt_photos/11350110421_0033_2_UE_BITNER_BiT_500_BLACK_FR.pdf
SB1826 | 5902956054425 |  |  | BiT 500®BLACK FR 42G0,5 mm² 300/500V | Giętkie kable sterownicze i zasilające, przeznaczone do pracy w energetycznych urządzeniach kontrolnych, zabezpieczających oraz do obwodów sterowania, a także do zasilania w energię elektryczną odbiorników małej mocy, urządzeń ruchomych i przenośnych. Przeznaczone przede wszystkim do instalacji w obiektach przemysłowych o podwyższonych wymaganiach przeciwpożarowych (ograniczają rozprzestrzenianie płomienia). Nadają się do instalowania na stałe oraz do połączeń ruchomych w urządzeniach przemysłowych, liniach technologicznych, maszynach pracujących w pomieszczeniach suchych i wilgotnych. Kable nadają się do układania na zewnątrz. Powłoka zewnętrzna odporna na UV. Przeznaczony do bezpośredniego układania w ziemi. Materiały izolacyjne oraz konstrukcja żył zastosowane w kablu BiT 500®BLACK FR pozwalają na łatwe i szybkie wykonanie połączeń i zapewniają wysoką trwałość wykonanego połączenia. Kable sklasyfikowane zgodnie z normą PN-EN 50575 (CPR). | [10 empty] | Zakłady Kablowe BITNER Sp. z o.o. | SB1826 | Uniepalnione, giętkie kable sterownicze, w izolacji i powłoce PVC, do zastosowań wnętrzowych i na zewnątrz oraz do układania w ziemi, żyły numerowane, 300/500V |  |  | BITNER | [6 empty] | true | true | 12 | PL | [11 empty] | n91 | no_discount_group | no_bonus_group | NOT_RELEVANT | NONE | NOT_RELEVANT | NONE | [33 empty] | 27.32.13.0 |  |  | 0 | 24 | 24 |  |  |  |  | 8544 49 95 | [8 empty] | EC003250 | KMT | KMT | 1 | 1 | [32 empty] | net_list | 74876 | PLN | 0.23 |  |  |  | 2025-07-24 |  |  | KMT | [13 empty] | https://bitner.com.pl/data/t4_text/649x234_084114231116_500%20Black%20FR.JPG |  |  |  | https://bitner.com.pl/data/t4txt_photos/125016220219_5_BiT_500_BLACK_FR.pdf |  |  |  | https://bitner.com.pl/data/t4txt_photos/115255270423_0054_DWU_S_2304_BiT_500_BLACK_FR_w.4.pdf |  |  |  | https://bitner.com.pl/data/t4txt_photos/11350110421_0033_2_UE_BITNER_BiT_500_BLACK_FR.pdf
SB1827 | 5902956054432 |  |  | BiT 500®BLACK FR 50G0,5 mm² 300/500V | Giętkie kable sterownicze i zasilające, przeznaczone do pracy w energetycznych urządzeniach kontrolnych, zabezpieczających oraz do obwodów sterowania, a także do zasilania w energię elektryczną odbiorników małej mocy, urządzeń ruchomych i przenośnych. Przeznaczone przede wszystkim do instalacji w obiektach przemysłowych o podwyższonych wymaganiach przeciwpożarowych (ograniczają rozprzestrzenianie płomienia). Nadają się do instalowania na stałe oraz do połączeń ruchomych w urządzeniach przemysłowych, liniach technologicznych, maszynach pracujących w pomieszczeniach suchych i wilgotnych. Kable nadają się do układania na zewnątrz. Powłoka zewnętrzna odporna na UV. Przeznaczony do bezpośredniego układania w ziemi. Materiały izolacyjne oraz konstrukcja żył zastosowane w kablu BiT 500®BLACK FR pozwalają na łatwe i szybkie wykonanie połączeń i zapewniają wysoką trwałość wykonanego połączenia. Kable sklasyfikowane zgodnie z normą PN-EN 50575 (CPR). | [10 empty] | Zakłady Kablowe BITNER Sp. z o.o. | SB1827 | Uniepalnione, giętkie kable sterownicze, w izolacji i powłoce PVC, do zastosowań wnętrzowych i na zewnątrz oraz do układania w ziemi, żyły numerowane, 300/500V |  |  | BITNER | [6 empty] | true | true | 12 | PL | [11 empty] | n91 | no_discount_group | no_bonus_group | NOT_RELEVANT | NONE | NOT_RELEVANT | NONE | [33 empty] | 27.32.13.0 |  |  | 0 | 24 | 24 |  |  |  |  | 8544 49 95 | [8 empty] | EC003250 | KMT | KMT | 1 | 1 | [32 empty] | net_list | 83893 | PLN | 0.23 |  |  |  | 2025-07-24 |  |  | KMT | [13 empty] | https://bitner.com.pl/data/t4_text/649x234_084114231116_500%20Black%20FR.JPG |  |  |  | https://bitner.com.pl/data/t4txt_photos/125016220219_5_BiT_500_BLACK_FR.pdf |  |  |  | https://bitner.com.pl/data/t4txt_photos/115255270423_0054_DWU_S_2304_BiT_500_BLACK_FR_w.4.pdf |  |  |  | https://bitner.com.pl/data/t4txt_photos/11350110421_0033_2_UE_BITNER_BiT_500_BLACK_FR.pdf
SB1828 | 5902956054449 |  |  | BiT 500®BLACK FR 56G0,5 mm² 300/500V | Giętkie kable sterownicze i zasilające, przeznaczone do pracy w energetycznych urządzeniach kontrolnych, zabezpieczających oraz do obwodów sterowania, a także do zasilania w energię elektryczną odbiorników małej mocy, urządzeń ruchomych i przenośnych. Przeznaczone przede wszystkim do instalacji w obiektach przemysłowych o podwyższonych wymaganiach przeciwpożarowych (ograniczają rozprzestrzenianie płomienia). Nadają się do instalowania na stałe oraz do połączeń ruchomych w urządzeniach przemysłowych, liniach technologicznych, maszynach pracujących w pomieszczeniach suchych i wilgotnych. Kable nadają się do układania na zewnątrz. Powłoka zewnętrzna odporna na UV. Przeznaczony do bezpośredniego układania w ziemi. Materiały izolacyjne oraz konstrukcja żył zastosowane w kablu BiT 500®BLACK FR pozwalają na łatwe i szybkie wykonanie połączeń i zapewniają wysoką trwałość wykonanego połączenia. Kable sklasyfikowane zgodnie z normą PN-EN 50575 (CPR). | [10 empty] | Zakłady Kablowe BITNER Sp. z o.o. | SB1828 | Uniepalnione, giętkie kable sterownicze, w izolacji i powłoce PVC, do zastosowań wnętrzowych i na zewnątrz oraz do układania w ziemi, żyły numerowane, 300/500V |  |  | BITNER | [6 empty] | true | true | 12 | PL | [11 empty] | n91 | no_discount_group | no_bonus_group | NOT_RELEVANT | NONE | NOT_RELEVANT | NONE | [33 empty] | 27.32.13.0 |  |  | 0 | 24 | 24 |  |  |  |  | 8544 49 95 | [8 empty] | EC003250 | KMT | KMT | 1 | 1 | [32 empty] | net_list | 93348 | PLN | 0.23 |  |  |  | 2025-07-24 |  |  | KMT | [13 empty] | https://bitner.com.pl/data/t4_text/649x234_084114231116_500%20Black%20FR.JPG |  |  |  | https://bitner.com.pl/data/t4txt_photos/125016220219_5_BiT_500_BLACK_FR.pdf |  |  |  | https://bitner.com.pl/data/t4txt_photos/115255270423_0054_DWU_S_2304_BiT_500_BLACK_FR_w.4.pdf |  |  |  | https://bitner.com.pl/data/t4txt_photos/11350110421_0033_2_UE_BITNER_BiT_500_BLACK_FR.pdf
SB1829 | 5902956054456 |  |  | BiT 500®BLACK FR 61G0,5 mm² 300/500V | Giętkie kable sterownicze i zasilające, przeznaczone do pracy w energetycznych urządzeniach kontrolnych, zabezpieczających oraz do obwodów sterowania, a także do zasilania w energię elektryczną odbiorników małej mocy, urządzeń ruchomych i przenośnych. Przeznaczone przede wszystkim do instalacji w obiektach przemysłowych o podwyższonych wymaganiach przeciwpożarowych (ograniczają rozprzestrzenianie płomienia). Nadają się do instalowania na stałe oraz do połączeń ruchomych w urządzeniach przemysłowych, liniach technologicznych, maszynach pracujących w pomieszczeniach suchych i wilgotnych. Kable nadają się do układania na zewnątrz. Powłoka zewnętrzna odporna na UV. Przeznaczony do bezpośredniego układania w ziemi. Materiały izolacyjne oraz konstrukcja żył zastosowane w kablu BiT 500®BLACK FR pozwalają na łatwe i szybkie wykonanie połączeń i zapewniają wysoką trwałość wykonanego połączenia. Kable sklasyfikowane zgodnie z normą PN-EN 50575 (CPR). | [10 empty] | Zakłady Kablowe BITNER Sp. z o.o. | SB1829 | Uniepalnione, giętkie kable sterownicze, w izolacji i powłoce PVC, do zastosowań wnętrzowych i na zewnątrz oraz do układania w ziemi, żyły numerowane, 300/500V |  |  | BITNER | [6 empty] | true | true | 12 | PL | [11 empty] | n91 | no_discount_group | no_bonus_group | NOT_RELEVANT | NONE | NOT_RELEVANT | NONE | [33 empty] | 27.32.13.0 |  |  | 0 | 24 | 24 |  |  |  |  | 8544 49 95 | [8 empty] | EC003250 | KMT | KMT | 1 | 1 | [32 empty] | net_list | 100927 | PLN | 0.23 |  |  |  | 2025-07-24 |  |  | KMT | [13 empty] | https://bitner.com.pl/data/t4_text/649x234_084114231116_500%20Black%20FR.JPG |  |  |  | https://bitner.com.pl/data/t4txt_photos/125016220219_5_BiT_500_BLACK_FR.pdf |  |  |  | https://bitner.com.pl/data/t4txt_photos/115255270423_0054_DWU_S_2304_BiT_500_BLACK_FR_w.4.pdf |  |  |  | https://bitner.com.pl/data/t4txt_photos/11350110421_0033_2_UE_BITNER_BiT_500_BLACK_FR.pdf
SB1830 | 5902956054463 |  |  | BiT 500®BLACK FR 2x0,75 mm² 300/500V | Giętkie kable sterownicze i zasilające, przeznaczone do pracy w energetycznych urządzeniach kontrolnych, zabezpieczających oraz do obwodów sterowania, a także do zasilania w energię elektryczną odbiorników małej mocy, urządzeń ruchomych i przenośnych. Przeznaczone przede wszystkim do instalacji w obiektach przemysłowych o podwyższonych wymaganiach przeciwpożarowych (ograniczają rozprzestrzenianie płomienia). Nadają się do instalowania na stałe oraz do połączeń ruchomych w urządzeniach przemysłowych, liniach technologicznych, maszynach pracujących w pomieszczeniach suchych i wilgotnych. Kable nadają się do układania na zewnątrz. Powłoka zewnętrzna odporna na UV. Przeznaczony do bezpośredniego układania w ziemi. Materiały izolacyjne oraz konstrukcja żył zastosowane w kablu BiT 500®BLACK FR pozwalają na łatwe i szybkie wykonanie połączeń i zapewniają wysoką trwałość wykonanego połączenia. Kable sklasyfikowane zgodnie z normą PN-EN 50575 (CPR). | [10 empty] | Zakłady Kablowe BITNER Sp. z o.o. | SB1830 | Uniepalnione, giętkie kable sterownicze, w izolacji i powłoce PVC, do zastosowań wnętrzowych i na zewnątrz oraz do układania w ziemi, żyły numerowane, 300/500V |  |  | BITNER | [6 empty] | true | true | 12 | PL | [11 empty] | n91 | no_discount_group | no_bonus_group | NOT_RELEVANT | NONE | NOT_RELEVANT | NONE | [33 empty] | 27.32.13.0 |  |  | 0 | 24 | 24 |  |  |  |  | 8544 49 95 | [8 empty] | EC003250 | KMT | KMT | 1 | 1 | [32 empty] | net_list | 7047 | PLN | 0.23 |  |  |  | 2025-07-24 |  |  | KMT | [13 empty] | https://bitner.com.pl/data/t4_text/649x234_084114231116_500%20Black%20FR.JPG |  |  |  | https://bitner.com.pl/data/t4txt_photos/125016220219_5_BiT_500_BLACK_FR.pdf |  |  |  | https://bitner.com.pl/data/t4txt_photos/115255270423_0054_DWU_S_2304_BiT_500_BLACK_FR_w.4.pdf |  |  |  | https://bitner.com.pl/data/t4txt_photos/11350110421_0033_2_UE_BITNER_BiT_500_BLACK_FR.pdf
SB1831 | 5902956054470 |  |  | BiT 500®BLACK FR 3G0,75 mm² 300/500V | Giętkie kable sterownicze i zasilające, przeznaczone do pracy w energetycznych urządzeniach kontrolnych, zabezpieczających oraz do obwodów sterowania, a także do zasilania w energię elektryczną odbiorników małej mocy, urządzeń ruchomych i przenośnych. Przeznaczone przede wszystkim do instalacji w obiektach przemysłowych o podwyższonych wymaganiach przeciwpożarowych (ograniczają rozprzestrzenianie płomienia). Nadają się do instalowania na stałe oraz do połączeń ruchomych w urządzeniach przemysłowych, liniach technologicznych, maszynach pracujących w pomieszczeniach suchych i wilgotnych. Kable nadają się do układania na zewnątrz. Powłoka zewnętrzna odporna na UV. Przeznaczony do bezpośredniego układania w ziemi. Materiały izolacyjne oraz konstrukcja żył zastosowane w kablu BiT 500®BLACK FR pozwalają na łatwe i szybkie wykonanie połączeń i zapewniają wysoką trwałość wykonanego połączenia. Kable sklasyfikowane zgodnie z normą PN-EN 50575 (CPR). | [10 empty] | Zakłady Kablowe BITNER Sp. z o.o. | SB1831 | Uniepalnione, giętkie kable sterownicze, w izolacji i powłoce PVC, do zastosowań wnętrzowych i na zewnątrz oraz do układania w ziemi, żyły numerowane, 300/500V |  |  | BITNER | [6 empty] | true | true | 12 | PL | [11 empty] | n91 | no_discount_group | no_bonus_group | NOT_RELEVANT | NONE | NOT_RELEVANT | NONE | [33 empty] | 27.32.13.0 |  |  | 0 | 24 | 24 |  |  |  |  | 8544 49 95 | [8 empty] | EC003250 | KMT | KMT | 1 | 1 | [32 empty] | net_list | 9356 | PLN | 0.23 |  |  |  | 2025-07-24 |  |  | KMT | [13 empty] | https://bitner.com.pl/data/t4_text/649x234_084114231116_500%20Black%20FR.JPG |  |  |  | https://bitner.com.pl/data/t4txt_photos/125016220219_5_BiT_500_BLACK_FR.pdf |  |  |  | https://bitner.com.pl/data/t4txt_photos/115255270423_0054_DWU_S_2304_BiT_500_BLACK_FR_w.4.pdf |  |  |  | https://bitner.com.pl/data/t4txt_photos/11350110421_0033_2_UE_BITNER_BiT_500_BLACK_FR.pdf
SB1832 | 5902956054487 |  |  | BiT 500®BLACK FR 3x0,75 mm² 300/500V | Giętkie kable sterownicze i zasilające, przeznaczone do pracy w energetycznych urządzeniach kontrolnych, zabezpieczających oraz do obwodów sterowania, a także do zasilania w energię elektryczną odbiorników małej mocy, urządzeń ruchomych i przenośnych. Przeznaczone przede wszystkim do instalacji w obiektach przemysłowych o podwyższonych wymaganiach przeciwpożarowych (ograniczają rozprzestrzenianie płomienia). Nadają się do instalowania na stałe oraz do połączeń ruchomych w urządzeniach przemysłowych, liniach technologicznych, maszynach pracujących w pomieszczeniach suchych i wilgotnych. Kable nadają się do układania na zewnątrz. Powłoka zewnętrzna odporna na UV. Przeznaczony do bezpośredniego układania w ziemi. Materiały izolacyjne oraz konstrukcja żył zastosowane w kablu BiT 500®BLACK FR pozwalają na łatwe i szybkie wykonanie połączeń i zapewniają wysoką trwałość wykonanego połączenia. Kable sklasyfikowane zgodnie z normą PN-EN 50575 (CPR). | [10 empty] | Zakłady Kablowe BITNER Sp. z o.o. | SB1832 | Uniepalnione, giętkie kable sterownicze, w izolacji i powłoce PVC, do zastosowań wnętrzowych i na zewnątrz oraz do układania w ziemi, żyły numerowane, 300/500V |  |  | BITNER | [6 empty] | true | true | 12 | PL | [11 empty] | n91 | no_discount_group | no_bonus_group | NOT_RELEVANT | NONE | NOT_RELEVANT | NONE | [33 empty] | 27.32.13.0 |  |  | 0 | 24 | 24 |  |  |  |  | 8544 49 95 | [8 empty] | EC003250 | KMT | KMT | 1 | 1 | [32 empty] | net_list | 10299 | PLN | 0.23 |  |  |  | 2025-07-24 |  |  | KMT | [13 empty] | https://bitner.com.pl/data/t4_text/649x234_084114231116_500%20Black%20FR.JPG |  |  |  | https://bitner.com.pl/data/t4txt_photos/125016220219_5_BiT_500_BLACK_FR.pdf |  |  |  | https://bitner.com.pl/data/t4txt_photos/115255270423_0054_DWU_S_2304_BiT_500_BLACK_FR_w.4.pdf |  |  |  | https://bitner.com.pl/data/t4txt_photos/11350110421_0033_2_UE_BITNER_BiT_500_BLACK_FR.pdf
SB1833 | 5902956054494 |  |  | BiT 500®BLACK FR 4G0,75 mm² 300/500V | Giętkie kable sterownicze i zasilające, przeznaczone do pracy w energetycznych urządzeniach kontrolnych, zabezpieczających oraz do obwodów sterowania, a także do zasilania w energię elektryczną odbiorników małej mocy, urządzeń ruchomych i przenośnych. Przeznaczone przede wszystkim do instalacji w obiektach przemysłowych o podwyższonych wymaganiach przeciwpożarowych (ograniczają rozprzestrzenianie płomienia). Nadają się do instalowania na stałe oraz do połączeń ruchomych w urządzeniach przemysłowych, liniach technologicznych, maszynach pracujących w pomieszczeniach suchych i wilgotnych. Kable nadają się do układania na zewnątrz. Powłoka zewnętrzna odporna na UV. Przeznaczony do bezpośredniego układania w ziemi. Materiały izolacyjne oraz konstrukcja żył zastosowane w kablu BiT 500®BLACK FR pozwalają na łatwe i szybkie wykonanie połączeń i zapewniają wysoką trwałość wykonanego połączenia. Kable sklasyfikowane zgodnie z normą PN-EN 50575 (CPR). | [10 empty] | Zakłady Kablowe BITNER Sp. z o.o. | SB1833 | Uniepalnione, giętkie kable sterownicze, w izolacji i powłoce PVC, do zastosowań wnętrzowych i na zewnątrz oraz do układania w ziemi, żyły numerowane, 300/500V |  |  | BITNER | [6 empty] | true | true | 12 | PL | [11 empty] | n91 | no_discount_group | no_bonus_group | NOT_RELEVANT | NONE | NOT_RELEVANT | NONE | [33 empty] | 27.32.13.0 |  |  | 0 | 24 | 24 |  |  |  |  | 8544 49 95 | [8 empty] | EC003250 | KMT | KMT | 1 | 1 | [32 empty] | net_list | 11822 | PLN | 0.23 |  |  |  | 2025-07-24 |  |  | KMT | [13 empty] | https://bitner.com.pl/data/t4_text/649x234_084114231116_500%20Black%20FR.JPG |  |  |  | https://bitner.com.pl/data/t4txt_photos/125016220219_5_BiT_500_BLACK_FR.pdf |  |  |  | https://bitner.com.pl/data/t4txt_photos/115255270423_0054_DWU_S_2304_BiT_500_BLACK_FR_w.4.pdf |  |  |  | https://bitner.com.pl/data/t4txt_photos/11350110421_0033_2_UE_BITNER_BiT_500_BLACK_FR.pdf
SB1834 | 5902956054500 |  |  | BiT 500®BLACK FR 4x0,75 mm² 300/500V | Giętkie kable sterownicze i zasilające, przeznaczone do pracy w energetycznych urządzeniach kontrolnych, zabezpieczających oraz do obwodów sterowania, a także do zasilania w energię elektryczną odbiorników małej mocy, urządzeń ruchomych i przenośnych. Przeznaczone przede wszystkim do instalacji w obiektach przemysłowych o podwyższonych wymaganiach przeciwpożarowych (ograniczają rozprzestrzenianie płomienia). Nadają się do instalowania na stałe oraz do połączeń ruchomych w urządzeniach przemysłowych, liniach technologicznych, maszynach pracujących w pomieszczeniach suchych i wilgotnych. Kable nadają się do układania na zewnątrz. Powłoka zewnętrzna odporna na UV. Przeznaczony do bezpośredniego układania w ziemi. Materiały izolacyjne oraz konstrukcja żył zastosowane w kablu BiT 500®BLACK FR pozwalają na łatwe i szybkie wykonanie połączeń i zapewniają wysoką trwałość wykonanego połączenia. Kable sklasyfikowane zgodnie z normą PN-EN 50575 (CPR). | [10 empty] | Zakłady Kablowe BITNER Sp. z o.o. | SB1834 | Uniepalnione, giętkie kable sterownicze, w izolacji i powłoce PVC, do zastosowań wnętrzowych i na zewnątrz oraz do układania w ziemi, żyły numerowane, 300/500V |  |  | BITNER | [6 empty] | true | true | 12 | PL | [11 empty] | n91 | no_discount_group | no_bonus_group | NOT_RELEVANT | NONE | NOT_RELEVANT | NONE | [33 empty] | 27.32.13.0 |  |  | 0 | 24 | 24 |  |  |  |  | 8544 49 95 | [8 empty] | EC003250 | KMT | KMT | 1 | 1 | [32 empty] | net_list | 13007 | PLN | 0.23 |  |  |  | 2025-07-24 |  |  | KMT | [13 empty] | https://bitner.com.pl/data/t4_text/649x234_084114231116_500%20Black%20FR.JPG |  |  |  | https://bitner.com.pl/data/t4txt_photos/125016220219_5_BiT_500_BLACK_FR.pdf |  |  |  | https://bitner.com.pl/data/t4txt_photos/115255270423_0054_DWU_S_2304_BiT_500_BLACK_FR_w.4.pdf |  |  |  | https://bitner.com.pl/data/t4txt_photos/11350110421_0033_2_UE_BITNER_BiT_500_BLACK_FR.pdf
SB1835 | 5902956054517 |  |  | BiT 500®BLACK FR 5G0,75 mm² 300/500V | Giętkie kable sterownicze i zasilające, przeznaczone do pracy w energetycznych urządzeniach kontrolnych, zabezpieczających oraz do obwodów sterowania, a także do zasilania w energię elektryczną odbiorników małej mocy, urządzeń ruchomych i przenośnych. Przeznaczone przede wszystkim do instalacji w obiektach przemysłowych o podwyższonych wymaganiach przeciwpożarowych (ograniczają rozprzestrzenianie płomienia). Nadają się do instalowania na stałe oraz do połączeń ruchomych w urządzeniach przemysłowych, liniach technologicznych, maszynach pracujących w pomieszczeniach suchych i wilgotnych. Kable nadają się do układania na zewnątrz. Powłoka zewnętrzna odporna na UV. Przeznaczony do bezpośredniego układania w ziemi. Materiały izolacyjne oraz konstrukcja żył zastosowane w kablu BiT 500®BLACK FR pozwalają na łatwe i szybkie wykonanie połączeń i zapewniają wysoką trwałość wykonanego połączenia. Kable sklasyfikowane zgodnie z normą PN-EN 50575 (CPR). | [10 empty] | Zakłady Kablowe BITNER Sp. z o.o. | SB1835 | Uniepalnione, giętkie kable sterownicze, w izolacji i powłoce PVC, do zastosowań wnętrzowych i na zewnątrz oraz do układania w ziemi, żyły numerowane, 300/500V |  |  | BITNER | [6 empty] | true | true | 12 | PL | [11 empty] | n91 | no_discount_group | no_bonus_group | NOT_RELEVANT | NONE | NOT_RELEVANT | NONE | [33 empty] | 27.32.13.0 |  |  | 0 | 24 | 24 |  |  |  |  | 8544 49 95 | [8 empty] | EC003250 | KMT | KMT | 1 | 1 | [32 empty] | net_list | 14083 | PLN | 0.23 |  |  |  | 2025-07-24 |  |  | KMT | [13 empty] | https://bitner.com.pl/data/t4_text/649x234_084114231116_500%20Black%20FR.JPG |  |  |  | https://bitner.com.pl/data/t4txt_photos/125016220219_5_BiT_500_BLACK_FR.pdf |  |  |  | https://bitner.com.pl/data/t4txt_photos/115255270423_0054_DWU_S_2304_BiT_500_BLACK_FR_w.4.pdf |  |  |  | https://bitner.com.pl/data/t4txt_photos/11350110421_0033_2_UE_BITNER_BiT_500_BLACK_FR.pdf
SB1836 | 5902956054524 |  |  | BiT 500®BLACK FR 5x0,75 mm² 300/500V | Giętkie kable sterownicze i zasilające, przeznaczone do pracy w energetycznych urządzeniach kontrolnych, zabezpieczających oraz do obwodów sterowania, a także do zasilania w energię elektryczną odbiorników małej mocy, urządzeń ruchomych i przenośnych. Przeznaczone przede wszystkim do instalacji w obiektach przemysłowych o podwyższonych wymaganiach przeciwpożarowych (ograniczają rozprzestrzenianie płomienia). Nadają się do instalowania na stałe oraz do połączeń ruchomych w urządzeniach przemysłowych, liniach technologicznych, maszynach pracujących w pomieszczeniach suchych i wilgotnych. Kable nadają się do układania na zewnątrz. Powłoka zewnętrzna odporna na UV. Przeznaczony do bezpośredniego układania w ziemi. Materiały izolacyjne oraz konstrukcja żył zastosowane w kablu BiT 500®BLACK FR pozwalają na łatwe i szybkie wykonanie połączeń i zapewniają wysoką trwałość wykonanego połączenia. Kable sklasyfikowane zgodnie z normą PN-EN 50575 (CPR). | [10 empty] | Zakłady Kablowe BITNER Sp. z o.o. | SB1836 | Uniepalnione, giętkie kable sterownicze, w izolacji i powłoce PVC, do zastosowań wnętrzowych i na zewnątrz oraz do układania w ziemi, żyły numerowane, 300/500V |  |  | BITNER | [6 empty] | true | true | 12 | PL | [11 empty] | n91 | no_discount_group | no_bonus_group | NOT_RELEVANT | NONE | NOT_RELEVANT | NONE | [33 empty] | 27.32.13.0 |  |  | 0 | 24 | 24 |  |  |  |  | 8544 49 95 | [8 empty] | EC003250 | KMT | KMT | 1 | 1 | [32 empty] | net_list | 15512 | PLN | 0.23 |  |  |  | 2025-07-24 |  |  | KMT | [13 empty] | https://bitner.com.pl/data/t4_text/649x234_084114231116_500%20Black%20FR.JPG |  |  |  | https://bitner.com.pl/data/t4txt_photos/125016220219_5_BiT_500_BLACK_FR.pdf |  |  |  | https://bitner.com.pl/data/t4txt_photos/115255270423_0054_DWU_S_2304_BiT_500_BLACK_FR_w.4.pdf |  |  |  | https://bitner.com.pl/data/t4txt_photos/11350110421_0033_2_UE_BITNER_BiT_500_BLACK_FR.pdf
SB1837 | 5902956054531 |  |  | BiT 500®BLACK FR 6G0,75 mm² 300/500V | Giętkie kable sterownicze i zasilające, przeznaczone do pracy w energetycznych urządzeniach kontrolnych, zabezpieczających oraz do obwodów sterowania, a także do zasilania w energię elektryczną odbiorników małej mocy, urządzeń ruchomych i przenośnych. Przeznaczone przede wszystkim do instalacji w obiektach przemysłowych o podwyższonych wymaganiach przeciwpożarowych (ograniczają rozprzestrzenianie płomienia). Nadają się do instalowania na stałe oraz do połączeń ruchomych w urządzeniach przemysłowych, liniach technologicznych, maszynach pracujących w pomieszczeniach suchych i wilgotnych. Kable nadają się do układania na zewnątrz. Powłoka zewnętrzna odporna na UV. Przeznaczony do bezpośredniego układania w ziemi. Materiały izolacyjne oraz konstrukcja żył zastosowane w kablu BiT 500®BLACK FR pozwalają na łatwe i szybkie wykonanie połączeń i zapewniają wysoką trwałość wykonanego połączenia. Kable sklasyfikowane zgodnie z normą PN-EN 50575 (CPR). | [10 empty] | Zakłady Kablowe BITNER Sp. z o.o. | SB1837 | Uniepalnione, giętkie kable sterownicze, w izolacji i powłoce PVC, do zastosowań wnętrzowych i na zewnątrz oraz do układania w ziemi, żyły numerowane, 300/500V |  |  | BITNER | [6 empty] | true | true | 12 | PL | [11 empty] | n91 | no_discount_group | no_bonus_group | NOT_RELEVANT | NONE | NOT_RELEVANT | NONE | [33 empty] | 27.32.13.0 |  |  | 0 | 24 | 24 |  |  |  |  | 8544 49 95 | [8 empty] | EC003250 | KMT | KMT | 1 | 1 | [32 empty] | net_list | 16683 | PLN | 0.23 |  |  |  | 2025-07-24 |  |  | KMT | [13 empty] | https://bitner.com.pl/data/t4_text/649x234_084114231116_500%20Black%20FR.JPG |  |  |  | https://bitner.com.pl/data/t4txt_photos/125016220219_5_BiT_500_BLACK_FR.pdf |  |  |  | https://bitner.com.pl/data/t4txt_photos/115255270423_0054_DWU_S_2304_BiT_500_BLACK_FR_w.4.pdf |  |  |  | https://bitner.com.pl/data/t4txt_photos/11350110421_0033_2_UE_BITNER_BiT_500_BLACK_FR.pdf
SB1838 | 5902956054548 |  |  | BiT 500®BLACK FR 6x0,75 mm² 300/500V | Giętkie kable sterownicze i zasilające, przeznaczone do pracy w energetycznych urządzeniach kontrolnych, zabezpieczających oraz do obwodów sterowania, a także do zasilania w energię elektryczną odbiorników małej mocy, urządzeń ruchomych i przenośnych. Przeznaczone przede wszystkim do instalacji w obiektach przemysłowych o podwyższonych wymaganiach przeciwpożarowych (ograniczają rozprzestrzenianie płomienia). Nadają się do instalowania na stałe oraz do połączeń ruchomych w urządzeniach przemysłowych, liniach technologicznych, maszynach pracujących w pomieszczeniach suchych i wilgotnych. Kable nadają się do układania na zewnątrz. Powłoka zewnętrzna odporna na UV. Przeznaczony do bezpośredniego układania w ziemi. Materiały izolacyjne oraz konstrukcja żył zastosowane w kablu BiT 500®BLACK FR pozwalają na łatwe i szybkie wykonanie połączeń i zapewniają wysoką trwałość wykonanego połączenia. Kable sklasyfikowane zgodnie z normą PN-EN 50575 (CPR). | [10 empty] | Zakłady Kablowe BITNER Sp. z o.o. | SB1838 | Uniepalnione, giętkie kable sterownicze, w izolacji i powłoce PVC, do zastosowań wnętrzowych i na zewnątrz oraz do układania w ziemi, żyły numerowane, 300/500V |  |  | BITNER | [6 empty] | true | true | 12 | PL | [11 empty] | n91 | no_discount_group | no_bonus_group | NOT_RELEVANT | NONE | NOT_RELEVANT | NONE | [33 empty] | 27.32.13.0 |  |  | 0 | 24 | 24 |  |  |  |  | 8544 49 95 | [8 empty] | EC003250 | KMT | KMT | 1 | 1 | [32 empty] | net_list | 18353 | PLN | 0.23 |  |  |  | 2025-07-24 |  |  | KMT | [13 empty] | https://bitner.com.pl/data/t4_text/649x234_084114231116_500%20Black%20FR.JPG |  |  |  | https://bitner.com.pl/data/t4txt_photos/125016220219_5_BiT_500_BLACK_FR.pdf |  |  |  | https://bitner.com.pl/data/t4txt_photos/115255270423_0054_DWU_S_2304_BiT_500_BLACK_FR_w.4.pdf |  |  |  | https://bitner.com.pl/data/t4txt_photos/11350110421_0033_2_UE_BITNER_BiT_500_BLACK_FR.pdf
SB1839 | 5902956054555 |  |  | BiT 500®BLACK FR 7G0,75 mm² 300/500V | Giętkie kable sterownicze i zasilające, przeznaczone do pracy w energetycznych urządzeniach kontrolnych, zabezpieczających oraz do obwodów sterowania, a także do zasilania w energię elektryczną odbiorników małej mocy, urządzeń ruchomych i przenośnych. Przeznaczone przede wszystkim do instalacji w obiektach przemysłowych o podwyższonych wymaganiach przeciwpożarowych (ograniczają rozprzestrzenianie płomienia). Nadają się do instalowania na stałe oraz do połączeń ruchomych w urządzeniach przemysłowych, liniach technologicznych, maszynach pracujących w pomieszczeniach suchych i wilgotnych. Kable nadają się do układania na zewnątrz. Powłoka zewnętrzna odporna na UV. Przeznaczony do bezpośredniego układania w ziemi. Materiały izolacyjne oraz konstrukcja żył zastosowane w kablu BiT 500®BLACK FR pozwalają na łatwe i szybkie wykonanie połączeń i zapewniają wysoką trwałość wykonanego połączenia. Kable sklasyfikowane zgodnie z normą PN-EN 50575 (CPR). | [10 empty] | Zakłady Kablowe BITNER Sp. z o.o. | SB1839 | Uniepalnione, giętkie kable sterownicze, w izolacji i powłoce PVC, do zastosowań wnętrzowych i na zewnątrz oraz do układania w ziemi, żyły numerowane, 300/500V |  |  | BITNER | [6 empty] | true | true | 12 | PL | [11 empty] | n91 | no_discount_group | no_bonus_group | NOT_RELEVANT | NONE | NOT_RELEVANT | NONE | [33 empty] | 27.32.13.0 |  |  | 0 | 24 | 24 |  |  |  |  | 8544 49 95 | [8 empty] | EC003250 | KMT | KMT | 1 | 1 | [32 empty] | net_list | 18587 | PLN | 0.23 |  |  |  | 2025-07-24 |  |  | KMT | [13 empty] | https://bitner.com.pl/data/t4_text/649x234_084114231116_500%20Black%20FR.JPG |  |  |  | https://bitner.com.pl/data/t4txt_photos/125016220219_5_BiT_500_BLACK_FR.pdf |  |  |  | https://bitner.com.pl/data/t4txt_photos/115255270423_0054_DWU_S_2304_BiT_500_BLACK_FR_w.4.pdf |  |  |  | https://bitner.com.pl/data/t4txt_photos/11350110421_0033_2_UE_BITNER_BiT_500_BLACK_FR.pdf
SB1840 | 5902956054562 |  |  | BiT 500®BLACK FR 7x0,75 mm² 300/500V | Giętkie kable sterownicze i zasilające, przeznaczone do pracy w energetycznych urządzeniach kontrolnych, zabezpieczających oraz do obwodów sterowania, a także do zasilania w energię elektryczną odbiorników małej mocy, urządzeń ruchomych i przenośnych. Przeznaczone przede wszystkim do instalacji w obiektach przemysłowych o podwyższonych wymaganiach przeciwpożarowych (ograniczają rozprzestrzenianie płomienia). Nadają się do instalowania na stałe oraz do połączeń ruchomych w urządzeniach przemysłowych, liniach technologicznych, maszynach pracujących w pomieszczeniach suchych i wilgotnych. Kable nadają się do układania na zewnątrz. Powłoka zewnętrzna odporna na UV. Przeznaczony do bezpośredniego układania w ziemi. Materiały izolacyjne oraz konstrukcja żył zastosowane w kablu BiT 500®BLACK FR pozwalają na łatwe i szybkie wykonanie połączeń i zapewniają wysoką trwałość wykonanego połączenia. Kable sklasyfikowane zgodnie z normą PN-EN 50575 (CPR). | [10 empty] | Zakłady Kablowe BITNER Sp. z o.o. | SB1840 | Uniepalnione, giętkie kable sterownicze, w izolacji i powłoce PVC, do zastosowań wnętrzowych i na zewnątrz oraz do układania w ziemi, żyły numerowane, 300/500V |  |  | BITNER | [6 empty] | true | true | 12 | PL | [11 empty] | n91 | no_discount_group | no_bonus_group | NOT_RELEVANT | NONE | NOT_RELEVANT | NONE | [33 empty] | 27.32.13.0 |  |  | 0 | 24 | 24 |  |  |  |  | 8544 49 95 | [8 empty] | EC003250 | KMT | KMT | 1 | 1 | [32 empty] | net_list | 20449 | PLN | 0.23 |  |  |  | 2025-07-24 |  |  | KMT | [13 empty] | https://bitner.com.pl/data/t4_text/649x234_084114231116_500%20Black%20FR.JPG |  |  |  | https://bitner.com.pl/data/t4txt_photos/125016220219_5_BiT_500_BLACK_FR.pdf |  |  |  | https://bitner.com.pl/data/t4txt_photos/115255270423_0054_DWU_S_2304_BiT_500_BLACK_FR_w.4.pdf |  |  |  | https://bitner.com.pl/data/t4txt_photos/11350110421_0033_2_UE_BITNER_BiT_500_BLACK_FR.pdf
SB1841 | 5902956054579 |  |  | BiT 500®BLACK FR 8G0,75 mm² 300/500V | Giętkie kable sterownicze i zasilające, przeznaczone do pracy w energetycznych urządzeniach kontrolnych, zabezpieczających oraz do obwodów sterowania, a także do zasilania w energię elektryczną odbiorników małej mocy, urządzeń ruchomych i przenośnych. Przeznaczone przede wszystkim do instalacji w obiektach przemysłowych o podwyższonych wymaganiach przeciwpożarowych (ograniczają rozprzestrzenianie płomienia). Nadają się do instalowania na stałe oraz do połączeń ruchomych w urządzeniach przemysłowych, liniach technologicznych, maszynach pracujących w pomieszczeniach suchych i wilgotnych. Kable nadają się do układania na zewnątrz. Powłoka zewnętrzna odporna na UV. Przeznaczony do bezpośredniego układania w ziemi. Materiały izolacyjne oraz konstrukcja żył zastosowane w kablu BiT 500®BLACK FR pozwalają na łatwe i szybkie wykonanie połączeń i zapewniają wysoką trwałość wykonanego połączenia. Kable sklasyfikowane zgodnie z normą PN-EN 50575 (CPR). | [10 empty] | Zakłady Kablowe BITNER Sp. z o.o. | SB1841 | Uniepalnione, giętkie kable sterownicze, w izolacji i powłoce PVC, do zastosowań wnętrzowych i na zewnątrz oraz do układania w ziemi, żyły numerowane, 300/500V |  |  | BITNER | [6 empty] | true | true | 12 | PL | [11 empty] | n91 | no_discount_group | no_bonus_group | NOT_RELEVANT | NONE | NOT_RELEVANT | NONE | [33 empty] | 27.32.13.0 |  |  | 0 | 24 | 24 |  |  |  |  | 8544 49 95 | [8 empty] | EC003250 | KMT | KMT | 1 | 1 | [32 empty] | net_list | 21353 | PLN | 0.23 |  |  |  | 2025-07-24 |  |  | KMT | [13 empty] | https://bitner.com.pl/data/t4_text/649x234_084114231116_500%20Black%20FR.JPG |  |  |  | https://bitner.com.pl/data/t4txt_photos/125016220219_5_BiT_500_BLACK_FR.pdf |  |  |  | https://bitner.com.pl/data/t4txt_photos/115255270423_0054_DWU_S_2304_BiT_500_BLACK_FR_w.4.pdf |  |  |  | https://bitner.com.pl/data/t4txt_photos/11350110421_0033_2_UE_BITNER_BiT_500_BLACK_FR.pdf
SB1842 | 5902956054586 |  |  | BiT 500®BLACK FR 8x0,75 mm² 300/500V | Giętkie kable sterownicze i zasilające, przeznaczone do pracy w energetycznych urządzeniach kontrolnych, zabezpieczających oraz do obwodów sterowania, a także do zasilania w energię elektryczną odbiorników małej mocy, urządzeń ruchomych i przenośnych. Przeznaczone przede wszystkim do instalacji w obiektach przemysłowych o podwyższonych wymaganiach przeciwpożarowych (ograniczają rozprzestrzenianie płomienia). Nadają się do instalowania na stałe oraz do połączeń ruchomych w urządzeniach przemysłowych, liniach technologicznych, maszynach pracujących w pomieszczeniach suchych i wilgotnych. Kable nadają się do układania na zewnątrz. Powłoka zewnętrzna odporna na UV. Przeznaczony do bezpośredniego układania w ziemi. Materiały izolacyjne oraz konstrukcja żył zastosowane w kablu BiT 500®BLACK FR pozwalają na łatwe i szybkie wykonanie połączeń i zapewniają wysoką trwałość wykonanego połączenia. Kable sklasyfikowane zgodnie z normą PN-EN 50575 (CPR). | [10 empty] | Zakłady Kablowe BITNER Sp. z o.o. | SB1842 | Uniepalnione, giętkie kable sterownicze, w izolacji i powłoce PVC, do zastosowań wnętrzowych i na zewnątrz oraz do układania w ziemi, żyły numerowane, 300/500V |  |  | BITNER | [6 empty] | true | true | 12 | PL | [11 empty] | n91 | no_discount_group | no_bonus_group | NOT_RELEVANT | NONE | NOT_RELEVANT | NONE | [33 empty] | 27.32.13.0 |  |  | 0 | 24 | 24 |  |  |  |  | 8544 49 95 | [8 empty] | EC003250 | KMT | KMT | 1 | 1 | [32 empty] | net_list | 23487 | PLN | 0.23 |  |  |  | 2025-07-24 |  |  | KMT | [13 empty] | https://bitner.com.pl/data/t4_text/649x234_084114231116_500%20Black%20FR.JPG |  |  |  | https://bitner.com.pl/data/t4txt_photos/125016220219_5_BiT_500_BLACK_FR.pdf |  |  |  | https://bitner.com.pl/data/t4txt_photos/115255270423_0054_DWU_S_2304_BiT_500_BLACK_FR_w.4.pdf |  |  |  | https://bitner.com.pl/data/t4txt_photos/11350110421_0033_2_UE_BITNER_BiT_500_BLACK_FR.pdf
SB1843 | 5902956054593 |  |  | BiT 500®BLACK FR 10G0,75 mm² 300/500V | Giętkie kable sterownicze i zasilające, przeznaczone do pracy w energetycznych urządzeniach kontrolnych, zabezpieczających oraz do obwodów sterowania, a także do zasilania w energię elektryczną odbiorników małej mocy, urządzeń ruchomych i przenośnych. Przeznaczone przede wszystkim do instalacji w obiektach przemysłowych o podwyższonych wymaganiach przeciwpożarowych (ograniczają rozprzestrzenianie płomienia). Nadają się do instalowania na stałe oraz do połączeń ruchomych w urządzeniach przemysłowych, liniach technologicznych, maszynach pracujących w pomieszczeniach suchych i wilgotnych. Kable nadają się do układania na zewnątrz. Powłoka zewnętrzna odporna na UV. Przeznaczony do bezpośredniego układania w ziemi. Materiały izolacyjne oraz konstrukcja żył zastosowane w kablu BiT 500®BLACK FR pozwalają na łatwe i szybkie wykonanie połączeń i zapewniają wysoką trwałość wykonanego połączenia. Kable sklasyfikowane zgodnie z normą PN-EN 50575 (CPR). | [10 empty] | Zakłady Kablowe BITNER Sp. z o.o. | SB1843 | Uniepalnione, giętkie kable sterownicze, w izolacji i powłoce PVC, do zastosowań wnętrzowych i na zewnątrz oraz do układania w ziemi, żyły numerowane, 300/500V |  |  | BITNER | [6 empty] | true | true | 12 | PL | [11 empty] | n91 | no_discount_group | no_bonus_group | NOT_RELEVANT | NONE | NOT_RELEVANT | NONE | [33 empty] | 27.32.13.0 |  |  | 0 | 24 | 24 |  |  |  |  | 8544 49 95 | [8 empty] | EC003250 | KMT | KMT | 1 | 1 | [32 empty] | net_list | 27312 | PLN | 0.23 |  |  |  | 2025-07-24 |  |  | KMT | [13 empty] | https://bitner.com.pl/data/t4_text/649x234_084114231116_500%20Black%20FR.JPG |  |  |  | https://bitner.com.pl/data/t4txt_photos/125016220219_5_BiT_500_BLACK_FR.pdf |  |  |  | https://bitner.com.pl/data/t4txt_photos/115255270423_0054_DWU_S_2304_BiT_500_BLACK_FR_w.4.pdf |  |  |  | https://bitner.com.pl/data/t4txt_photos/11350110421_0033_2_UE_BITNER_BiT_500_BLACK_FR.pdf
SB1844 | 5902956054609 |  |  | BiT 500®BLACK FR 12G0,75 mm² 300/500V | Giętkie kable sterownicze i zasilające, przeznaczone do pracy w energetycznych urządzeniach kontrolnych, zabezpieczających oraz do obwodów sterowania, a także do zasilania w energię elektryczną odbiorników małej mocy, urządzeń ruchomych i przenośnych. Przeznaczone przede wszystkim do instalacji w obiektach przemysłowych o podwyższonych wymaganiach przeciwpożarowych (ograniczają rozprzestrzenianie płomienia). Nadają się do instalowania na stałe oraz do połączeń ruchomych w urządzeniach przemysłowych, liniach technologicznych, maszynach pracujących w pomieszczeniach suchych i wilgotnych. Kable nadają się do układania na zewnątrz. Powłoka zewnętrzna odporna na UV. Przeznaczony do bezpośredniego układania w ziemi. Materiały izolacyjne oraz konstrukcja żył zastosowane w kablu BiT 500®BLACK FR pozwalają na łatwe i szybkie wykonanie połączeń i zapewniają wysoką trwałość wykonanego połączenia. Kable sklasyfikowane zgodnie z normą PN-EN 50575 (CPR). | [10 empty] | Zakłady Kablowe BITNER Sp. z o.o. | SB1844 | Uniepalnione, giętkie kable sterownicze, w izolacji i powłoce PVC, do zastosowań wnętrzowych i na zewnątrz oraz do układania w ziemi, żyły numerowane, 300/500V |  |  | BITNER | [6 empty] | true | true | 12 | PL | [11 empty] | n91 | no_discount_group | no_bonus_group | NOT_RELEVANT | NONE | NOT_RELEVANT | NONE | [33 empty] | 27.32.13.0 |  |  | 0 | 24 | 24 |  |  |  |  | 8544 49 95 | [8 empty] | EC003250 | KMT | KMT | 1 | 1 | [32 empty] | net_list | 30748 | PLN | 0.23 |  |  |  | 2025-07-24 |  |  | KMT | [13 empty] | https://bitner.com.pl/data/t4_text/649x234_084114231116_500%20Black%20FR.JPG |  |  |  | https://bitner.com.pl/data/t4txt_photos/125016220219_5_BiT_500_BLACK_FR.pdf |  |  |  | https://bitner.com.pl/data/t4txt_photos/115255270423_0054_DWU_S_2304_BiT_500_BLACK_FR_w.4.pdf |  |  |  | https://bitner.com.pl/data/t4txt_photos/11350110421_0033_2_UE_BITNER_BiT_500_BLACK_FR.pdf
SB1845 | 5902956054616 |  |  | BiT 500®BLACK FR 12x0,75 mm² 300/500V | Giętkie kable sterownicze i zasilające, przeznaczone do pracy w energetycznych urządzeniach kontrolnych, zabezpieczających oraz do obwodów sterowania, a także do zasilania w energię elektryczną odbiorników małej mocy, urządzeń ruchomych i przenośnych. Przeznaczone przede wszystkim do instalacji w obiektach przemysłowych o podwyższonych wymaganiach przeciwpożarowych (ograniczają rozprzestrzenianie płomienia). Nadają się do instalowania na stałe oraz do połączeń ruchomych w urządzeniach przemysłowych, liniach technologicznych, maszynach pracujących w pomieszczeniach suchych i wilgotnych. Kable nadają się do układania na zewnątrz. Powłoka zewnętrzna odporna na UV. Przeznaczony do bezpośredniego układania w ziemi. Materiały izolacyjne oraz konstrukcja żył zastosowane w kablu BiT 500®BLACK FR pozwalają na łatwe i szybkie wykonanie połączeń i zapewniają wysoką trwałość wykonanego połączenia. Kable sklasyfikowane zgodnie z normą PN-EN 50575 (CPR). | [10 empty] | Zakłady Kablowe BITNER Sp. z o.o. | SB1845 | Uniepalnione, giętkie kable sterownicze, w izolacji i powłoce PVC, do zastosowań wnętrzowych i na zewnątrz oraz do układania w ziemi, żyły numerowane, 300/500V |  |  | BITNER | [6 empty] | true | true | 12 | PL | [11 empty] | n91 | no_discount_group | no_bonus_group | NOT_RELEVANT | NONE | NOT_RELEVANT | NONE | [33 empty] | 27.32.13.0 |  |  | 0 | 24 | 24 |  |  |  |  | 8544 49 95 | [8 empty] | EC003250 | KMT | KMT | 1 | 1 | [32 empty] | net_list | 33823 | PLN | 0.23 |  |  |  | 2025-07-24 |  |  | KMT | [13 empty] | https://bitner.com.pl/data/t4_text/649x234_084114231116_500%20Black%20FR.JPG |  |  |  | https://bitner.com.pl/data/t4txt_photos/125016220219_5_BiT_500_BLACK_FR.pdf |  |  |  | https://bitner.com.pl/data/t4txt_photos/115255270423_0054_DWU_S_2304_BiT_500_BLACK_FR_w.4.pdf |  |  |  | https://bitner.com.pl/data/t4txt_photos/11350110421_0033_2_UE_BITNER_BiT_500_BLACK_FR.pdf
SB1846 | 5902956054623 |  |  | BiT 500®BLACK FR 14G0,75 mm² 300/500V | Giętkie kable sterownicze i zasilające, przeznaczone do pracy w energetycznych urządzeniach kontrolnych, zabezpieczających oraz do obwodów sterowania, a także do zasilania w energię elektryczną odbiorników małej mocy, urządzeń ruchomych i przenośnych. Przeznaczone przede wszystkim do instalacji w obiektach przemysłowych o podwyższonych wymaganiach przeciwpożarowych (ograniczają rozprzestrzenianie płomienia). Nadają się do instalowania na stałe oraz do połączeń ruchomych w urządzeniach przemysłowych, liniach technologicznych, maszynach pracujących w pomieszczeniach suchych i wilgotnych. Kable nadają się do układania na zewnątrz. Powłoka zewnętrzna odporna na UV. Przeznaczony do bezpośredniego układania w ziemi. Materiały izolacyjne oraz konstrukcja żył zastosowane w kablu BiT 500®BLACK FR pozwalają na łatwe i szybkie wykonanie połączeń i zapewniają wysoką trwałość wykonanego połączenia. Kable sklasyfikowane zgodnie z normą PN-EN 50575 (CPR). | [10 empty] | Zakłady Kablowe BITNER Sp. z o.o. | SB1846 | Uniepalnione, giętkie kable sterownicze, w izolacji i powłoce PVC, do zastosowań wnętrzowych i na zewnątrz oraz do układania w ziemi, żyły numerowane, 300/500V |  |  | BITNER | [6 empty] | true | true | 12 | PL | [11 empty] | n91 | no_discount_group | no_bonus_group | NOT_RELEVANT | NONE | NOT_RELEVANT | NONE | [33 empty] | 27.32.13.0 |  |  | 0 | 24 | 24 |  |  |  |  | 8544 49 95 | [8 empty] | EC003250 | KMT | KMT | 1 | 1 | [32 empty] | net_list | 35272 | PLN | 0.23 |  |  |  | 2025-07-24 |  |  | KMT | [13 empty] | https://bitner.com.pl/data/t4_text/649x234_084114231116_500%20Black%20FR.JPG |  |  |  | https://bitner.com.pl/data/t4txt_photos/125016220219_5_BiT_500_BLACK_FR.pdf |  |  |  | https://bitner.com.pl/data/t4txt_photos/115255270423_0054_DWU_S_2304_BiT_500_BLACK_FR_w.4.pdf |  |  |  | https://bitner.com.pl/data/t4txt_photos/11350110421_0033_2_UE_BITNER_BiT_500_BLACK_FR.pdf
SB1847 | 5902956054630 |  |  | BiT 500®BLACK FR 16G0,75 mm² 300/500V | Giętkie kable sterownicze i zasilające, przeznaczone do pracy w energetycznych urządzeniach kontrolnych, zabezpieczających oraz do obwodów sterowania, a także do zasilania w energię elektryczną odbiorników małej mocy, urządzeń ruchomych i przenośnych. Przeznaczone przede wszystkim do instalacji w obiektach przemysłowych o podwyższonych wymaganiach przeciwpożarowych (ograniczają rozprzestrzenianie płomienia). Nadają się do instalowania na stałe oraz do połączeń ruchomych w urządzeniach przemysłowych, liniach technologicznych, maszynach pracujących w pomieszczeniach suchych i wilgotnych. Kable nadają się do układania na zewnątrz. Powłoka zewnętrzna odporna na UV. Przeznaczony do bezpośredniego układania w ziemi. Materiały izolacyjne oraz konstrukcja żył zastosowane w kablu BiT 500®BLACK FR pozwalają na łatwe i szybkie wykonanie połączeń i zapewniają wysoką trwałość wykonanego połączenia. Kable sklasyfikowane zgodnie z normą PN-EN 50575 (CPR). | [10 empty] | Zakłady Kablowe BITNER Sp. z o.o. | SB1847 | Uniepalnione, giętkie kable sterownicze, w izolacji i powłoce PVC, do zastosowań wnętrzowych i na zewnątrz oraz do układania w ziemi, żyły numerowane, 300/500V |  |  | BITNER | [6 empty] | true | true | 12 | PL | [11 empty] | n91 | no_discount_group | no_bonus_group | NOT_RELEVANT | NONE | NOT_RELEVANT | NONE | [33 empty] | 27.32.13.0 |  |  | 0 | 24 | 24 |  |  |  |  | 8544 49 95 | [8 empty] | EC003250 | KMT | KMT | 1 | 1 | [32 empty] | net_list | 40035 | PLN | 0.23 |  |  |  | 2025-07-24 |  |  | KMT | [13 empty] | https://bitner.com.pl/data/t4_text/649x234_084114231116_500%20Black%20FR.JPG |  |  |  | https://bitner.com.pl/data/t4txt_photos/125016220219_5_BiT_500_BLACK_FR.pdf |  |  |  | https://bitner.com.pl/data/t4txt_photos/115255270423_0054_DWU_S_2304_BiT_500_BLACK_FR_w.4.pdf |  |  |  | https://bitner.com.pl/data/t4txt_photos/11350110421_0033_2_UE_BITNER_BiT_500_BLACK_FR.pdf
SB1848 | 5902956054647 |  |  | BiT 500®BLACK FR 18G0,75 mm² 300/500V | Giętkie kable sterownicze i zasilające, przeznaczone do pracy w energetycznych urządzeniach kontrolnych, zabezpieczających oraz do obwodów sterowania, a także do zasilania w energię elektryczną odbiorników małej mocy, urządzeń ruchomych i przenośnych. Przeznaczone przede wszystkim do instalacji w obiektach przemysłowych o podwyższonych wymaganiach przeciwpożarowych (ograniczają rozprzestrzenianie płomienia). Nadają się do instalowania na stałe oraz do połączeń ruchomych w urządzeniach przemysłowych, liniach technologicznych, maszynach pracujących w pomieszczeniach suchych i wilgotnych. Kable nadają się do układania na zewnątrz. Powłoka zewnętrzna odporna na UV. Przeznaczony do bezpośredniego układania w ziemi. Materiały izolacyjne oraz konstrukcja żył zastosowane w kablu BiT 500®BLACK FR pozwalają na łatwe i szybkie wykonanie połączeń i zapewniają wysoką trwałość wykonanego połączenia. Kable sklasyfikowane zgodnie z normą PN-EN 50575 (CPR). | [10 empty] | Zakłady Kablowe BITNER Sp. z o.o. | SB1848 | Uniepalnione, giętkie kable sterownicze, w izolacji i powłoce PVC, do zastosowań wnętrzowych i na zewnątrz oraz do układania w ziemi, żyły numerowane, 300/500V |  |  | BITNER | [6 empty] | true | true | 12 | PL | [11 empty] | n91 | no_discount_group | no_bonus_group | NOT_RELEVANT | NONE | NOT_RELEVANT | NONE | [33 empty] | 27.32.13.0 |  |  | 0 | 24 | 24 |  |  |  |  | 8544 49 95 | [8 empty] | EC003250 | KMT | KMT | 1 | 1 | [32 empty] | net_list | 44763 | PLN | 0.23 |  |  |  | 2025-07-24 |  |  | KMT | [13 empty] | https://bitner.com.pl/data/t4_text/649x234_084114231116_500%20Black%20FR.JPG |  |  |  | https://bitner.com.pl/data/t4txt_photos/125016220219_5_BiT_500_BLACK_FR.pdf |  |  |  | https://bitner.com.pl/data/t4txt_photos/115255270423_0054_DWU_S_2304_BiT_500_BLACK_FR_w.4.pdf |  |  |  | https://bitner.com.pl/data/t4txt_photos/11350110421_0033_2_UE_BITNER_BiT_500_BLACK_FR.pdf
SB1849 | 5902956054654 |  |  | BiT 500®BLACK FR 19G0,75 mm² 300/500V | Giętkie kable sterownicze i zasilające, przeznaczone do pracy w energetycznych urządzeniach kontrolnych, zabezpieczających oraz do obwodów sterowania, a także do zasilania w energię elektryczną odbiorników małej mocy, urządzeń ruchomych i przenośnych. Przeznaczone przede wszystkim do instalacji w obiektach przemysłowych o podwyższonych wymaganiach przeciwpożarowych (ograniczają rozprzestrzenianie płomienia). Nadają się do instalowania na stałe oraz do połączeń ruchomych w urządzeniach przemysłowych, liniach technologicznych, maszynach pracujących w pomieszczeniach suchych i wilgotnych. Kable nadają się do układania na zewnątrz. Powłoka zewnętrzna odporna na UV. Przeznaczony do bezpośredniego układania w ziemi. Materiały izolacyjne oraz konstrukcja żył zastosowane w kablu BiT 500®BLACK FR pozwalają na łatwe i szybkie wykonanie połączeń i zapewniają wysoką trwałość wykonanego połączenia. Kable sklasyfikowane zgodnie z normą PN-EN 50575 (CPR). | [10 empty] | Zakłady Kablowe BITNER Sp. z o.o. | SB1849 | Uniepalnione, giętkie kable sterownicze, w izolacji i powłoce PVC, do zastosowań wnętrzowych i na zewnątrz oraz do układania w ziemi, żyły numerowane, 300/500V |  |  | BITNER | [6 empty] | true | true | 12 | PL | [11 empty] | n91 | no_discount_group | no_bonus_group | NOT_RELEVANT | NONE | NOT_RELEVANT | NONE | [33 empty] | 27.32.13.0 |  |  | 0 | 24 | 24 |  |  |  |  | 8544 49 95 | [8 empty] | EC003250 | KMT | KMT | 1 | 1 | [32 empty] | net_list | 46839 | PLN | 0.23 |  |  |  | 2025-07-24 |  |  | KMT | [13 empty] | https://bitner.com.pl/data/t4_text/649x234_084114231116_500%20Black%20FR.JPG |  |  |  | https://bitner.com.pl/data/t4txt_photos/125016220219_5_BiT_500_BLACK_FR.pdf |  |  |  | https://bitner.com.pl/data/t4txt_photos/115255270423_0054_DWU_S_2304_BiT_500_BLACK_FR_w.4.pdf |  |  |  | https://bitner.com.pl/data/t4txt_photos/11350110421_0033_2_UE_BITNER_BiT_500_BLACK_FR.pdf
SB1850 | 5902956054661 |  |  | BiT 500®BLACK FR 21G0,75 mm² 300/500V | Giętkie kable sterownicze i zasilające, przeznaczone do pracy w energetycznych urządzeniach kontrolnych, zabezpieczających oraz do obwodów sterowania, a także do zasilania w energię elektryczną odbiorników małej mocy, urządzeń ruchomych i przenośnych. Przeznaczone przede wszystkim do instalacji w obiektach przemysłowych o podwyższonych wymaganiach przeciwpożarowych (ograniczają rozprzestrzenianie płomienia). Nadają się do instalowania na stałe oraz do połączeń ruchomych w urządzeniach przemysłowych, liniach technologicznych, maszynach pracujących w pomieszczeniach suchych i wilgotnych. Kable nadają się do układania na zewnątrz. Powłoka zewnętrzna odporna na UV. Przeznaczony do bezpośredniego układania w ziemi. Materiały izolacyjne oraz konstrukcja żył zastosowane w kablu BiT 500®BLACK FR pozwalają na łatwe i szybkie wykonanie połączeń i zapewniają wysoką trwałość wykonanego połączenia. Kable sklasyfikowane zgodnie z normą PN-EN 50575 (CPR). | [10 empty] | Zakłady Kablowe BITNER Sp. z o.o. | SB1850 | Uniepalnione, giętkie kable sterownicze, w izolacji i powłoce PVC, do zastosowań wnętrzowych i na zewnątrz oraz do układania w ziemi, żyły numerowane, 300/500V |  |  | BITNER | [6 empty] | true | true | 12 | PL | [11 empty] | n91 | no_discount_group | no_bonus_group | NOT_RELEVANT | NONE | NOT_RELEVANT | NONE | [33 empty] | 27.32.13.0 |  |  | 0 | 24 | 24 |  |  |  |  | 8544 49 95 | [8 empty] | EC003250 | KMT | KMT | 1 | 1 | [32 empty] | net_list | 51429 | PLN | 0.23 |  |  |  | 2025-07-24 |  |  | KMT | [13 empty] | https://bitner.com.pl/data/t4_text/649x234_084114231116_500%20Black%20FR.JPG |  |  |  | https://bitner.com.pl/data/t4txt_photos/125016220219_5_BiT_500_BLACK_FR.pdf |  |  |  | https://bitner.com.pl/data/t4txt_photos/115255270423_0054_DWU_S_2304_BiT_500_BLACK_FR_w.4.pdf |  |  |  | https://bitner.com.pl/data/t4txt_photos/11350110421_0033_2_UE_BITNER_BiT_500_BLACK_FR.pdf
SB1851 | 5902956054678 |  |  | BiT 500®BLACK FR 25G0,75 mm² 300/500V | Giętkie kable sterownicze i zasilające, przeznaczone do pracy w energetycznych urządzeniach kontrolnych, zabezpieczających oraz do obwodów sterowania, a także do zasilania w energię elektryczną odbiorników małej mocy, urządzeń ruchomych i przenośnych. Przeznaczone przede wszystkim do instalacji w obiektach przemysłowych o podwyższonych wymaganiach przeciwpożarowych (ograniczają rozprzestrzenianie płomienia). Nadają się do instalowania na stałe oraz do połączeń ruchomych w urządzeniach przemysłowych, liniach technologicznych, maszynach pracujących w pomieszczeniach suchych i wilgotnych. Kable nadają się do układania na zewnątrz. Powłoka zewnętrzna odporna na UV. Przeznaczony do bezpośredniego układania w ziemi. Materiały izolacyjne oraz konstrukcja żył zastosowane w kablu BiT 500®BLACK FR pozwalają na łatwe i szybkie wykonanie połączeń i zapewniają wysoką trwałość wykonanego połączenia. Kable sklasyfikowane zgodnie z normą PN-EN 50575 (CPR). | [10 empty] | Zakłady Kablowe BITNER Sp. z o.o. | SB1851 | Uniepalnione, giętkie kable sterownicze, w izolacji i powłoce PVC, do zastosowań wnętrzowych i na zewnątrz oraz do układania w ziemi, żyły numerowane, 300/500V |  |  | BITNER | [6 empty] | true | true | 12 | PL | [11 empty] | n91 | no_discount_group | no_bonus_group | NOT_RELEVANT | NONE | NOT_RELEVANT | NONE | [33 empty] | 27.32.13.0 |  |  | 0 | 24 | 24 |  |  |  |  | 8544 49 95 | [8 empty] | EC003250 | KMT | KMT | 1 | 1 | [32 empty] | net_list | 61347 | PLN | 0.23 |  |  |  | 2025-07-24 |  |  | KMT | [13 empty] | https://bitner.com.pl/data/t4_text/649x234_084114231116_500%20Black%20FR.JPG |  |  |  | https://bitner.com.pl/data/t4txt_photos/125016220219_5_BiT_500_BLACK_FR.pdf |  |  |  | https://bitner.com.pl/data/t4txt_photos/115255270423_0054_DWU_S_2304_BiT_500_BLACK_FR_w.4.pdf |  |  |  | https://bitner.com.pl/data/t4txt_photos/11350110421_0033_2_UE_BITNER_BiT_500_BLACK_FR.pdf
SB1852 | 5902956054685 |  |  | BiT 500®BLACK FR 27G0,75 mm² 300/500V | Giętkie kable sterownicze i zasilające, przeznaczone do pracy w energetycznych urządzeniach kontrolnych, zabezpieczających oraz do obwodów sterowania, a także do zasilania w energię elektryczną odbiorników małej mocy, urządzeń ruchomych i przenośnych. Przeznaczone przede wszystkim do instalacji w obiektach przemysłowych o podwyższonych wymaganiach przeciwpożarowych (ograniczają rozprzestrzenianie płomienia). Nadają się do instalowania na stałe oraz do połączeń ruchomych w urządzeniach przemysłowych, liniach technologicznych, maszynach pracujących w pomieszczeniach suchych i wilgotnych. Kable nadają się do układania na zewnątrz. Powłoka zewnętrzna odporna na UV. Przeznaczony do bezpośredniego układania w ziemi. Materiały izolacyjne oraz konstrukcja żył zastosowane w kablu BiT 500®BLACK FR pozwalają na łatwe i szybkie wykonanie połączeń i zapewniają wysoką trwałość wykonanego połączenia. Kable sklasyfikowane zgodnie z normą PN-EN 50575 (CPR). | [10 empty] | Zakłady Kablowe BITNER Sp. z o.o. | SB1852 | Uniepalnione, giętkie kable sterownicze, w izolacji i powłoce PVC, do zastosowań wnętrzowych i na zewnątrz oraz do układania w ziemi, żyły numerowane, 300/500V |  |  | BITNER | [6 empty] | true | true | 12 | PL | [11 empty] | n91 | no_discount_group | no_bonus_group | NOT_RELEVANT | NONE | NOT_RELEVANT | NONE | [33 empty] | 27.32.13.0 |  |  | 0 | 24 | 24 |  |  |  |  | 8544 49 95 | [8 empty] | EC003250 | KMT | KMT | 1 | 1 | [32 empty] | net_list | 65464 | PLN | 0.23 |  |  |  | 2025-07-24 |  |  | KMT | [13 empty] | https://bitner.com.pl/data/t4_text/649x234_084114231116_500%20Black%20FR.JPG |  |  |  | https://bitner.com.pl/data/t4txt_photos/125016220219_5_BiT_500_BLACK_FR.pdf |  |  |  | https://bitner.com.pl/data/t4txt_photos/115255270423_0054_DWU_S_2304_BiT_500_BLACK_FR_w.4.pdf |  |  |  | https://bitner.com.pl/data/t4txt_photos/11350110421_0033_2_UE_BITNER_BiT_500_BLACK_FR.pdf
SB1853 | 5902956054692 |  |  | BiT 500®BLACK FR 30G0,75 mm² 300/500V | Giętkie kable sterownicze i zasilające, przeznaczone do pracy w energetycznych urządzeniach kontrolnych, zabezpieczających oraz do obwodów sterowania, a także do zasilania w energię elektryczną odbiorników małej mocy, urządzeń ruchomych i przenośnych. Przeznaczone przede wszystkim do instalacji w obiektach przemysłowych o podwyższonych wymaganiach przeciwpożarowych (ograniczają rozprzestrzenianie płomienia). Nadają się do instalowania na stałe oraz do połączeń ruchomych w urządzeniach przemysłowych, liniach technologicznych, maszynach pracujących w pomieszczeniach suchych i wilgotnych. Kable nadają się do układania na zewnątrz. Powłoka zewnętrzna odporna na UV. Przeznaczony do bezpośredniego układania w ziemi. Materiały izolacyjne oraz konstrukcja żył zastosowane w kablu BiT 500®BLACK FR pozwalają na łatwe i szybkie wykonanie połączeń i zapewniają wysoką trwałość wykonanego połączenia. Kable sklasyfikowane zgodnie z normą PN-EN 50575 (CPR). | [10 empty] | Zakłady Kablowe BITNER Sp. z o.o. | SB1853 | Uniepalnione, giętkie kable sterownicze, w izolacji i powłoce PVC, do zastosowań wnętrzowych i na zewnątrz oraz do układania w ziemi, żyły numerowane, 300/500V |  |  | BITNER | [6 empty] | true | true | 12 | PL | [11 empty] | n91 | no_discount_group | no_bonus_group | NOT_RELEVANT | NONE | NOT_RELEVANT | NONE | [33 empty] | 27.32.13.0 |  |  | 0 | 24 | 24 |  |  |  |  | 8544 49 95 | [8 empty] | EC003250 | KMT | KMT | 1 | 1 | [32 empty] | net_list | 71975 | PLN | 0.23 |  |  |  | 2025-07-24 |  |  | KMT | [13 empty] | https://bitner.com.pl/data/t4_text/649x234_084114231116_500%20Black%20FR.JPG |  |  |  | https://bitner.com.pl/data/t4txt_photos/125016220219_5_BiT_500_BLACK_FR.pdf |  |  |  | https://bitner.com.pl/data/t4txt_photos/115255270423_0054_DWU_S_2304_BiT_500_BLACK_FR_w.4.pdf |  |  |  | https://bitner.com.pl/data/t4txt_photos/11350110421_0033_2_UE_BITNER_BiT_500_BLACK_FR.pdf
SB1854 | 5902956054708 |  |  | BiT 500®BLACK FR 34G0,75 mm² 300/500V | Giętkie kable sterownicze i zasilające, przeznaczone do pracy w energetycznych urządzeniach kontrolnych, zabezpieczających oraz do obwodów sterowania, a także do zasilania w energię elektryczną odbiorników małej mocy, urządzeń ruchomych i przenośnych. Przeznaczone przede wszystkim do instalacji w obiektach przemysłowych o podwyższonych wymaganiach przeciwpożarowych (ograniczają rozprzestrzenianie płomienia). Nadają się do instalowania na stałe oraz do połączeń ruchomych w urządzeniach przemysłowych, liniach technologicznych, maszynach pracujących w pomieszczeniach suchych i wilgotnych. Kable nadają się do układania na zewnątrz. Powłoka zewnętrzna odporna na UV. Przeznaczony do bezpośredniego układania w ziemi. Materiały izolacyjne oraz konstrukcja żył zastosowane w kablu BiT 500®BLACK FR pozwalają na łatwe i szybkie wykonanie połączeń i zapewniają wysoką trwałość wykonanego połączenia. Kable sklasyfikowane zgodnie z normą PN-EN 50575 (CPR). | [10 empty] | Zakłady Kablowe BITNER Sp. z o.o. | SB1854 | Uniepalnione, giętkie kable sterownicze, w izolacji i powłoce PVC, do zastosowań wnętrzowych i na zewnątrz oraz do układania w ziemi, żyły numerowane, 300/500V |  |  | BITNER | [6 empty] | true | true | 12 | PL | [11 empty] | n91 | no_discount_group | no_bonus_group | NOT_RELEVANT | NONE | NOT_RELEVANT | NONE | [33 empty] | 27.32.13.0 |  |  | 0 | 24 | 24 |  |  |  |  | 8544 49 95 | [8 empty] | EC003250 | KMT | KMT | 1 | 1 | [32 empty] | net_list | 83010 | PLN | 0.23 |  |  |  | 2025-07-24 |  |  | KMT | [13 empty] | https://bitner.com.pl/data/t4_text/649x234_084114231116_500%20Black%20FR.JPG |  |  |  | https://bitner.com.pl/data/t4txt_photos/125016220219_5_BiT_500_BLACK_FR.pdf |  |  |  | https://bitner.com.pl/data/t4txt_photos/115255270423_0054_DWU_S_2304_BiT_500_BLACK_FR_w.4.pdf |  |  |  | https://bitner.com.pl/data/t4txt_photos/11350110421_0033_2_UE_BITNER_BiT_500_BLACK_FR.pdf
SB1855 | 5902956054715 |  |  | BiT 500®BLACK FR 37G0,75 mm² 300/500V | Giętkie kable sterownicze i zasilające, przeznaczone do pracy w energetycznych urządzeniach kontrolnych, zabezpieczających oraz do obwodów sterowania, a także do zasilania w energię elektryczną odbiorników małej mocy, urządzeń ruchomych i przenośnych. Przeznaczone przede wszystkim do instalacji w obiektach przemysłowych o podwyższonych wymaganiach przeciwpożarowych (ograniczają rozprzestrzenianie płomienia). Nadają się do instalowania na stałe oraz do połączeń ruchomych w urządzeniach przemysłowych, liniach technologicznych, maszynach pracujących w pomieszczeniach suchych i wilgotnych. Kable nadają się do układania na zewnątrz. Powłoka zewnętrzna odporna na UV. Przeznaczony do bezpośredniego układania w ziemi. Materiały izolacyjne oraz konstrukcja żył zastosowane w kablu BiT 500®BLACK FR pozwalają na łatwe i szybkie wykonanie połączeń i zapewniają wysoką trwałość wykonanego połączenia. Kable sklasyfikowane zgodnie z normą PN-EN 50575 (CPR). | [10 empty] | Zakłady Kablowe BITNER Sp. z o.o. | SB1855 | Uniepalnione, giętkie kable sterownicze, w izolacji i powłoce PVC, do zastosowań wnętrzowych i na zewnątrz oraz do układania w ziemi, żyły numerowane, 300/500V |  |  | BITNER | [6 empty] | true | true | 12 | PL | [11 empty] | n91 | no_discount_group | no_bonus_group | NOT_RELEVANT | NONE | NOT_RELEVANT | NONE | [33 empty] | 27.32.13.0 |  |  | 0 | 24 | 24 |  |  |  |  | 8544 49 95 | [8 empty] | EC003250 | KMT | KMT | 1 | 1 | [32 empty] | net_list | 88852 | PLN | 0.23 |  |  |  | 2025-07-24 |  |  | KMT | [13 empty] | https://bitner.com.pl/data/t4_text/649x234_084114231116_500%20Black%20FR.JPG |  |  |  | https://bitner.com.pl/data/t4txt_photos/125016220219_5_BiT_500_BLACK_FR.pdf |  |  |  | https://bitner.com.pl/data/t4txt_photos/115255270423_0054_DWU_S_2304_BiT_500_BLACK_FR_w.4.pdf |  |  |  | https://bitner.com.pl/data/t4txt_photos/11350110421_0033_2_UE_BITNER_BiT_500_BLACK_FR.pdf
SB1856 | 5902956054722 |  |  | BiT 500®BLACK FR 40G0,75 mm² 300/500V | Giętkie kable sterownicze i zasilające, przeznaczone do pracy w energetycznych urządzeniach kontrolnych, zabezpieczających oraz do obwodów sterowania, a także do zasilania w energię elektryczną odbiorników małej mocy, urządzeń ruchomych i przenośnych. Przeznaczone przede wszystkim do instalacji w obiektach przemysłowych o podwyższonych wymaganiach przeciwpożarowych (ograniczają rozprzestrzenianie płomienia). Nadają się do instalowania na stałe oraz do połączeń ruchomych w urządzeniach przemysłowych, liniach technologicznych, maszynach pracujących w pomieszczeniach suchych i wilgotnych. Kable nadają się do układania na zewnątrz. Powłoka zewnętrzna odporna na UV. Przeznaczony do bezpośredniego układania w ziemi. Materiały izolacyjne oraz konstrukcja żył zastosowane w kablu BiT 500®BLACK FR pozwalają na łatwe i szybkie wykonanie połączeń i zapewniają wysoką trwałość wykonanego połączenia. Kable sklasyfikowane zgodnie z normą PN-EN 50575 (CPR). | [10 empty] | Zakłady Kablowe BITNER Sp. z o.o. | SB1856 | Uniepalnione, giętkie kable sterownicze, w izolacji i powłoce PVC, do zastosowań wnętrzowych i na zewnątrz oraz do układania w ziemi, żyły numerowane, 300/500V |  |  | BITNER | [6 empty] | true | true | 12 | PL | [11 empty] | n91 | no_discount_group | no_bonus_group | NOT_RELEVANT | NONE | NOT_RELEVANT | NONE | [33 empty] | 27.32.13.0 |  |  | 0 | 24 | 24 |  |  |  |  | 8544 49 95 | [8 empty] | EC003250 | KMT | KMT | 1 | 1 | [32 empty] | net_list | 95793 | PLN | 0.23 |  |  |  | 2025-07-24 |  |  | KMT | [13 empty] | https://bitner.com.pl/data/t4_text/649x234_084114231116_500%20Black%20FR.JPG |  |  |  | https://bitner.com.pl/data/t4txt_photos/125016220219_5_BiT_500_BLACK_FR.pdf |  |  |  | https://bitner.com.pl/data/t4txt_photos/115255270423_0054_DWU_S_2304_BiT_500_BLACK_FR_w.4.pdf |  |  |  | https://bitner.com.pl/data/t4txt_photos/11350110421_0033_2_UE_BITNER_BiT_500_BLACK_FR.pdf
SB1857 | 5902956054739 |  |  | BiT 500®BLACK FR 42G0,75 mm² 300/500V | Giętkie kable sterownicze i zasilające, przeznaczone do pracy w energetycznych urządzeniach kontrolnych, zabezpieczających oraz do obwodów sterowania, a także do zasilania w energię elektryczną odbiorników małej mocy, urządzeń ruchomych i przenośnych. Przeznaczone przede wszystkim do instalacji w obiektach przemysłowych o podwyższonych wymaganiach przeciwpożarowych (ograniczają rozprzestrzenianie płomienia). Nadają się do instalowania na stałe oraz do połączeń ruchomych w urządzeniach przemysłowych, liniach technologicznych, maszynach pracujących w pomieszczeniach suchych i wilgotnych. Kable nadają się do układania na zewnątrz. Powłoka zewnętrzna odporna na UV. Przeznaczony do bezpośredniego układania w ziemi. Materiały izolacyjne oraz konstrukcja żył zastosowane w kablu BiT 500®BLACK FR pozwalają na łatwe i szybkie wykonanie połączeń i zapewniają wysoką trwałość wykonanego połączenia. Kable sklasyfikowane zgodnie z normą PN-EN 50575 (CPR). | [10 empty] | Zakłady Kablowe BITNER Sp. z o.o. | SB1857 | Uniepalnione, giętkie kable sterownicze, w izolacji i powłoce PVC, do zastosowań wnętrzowych i na zewnątrz oraz do układania w ziemi, żyły numerowane, 300/500V |  |  | BITNER | [6 empty] | true | true | 12 | PL | [11 empty] | n91 | no_discount_group | no_bonus_group | NOT_RELEVANT | NONE | NOT_RELEVANT | NONE | [33 empty] | 27.32.13.0 |  |  | 0 | 24 | 24 |  |  |  |  | 8544 49 95 | [8 empty] | EC003250 | KMT | KMT | 1 | 1 | [32 empty] | net_list | 101790 | PLN | 0.23 |  |  |  | 2025-07-24 |  |  | KMT | [13 empty] | https://bitner.com.pl/data/t4_text/649x234_084114231116_500%20Black%20FR.JPG |  |  |  | https://bitner.com.pl/data/t4txt_photos/125016220219_5_BiT_500_BLACK_FR.pdf |  |  |  | https://bitner.com.pl/data/t4txt_photos/115255270423_0054_DWU_S_2304_BiT_500_BLACK_FR_w.4.pdf |  |  |  | https://bitner.com.pl/data/t4txt_photos/11350110421_0033_2_UE_BITNER_BiT_500_BLACK_FR.pdf
SB1858 | 5902956054746 |  |  | BiT 500®BLACK FR 50G0,75 mm² 300/500V | Giętkie kable sterownicze i zasilające, przeznaczone do pracy w energetycznych urządzeniach kontrolnych, zabezpieczających oraz do obwodów sterowania, a także do zasilania w energię elektryczną odbiorników małej mocy, urządzeń ruchomych i przenośnych. Przeznaczone przede wszystkim do instalacji w obiektach przemysłowych o podwyższonych wymaganiach przeciwpożarowych (ograniczają rozprzestrzenianie płomienia). Nadają się do instalowania na stałe oraz do połączeń ruchomych w urządzeniach przemysłowych, liniach technologicznych, maszynach pracujących w pomieszczeniach suchych i wilgotnych. Kable nadają się do układania na zewnątrz. Powłoka zewnętrzna odporna na UV. Przeznaczony do bezpośredniego układania w ziemi. Materiały izolacyjne oraz konstrukcja żył zastosowane w kablu BiT 500®BLACK FR pozwalają na łatwe i szybkie wykonanie połączeń i zapewniają wysoką trwałość wykonanego połączenia. Kable sklasyfikowane zgodnie z normą PN-EN 50575 (CPR). | [10 empty] | Zakłady Kablowe BITNER Sp. z o.o. | SB1858 | Uniepalnione, giętkie kable sterownicze, w izolacji i powłoce PVC, do zastosowań wnętrzowych i na zewnątrz oraz do układania w ziemi, żyły numerowane, 300/500V |  |  | BITNER | [6 empty] | true | true | 12 | PL | [11 empty] | n91 | no_discount_group | no_bonus_group | NOT_RELEVANT | NONE | NOT_RELEVANT | NONE | [33 empty] | 27.32.13.0 |  |  | 0 | 24 | 24 |  |  |  |  | 8544 49 95 | [8 empty] | EC003250 | KMT | KMT | 1 | 1 | [32 empty] | net_list | 119553 | PLN | 0.23 |  |  |  | 2025-07-24 |  |  | KMT | [13 empty] | https://bitner.com.pl/data/t4_text/649x234_084114231116_500%20Black%20FR.JPG |  |  |  | https://bitner.com.pl/data/t4txt_photos/125016220219_5_BiT_500_BLACK_FR.pdf |  |  |  | https://bitner.com.pl/data/t4txt_photos/115255270423_0054_DWU_S_2304_BiT_500_BLACK_FR_w.4.pdf |  |  |  | https://bitner.com.pl/data/t4txt_photos/11350110421_0033_2_UE_BITNER_BiT_500_BLACK_FR.pdf
SB1859 | 5902956054753 |  |  | BiT 500®BLACK FR 56G0,75 mm² 300/500V | Giętkie kable sterownicze i zasilające, przeznaczone do pracy w energetycznych urządzeniach kontrolnych, zabezpieczających oraz do obwodów sterowania, a także do zasilania w energię elektryczną odbiorników małej mocy, urządzeń ruchomych i przenośnych. Przeznaczone przede wszystkim do instalacji w obiektach przemysłowych o podwyższonych wymaganiach przeciwpożarowych (ograniczają rozprzestrzenianie płomienia). Nadają się do instalowania na stałe oraz do połączeń ruchomych w urządzeniach przemysłowych, liniach technologicznych, maszynach pracujących w pomieszczeniach suchych i wilgotnych. Kable nadają się do układania na zewnątrz. Powłoka zewnętrzna odporna na UV. Przeznaczony do bezpośredniego układania w ziemi. Materiały izolacyjne oraz konstrukcja żył zastosowane w kablu BiT 500®BLACK FR pozwalają na łatwe i szybkie wykonanie połączeń i zapewniają wysoką trwałość wykonanego połączenia. Kable sklasyfikowane zgodnie z normą PN-EN 50575 (CPR). | [10 empty] | Zakłady Kablowe BITNER Sp. z o.o. | SB1859 | Uniepalnione, giętkie kable sterownicze, w izolacji i powłoce PVC, do zastosowań wnętrzowych i na zewnątrz oraz do układania w ziemi, żyły numerowane, 300/500V |  |  | BITNER | [6 empty] | true | true | 12 | PL | [11 empty] | n91 | no_discount_group | no_bonus_group | NOT_RELEVANT | NONE | NOT_RELEVANT | NONE | [33 empty] | 27.32.13.0 |  |  | 0 | 24 | 24 |  |  |  |  | 8544 49 95 | [8 empty] | EC003250 | KMT | KMT | 1 | 1 | [32 empty] | net_list | 133102 | PLN | 0.23 |  |  |  | 2025-07-24 |  |  | KMT | [13 empty] | https://bitner.com.pl/data/t4_text/649x234_084114231116_500%20Black%20FR.JPG |  |  |  | https://bitner.com.pl/data/t4txt_photos/125016220219_5_BiT_500_BLACK_FR.pdf |  |  |  | https://bitner.com.pl/data/t4txt_photos/115255270423_0054_DWU_S_2304_BiT_500_BLACK_FR_w.4.pdf |  |  |  | https://bitner.com.pl/data/t4txt_photos/11350110421_0033_2_UE_BITNER_BiT_500_BLACK_FR.pdf
SB1860 | 5902956054760 |  |  | BiT 500®BLACK FR 61G0,75 mm² 300/500V | Giętkie kable sterownicze i zasilające, przeznaczone do pracy w energetycznych urządzeniach kontrolnych, zabezpieczających oraz do obwodów sterowania, a także do zasilania w energię elektryczną odbiorników małej mocy, urządzeń ruchomych i przenośnych. Przeznaczone przede wszystkim do instalacji w obiektach przemysłowych o podwyższonych wymaganiach przeciwpożarowych (ograniczają rozprzestrzenianie płomienia). Nadają się do instalowania na stałe oraz do połączeń ruchomych w urządzeniach przemysłowych, liniach technologicznych, maszynach pracujących w pomieszczeniach suchych i wilgotnych. Kable nadają się do układania na zewnątrz. Powłoka zewnętrzna odporna na UV. Przeznaczony do bezpośredniego układania w ziemi. Materiały izolacyjne oraz konstrukcja żył zastosowane w kablu BiT 500®BLACK FR pozwalają na łatwe i szybkie wykonanie połączeń i zapewniają wysoką trwałość wykonanego połączenia. Kable sklasyfikowane zgodnie z normą PN-EN 50575 (CPR). | [10 empty] | Zakłady Kablowe BITNER Sp. z o.o. | SB1860 | Uniepalnione, giętkie kable sterownicze, w izolacji i powłoce PVC, do zastosowań wnętrzowych i na zewnątrz oraz do układania w ziemi, żyły numerowane, 300/500V |  |  | BITNER | [6 empty] | true | true | 12 | PL | [11 empty] | n91 | no_discount_group | no_bonus_group | NOT_RELEVANT | NONE | NOT_RELEVANT | NONE | [33 empty] | 27.32.13.0 |  |  | 0 | 24 | 24 |  |  |  |  | 8544 49 95 | [8 empty] | EC003250 | KMT | KMT | 1 | 1 | [32 empty] | net_list | 143688 | PLN | 0.23 |  |  |  | 2025-07-24 |  |  | KMT | [13 empty] | https://bitner.com.pl/data/t4_text/649x234_084114231116_500%20Black%20FR.JPG |  |  |  | https://bitner.com.pl/data/t4txt_photos/125016220219_5_BiT_500_BLACK_FR.pdf |  |  |  | https://bitner.com.pl/data/t4txt_photos/115255270423_0054_DWU_S_2304_BiT_500_BLACK_FR_w.4.pdf |  |  |  | https://bitner.com.pl/data/t4txt_photos/11350110421_0033_2_UE_BITNER_BiT_500_BLACK_FR.pdf
SB1861 | 5902956054777 |  |  | BiT 500®BLACK FR 2x1,0 mm² 300/500V | Giętkie kable sterownicze i zasilające, przeznaczone do pracy w energetycznych urządzeniach kontrolnych, zabezpieczających oraz do obwodów sterowania, a także do zasilania w energię elektryczną odbiorników małej mocy, urządzeń ruchomych i przenośnych. Przeznaczone przede wszystkim do instalacji w obiektach przemysłowych o podwyższonych wymaganiach przeciwpożarowych (ograniczają rozprzestrzenianie płomienia). Nadają się do instalowania na stałe oraz do połączeń ruchomych w urządzeniach przemysłowych, liniach technologicznych, maszynach pracujących w pomieszczeniach suchych i wilgotnych. Kable nadają się do układania na zewnątrz. Powłoka zewnętrzna odporna na UV. Przeznaczony do bezpośredniego układania w ziemi. Materiały izolacyjne oraz konstrukcja żył zastosowane w kablu BiT 500®BLACK FR pozwalają na łatwe i szybkie wykonanie połączeń i zapewniają wysoką trwałość wykonanego połączenia. Kable sklasyfikowane zgodnie z normą PN-EN 50575 (CPR). | [10 empty] | Zakłady Kablowe BITNER Sp. z o.o. | SB1861 | Uniepalnione, giętkie kable sterownicze, w izolacji i powłoce PVC, do zastosowań wnętrzowych i na zewnątrz oraz do układania w ziemi, żyły numerowane, 300/500V |  |  | BITNER | [6 empty] | true | true | 12 | PL | [11 empty] | n91 | no_discount_group | no_bonus_group | NOT_RELEVANT | NONE | NOT_RELEVANT | NONE | [33 empty] | 27.32.13.0 |  |  | 0 | 24 | 24 |  |  |  |  | 8544 49 95 | [8 empty] | EC003250 | KMT | KMT | 1 | 1 | [32 empty] | net_list | 8627 | PLN | 0.23 |  |  |  | 2025-07-24 |  |  | KMT | [13 empty] | https://bitner.com.pl/data/t4_text/649x234_084114231116_500%20Black%20FR.JPG |  |  |  | https://bitner.com.pl/data/t4txt_photos/125016220219_5_BiT_500_BLACK_FR.pdf |  |  |  | https://bitner.com.pl/data/t4txt_photos/115255270423_0054_DWU_S_2304_BiT_500_BLACK_FR_w.4.pdf |  |  |  | https://bitner.com.pl/data/t4txt_photos/11350110421_0033_2_UE_BITNER_BiT_500_BLACK_FR.pdf
SB1862 | 5902956054784 |  |  | BiT 500®BLACK FR 3G1,0 mm² 300/500V | Giętkie kable sterownicze i zasilające, przeznaczone do pracy w energetycznych urządzeniach kontrolnych, zabezpieczających oraz do obwodów sterowania, a także do zasilania w energię elektryczną odbiorników małej mocy, urządzeń ruchomych i przenośnych. Przeznaczone przede wszystkim do instalacji w obiektach przemysłowych o podwyższonych wymaganiach przeciwpożarowych (ograniczają rozprzestrzenianie płomienia). Nadają się do instalowania na stałe oraz do połączeń ruchomych w urządzeniach przemysłowych, liniach technologicznych, maszynach pracujących w pomieszczeniach suchych i wilgotnych. Kable nadają się do układania na zewnątrz. Powłoka zewnętrzna odporna na UV. Przeznaczony do bezpośredniego układania w ziemi. Materiały izolacyjne oraz konstrukcja żył zastosowane w kablu BiT 500®BLACK FR pozwalają na łatwe i szybkie wykonanie połączeń i zapewniają wysoką trwałość wykonanego połączenia. Kable sklasyfikowane zgodnie z normą PN-EN 50575 (CPR). | [10 empty] | Zakłady Kablowe BITNER Sp. z o.o. | SB1862 | Uniepalnione, giętkie kable sterownicze, w izolacji i powłoce PVC, do zastosowań wnętrzowych i na zewnątrz oraz do układania w ziemi, żyły numerowane, 300/500V |  |  | BITNER | [6 empty] | true | true | 12 | PL | [11 empty] | n91 | no_discount_group | no_bonus_group | NOT_RELEVANT | NONE | NOT_RELEVANT | NONE | [33 empty] | 27.32.13.0 |  |  | 0 | 24 | 24 |  |  |  |  | 8544 49 95 | [8 empty] | EC003250 | KMT | KMT | 1 | 1 | [32 empty] | net_list | 11707 | PLN | 0.23 |  |  |  | 2025-07-24 |  |  | KMT | [13 empty] | https://bitner.com.pl/data/t4_text/649x234_084114231116_500%20Black%20FR.JPG |  |  |  | https://bitner.com.pl/data/t4txt_photos/125016220219_5_BiT_500_BLACK_FR.pdf |  |  |  | https://bitner.com.pl/data/t4txt_photos/115255270423_0054_DWU_S_2304_BiT_500_BLACK_FR_w.4.pdf |  |  |  | https://bitner.com.pl/data/t4txt_photos/11350110421_0033_2_UE_BITNER_BiT_500_BLACK_FR.pdf
SB1863 | 5902956054791 |  |  | BiT 500®BLACK FR 3x1,0 mm² 300/500V | Giętkie kable sterownicze i zasilające, przeznaczone do pracy w energetycznych urządzeniach kontrolnych, zabezpieczających oraz do obwodów sterowania, a także do zasilania w energię elektryczną odbiorników małej mocy, urządzeń ruchomych i przenośnych. Przeznaczone przede wszystkim do instalacji w obiektach przemysłowych o podwyższonych wymaganiach przeciwpożarowych (ograniczają rozprzestrzenianie płomienia). Nadają się do instalowania na stałe oraz do połączeń ruchomych w urządzeniach przemysłowych, liniach technologicznych, maszynach pracujących w pomieszczeniach suchych i wilgotnych. Kable nadają się do układania na zewnątrz. Powłoka zewnętrzna odporna na UV. Przeznaczony do bezpośredniego układania w ziemi. Materiały izolacyjne oraz konstrukcja żył zastosowane w kablu BiT 500®BLACK FR pozwalają na łatwe i szybkie wykonanie połączeń i zapewniają wysoką trwałość wykonanego połączenia. Kable sklasyfikowane zgodnie z normą PN-EN 50575 (CPR). | [10 empty] | Zakłady Kablowe BITNER Sp. z o.o. | SB1863 | Uniepalnione, giętkie kable sterownicze, w izolacji i powłoce PVC, do zastosowań wnętrzowych i na zewnątrz oraz do układania w ziemi, żyły numerowane, 300/500V |  |  | BITNER | [6 empty] | true | true | 12 | PL | [11 empty] | n91 | no_discount_group | no_bonus_group | NOT_RELEVANT | NONE | NOT_RELEVANT | NONE | [33 empty] | 27.32.13.0 |  |  | 0 | 24 | 24 |  |  |  |  | 8544 49 95 | [8 empty] | EC003250 | KMT | KMT | 1 | 1 | [32 empty] | net_list | 12891 | PLN | 0.23 |  |  |  | 2025-07-24 |  |  | KMT | [13 empty] | https://bitner.com.pl/data/t4_text/649x234_084114231116_500%20Black%20FR.JPG |  |  |  | https://bitner.com.pl/data/t4txt_photos/125016220219_5_BiT_500_BLACK_FR.pdf |  |  |  | https://bitner.com.pl/data/t4txt_photos/115255270423_0054_DWU_S_2304_BiT_500_BLACK_FR_w.4.pdf |  |  |  | https://bitner.com.pl/data/t4txt_photos/11350110421_0033_2_UE_BITNER_BiT_500_BLACK_FR.pdf
SB1864 | 5902956054807 |  |  | BiT 500®BLACK FR 4G1,0 mm² 300/500V | Giętkie kable sterownicze i zasilające, przeznaczone do pracy w energetycznych urządzeniach kontrolnych, zabezpieczających oraz do obwodów sterowania, a także do zasilania w energię elektryczną odbiorników małej mocy, urządzeń ruchomych i przenośnych. Przeznaczone przede wszystkim do instalacji w obiektach przemysłowych o podwyższonych wymaganiach przeciwpożarowych (ograniczają rozprzestrzenianie płomienia). Nadają się do instalowania na stałe oraz do połączeń ruchomych w urządzeniach przemysłowych, liniach technologicznych, maszynach pracujących w pomieszczeniach suchych i wilgotnych. Kable nadają się do układania na zewnątrz. Powłoka zewnętrzna odporna na UV. Przeznaczony do bezpośredniego układania w ziemi. Materiały izolacyjne oraz konstrukcja żył zastosowane w kablu BiT 500®BLACK FR pozwalają na łatwe i szybkie wykonanie połączeń i zapewniają wysoką trwałość wykonanego połączenia. Kable sklasyfikowane zgodnie z normą PN-EN 50575 (CPR). | [10 empty] | Zakłady Kablowe BITNER Sp. z o.o. | SB1864 | Uniepalnione, giętkie kable sterownicze, w izolacji i powłoce PVC, do zastosowań wnętrzowych i na zewnątrz oraz do układania w ziemi, żyły numerowane, 300/500V |  |  | BITNER | [6 empty] | true | true | 12 | PL | [11 empty] | n91 | no_discount_group | no_bonus_group | NOT_RELEVANT | NONE | NOT_RELEVANT | NONE | [33 empty] | 27.32.13.0 |  |  | 0 | 24 | 24 |  |  |  |  | 8544 49 95 | [8 empty] | EC003250 | KMT | KMT | 1 | 1 | [32 empty] | net_list | 14490 | PLN | 0.23 |  |  |  | 2025-07-24 |  |  | KMT | [13 empty] | https://bitner.com.pl/data/t4_text/649x234_084114231116_500%20Black%20FR.JPG |  |  |  | https://bitner.com.pl/data/t4txt_photos/125016220219_5_BiT_500_BLACK_FR.pdf |  |  |  | https://bitner.com.pl/data/t4txt_photos/115255270423_0054_DWU_S_2304_BiT_500_BLACK_FR_w.4.pdf |  |  |  | https://bitner.com.pl/data/t4txt_photos/11350110421_0033_2_UE_BITNER_BiT_500_BLACK_FR.pdf
SB1865 | 5902956054814 |  |  | BiT 500®BLACK FR 4x1,0 mm² 300/500V | Giętkie kable sterownicze i zasilające, przeznaczone do pracy w energetycznych urządzeniach kontrolnych, zabezpieczających oraz do obwodów sterowania, a także do zasilania w energię elektryczną odbiorników małej mocy, urządzeń ruchomych i przenośnych. Przeznaczone przede wszystkim do instalacji w obiektach przemysłowych o podwyższonych wymaganiach przeciwpożarowych (ograniczają rozprzestrzenianie płomienia). Nadają się do instalowania na stałe oraz do połączeń ruchomych w urządzeniach przemysłowych, liniach technologicznych, maszynach pracujących w pomieszczeniach suchych i wilgotnych. Kable nadają się do układania na zewnątrz. Powłoka zewnętrzna odporna na UV. Przeznaczony do bezpośredniego układania w ziemi. Materiały izolacyjne oraz konstrukcja żył zastosowane w kablu BiT 500®BLACK FR pozwalają na łatwe i szybkie wykonanie połączeń i zapewniają wysoką trwałość wykonanego połączenia. Kable sklasyfikowane zgodnie z normą PN-EN 50575 (CPR). | [10 empty] | Zakłady Kablowe BITNER Sp. z o.o. | SB1865 | Uniepalnione, giętkie kable sterownicze, w izolacji i powłoce PVC, do zastosowań wnętrzowych i na zewnątrz oraz do układania w ziemi, żyły numerowane, 300/500V |  |  | BITNER | [6 empty] | true | true | 12 | PL | [11 empty] | n91 | no_discount_group | no_bonus_group | NOT_RELEVANT | NONE | NOT_RELEVANT | NONE | [33 empty] | 27.32.13.0 |  |  | 0 | 24 | 24 |  |  |  |  | 8544 49 95 | [8 empty] | EC003250 | KMT | KMT | 1 | 1 | [32 empty] | net_list | 15928 | PLN | 0.23 |  |  |  | 2025-07-24 |  |  | KMT | [13 empty] | https://bitner.com.pl/data/t4_text/649x234_084114231116_500%20Black%20FR.JPG |  |  |  | https://bitner.com.pl/data/t4txt_photos/125016220219_5_BiT_500_BLACK_FR.pdf |  |  |  | https://bitner.com.pl/data/t4txt_photos/115255270423_0054_DWU_S_2304_BiT_500_BLACK_FR_w.4.pdf |  |  |  | https://bitner.com.pl/data/t4txt_photos/11350110421_0033_2_UE_BITNER_BiT_500_BLACK_FR.pdf
SB1866 | 5902956054821 |  |  | BiT 500®BLACK FR 5G1,0 mm² 300/500V | Giętkie kable sterownicze i zasilające, przeznaczone do pracy w energetycznych urządzeniach kontrolnych, zabezpieczających oraz do obwodów sterowania, a także do zasilania w energię elektryczną odbiorników małej mocy, urządzeń ruchomych i przenośnych. Przeznaczone przede wszystkim do instalacji w obiektach przemysłowych o podwyższonych wymaganiach przeciwpożarowych (ograniczają rozprzestrzenianie płomienia). Nadają się do instalowania na stałe oraz do połączeń ruchomych w urządzeniach przemysłowych, liniach technologicznych, maszynach pracujących w pomieszczeniach suchych i wilgotnych. Kable nadają się do układania na zewnątrz. Powłoka zewnętrzna odporna na UV. Przeznaczony do bezpośredniego układania w ziemi. Materiały izolacyjne oraz konstrukcja żył zastosowane w kablu BiT 500®BLACK FR pozwalają na łatwe i szybkie wykonanie połączeń i zapewniają wysoką trwałość wykonanego połączenia. Kable sklasyfikowane zgodnie z normą PN-EN 50575 (CPR). | [10 empty] | Zakłady Kablowe BITNER Sp. z o.o. | SB1866 | Uniepalnione, giętkie kable sterownicze, w izolacji i powłoce PVC, do zastosowań wnętrzowych i na zewnątrz oraz do układania w ziemi, żyły numerowane, 300/500V |  |  | BITNER | [6 empty] | true | true | 12 | PL | [11 empty] | n91 | no_discount_group | no_bonus_group | NOT_RELEVANT | NONE | NOT_RELEVANT | NONE | [33 empty] | 27.32.13.0 |  |  | 0 | 24 | 24 |  |  |  |  | 8544 49 95 | [8 empty] | EC003250 | KMT | KMT | 1 | 1 | [32 empty] | net_list | 17788 | PLN | 0.23 |  |  |  | 2025-07-24 |  |  | KMT | [13 empty] | https://bitner.com.pl/data/t4_text/649x234_084114231116_500%20Black%20FR.JPG |  |  |  | https://bitner.com.pl/data/t4txt_photos/125016220219_5_BiT_500_BLACK_FR.pdf |  |  |  | https://bitner.com.pl/data/t4txt_photos/115255270423_0054_DWU_S_2304_BiT_500_BLACK_FR_w.4.pdf |  |  |  | https://bitner.com.pl/data/t4txt_photos/11350110421_0033_2_UE_BITNER_BiT_500_BLACK_FR.pdf
SB1867 | 5902956054838 |  |  | BiT 500®BLACK FR 5x1,0 mm² 300/500V | Giętkie kable sterownicze i zasilające, przeznaczone do pracy w energetycznych urządzeniach kontrolnych, zabezpieczających oraz do obwodów sterowania, a także do zasilania w energię elektryczną odbiorników małej mocy, urządzeń ruchomych i przenośnych. Przeznaczone przede wszystkim do instalacji w obiektach przemysłowych o podwyższonych wymaganiach przeciwpożarowych (ograniczają rozprzestrzenianie płomienia). Nadają się do instalowania na stałe oraz do połączeń ruchomych w urządzeniach przemysłowych, liniach technologicznych, maszynach pracujących w pomieszczeniach suchych i wilgotnych. Kable nadają się do układania na zewnątrz. Powłoka zewnętrzna odporna na UV. Przeznaczony do bezpośredniego układania w ziemi. Materiały izolacyjne oraz konstrukcja żył zastosowane w kablu BiT 500®BLACK FR pozwalają na łatwe i szybkie wykonanie połączeń i zapewniają wysoką trwałość wykonanego połączenia. Kable sklasyfikowane zgodnie z normą PN-EN 50575 (CPR). | [10 empty] | Zakłady Kablowe BITNER Sp. z o.o. | SB1867 | Uniepalnione, giętkie kable sterownicze, w izolacji i powłoce PVC, do zastosowań wnętrzowych i na zewnątrz oraz do układania w ziemi, żyły numerowane, 300/500V |  |  | BITNER | [6 empty] | true | true | 12 | PL | [11 empty] | n91 | no_discount_group | no_bonus_group | NOT_RELEVANT | NONE | NOT_RELEVANT | NONE | [33 empty] | 27.32.13.0 |  |  | 0 | 24 | 24 |  |  |  |  | 8544 49 95 | [8 empty] | EC003250 | KMT | KMT | 1 | 1 | [32 empty] | net_list | 19565 | PLN | 0.23 |  |  |  | 2025-07-24 |  |  | KMT | [13 empty] | https://bitner.com.pl/data/t4_text/649x234_084114231116_500%20Black%20FR.JPG |  |  |  | https://bitner.com.pl/data/t4txt_photos/125016220219_5_BiT_500_BLACK_FR.pdf |  |  |  | https://bitner.com.pl/data/t4txt_photos/115255270423_0054_DWU_S_2304_BiT_500_BLACK_FR_w.4.pdf |  |  |  | https://bitner.com.pl/data/t4txt_photos/11350110421_0033_2_UE_BITNER_BiT_500_BLACK_FR.pdf
SB1868 | 5902956054845 |  |  | BiT 500®BLACK FR 6G1,0 mm² 300/500V | Giętkie kable sterownicze i zasilające, przeznaczone do pracy w energetycznych urządzeniach kontrolnych, zabezpieczających oraz do obwodów sterowania, a także do zasilania w energię elektryczną odbiorników małej mocy, urządzeń ruchomych i przenośnych. Przeznaczone przede wszystkim do instalacji w obiektach przemysłowych o podwyższonych wymaganiach przeciwpożarowych (ograniczają rozprzestrzenianie płomienia). Nadają się do instalowania na stałe oraz do połączeń ruchomych w urządzeniach przemysłowych, liniach technologicznych, maszynach pracujących w pomieszczeniach suchych i wilgotnych. Kable nadają się do układania na zewnątrz. Powłoka zewnętrzna odporna na UV. Przeznaczony do bezpośredniego układania w ziemi. Materiały izolacyjne oraz konstrukcja żył zastosowane w kablu BiT 500®BLACK FR pozwalają na łatwe i szybkie wykonanie połączeń i zapewniają wysoką trwałość wykonanego połączenia. Kable sklasyfikowane zgodnie z normą PN-EN 50575 (CPR). | [10 empty] | Zakłady Kablowe BITNER Sp. z o.o. | SB1868 | Uniepalnione, giętkie kable sterownicze, w izolacji i powłoce PVC, do zastosowań wnętrzowych i na zewnątrz oraz do układania w ziemi, żyły numerowane, 300/500V |  |  | BITNER | [6 empty] | true | true | 12 | PL | [11 empty] | n91 | no_discount_group | no_bonus_group | NOT_RELEVANT | NONE | NOT_RELEVANT | NONE | [33 empty] | 27.32.13.0 |  |  | 0 | 24 | 24 |  |  |  |  | 8544 49 95 | [8 empty] | EC003250 | KMT | KMT | 1 | 1 | [32 empty] | net_list | 21002 | PLN | 0.23 |  |  |  | 2025-07-24 |  |  | KMT | [13 empty] | https://bitner.com.pl/data/t4_text/649x234_084114231116_500%20Black%20FR.JPG |  |  |  | https://bitner.com.pl/data/t4txt_photos/125016220219_5_BiT_500_BLACK_FR.pdf |  |  |  | https://bitner.com.pl/data/t4txt_photos/115255270423_0054_DWU_S_2304_BiT_500_BLACK_FR_w.4.pdf |  |  |  | https://bitner.com.pl/data/t4txt_photos/11350110421_0033_2_UE_BITNER_BiT_500_BLACK_FR.pdf
SB1869 | 5902956054852 |  |  | BiT 500®BLACK FR 6x1,0 mm² 300/500V | Giętkie kable sterownicze i zasilające, przeznaczone do pracy w energetycznych urządzeniach kontrolnych, zabezpieczających oraz do obwodów sterowania, a także do zasilania w energię elektryczną odbiorników małej mocy, urządzeń ruchomych i przenośnych. Przeznaczone przede wszystkim do instalacji w obiektach przemysłowych o podwyższonych wymaganiach przeciwpożarowych (ograniczają rozprzestrzenianie płomienia). Nadają się do instalowania na stałe oraz do połączeń ruchomych w urządzeniach przemysłowych, liniach technologicznych, maszynach pracujących w pomieszczeniach suchych i wilgotnych. Kable nadają się do układania na zewnątrz. Powłoka zewnętrzna odporna na UV. Przeznaczony do bezpośredniego układania w ziemi. Materiały izolacyjne oraz konstrukcja żył zastosowane w kablu BiT 500®BLACK FR pozwalają na łatwe i szybkie wykonanie połączeń i zapewniają wysoką trwałość wykonanego połączenia. Kable sklasyfikowane zgodnie z normą PN-EN 50575 (CPR). | [10 empty] | Zakłady Kablowe BITNER Sp. z o.o. | SB1869 | Uniepalnione, giętkie kable sterownicze, w izolacji i powłoce PVC, do zastosowań wnętrzowych i na zewnątrz oraz do układania w ziemi, żyły numerowane, 300/500V |  |  | BITNER | [6 empty] | true | true | 12 | PL | [11 empty] | n91 | no_discount_group | no_bonus_group | NOT_RELEVANT | NONE | NOT_RELEVANT | NONE | [33 empty] | 27.32.13.0 |  |  | 0 | 24 | 24 |  |  |  |  | 8544 49 95 | [8 empty] | EC003250 | KMT | KMT | 1 | 1 | [32 empty] | net_list | 23100 | PLN | 0.23 |  |  |  | 2025-07-24 |  |  | KMT | [13 empty] | https://bitner.com.pl/data/t4_text/649x234_084114231116_500%20Black%20FR.JPG |  |  |  | https://bitner.com.pl/data/t4txt_photos/125016220219_5_BiT_500_BLACK_FR.pdf |  |  |  | https://bitner.com.pl/data/t4txt_photos/115255270423_0054_DWU_S_2304_BiT_500_BLACK_FR_w.4.pdf |  |  |  | https://bitner.com.pl/data/t4txt_photos/11350110421_0033_2_UE_BITNER_BiT_500_BLACK_FR.pdf
SB1870 | 5902956054869 |  |  | BiT 500®BLACK FR 7G1,0 mm² 300/500V | Giętkie kable sterownicze i zasilające, przeznaczone do pracy w energetycznych urządzeniach kontrolnych, zabezpieczających oraz do obwodów sterowania, a także do zasilania w energię elektryczną odbiorników małej mocy, urządzeń ruchomych i przenośnych. Przeznaczone przede wszystkim do instalacji w obiektach przemysłowych o podwyższonych wymaganiach przeciwpożarowych (ograniczają rozprzestrzenianie płomienia). Nadają się do instalowania na stałe oraz do połączeń ruchomych w urządzeniach przemysłowych, liniach technologicznych, maszynach pracujących w pomieszczeniach suchych i wilgotnych. Kable nadają się do układania na zewnątrz. Powłoka zewnętrzna odporna na UV. Przeznaczony do bezpośredniego układania w ziemi. Materiały izolacyjne oraz konstrukcja żył zastosowane w kablu BiT 500®BLACK FR pozwalają na łatwe i szybkie wykonanie połączeń i zapewniają wysoką trwałość wykonanego połączenia. Kable sklasyfikowane zgodnie z normą PN-EN 50575 (CPR). | [10 empty] | Zakłady Kablowe BITNER Sp. z o.o. | SB1870 | Uniepalnione, giętkie kable sterownicze, w izolacji i powłoce PVC, do zastosowań wnętrzowych i na zewnątrz oraz do układania w ziemi, żyły numerowane, 300/500V |  |  | BITNER | [6 empty] | true | true | 12 | PL | [11 empty] | n91 | no_discount_group | no_bonus_group | NOT_RELEVANT | NONE | NOT_RELEVANT | NONE | [33 empty] | 27.32.13.0 |  |  | 0 | 24 | 24 |  |  |  |  | 8544 49 95 | [8 empty] | EC003250 | KMT | KMT | 1 | 1 | [32 empty] | net_list | 23652 | PLN | 0.23 |  |  |  | 2025-07-24 |  |  | KMT | [13 empty] | https://bitner.com.pl/data/t4_text/649x234_084114231116_500%20Black%20FR.JPG |  |  |  | https://bitner.com.pl/data/t4txt_photos/125016220219_5_BiT_500_BLACK_FR.pdf |  |  |  | https://bitner.com.pl/data/t4txt_photos/115255270423_0054_DWU_S_2304_BiT_500_BLACK_FR_w.4.pdf |  |  |  | https://bitner.com.pl/data/t4txt_photos/11350110421_0033_2_UE_BITNER_BiT_500_BLACK_FR.pdf
SB1871 | 5902956054876 |  |  | BiT 500®BLACK FR 7x1,0 mm² 300/500V | Giętkie kable sterownicze i zasilające, przeznaczone do pracy w energetycznych urządzeniach kontrolnych, zabezpieczających oraz do obwodów sterowania, a także do zasilania w energię elektryczną odbiorników małej mocy, urządzeń ruchomych i przenośnych. Przeznaczone przede wszystkim do instalacji w obiektach przemysłowych o podwyższonych wymaganiach przeciwpożarowych (ograniczają rozprzestrzenianie płomienia). Nadają się do instalowania na stałe oraz do połączeń ruchomych w urządzeniach przemysłowych, liniach technologicznych, maszynach pracujących w pomieszczeniach suchych i wilgotnych. Kable nadają się do układania na zewnątrz. Powłoka zewnętrzna odporna na UV. Przeznaczony do bezpośredniego układania w ziemi. Materiały izolacyjne oraz konstrukcja żył zastosowane w kablu BiT 500®BLACK FR pozwalają na łatwe i szybkie wykonanie połączeń i zapewniają wysoką trwałość wykonanego połączenia. Kable sklasyfikowane zgodnie z normą PN-EN 50575 (CPR). | [10 empty] | Zakłady Kablowe BITNER Sp. z o.o. | SB1871 | Uniepalnione, giętkie kable sterownicze, w izolacji i powłoce PVC, do zastosowań wnętrzowych i na zewnątrz oraz do układania w ziemi, żyły numerowane, 300/500V |  |  | BITNER | [6 empty] | true | true | 12 | PL | [11 empty] | n91 | no_discount_group | no_bonus_group | NOT_RELEVANT | NONE | NOT_RELEVANT | NONE | [33 empty] | 27.32.13.0 |  |  | 0 | 24 | 24 |  |  |  |  | 8544 49 95 | [8 empty] | EC003250 | KMT | KMT | 1 | 1 | [32 empty] | net_list | 26020 | PLN | 0.23 |  |  |  | 2025-07-24 |  |  | KMT | [13 empty] | https://bitner.com.pl/data/t4_text/649x234_084114231116_500%20Black%20FR.JPG |  |  |  | https://bitner.com.pl/data/t4txt_photos/125016220219_5_BiT_500_BLACK_FR.pdf |  |  |  | https://bitner.com.pl/data/t4txt_photos/115255270423_0054_DWU_S_2304_BiT_500_BLACK_FR_w.4.pdf |  |  |  | https://bitner.com.pl/data/t4txt_photos/11350110421_0033_2_UE_BITNER_BiT_500_BLACK_FR.pdf
SB1872 | 5902956054883 |  |  | BiT 500®BLACK FR 8G1,0 mm² 300/500V | Giętkie kable sterownicze i zasilające, przeznaczone do pracy w energetycznych urządzeniach kontrolnych, zabezpieczających oraz do obwodów sterowania, a także do zasilania w energię elektryczną odbiorników małej mocy, urządzeń ruchomych i przenośnych. Przeznaczone przede wszystkim do instalacji w obiektach przemysłowych o podwyższonych wymaganiach przeciwpożarowych (ograniczają rozprzestrzenianie płomienia). Nadają się do instalowania na stałe oraz do połączeń ruchomych w urządzeniach przemysłowych, liniach technologicznych, maszynach pracujących w pomieszczeniach suchych i wilgotnych. Kable nadają się do układania na zewnątrz. Powłoka zewnętrzna odporna na UV. Przeznaczony do bezpośredniego układania w ziemi. Materiały izolacyjne oraz konstrukcja żył zastosowane w kablu BiT 500®BLACK FR pozwalają na łatwe i szybkie wykonanie połączeń i zapewniają wysoką trwałość wykonanego połączenia. Kable sklasyfikowane zgodnie z normą PN-EN 50575 (CPR). | [10 empty] | Zakłady Kablowe BITNER Sp. z o.o. | SB1872 | Uniepalnione, giętkie kable sterownicze, w izolacji i powłoce PVC, do zastosowań wnętrzowych i na zewnątrz oraz do układania w ziemi, żyły numerowane, 300/500V |  |  | BITNER | [6 empty] | true | true | 12 | PL | [11 empty] | n91 | no_discount_group | no_bonus_group | NOT_RELEVANT | NONE | NOT_RELEVANT | NONE | [33 empty] | 27.32.13.0 |  |  | 0 | 24 | 24 |  |  |  |  | 8544 49 95 | [8 empty] | EC003250 | KMT | KMT | 1 | 1 | [32 empty] | net_list | 27650 | PLN | 0.23 |  |  |  | 2025-07-24 |  |  | KMT | [13 empty] | https://bitner.com.pl/data/t4_text/649x234_084114231116_500%20Black%20FR.JPG |  |  |  | https://bitner.com.pl/data/t4txt_photos/125016220219_5_BiT_500_BLACK_FR.pdf |  |  |  | https://bitner.com.pl/data/t4txt_photos/115255270423_0054_DWU_S_2304_BiT_500_BLACK_FR_w.4.pdf |  |  |  | https://bitner.com.pl/data/t4txt_photos/11350110421_0033_2_UE_BITNER_BiT_500_BLACK_FR.pdf
SB1873 | 5902956054890 |  |  | BiT 500®BLACK FR 10G1,0 mm² 300/500V | Giętkie kable sterownicze i zasilające, przeznaczone do pracy w energetycznych urządzeniach kontrolnych, zabezpieczających oraz do obwodów sterowania, a także do zasilania w energię elektryczną odbiorników małej mocy, urządzeń ruchomych i przenośnych. Przeznaczone przede wszystkim do instalacji w obiektach przemysłowych o podwyższonych wymaganiach przeciwpożarowych (ograniczają rozprzestrzenianie płomienia). Nadają się do instalowania na stałe oraz do połączeń ruchomych w urządzeniach przemysłowych, liniach technologicznych, maszynach pracujących w pomieszczeniach suchych i wilgotnych. Kable nadają się do układania na zewnątrz. Powłoka zewnętrzna odporna na UV. Przeznaczony do bezpośredniego układania w ziemi. Materiały izolacyjne oraz konstrukcja żył zastosowane w kablu BiT 500®BLACK FR pozwalają na łatwe i szybkie wykonanie połączeń i zapewniają wysoką trwałość wykonanego połączenia. Kable sklasyfikowane zgodnie z normą PN-EN 50575 (CPR). | [10 empty] | Zakłady Kablowe BITNER Sp. z o.o. | SB1873 | Uniepalnione, giętkie kable sterownicze, w izolacji i powłoce PVC, do zastosowań wnętrzowych i na zewnątrz oraz do układania w ziemi, żyły numerowane, 300/500V |  |  | BITNER | [6 empty] | true | true | 12 | PL | [11 empty] | n91 | no_discount_group | no_bonus_group | NOT_RELEVANT | NONE | NOT_RELEVANT | NONE | [33 empty] | 27.32.13.0 |  |  | 0 | 24 | 24 |  |  |  |  | 8544 49 95 | [8 empty] | EC003250 | KMT | KMT | 1 | 1 | [32 empty] | net_list | 34076 | PLN | 0.23 |  |  |  | 2025-07-24 |  |  | KMT | [13 empty] | https://bitner.com.pl/data/t4_text/649x234_084114231116_500%20Black%20FR.JPG |  |  |  | https://bitner.com.pl/data/t4txt_photos/125016220219_5_BiT_500_BLACK_FR.pdf |  |  |  | https://bitner.com.pl/data/t4txt_photos/115255270423_0054_DWU_S_2304_BiT_500_BLACK_FR_w.4.pdf |  |  |  | https://bitner.com.pl/data/t4txt_photos/11350110421_0033_2_UE_BITNER_BiT_500_BLACK_FR.pdf
SB1874 | 5902956054906 |  |  | BiT 500®BLACK FR 10x1,0 mm² 300/500V | Giętkie kable sterownicze i zasilające, przeznaczone do pracy w energetycznych urządzeniach kontrolnych, zabezpieczających oraz do obwodów sterowania, a także do zasilania w energię elektryczną odbiorników małej mocy, urządzeń ruchomych i przenośnych. Przeznaczone przede wszystkim do instalacji w obiektach przemysłowych o podwyższonych wymaganiach przeciwpożarowych (ograniczają rozprzestrzenianie płomienia). Nadają się do instalowania na stałe oraz do połączeń ruchomych w urządzeniach przemysłowych, liniach technologicznych, maszynach pracujących w pomieszczeniach suchych i wilgotnych. Kable nadają się do układania na zewnątrz. Powłoka zewnętrzna odporna na UV. Przeznaczony do bezpośredniego układania w ziemi. Materiały izolacyjne oraz konstrukcja żył zastosowane w kablu BiT 500®BLACK FR pozwalają na łatwe i szybkie wykonanie połączeń i zapewniają wysoką trwałość wykonanego połączenia. Kable sklasyfikowane zgodnie z normą PN-EN 50575 (CPR). | [10 empty] | Zakłady Kablowe BITNER Sp. z o.o. | SB1874 | Uniepalnione, giętkie kable sterownicze, w izolacji i powłoce PVC, do zastosowań wnętrzowych i na zewnątrz oraz do układania w ziemi, żyły numerowane, 300/500V |  |  | BITNER | [6 empty] | true | true | 12 | PL | [11 empty] | n91 | no_discount_group | no_bonus_group | NOT_RELEVANT | NONE | NOT_RELEVANT | NONE | [33 empty] | 27.32.13.0 |  |  | 0 | 24 | 24 |  |  |  |  | 8544 49 95 | [8 empty] | EC003250 | KMT | KMT | 1 | 1 | [32 empty] | net_list | 37493 | PLN | 0.23 |  |  |  | 2025-07-24 |  |  | KMT | [13 empty] | https://bitner.com.pl/data/t4_text/649x234_084114231116_500%20Black%20FR.JPG |  |  |  | https://bitner.com.pl/data/t4txt_photos/125016220219_5_BiT_500_BLACK_FR.pdf |  |  |  | https://bitner.com.pl/data/t4txt_photos/115255270423_0054_DWU_S_2304_BiT_500_BLACK_FR_w.4.pdf |  |  |  | https://bitner.com.pl/data/t4txt_photos/11350110421_0033_2_UE_BITNER_BiT_500_BLACK_FR.pdf
SB1875 | 5902956054913 |  |  | BiT 500®BLACK FR 12G1,0 mm² 300/500V | Giętkie kable sterownicze i zasilające, przeznaczone do pracy w energetycznych urządzeniach kontrolnych, zabezpieczających oraz do obwodów sterowania, a także do zasilania w energię elektryczną odbiorników małej mocy, urządzeń ruchomych i przenośnych. Przeznaczone przede wszystkim do instalacji w obiektach przemysłowych o podwyższonych wymaganiach przeciwpożarowych (ograniczają rozprzestrzenianie płomienia). Nadają się do instalowania na stałe oraz do połączeń ruchomych w urządzeniach przemysłowych, liniach technologicznych, maszynach pracujących w pomieszczeniach suchych i wilgotnych. Kable nadają się do układania na zewnątrz. Powłoka zewnętrzna odporna na UV. Przeznaczony do bezpośredniego układania w ziemi. Materiały izolacyjne oraz konstrukcja żył zastosowane w kablu BiT 500®BLACK FR pozwalają na łatwe i szybkie wykonanie połączeń i zapewniają wysoką trwałość wykonanego połączenia. Kable sklasyfikowane zgodnie z normą PN-EN 50575 (CPR). | [10 empty] | Zakłady Kablowe BITNER Sp. z o.o. | SB1875 | Uniepalnione, giętkie kable sterownicze, w izolacji i powłoce PVC, do zastosowań wnętrzowych i na zewnątrz oraz do układania w ziemi, żyły numerowane, 300/500V |  |  | BITNER | [6 empty] | true | true | 12 | PL | [11 empty] | n91 | no_discount_group | no_bonus_group | NOT_RELEVANT | NONE | NOT_RELEVANT | NONE | [33 empty] | 27.32.13.0 |  |  | 0 | 24 | 24 |  |  |  |  | 8544 49 95 | [8 empty] | EC003250 | KMT | KMT | 1 | 1 | [32 empty] | net_list | 39250 | PLN | 0.23 |  |  |  | 2025-07-24 |  |  | KMT | [13 empty] | https://bitner.com.pl/data/t4_text/649x234_084114231116_500%20Black%20FR.JPG |  |  |  | https://bitner.com.pl/data/t4txt_photos/125016220219_5_BiT_500_BLACK_FR.pdf |  |  |  | https://bitner.com.pl/data/t4txt_photos/115255270423_0054_DWU_S_2304_BiT_500_BLACK_FR_w.4.pdf |  |  |  | https://bitner.com.pl/data/t4txt_photos/11350110421_0033_2_UE_BITNER_BiT_500_BLACK_FR.pdf
SB1876 | 5902956054920 |  |  | BiT 500®BLACK FR 12x1,0 mm² 300/500V | Giętkie kable sterownicze i zasilające, przeznaczone do pracy w energetycznych urządzeniach kontrolnych, zabezpieczających oraz do obwodów sterowania, a także do zasilania w energię elektryczną odbiorników małej mocy, urządzeń ruchomych i przenośnych. Przeznaczone przede wszystkim do instalacji w obiektach przemysłowych o podwyższonych wymaganiach przeciwpożarowych (ograniczają rozprzestrzenianie płomienia). Nadają się do instalowania na stałe oraz do połączeń ruchomych w urządzeniach przemysłowych, liniach technologicznych, maszynach pracujących w pomieszczeniach suchych i wilgotnych. Kable nadają się do układania na zewnątrz. Powłoka zewnętrzna odporna na UV. Przeznaczony do bezpośredniego układania w ziemi. Materiały izolacyjne oraz konstrukcja żył zastosowane w kablu BiT 500®BLACK FR pozwalają na łatwe i szybkie wykonanie połączeń i zapewniają wysoką trwałość wykonanego połączenia. Kable sklasyfikowane zgodnie z normą PN-EN 50575 (CPR). | [10 empty] | Zakłady Kablowe BITNER Sp. z o.o. | SB1876 | Uniepalnione, giętkie kable sterownicze, w izolacji i powłoce PVC, do zastosowań wnętrzowych i na zewnątrz oraz do układania w ziemi, żyły numerowane, 300/500V |  |  | BITNER | [6 empty] | true | true | 12 | PL | [11 empty] | n91 | no_discount_group | no_bonus_group | NOT_RELEVANT | NONE | NOT_RELEVANT | NONE | [33 empty] | 27.32.13.0 |  |  | 0 | 24 | 24 |  |  |  |  | 8544 49 95 | [8 empty] | EC003250 | KMT | KMT | 1 | 1 | [32 empty] | net_list | 43170 | PLN | 0.23 |  |  |  | 2025-07-24 |  |  | KMT | [13 empty] | https://bitner.com.pl/data/t4_text/649x234_084114231116_500%20Black%20FR.JPG |  |  |  | https://bitner.com.pl/data/t4txt_photos/125016220219_5_BiT_500_BLACK_FR.pdf |  |  |  | https://bitner.com.pl/data/t4txt_photos/115255270423_0054_DWU_S_2304_BiT_500_BLACK_FR_w.4.pdf |  |  |  | https://bitner.com.pl/data/t4txt_photos/11350110421_0033_2_UE_BITNER_BiT_500_BLACK_FR.pdf
SB1877 | 5902956054937 |  |  | BiT 500®BLACK FR 14G1,0 mm² 300/500V | Giętkie kable sterownicze i zasilające, przeznaczone do pracy w energetycznych urządzeniach kontrolnych, zabezpieczających oraz do obwodów sterowania, a także do zasilania w energię elektryczną odbiorników małej mocy, urządzeń ruchomych i przenośnych. Przeznaczone przede wszystkim do instalacji w obiektach przemysłowych o podwyższonych wymaganiach przeciwpożarowych (ograniczają rozprzestrzenianie płomienia). Nadają się do instalowania na stałe oraz do połączeń ruchomych w urządzeniach przemysłowych, liniach technologicznych, maszynach pracujących w pomieszczeniach suchych i wilgotnych. Kable nadają się do układania na zewnątrz. Powłoka zewnętrzna odporna na UV. Przeznaczony do bezpośredniego układania w ziemi. Materiały izolacyjne oraz konstrukcja żył zastosowane w kablu BiT 500®BLACK FR pozwalają na łatwe i szybkie wykonanie połączeń i zapewniają wysoką trwałość wykonanego połączenia. Kable sklasyfikowane zgodnie z normą PN-EN 50575 (CPR). | [10 empty] | Zakłady Kablowe BITNER Sp. z o.o. | SB1877 | Uniepalnione, giętkie kable sterownicze, w izolacji i powłoce PVC, do zastosowań wnętrzowych i na zewnątrz oraz do układania w ziemi, żyły numerowane, 300/500V |  |  | BITNER | [6 empty] | true | true | 12 | PL | [11 empty] | n91 | no_discount_group | no_bonus_group | NOT_RELEVANT | NONE | NOT_RELEVANT | NONE | [33 empty] | 27.32.13.0 |  |  | 0 | 24 | 24 |  |  |  |  | 8544 49 95 | [8 empty] | EC003250 | KMT | KMT | 1 | 1 | [32 empty] | net_list | 45219 | PLN | 0.23 |  |  |  | 2025-07-24 |  |  | KMT | [13 empty] | https://bitner.com.pl/data/t4_text/649x234_084114231116_500%20Black%20FR.JPG |  |  |  | https://bitner.com.pl/data/t4txt_photos/125016220219_5_BiT_500_BLACK_FR.pdf |  |  |  | https://bitner.com.pl/data/t4txt_photos/115255270423_0054_DWU_S_2304_BiT_500_BLACK_FR_w.4.pdf |  |  |  | https://bitner.com.pl/data/t4txt_photos/11350110421_0033_2_UE_BITNER_BiT_500_BLACK_FR.pdf
SB1878 | 5902956054944 |  |  | BiT 500®BLACK FR 16G1,0 mm² 300/500V | Giętkie kable sterownicze i zasilające, przeznaczone do pracy w energetycznych urządzeniach kontrolnych, zabezpieczających oraz do obwodów sterowania, a także do zasilania w energię elektryczną odbiorników małej mocy, urządzeń ruchomych i przenośnych. Przeznaczone przede wszystkim do instalacji w obiektach przemysłowych o podwyższonych wymaganiach przeciwpożarowych (ograniczają rozprzestrzenianie płomienia). Nadają się do instalowania na stałe oraz do połączeń ruchomych w urządzeniach przemysłowych, liniach technologicznych, maszynach pracujących w pomieszczeniach suchych i wilgotnych. Kable nadają się do układania na zewnątrz. Powłoka zewnętrzna odporna na UV. Przeznaczony do bezpośredniego układania w ziemi. Materiały izolacyjne oraz konstrukcja żył zastosowane w kablu BiT 500®BLACK FR pozwalają na łatwe i szybkie wykonanie połączeń i zapewniają wysoką trwałość wykonanego połączenia. Kable sklasyfikowane zgodnie z normą PN-EN 50575 (CPR). | [10 empty] | Zakłady Kablowe BITNER Sp. z o.o. | SB1878 | Uniepalnione, giętkie kable sterownicze, w izolacji i powłoce PVC, do zastosowań wnętrzowych i na zewnątrz oraz do układania w ziemi, żyły numerowane, 300/500V |  |  | BITNER | [6 empty] | true | true | 12 | PL | [11 empty] | n91 | no_discount_group | no_bonus_group | NOT_RELEVANT | NONE | NOT_RELEVANT | NONE | [33 empty] | 27.32.13.0 |  |  | 0 | 24 | 24 |  |  |  |  | 8544 49 95 | [8 empty] | EC003250 | KMT | KMT | 1 | 1 | [32 empty] | net_list | 51390 | PLN | 0.23 |  |  |  | 2025-07-24 |  |  | KMT | [13 empty] | https://bitner.com.pl/data/t4_text/649x234_084114231116_500%20Black%20FR.JPG |  |  |  | https://bitner.com.pl/data/t4txt_photos/125016220219_5_BiT_500_BLACK_FR.pdf |  |  |  | https://bitner.com.pl/data/t4txt_photos/115255270423_0054_DWU_S_2304_BiT_500_BLACK_FR_w.4.pdf |  |  |  | https://bitner.com.pl/data/t4txt_photos/11350110421_0033_2_UE_BITNER_BiT_500_BLACK_FR.pdf
SB1879 | 5902956054951 |  |  | BiT 500®BLACK FR 18G1,0 mm² 300/500V | Giętkie kable sterownicze i zasilające, przeznaczone do pracy w energetycznych urządzeniach kontrolnych, zabezpieczających oraz do obwodów sterowania, a także do zasilania w energię elektryczną odbiorników małej mocy, urządzeń ruchomych i przenośnych. Przeznaczone przede wszystkim do instalacji w obiektach przemysłowych o podwyższonych wymaganiach przeciwpożarowych (ograniczają rozprzestrzenianie płomienia). Nadają się do instalowania na stałe oraz do połączeń ruchomych w urządzeniach przemysłowych, liniach technologicznych, maszynach pracujących w pomieszczeniach suchych i wilgotnych. Kable nadają się do układania na zewnątrz. Powłoka zewnętrzna odporna na UV. Przeznaczony do bezpośredniego układania w ziemi. Materiały izolacyjne oraz konstrukcja żył zastosowane w kablu BiT 500®BLACK FR pozwalają na łatwe i szybkie wykonanie połączeń i zapewniają wysoką trwałość wykonanego połączenia. Kable sklasyfikowane zgodnie z normą PN-EN 50575 (CPR). | [10 empty] | Zakłady Kablowe BITNER Sp. z o.o. | SB1879 | Uniepalnione, giętkie kable sterownicze, w izolacji i powłoce PVC, do zastosowań wnętrzowych i na zewnątrz oraz do układania w ziemi, żyły numerowane, 300/500V |  |  | BITNER | [6 empty] | true | true | 12 | PL | [11 empty] | n91 | no_discount_group | no_bonus_group | NOT_RELEVANT | NONE | NOT_RELEVANT | NONE | [33 empty] | 27.32.13.0 |  |  | 0 | 24 | 24 |  |  |  |  | 8544 49 95 | [8 empty] | EC003250 | KMT | KMT | 1 | 1 | [32 empty] | net_list | 57465 | PLN | 0.23 |  |  |  | 2025-07-24 |  |  | KMT | [13 empty] | https://bitner.com.pl/data/t4_text/649x234_084114231116_500%20Black%20FR.JPG |  |  |  | https://bitner.com.pl/data/t4txt_photos/125016220219_5_BiT_500_BLACK_FR.pdf |  |  |  | https://bitner.com.pl/data/t4txt_photos/115255270423_0054_DWU_S_2304_BiT_500_BLACK_FR_w.4.pdf |  |  |  | https://bitner.com.pl/data/t4txt_photos/11350110421_0033_2_UE_BITNER_BiT_500_BLACK_FR.pdf
SB1880 | 5902956054968 |  |  | BiT 500®BLACK FR 18x1,0 mm² 300/500V | Giętkie kable sterownicze i zasilające, przeznaczone do pracy w energetycznych urządzeniach kontrolnych, zabezpieczających oraz do obwodów sterowania, a także do zasilania w energię elektryczną odbiorników małej mocy, urządzeń ruchomych i przenośnych. Przeznaczone przede wszystkim do instalacji w obiektach przemysłowych o podwyższonych wymaganiach przeciwpożarowych (ograniczają rozprzestrzenianie płomienia). Nadają się do instalowania na stałe oraz do połączeń ruchomych w urządzeniach przemysłowych, liniach technologicznych, maszynach pracujących w pomieszczeniach suchych i wilgotnych. Kable nadają się do układania na zewnątrz. Powłoka zewnętrzna odporna na UV. Przeznaczony do bezpośredniego układania w ziemi. Materiały izolacyjne oraz konstrukcja żył zastosowane w kablu BiT 500®BLACK FR pozwalają na łatwe i szybkie wykonanie połączeń i zapewniają wysoką trwałość wykonanego połączenia. Kable sklasyfikowane zgodnie z normą PN-EN 50575 (CPR). | [10 empty] | Zakłady Kablowe BITNER Sp. z o.o. | SB1880 | Uniepalnione, giętkie kable sterownicze, w izolacji i powłoce PVC, do zastosowań wnętrzowych i na zewnątrz oraz do układania w ziemi, żyły numerowane, 300/500V |  |  | BITNER | [6 empty] | true | true | 12 | PL | [11 empty] | n91 | no_discount_group | no_bonus_group | NOT_RELEVANT | NONE | NOT_RELEVANT | NONE | [33 empty] | 27.32.13.0 |  |  | 0 | 24 | 24 |  |  |  |  | 8544 49 95 | [8 empty] | EC003250 | KMT | KMT | 1 | 1 | [32 empty] | net_list | 63211 | PLN | 0.23 |  |  |  | 2025-07-24 |  |  | KMT | [13 empty] | https://bitner.com.pl/data/t4_text/649x234_084114231116_500%20Black%20FR.JPG |  |  |  | https://bitner.com.pl/data/t4txt_photos/125016220219_5_BiT_500_BLACK_FR.pdf |  |  |  | https://bitner.com.pl/data/t4txt_photos/115255270423_0054_DWU_S_2304_BiT_500_BLACK_FR_w.4.pdf |  |  |  | https://bitner.com.pl/data/t4txt_photos/11350110421_0033_2_UE_BITNER_BiT_500_BLACK_FR.pdf
SB1881 | 5902956054975 |  |  | BiT 500®BLACK FR 19G1,0 mm² 300/500V | Giętkie kable sterownicze i zasilające, przeznaczone do pracy w energetycznych urządzeniach kontrolnych, zabezpieczających oraz do obwodów sterowania, a także do zasilania w energię elektryczną odbiorników małej mocy, urządzeń ruchomych i przenośnych. Przeznaczone przede wszystkim do instalacji w obiektach przemysłowych o podwyższonych wymaganiach przeciwpożarowych (ograniczają rozprzestrzenianie płomienia). Nadają się do instalowania na stałe oraz do połączeń ruchomych w urządzeniach przemysłowych, liniach technologicznych, maszynach pracujących w pomieszczeniach suchych i wilgotnych. Kable nadają się do układania na zewnątrz. Powłoka zewnętrzna odporna na UV. Przeznaczony do bezpośredniego układania w ziemi. Materiały izolacyjne oraz konstrukcja żył zastosowane w kablu BiT 500®BLACK FR pozwalają na łatwe i szybkie wykonanie połączeń i zapewniają wysoką trwałość wykonanego połączenia. Kable sklasyfikowane zgodnie z normą PN-EN 50575 (CPR). | [10 empty] | Zakłady Kablowe BITNER Sp. z o.o. | SB1881 | Uniepalnione, giętkie kable sterownicze, w izolacji i powłoce PVC, do zastosowań wnętrzowych i na zewnątrz oraz do układania w ziemi, żyły numerowane, 300/500V |  |  | BITNER | [6 empty] | true | true | 12 | PL | [11 empty] | n91 | no_discount_group | no_bonus_group | NOT_RELEVANT | NONE | NOT_RELEVANT | NONE | [33 empty] | 27.32.13.0 |  |  | 0 | 24 | 24 |  |  |  |  | 8544 49 95 | [8 empty] | EC003250 | KMT | KMT | 1 | 1 | [32 empty] | net_list | 60272 | PLN | 0.23 |  |  |  | 2025-07-24 |  |  | KMT | [13 empty] | https://bitner.com.pl/data/t4_text/649x234_084114231116_500%20Black%20FR.JPG |  |  |  | https://bitner.com.pl/data/t4txt_photos/125016220219_5_BiT_500_BLACK_FR.pdf |  |  |  | https://bitner.com.pl/data/t4txt_photos/115255270423_0054_DWU_S_2304_BiT_500_BLACK_FR_w.4.pdf |  |  |  | https://bitner.com.pl/data/t4txt_photos/11350110421_0033_2_UE_BITNER_BiT_500_BLACK_FR.pdf
SB1882 | 5902956054982 |  |  | BiT 500®BLACK FR 21G1,0 mm² 300/500V | Giętkie kable sterownicze i zasilające, przeznaczone do pracy w energetycznych urządzeniach kontrolnych, zabezpieczających oraz do obwodów sterowania, a także do zasilania w energię elektryczną odbiorników małej mocy, urządzeń ruchomych i przenośnych. Przeznaczone przede wszystkim do instalacji w obiektach przemysłowych o podwyższonych wymaganiach przeciwpożarowych (ograniczają rozprzestrzenianie płomienia). Nadają się do instalowania na stałe oraz do połączeń ruchomych w urządzeniach przemysłowych, liniach technologicznych, maszynach pracujących w pomieszczeniach suchych i wilgotnych. Kable nadają się do układania na zewnątrz. Powłoka zewnętrzna odporna na UV. Przeznaczony do bezpośredniego układania w ziemi. Materiały izolacyjne oraz konstrukcja żył zastosowane w kablu BiT 500®BLACK FR pozwalają na łatwe i szybkie wykonanie połączeń i zapewniają wysoką trwałość wykonanego połączenia. Kable sklasyfikowane zgodnie z normą PN-EN 50575 (CPR). | [10 empty] | Zakłady Kablowe BITNER Sp. z o.o. | SB1882 | Uniepalnione, giętkie kable sterownicze, w izolacji i powłoce PVC, do zastosowań wnętrzowych i na zewnątrz oraz do układania w ziemi, żyły numerowane, 300/500V |  |  | BITNER | [6 empty] | true | true | 12 | PL | [11 empty] | n91 | no_discount_group | no_bonus_group | NOT_RELEVANT | NONE | NOT_RELEVANT | NONE | [33 empty] | 27.32.13.0 |  |  | 0 | 24 | 24 |  |  |  |  | 8544 49 95 | [8 empty] | EC003250 | KMT | KMT | 1 | 1 | [32 empty] | net_list | 66213 | PLN | 0.23 |  |  |  | 2025-07-24 |  |  | KMT | [13 empty] | https://bitner.com.pl/data/t4_text/649x234_084114231116_500%20Black%20FR.JPG |  |  |  | https://bitner.com.pl/data/t4txt_photos/125016220219_5_BiT_500_BLACK_FR.pdf |  |  |  | https://bitner.com.pl/data/t4txt_photos/115255270423_0054_DWU_S_2304_BiT_500_BLACK_FR_w.4.pdf |  |  |  | https://bitner.com.pl/data/t4txt_photos/11350110421_0033_2_UE_BITNER_BiT_500_BLACK_FR.pdf
SB1883 | 5902956054999 |  |  | BiT 500®BLACK FR 25G1,0 mm² 300/500V | Giętkie kable sterownicze i zasilające, przeznaczone do pracy w energetycznych urządzeniach kontrolnych, zabezpieczających oraz do obwodów sterowania, a także do zasilania w energię elektryczną odbiorników małej mocy, urządzeń ruchomych i przenośnych. Przeznaczone przede wszystkim do instalacji w obiektach przemysłowych o podwyższonych wymaganiach przeciwpożarowych (ograniczają rozprzestrzenianie płomienia). Nadają się do instalowania na stałe oraz do połączeń ruchomych w urządzeniach przemysłowych, liniach technologicznych, maszynach pracujących w pomieszczeniach suchych i wilgotnych. Kable nadają się do układania na zewnątrz. Powłoka zewnętrzna odporna na UV. Przeznaczony do bezpośredniego układania w ziemi. Materiały izolacyjne oraz konstrukcja żył zastosowane w kablu BiT 500®BLACK FR pozwalają na łatwe i szybkie wykonanie połączeń i zapewniają wysoką trwałość wykonanego połączenia. Kable sklasyfikowane zgodnie z normą PN-EN 50575 (CPR). | [10 empty] | Zakłady Kablowe BITNER Sp. z o.o. | SB1883 | Uniepalnione, giętkie kable sterownicze, w izolacji i powłoce PVC, do zastosowań wnętrzowych i na zewnątrz oraz do układania w ziemi, żyły numerowane, 300/500V |  |  | BITNER | [6 empty] | true | true | 12 | PL | [11 empty] | n91 | no_discount_group | no_bonus_group | NOT_RELEVANT | NONE | NOT_RELEVANT | NONE | [33 empty] | 27.32.13.0 |  |  | 0 | 24 | 24 |  |  |  |  | 8544 49 95 | [8 empty] | EC003250 | KMT | KMT | 1 | 1 | [32 empty] | net_list | 79244 | PLN | 0.23 |  |  |  | 2025-07-24 |  |  | KMT | [13 empty] | https://bitner.com.pl/data/t4_text/649x234_084114231116_500%20Black%20FR.JPG |  |  |  | https://bitner.com.pl/data/t4txt_photos/125016220219_5_BiT_500_BLACK_FR.pdf |  |  |  | https://bitner.com.pl/data/t4txt_photos/115255270423_0054_DWU_S_2304_BiT_500_BLACK_FR_w.4.pdf |  |  |  | https://bitner.com.pl/data/t4txt_photos/11350110421_0033_2_UE_BITNER_BiT_500_BLACK_FR.pdf
SB1884 | 5902956055002 |  |  | BiT 500®BLACK FR 27G1,0 mm² 300/500V | Giętkie kable sterownicze i zasilające, przeznaczone do pracy w energetycznych urządzeniach kontrolnych, zabezpieczających oraz do obwodów sterowania, a także do zasilania w energię elektryczną odbiorników małej mocy, urządzeń ruchomych i przenośnych. Przeznaczone przede wszystkim do instalacji w obiektach przemysłowych o podwyższonych wymaganiach przeciwpożarowych (ograniczają rozprzestrzenianie płomienia). Nadają się do instalowania na stałe oraz do połączeń ruchomych w urządzeniach przemysłowych, liniach technologicznych, maszynach pracujących w pomieszczeniach suchych i wilgotnych. Kable nadają się do układania na zewnątrz. Powłoka zewnętrzna odporna na UV. Przeznaczony do bezpośredniego układania w ziemi. Materiały izolacyjne oraz konstrukcja żył zastosowane w kablu BiT 500®BLACK FR pozwalają na łatwe i szybkie wykonanie połączeń i zapewniają wysoką trwałość wykonanego połączenia. Kable sklasyfikowane zgodnie z normą PN-EN 50575 (CPR). | [10 empty] | Zakłady Kablowe BITNER Sp. z o.o. | SB1884 | Uniepalnione, giętkie kable sterownicze, w izolacji i powłoce PVC, do zastosowań wnętrzowych i na zewnątrz oraz do układania w ziemi, żyły numerowane, 300/500V |  |  | BITNER | [6 empty] | true | true | 12 | PL | [11 empty] | n91 | no_discount_group | no_bonus_group | NOT_RELEVANT | NONE | NOT_RELEVANT | NONE | [33 empty] | 27.32.13.0 |  |  | 0 | 24 | 24 |  |  |  |  | 8544 49 95 | [8 empty] | EC003250 | KMT | KMT | 1 | 1 | [32 empty] | net_list | 84466 | PLN | 0.23 |  |  |  | 2025-07-24 |  |  | KMT | [13 empty] | https://bitner.com.pl/data/t4_text/649x234_084114231116_500%20Black%20FR.JPG |  |  |  | https://bitner.com.pl/data/t4txt_photos/125016220219_5_BiT_500_BLACK_FR.pdf |  |  |  | https://bitner.com.pl/data/t4txt_photos/115255270423_0054_DWU_S_2304_BiT_500_BLACK_FR_w.4.pdf |  |  |  | https://bitner.com.pl/data/t4txt_photos/11350110421_0033_2_UE_BITNER_BiT_500_BLACK_FR.pdf
SB1885 | 5902956055019 |  |  | BiT 500®BLACK FR 30G1,0 mm² 300/500V | Giętkie kable sterownicze i zasilające, przeznaczone do pracy w energetycznych urządzeniach kontrolnych, zabezpieczających oraz do obwodów sterowania, a także do zasilania w energię elektryczną odbiorników małej mocy, urządzeń ruchomych i przenośnych. Przeznaczone przede wszystkim do instalacji w obiektach przemysłowych o podwyższonych wymaganiach przeciwpożarowych (ograniczają rozprzestrzenianie płomienia). Nadają się do instalowania na stałe oraz do połączeń ruchomych w urządzeniach przemysłowych, liniach technologicznych, maszynach pracujących w pomieszczeniach suchych i wilgotnych. Kable nadają się do układania na zewnątrz. Powłoka zewnętrzna odporna na UV. Przeznaczony do bezpośredniego układania w ziemi. Materiały izolacyjne oraz konstrukcja żył zastosowane w kablu BiT 500®BLACK FR pozwalają na łatwe i szybkie wykonanie połączeń i zapewniają wysoką trwałość wykonanego połączenia. Kable sklasyfikowane zgodnie z normą PN-EN 50575 (CPR). | [10 empty] | Zakłady Kablowe BITNER Sp. z o.o. | SB1885 | Uniepalnione, giętkie kable sterownicze, w izolacji i powłoce PVC, do zastosowań wnętrzowych i na zewnątrz oraz do układania w ziemi, żyły numerowane, 300/500V |  |  | BITNER | [6 empty] | true | true | 12 | PL | [11 empty] | n91 | no_discount_group | no_bonus_group | NOT_RELEVANT | NONE | NOT_RELEVANT | NONE | [33 empty] | 27.32.13.0 |  |  | 0 | 24 | 24 |  |  |  |  | 8544 49 95 | [8 empty] | EC003250 | KMT | KMT | 1 | 1 | [32 empty] | net_list | 94064 | PLN | 0.23 |  |  |  | 2025-07-24 |  |  | KMT | [13 empty] | https://bitner.com.pl/data/t4_text/649x234_084114231116_500%20Black%20FR.JPG |  |  |  | https://bitner.com.pl/data/t4txt_photos/125016220219_5_BiT_500_BLACK_FR.pdf |  |  |  | https://bitner.com.pl/data/t4txt_photos/115255270423_0054_DWU_S_2304_BiT_500_BLACK_FR_w.4.pdf |  |  |  | https://bitner.com.pl/data/t4txt_photos/11350110421_0033_2_UE_BITNER_BiT_500_BLACK_FR.pdf
SB1886 | 5902956055026 |  |  | BiT 500®BLACK FR 34G1,0 mm² 300/500V | Giętkie kable sterownicze i zasilające, przeznaczone do pracy w energetycznych urządzeniach kontrolnych, zabezpieczających oraz do obwodów sterowania, a także do zasilania w energię elektryczną odbiorników małej mocy, urządzeń ruchomych i przenośnych. Przeznaczone przede wszystkim do instalacji w obiektach przemysłowych o podwyższonych wymaganiach przeciwpożarowych (ograniczają rozprzestrzenianie płomienia). Nadają się do instalowania na stałe oraz do połączeń ruchomych w urządzeniach przemysłowych, liniach technologicznych, maszynach pracujących w pomieszczeniach suchych i wilgotnych. Kable nadają się do układania na zewnątrz. Powłoka zewnętrzna odporna na UV. Przeznaczony do bezpośredniego układania w ziemi. Materiały izolacyjne oraz konstrukcja żył zastosowane w kablu BiT 500®BLACK FR pozwalają na łatwe i szybkie wykonanie połączeń i zapewniają wysoką trwałość wykonanego połączenia. Kable sklasyfikowane zgodnie z normą PN-EN 50575 (CPR). | [10 empty] | Zakłady Kablowe BITNER Sp. z o.o. | SB1886 | Uniepalnione, giętkie kable sterownicze, w izolacji i powłoce PVC, do zastosowań wnętrzowych i na zewnątrz oraz do układania w ziemi, żyły numerowane, 300/500V |  |  | BITNER | [6 empty] | true | true | 12 | PL | [11 empty] | n91 | no_discount_group | no_bonus_group | NOT_RELEVANT | NONE | NOT_RELEVANT | NONE | [33 empty] | 27.32.13.0 |  |  | 0 | 24 | 24 |  |  |  |  | 8544 49 95 | [8 empty] | EC003250 | KMT | KMT | 1 | 1 | [32 empty] | net_list | 106906 | PLN | 0.23 |  |  |  | 2025-07-24 |  |  | KMT | [13 empty] | https://bitner.com.pl/data/t4_text/649x234_084114231116_500%20Black%20FR.JPG |  |  |  | https://bitner.com.pl/data/t4txt_photos/125016220219_5_BiT_500_BLACK_FR.pdf |  |  |  | https://bitner.com.pl/data/t4txt_photos/115255270423_0054_DWU_S_2304_BiT_500_BLACK_FR_w.4.pdf |  |  |  | https://bitner.com.pl/data/t4txt_photos/11350110421_0033_2_UE_BITNER_BiT_500_BLACK_FR.pdf
SB1887 | 5902956055033 |  |  | BiT 500®BLACK FR 37G1,0 mm² 300/500V | Giętkie kable sterownicze i zasilające, przeznaczone do pracy w energetycznych urządzeniach kontrolnych, zabezpieczających oraz do obwodów sterowania, a także do zasilania w energię elektryczną odbiorników małej mocy, urządzeń ruchomych i przenośnych. Przeznaczone przede wszystkim do instalacji w obiektach przemysłowych o podwyższonych wymaganiach przeciwpożarowych (ograniczają rozprzestrzenianie płomienia). Nadają się do instalowania na stałe oraz do połączeń ruchomych w urządzeniach przemysłowych, liniach technologicznych, maszynach pracujących w pomieszczeniach suchych i wilgotnych. Kable nadają się do układania na zewnątrz. Powłoka zewnętrzna odporna na UV. Przeznaczony do bezpośredniego układania w ziemi. Materiały izolacyjne oraz konstrukcja żył zastosowane w kablu BiT 500®BLACK FR pozwalają na łatwe i szybkie wykonanie połączeń i zapewniają wysoką trwałość wykonanego połączenia. Kable sklasyfikowane zgodnie z normą PN-EN 50575 (CPR). | [10 empty] | Zakłady Kablowe BITNER Sp. z o.o. | SB1887 | Uniepalnione, giętkie kable sterownicze, w izolacji i powłoce PVC, do zastosowań wnętrzowych i na zewnątrz oraz do układania w ziemi, żyły numerowane, 300/500V |  |  | BITNER | [6 empty] | true | true | 12 | PL | [11 empty] | n91 | no_discount_group | no_bonus_group | NOT_RELEVANT | NONE | NOT_RELEVANT | NONE | [33 empty] | 27.32.13.0 |  |  | 0 | 24 | 24 |  |  |  |  | 8544 49 95 | [8 empty] | EC003250 | KMT | KMT | 1 | 1 | [32 empty] | net_list | 114687 | PLN | 0.23 |  |  |  | 2025-07-24 |  |  | KMT | [13 empty] | https://bitner.com.pl/data/t4_text/649x234_084114231116_500%20Black%20FR.JPG |  |  |  | https://bitner.com.pl/data/t4txt_photos/125016220219_5_BiT_500_BLACK_FR.pdf |  |  |  | https://bitner.com.pl/data/t4txt_photos/115255270423_0054_DWU_S_2304_BiT_500_BLACK_FR_w.4.pdf |  |  |  | https://bitner.com.pl/data/t4txt_photos/11350110421_0033_2_UE_BITNER_BiT_500_BLACK_FR.pdf
SB1888 | 5902956055040 |  |  | BiT 500®BLACK FR 40G1,0 mm² 300/500V | Giętkie kable sterownicze i zasilające, przeznaczone do pracy w energetycznych urządzeniach kontrolnych, zabezpieczających oraz do obwodów sterowania, a także do zasilania w energię elektryczną odbiorników małej mocy, urządzeń ruchomych i przenośnych. Przeznaczone przede wszystkim do instalacji w obiektach przemysłowych o podwyższonych wymaganiach przeciwpożarowych (ograniczają rozprzestrzenianie płomienia). Nadają się do instalowania na stałe oraz do połączeń ruchomych w urządzeniach przemysłowych, liniach technologicznych, maszynach pracujących w pomieszczeniach suchych i wilgotnych. Kable nadają się do układania na zewnątrz. Powłoka zewnętrzna odporna na UV. Przeznaczony do bezpośredniego układania w ziemi. Materiały izolacyjne oraz konstrukcja żył zastosowane w kablu BiT 500®BLACK FR pozwalają na łatwe i szybkie wykonanie połączeń i zapewniają wysoką trwałość wykonanego połączenia. Kable sklasyfikowane zgodnie z normą PN-EN 50575 (CPR). | [10 empty] | Zakłady Kablowe BITNER Sp. z o.o. | SB1888 | Uniepalnione, giętkie kable sterownicze, w izolacji i powłoce PVC, do zastosowań wnętrzowych i na zewnątrz oraz do układania w ziemi, żyły numerowane, 300/500V |  |  | BITNER | [6 empty] | true | true | 12 | PL | [11 empty] | n91 | no_discount_group | no_bonus_group | NOT_RELEVANT | NONE | NOT_RELEVANT | NONE | [33 empty] | 27.32.13.0 |  |  | 0 | 24 | 24 |  |  |  |  | 8544 49 95 | [8 empty] | EC003250 | KMT | KMT | 1 | 1 | [32 empty] | net_list | 124298 | PLN | 0.23 |  |  |  | 2025-07-24 |  |  | KMT | [13 empty] | https://bitner.com.pl/data/t4_text/649x234_084114231116_500%20Black%20FR.JPG |  |  |  | https://bitner.com.pl/data/t4txt_photos/125016220219_5_BiT_500_BLACK_FR.pdf |  |  |  | https://bitner.com.pl/data/t4txt_photos/115255270423_0054_DWU_S_2304_BiT_500_BLACK_FR_w.4.pdf |  |  |  | https://bitner.com.pl/data/t4txt_photos/11350110421_0033_2_UE_BITNER_BiT_500_BLACK_FR.pdf
SB1889 | 5902956055057 |  |  | BiT 500®BLACK FR 42G1,0 mm² 300/500V | Giętkie kable sterownicze i zasilające, przeznaczone do pracy w energetycznych urządzeniach kontrolnych, zabezpieczających oraz do obwodów sterowania, a także do zasilania w energię elektryczną odbiorników małej mocy, urządzeń ruchomych i przenośnych. Przeznaczone przede wszystkim do instalacji w obiektach przemysłowych o podwyższonych wymaganiach przeciwpożarowych (ograniczają rozprzestrzenianie płomienia). Nadają się do instalowania na stałe oraz do połączeń ruchomych w urządzeniach przemysłowych, liniach technologicznych, maszynach pracujących w pomieszczeniach suchych i wilgotnych. Kable nadają się do układania na zewnątrz. Powłoka zewnętrzna odporna na UV. Przeznaczony do bezpośredniego układania w ziemi. Materiały izolacyjne oraz konstrukcja żył zastosowane w kablu BiT 500®BLACK FR pozwalają na łatwe i szybkie wykonanie połączeń i zapewniają wysoką trwałość wykonanego połączenia. Kable sklasyfikowane zgodnie z normą PN-EN 50575 (CPR). | [10 empty] | Zakłady Kablowe BITNER Sp. z o.o. | SB1889 | Uniepalnione, giętkie kable sterownicze, w izolacji i powłoce PVC, do zastosowań wnętrzowych i na zewnątrz oraz do układania w ziemi, żyły numerowane, 300/500V |  |  | BITNER | [6 empty] | true | true | 12 | PL | [11 empty] | n91 | no_discount_group | no_bonus_group | NOT_RELEVANT | NONE | NOT_RELEVANT | NONE | [33 empty] | 27.32.13.0 |  |  | 0 | 24 | 24 |  |  |  |  | 8544 49 95 | [8 empty] | EC003250 | KMT | KMT | 1 | 1 | [32 empty] | net_list | 131256 | PLN | 0.23 |  |  |  | 2025-07-24 |  |  | KMT | [13 empty] | https://bitner.com.pl/data/t4_text/649x234_084114231116_500%20Black%20FR.JPG |  |  |  | https://bitner.com.pl/data/t4txt_photos/125016220219_5_BiT_500_BLACK_FR.pdf |  |  |  | https://bitner.com.pl/data/t4txt_photos/115255270423_0054_DWU_S_2304_BiT_500_BLACK_FR_w.4.pdf |  |  |  | https://bitner.com.pl/data/t4txt_photos/11350110421_0033_2_UE_BITNER_BiT_500_BLACK_FR.pdf
SB1890 | 5902956055064 |  |  | BiT 500®BLACK FR 50G1,0 mm² 300/500V | Giętkie kable sterownicze i zasilające, przeznaczone do pracy w energetycznych urządzeniach kontrolnych, zabezpieczających oraz do obwodów sterowania, a także do zasilania w energię elektryczną odbiorników małej mocy, urządzeń ruchomych i przenośnych. Przeznaczone przede wszystkim do instalacji w obiektach przemysłowych o podwyższonych wymaganiach przeciwpożarowych (ograniczają rozprzestrzenianie płomienia). Nadają się do instalowania na stałe oraz do połączeń ruchomych w urządzeniach przemysłowych, liniach technologicznych, maszynach pracujących w pomieszczeniach suchych i wilgotnych. Kable nadają się do układania na zewnątrz. Powłoka zewnętrzna odporna na UV. Przeznaczony do bezpośredniego układania w ziemi. Materiały izolacyjne oraz konstrukcja żył zastosowane w kablu BiT 500®BLACK FR pozwalają na łatwe i szybkie wykonanie połączeń i zapewniają wysoką trwałość wykonanego połączenia. Kable sklasyfikowane zgodnie z normą PN-EN 50575 (CPR). | [10 empty] | Zakłady Kablowe BITNER Sp. z o.o. | SB1890 | Uniepalnione, giętkie kable sterownicze, w izolacji i powłoce PVC, do zastosowań wnętrzowych i na zewnątrz oraz do układania w ziemi, żyły numerowane, 300/500V |  |  | BITNER | [6 empty] | true | true | 12 | PL | [11 empty] | n91 | no_discount_group | no_bonus_group | NOT_RELEVANT | NONE | NOT_RELEVANT | NONE | [33 empty] | 27.32.13.0 |  |  | 0 | 24 | 24 |  |  |  |  | 8544 49 95 | [8 empty] | EC003250 | KMT | KMT | 1 | 1 | [32 empty] | net_list | 154452 | PLN | 0.23 |  |  |  | 2025-07-24 |  |  | KMT | [13 empty] | https://bitner.com.pl/data/t4_text/649x234_084114231116_500%20Black%20FR.JPG |  |  |  | https://bitner.com.pl/data/t4txt_photos/125016220219_5_BiT_500_BLACK_FR.pdf |  |  |  | https://bitner.com.pl/data/t4txt_photos/115255270423_0054_DWU_S_2304_BiT_500_BLACK_FR_w.4.pdf |  |  |  | https://bitner.com.pl/data/t4txt_photos/11350110421_0033_2_UE_BITNER_BiT_500_BLACK_FR.pdf
SB1891 | 5902956055071 |  |  | BiT 500®BLACK FR 56G1,0 mm² 300/500V | Giętkie kable sterownicze i zasilające, przeznaczone do pracy w energetycznych urządzeniach kontrolnych, zabezpieczających oraz do obwodów sterowania, a także do zasilania w energię elektryczną odbiorników małej mocy, urządzeń ruchomych i przenośnych. Przeznaczone przede wszystkim do instalacji w obiektach przemysłowych o podwyższonych wymaganiach przeciwpożarowych (ograniczają rozprzestrzenianie płomienia). Nadają się do instalowania na stałe oraz do połączeń ruchomych w urządzeniach przemysłowych, liniach technologicznych, maszynach pracujących w pomieszczeniach suchych i wilgotnych. Kable nadają się do układania na zewnątrz. Powłoka zewnętrzna odporna na UV. Przeznaczony do bezpośredniego układania w ziemi. Materiały izolacyjne oraz konstrukcja żył zastosowane w kablu BiT 500®BLACK FR pozwalają na łatwe i szybkie wykonanie połączeń i zapewniają wysoką trwałość wykonanego połączenia. Kable sklasyfikowane zgodnie z normą PN-EN 50575 (CPR). | [10 empty] | Zakłady Kablowe BITNER Sp. z o.o. | SB1891 | Uniepalnione, giętkie kable sterownicze, w izolacji i powłoce PVC, do zastosowań wnętrzowych i na zewnątrz oraz do układania w ziemi, żyły numerowane, 300/500V |  |  | BITNER | [6 empty] | true | true | 12 | PL | [11 empty] | n91 | no_discount_group | no_bonus_group | NOT_RELEVANT | NONE | NOT_RELEVANT | NONE | [33 empty] | 27.32.13.0 |  |  | 0 | 24 | 24 |  |  |  |  | 8544 49 95 | [8 empty] | EC003250 | KMT | KMT | 1 | 1 | [32 empty] | net_list | 173252 | PLN | 0.23 |  |  |  | 2025-07-24 |  |  | KMT | [13 empty] | https://bitner.com.pl/data/t4_text/649x234_084114231116_500%20Black%20FR.JPG |  |  |  | https://bitner.com.pl/data/t4txt_photos/125016220219_5_BiT_500_BLACK_FR.pdf |  |  |  | https://bitner.com.pl/data/t4txt_photos/115255270423_0054_DWU_S_2304_BiT_500_BLACK_FR_w.4.pdf |  |  |  | https://bitner.com.pl/data/t4txt_photos/11350110421_0033_2_UE_BITNER_BiT_500_BLACK_FR.pdf
SB1892 | 5902956055088 |  |  | BiT 500®BLACK FR 61G1,0 mm² 300/500V | Giętkie kable sterownicze i zasilające, przeznaczone do pracy w energetycznych urządzeniach kontrolnych, zabezpieczających oraz do obwodów sterowania, a także do zasilania w energię elektryczną odbiorników małej mocy, urządzeń ruchomych i przenośnych. Przeznaczone przede wszystkim do instalacji w obiektach przemysłowych o podwyższonych wymaganiach przeciwpożarowych (ograniczają rozprzestrzenianie płomienia). Nadają się do instalowania na stałe oraz do połączeń ruchomych w urządzeniach przemysłowych, liniach technologicznych, maszynach pracujących w pomieszczeniach suchych i wilgotnych. Kable nadają się do układania na zewnątrz. Powłoka zewnętrzna odporna na UV. Przeznaczony do bezpośredniego układania w ziemi. Materiały izolacyjne oraz konstrukcja żył zastosowane w kablu BiT 500®BLACK FR pozwalają na łatwe i szybkie wykonanie połączeń i zapewniają wysoką trwałość wykonanego połączenia. Kable sklasyfikowane zgodnie z normą PN-EN 50575 (CPR). | [10 empty] | Zakłady Kablowe BITNER Sp. z o.o. | SB1892 | Uniepalnione, giętkie kable sterownicze, w izolacji i powłoce PVC, do zastosowań wnętrzowych i na zewnątrz oraz do układania w ziemi, żyły numerowane, 300/500V |  |  | BITNER | [6 empty] | true | true | 12 | PL | [11 empty] | n91 | no_discount_group | no_bonus_group | NOT_RELEVANT | NONE | NOT_RELEVANT | NONE | [33 empty] | 27.32.13.0 |  |  | 0 | 24 | 24 |  |  |  |  | 8544 49 95 | [8 empty] | EC003250 | KMT | KMT | 1 | 1 | [32 empty] | net_list | 187091 | PLN | 0.23 |  |  |  | 2025-07-24 |  |  | KMT | [13 empty] | https://bitner.com.pl/data/t4_text/649x234_084114231116_500%20Black%20FR.JPG |  |  |  | https://bitner.com.pl/data/t4txt_photos/125016220219_5_BiT_500_BLACK_FR.pdf |  |  |  | https://bitner.com.pl/data/t4txt_photos/115255270423_0054_DWU_S_2304_BiT_500_BLACK_FR_w.4.pdf |  |  |  | https://bitner.com.pl/data/t4txt_photos/11350110421_0033_2_UE_BITNER_BiT_500_BLACK_FR.pdf
SB1893 | 5902956055095 |  |  | BiT 500®BLACK FR 2x1,5 mm² 300/500V | Giętkie kable sterownicze i zasilające, przeznaczone do pracy w energetycznych urządzeniach kontrolnych, zabezpieczających oraz do obwodów sterowania, a także do zasilania w energię elektryczną odbiorników małej mocy, urządzeń ruchomych i przenośnych. Przeznaczone przede wszystkim do instalacji w obiektach przemysłowych o podwyższonych wymaganiach przeciwpożarowych (ograniczają rozprzestrzenianie płomienia). Nadają się do instalowania na stałe oraz do połączeń ruchomych w urządzeniach przemysłowych, liniach technologicznych, maszynach pracujących w pomieszczeniach suchych i wilgotnych. Kable nadają się do układania na zewnątrz. Powłoka zewnętrzna odporna na UV. Przeznaczony do bezpośredniego układania w ziemi. Materiały izolacyjne oraz konstrukcja żył zastosowane w kablu BiT 500®BLACK FR pozwalają na łatwe i szybkie wykonanie połączeń i zapewniają wysoką trwałość wykonanego połączenia. Kable sklasyfikowane zgodnie z normą PN-EN 50575 (CPR). | [10 empty] | Zakłady Kablowe BITNER Sp. z o.o. | SB1893 | Uniepalnione, giętkie kable sterownicze, w izolacji i powłoce PVC, do zastosowań wnętrzowych i na zewnątrz oraz do układania w ziemi, żyły numerowane, 300/500V |  |  | BITNER | [6 empty] | true | true | 12 | PL | [11 empty] | n91 | no_discount_group | no_bonus_group | NOT_RELEVANT | NONE | NOT_RELEVANT | NONE | [33 empty] | 27.32.13.0 |  |  | 0 | 24 | 24 |  |  |  |  | 8544 49 95 | [8 empty] | EC003250 | KMT | KMT | 1 | 1 | [32 empty] | net_list | 11707 | PLN | 0.23 |  |  |  | 2025-07-24 |  |  | KMT | [13 empty] | https://bitner.com.pl/data/t4_text/649x234_084114231116_500%20Black%20FR.JPG |  |  |  | https://bitner.com.pl/data/t4txt_photos/125016220219_5_BiT_500_BLACK_FR.pdf |  |  |  | https://bitner.com.pl/data/t4txt_photos/115255270423_0054_DWU_S_2304_BiT_500_BLACK_FR_w.4.pdf |  |  |  | https://bitner.com.pl/data/t4txt_photos/11350110421_0033_2_UE_BITNER_BiT_500_BLACK_FR.pdf
SB1894 | 5902956055101 |  |  | BiT 500®BLACK FR 3G1,5 mm² 300/500V | Giętkie kable sterownicze i zasilające, przeznaczone do pracy w energetycznych urządzeniach kontrolnych, zabezpieczających oraz do obwodów sterowania, a także do zasilania w energię elektryczną odbiorników małej mocy, urządzeń ruchomych i przenośnych. Przeznaczone przede wszystkim do instalacji w obiektach przemysłowych o podwyższonych wymaganiach przeciwpożarowych (ograniczają rozprzestrzenianie płomienia). Nadają się do instalowania na stałe oraz do połączeń ruchomych w urządzeniach przemysłowych, liniach technologicznych, maszynach pracujących w pomieszczeniach suchych i wilgotnych. Kable nadają się do układania na zewnątrz. Powłoka zewnętrzna odporna na UV. Przeznaczony do bezpośredniego układania w ziemi. Materiały izolacyjne oraz konstrukcja żył zastosowane w kablu BiT 500®BLACK FR pozwalają na łatwe i szybkie wykonanie połączeń i zapewniają wysoką trwałość wykonanego połączenia. Kable sklasyfikowane zgodnie z normą PN-EN 50575 (CPR). | [10 empty] | Zakłady Kablowe BITNER Sp. z o.o. | SB1894 | Uniepalnione, giętkie kable sterownicze, w izolacji i powłoce PVC, do zastosowań wnętrzowych i na zewnątrz oraz do układania w ziemi, żyły numerowane, 300/500V |  |  | BITNER | [6 empty] | true | true | 12 | PL | [11 empty] | n91 | no_discount_group | no_bonus_group | NOT_RELEVANT | NONE | NOT_RELEVANT | NONE | [33 empty] | 27.32.13.0 |  |  | 0 | 24 | 24 |  |  |  |  | 8544 49 95 | [8 empty] | EC003250 | KMT | KMT | 1 | 1 | [32 empty] | net_list | 15627 | PLN | 0.23 |  |  |  | 2025-07-24 |  |  | KMT | [13 empty] | https://bitner.com.pl/data/t4_text/649x234_084114231116_500%20Black%20FR.JPG |  |  |  | https://bitner.com.pl/data/t4txt_photos/125016220219_5_BiT_500_BLACK_FR.pdf |  |  |  | https://bitner.com.pl/data/t4txt_photos/115255270423_0054_DWU_S_2304_BiT_500_BLACK_FR_w.4.pdf |  |  |  | https://bitner.com.pl/data/t4txt_photos/11350110421_0033_2_UE_BITNER_BiT_500_BLACK_FR.pdf
SB1895 | 5902956055118 |  |  | BiT 500®BLACK FR 3x1,5 mm² 300/500V | Giętkie kable sterownicze i zasilające, przeznaczone do pracy w energetycznych urządzeniach kontrolnych, zabezpieczających oraz do obwodów sterowania, a także do zasilania w energię elektryczną odbiorników małej mocy, urządzeń ruchomych i przenośnych. Przeznaczone przede wszystkim do instalacji w obiektach przemysłowych o podwyższonych wymaganiach przeciwpożarowych (ograniczają rozprzestrzenianie płomienia). Nadają się do instalowania na stałe oraz do połączeń ruchomych w urządzeniach przemysłowych, liniach technologicznych, maszynach pracujących w pomieszczeniach suchych i wilgotnych. Kable nadają się do układania na zewnątrz. Powłoka zewnętrzna odporna na UV. Przeznaczony do bezpośredniego układania w ziemi. Materiały izolacyjne oraz konstrukcja żył zastosowane w kablu BiT 500®BLACK FR pozwalają na łatwe i szybkie wykonanie połączeń i zapewniają wysoką trwałość wykonanego połączenia. Kable sklasyfikowane zgodnie z normą PN-EN 50575 (CPR). | [10 empty] | Zakłady Kablowe BITNER Sp. z o.o. | SB1895 | Uniepalnione, giętkie kable sterownicze, w izolacji i powłoce PVC, do zastosowań wnętrzowych i na zewnątrz oraz do układania w ziemi, żyły numerowane, 300/500V |  |  | BITNER | [6 empty] | true | true | 12 | PL | [11 empty] | n91 | no_discount_group | no_bonus_group | NOT_RELEVANT | NONE | NOT_RELEVANT | NONE | [33 empty] | 27.32.13.0 |  |  | 0 | 24 | 24 |  |  |  |  | 8544 49 95 | [8 empty] | EC003250 | KMT | KMT | 1 | 1 | [32 empty] | net_list | 17198 | PLN | 0.23 |  |  |  | 2025-07-24 |  |  | KMT | [13 empty] | https://bitner.com.pl/data/t4_text/649x234_084114231116_500%20Black%20FR.JPG |  |  |  | https://bitner.com.pl/data/t4txt_photos/125016220219_5_BiT_500_BLACK_FR.pdf |  |  |  | https://bitner.com.pl/data/t4txt_photos/115255270423_0054_DWU_S_2304_BiT_500_BLACK_FR_w.4.pdf |  |  |  | https://bitner.com.pl/data/t4txt_photos/11350110421_0033_2_UE_BITNER_BiT_500_BLACK_FR.pdf
SB1896 | 5902956055125 |  |  | BiT 500®BLACK FR 4G1,5 mm² 300/500V | Giętkie kable sterownicze i zasilające, przeznaczone do pracy w energetycznych urządzeniach kontrolnych, zabezpieczających oraz do obwodów sterowania, a także do zasilania w energię elektryczną odbiorników małej mocy, urządzeń ruchomych i przenośnych. Przeznaczone przede wszystkim do instalacji w obiektach przemysłowych o podwyższonych wymaganiach przeciwpożarowych (ograniczają rozprzestrzenianie płomienia). Nadają się do instalowania na stałe oraz do połączeń ruchomych w urządzeniach przemysłowych, liniach technologicznych, maszynach pracujących w pomieszczeniach suchych i wilgotnych. Kable nadają się do układania na zewnątrz. Powłoka zewnętrzna odporna na UV. Przeznaczony do bezpośredniego układania w ziemi. Materiały izolacyjne oraz konstrukcja żył zastosowane w kablu BiT 500®BLACK FR pozwalają na łatwe i szybkie wykonanie połączeń i zapewniają wysoką trwałość wykonanego połączenia. Kable sklasyfikowane zgodnie z normą PN-EN 50575 (CPR). | [10 empty] | Zakłady Kablowe BITNER Sp. z o.o. | SB1896 | Uniepalnione, giętkie kable sterownicze, w izolacji i powłoce PVC, do zastosowań wnętrzowych i na zewnątrz oraz do układania w ziemi, żyły numerowane, 300/500V |  |  | BITNER | [6 empty] | true | true | 12 | PL | [11 empty] | n91 | no_discount_group | no_bonus_group | NOT_RELEVANT | NONE | NOT_RELEVANT | NONE | [33 empty] | 27.32.13.0 |  |  | 0 | 24 | 24 |  |  |  |  | 8544 49 95 | [8 empty] | EC003250 | KMT | KMT | 1 | 1 | [32 empty] | net_list | 20179 | PLN | 0.23 |  |  |  | 2025-07-24 |  |  | KMT | [13 empty] | https://bitner.com.pl/data/t4_text/649x234_084114231116_500%20Black%20FR.JPG |  |  |  | https://bitner.com.pl/data/t4txt_photos/125016220219_5_BiT_500_BLACK_FR.pdf |  |  |  | https://bitner.com.pl/data/t4txt_photos/115255270423_0054_DWU_S_2304_BiT_500_BLACK_FR_w.4.pdf |  |  |  | https://bitner.com.pl/data/t4txt_photos/11350110421_0033_2_UE_BITNER_BiT_500_BLACK_FR.pdf
SB1897 | 5902956055132 |  |  | BiT 500®BLACK FR 4x1,5 mm² 300/500V | Giętkie kable sterownicze i zasilające, przeznaczone do pracy w energetycznych urządzeniach kontrolnych, zabezpieczających oraz do obwodów sterowania, a także do zasilania w energię elektryczną odbiorników małej mocy, urządzeń ruchomych i przenośnych. Przeznaczone przede wszystkim do instalacji w obiektach przemysłowych o podwyższonych wymaganiach przeciwpożarowych (ograniczają rozprzestrzenianie płomienia). Nadają się do instalowania na stałe oraz do połączeń ruchomych w urządzeniach przemysłowych, liniach technologicznych, maszynach pracujących w pomieszczeniach suchych i wilgotnych. Kable nadają się do układania na zewnątrz. Powłoka zewnętrzna odporna na UV. Przeznaczony do bezpośredniego układania w ziemi. Materiały izolacyjne oraz konstrukcja żył zastosowane w kablu BiT 500®BLACK FR pozwalają na łatwe i szybkie wykonanie połączeń i zapewniają wysoką trwałość wykonanego połączenia. Kable sklasyfikowane zgodnie z normą PN-EN 50575 (CPR). | [10 empty] | Zakłady Kablowe BITNER Sp. z o.o. | SB1897 | Uniepalnione, giętkie kable sterownicze, w izolacji i powłoce PVC, do zastosowań wnętrzowych i na zewnątrz oraz do układania w ziemi, żyły numerowane, 300/500V |  |  | BITNER | [6 empty] | true | true | 12 | PL | [11 empty] | n91 | no_discount_group | no_bonus_group | NOT_RELEVANT | NONE | NOT_RELEVANT | NONE | [33 empty] | 27.32.13.0 |  |  | 0 | 24 | 24 |  |  |  |  | 8544 49 95 | [8 empty] | EC003250 | KMT | KMT | 1 | 1 | [32 empty] | net_list | 22198 | PLN | 0.23 |  |  |  | 2025-07-24 |  |  | KMT | [13 empty] | https://bitner.com.pl/data/t4_text/649x234_084114231116_500%20Black%20FR.JPG |  |  |  | https://bitner.com.pl/data/t4txt_photos/125016220219_5_BiT_500_BLACK_FR.pdf |  |  |  | https://bitner.com.pl/data/t4txt_photos/115255270423_0054_DWU_S_2304_BiT_500_BLACK_FR_w.4.pdf |  |  |  | https://bitner.com.pl/data/t4txt_photos/11350110421_0033_2_UE_BITNER_BiT_500_BLACK_FR.pdf
SB1898 | 5902956055149 |  |  | BiT 500®BLACK FR 5G1,5 mm² 300/500V | Giętkie kable sterownicze i zasilające, przeznaczone do pracy w energetycznych urządzeniach kontrolnych, zabezpieczających oraz do obwodów sterowania, a także do zasilania w energię elektryczną odbiorników małej mocy, urządzeń ruchomych i przenośnych. Przeznaczone przede wszystkim do instalacji w obiektach przemysłowych o podwyższonych wymaganiach przeciwpożarowych (ograniczają rozprzestrzenianie płomienia). Nadają się do instalowania na stałe oraz do połączeń ruchomych w urządzeniach przemysłowych, liniach technologicznych, maszynach pracujących w pomieszczeniach suchych i wilgotnych. Kable nadają się do układania na zewnątrz. Powłoka zewnętrzna odporna na UV. Przeznaczony do bezpośredniego układania w ziemi. Materiały izolacyjne oraz konstrukcja żył zastosowane w kablu BiT 500®BLACK FR pozwalają na łatwe i szybkie wykonanie połączeń i zapewniają wysoką trwałość wykonanego połączenia. Kable sklasyfikowane zgodnie z normą PN-EN 50575 (CPR). | [10 empty] | Zakłady Kablowe BITNER Sp. z o.o. | SB1898 | Uniepalnione, giętkie kable sterownicze, w izolacji i powłoce PVC, do zastosowań wnętrzowych i na zewnątrz oraz do układania w ziemi, żyły numerowane, 300/500V |  |  | BITNER | [6 empty] | true | true | 12 | PL | [11 empty] | n91 | no_discount_group | no_bonus_group | NOT_RELEVANT | NONE | NOT_RELEVANT | NONE | [33 empty] | 27.32.13.0 |  |  | 0 | 24 | 24 |  |  |  |  | 8544 49 95 | [8 empty] | EC003250 | KMT | KMT | 1 | 1 | [32 empty] | net_list | 24730 | PLN | 0.23 |  |  |  | 2025-07-24 |  |  | KMT | [13 empty] | https://bitner.com.pl/data/t4_text/649x234_084114231116_500%20Black%20FR.JPG |  |  |  | https://bitner.com.pl/data/t4txt_photos/125016220219_5_BiT_500_BLACK_FR.pdf |  |  |  | https://bitner.com.pl/data/t4txt_photos/115255270423_0054_DWU_S_2304_BiT_500_BLACK_FR_w.4.pdf |  |  |  | https://bitner.com.pl/data/t4txt_photos/11350110421_0033_2_UE_BITNER_BiT_500_BLACK_FR.pdf
SB1899 | 5902956055156 |  |  | BiT 500®BLACK FR 5x1,5 mm² 300/500V | Giętkie kable sterownicze i zasilające, przeznaczone do pracy w energetycznych urządzeniach kontrolnych, zabezpieczających oraz do obwodów sterowania, a także do zasilania w energię elektryczną odbiorników małej mocy, urządzeń ruchomych i przenośnych. Przeznaczone przede wszystkim do instalacji w obiektach przemysłowych o podwyższonych wymaganiach przeciwpożarowych (ograniczają rozprzestrzenianie płomienia). Nadają się do instalowania na stałe oraz do połączeń ruchomych w urządzeniach przemysłowych, liniach technologicznych, maszynach pracujących w pomieszczeniach suchych i wilgotnych. Kable nadają się do układania na zewnątrz. Powłoka zewnętrzna odporna na UV. Przeznaczony do bezpośredniego układania w ziemi. Materiały izolacyjne oraz konstrukcja żył zastosowane w kablu BiT 500®BLACK FR pozwalają na łatwe i szybkie wykonanie połączeń i zapewniają wysoką trwałość wykonanego połączenia. Kable sklasyfikowane zgodnie z normą PN-EN 50575 (CPR). | [10 empty] | Zakłady Kablowe BITNER Sp. z o.o. | SB1899 | Uniepalnione, giętkie kable sterownicze, w izolacji i powłoce PVC, do zastosowań wnętrzowych i na zewnątrz oraz do układania w ziemi, żyły numerowane, 300/500V |  |  | BITNER | [6 empty] | true | true | 12 | PL | [11 empty] | n91 | no_discount_group | no_bonus_group | NOT_RELEVANT | NONE | NOT_RELEVANT | NONE | [33 empty] | 27.32.13.0 |  |  | 0 | 24 | 24 |  |  |  |  | 8544 49 95 | [8 empty] | EC003250 | KMT | KMT | 1 | 1 | [32 empty] | net_list | 27214 | PLN | 0.23 |  |  |  | 2025-07-24 |  |  | KMT | [13 empty] | https://bitner.com.pl/data/t4_text/649x234_084114231116_500%20Black%20FR.JPG |  |  |  | https://bitner.com.pl/data/t4txt_photos/125016220219_5_BiT_500_BLACK_FR.pdf |  |  |  | https://bitner.com.pl/data/t4txt_photos/115255270423_0054_DWU_S_2304_BiT_500_BLACK_FR_w.4.pdf |  |  |  | https://bitner.com.pl/data/t4txt_photos/11350110421_0033_2_UE_BITNER_BiT_500_BLACK_FR.pdf
SB1900 | 5902956055163 |  |  | BiT 500®BLACK FR 6G1,5 mm² 300/500V | Giętkie kable sterownicze i zasilające, przeznaczone do pracy w energetycznych urządzeniach kontrolnych, zabezpieczających oraz do obwodów sterowania, a także do zasilania w energię elektryczną odbiorników małej mocy, urządzeń ruchomych i przenośnych. Przeznaczone przede wszystkim do instalacji w obiektach przemysłowych o podwyższonych wymaganiach przeciwpożarowych (ograniczają rozprzestrzenianie płomienia). Nadają się do instalowania na stałe oraz do połączeń ruchomych w urządzeniach przemysłowych, liniach technologicznych, maszynach pracujących w pomieszczeniach suchych i wilgotnych. Kable nadają się do układania na zewnątrz. Powłoka zewnętrzna odporna na UV. Przeznaczony do bezpośredniego układania w ziemi. Materiały izolacyjne oraz konstrukcja żył zastosowane w kablu BiT 500®BLACK FR pozwalają na łatwe i szybkie wykonanie połączeń i zapewniają wysoką trwałość wykonanego połączenia. Kable sklasyfikowane zgodnie z normą PN-EN 50575 (CPR). | [10 empty] | Zakłady Kablowe BITNER Sp. z o.o. | SB1900 | Uniepalnione, giętkie kable sterownicze, w izolacji i powłoce PVC, do zastosowań wnętrzowych i na zewnątrz oraz do układania w ziemi, żyły numerowane, 300/500V |  |  | BITNER | [6 empty] | true | true | 12 | PL | [11 empty] | n91 | no_discount_group | no_bonus_group | NOT_RELEVANT | NONE | NOT_RELEVANT | NONE | [33 empty] | 27.32.13.0 |  |  | 0 | 24 | 24 |  |  |  |  | 8544 49 95 | [8 empty] | EC003250 | KMT | KMT | 1 | 1 | [32 empty] | net_list | 28652 | PLN | 0.23 |  |  |  | 2025-07-24 |  |  | KMT | [13 empty] | https://bitner.com.pl/data/t4_text/649x234_084114231116_500%20Black%20FR.JPG |  |  |  | https://bitner.com.pl/data/t4txt_photos/125016220219_5_BiT_500_BLACK_FR.pdf |  |  |  | https://bitner.com.pl/data/t4txt_photos/115255270423_0054_DWU_S_2304_BiT_500_BLACK_FR_w.4.pdf |  |  |  | https://bitner.com.pl/data/t4txt_photos/11350110421_0033_2_UE_BITNER_BiT_500_BLACK_FR.pdf
SB1901 | 5902956055170 |  |  | BiT 500®BLACK FR 6x1,5 mm² 300/500V | Giętkie kable sterownicze i zasilające, przeznaczone do pracy w energetycznych urządzeniach kontrolnych, zabezpieczających oraz do obwodów sterowania, a także do zasilania w energię elektryczną odbiorników małej mocy, urządzeń ruchomych i przenośnych. Przeznaczone przede wszystkim do instalacji w obiektach przemysłowych o podwyższonych wymaganiach przeciwpożarowych (ograniczają rozprzestrzenianie płomienia). Nadają się do instalowania na stałe oraz do połączeń ruchomych w urządzeniach przemysłowych, liniach technologicznych, maszynach pracujących w pomieszczeniach suchych i wilgotnych. Kable nadają się do układania na zewnątrz. Powłoka zewnętrzna odporna na UV. Przeznaczony do bezpośredniego układania w ziemi. Materiały izolacyjne oraz konstrukcja żył zastosowane w kablu BiT 500®BLACK FR pozwalają na łatwe i szybkie wykonanie połączeń i zapewniają wysoką trwałość wykonanego połączenia. Kable sklasyfikowane zgodnie z normą PN-EN 50575 (CPR). | [10 empty] | Zakłady Kablowe BITNER Sp. z o.o. | SB1901 | Uniepalnione, giętkie kable sterownicze, w izolacji i powłoce PVC, do zastosowań wnętrzowych i na zewnątrz oraz do układania w ziemi, żyły numerowane, 300/500V |  |  | BITNER | [6 empty] | true | true | 12 | PL | [11 empty] | n91 | no_discount_group | no_bonus_group | NOT_RELEVANT | NONE | NOT_RELEVANT | NONE | [33 empty] | 27.32.13.0 |  |  | 0 | 24 | 24 |  |  |  |  | 8544 49 95 | [8 empty] | EC003250 | KMT | KMT | 1 | 1 | [32 empty] | net_list | 31513 | PLN | 0.23 |  |  |  | 2025-07-24 |  |  | KMT | [13 empty] | https://bitner.com.pl/data/t4_text/649x234_084114231116_500%20Black%20FR.JPG |  |  |  | https://bitner.com.pl/data/t4txt_photos/125016220219_5_BiT_500_BLACK_FR.pdf |  |  |  | https://bitner.com.pl/data/t4txt_photos/115255270423_0054_DWU_S_2304_BiT_500_BLACK_FR_w.4.pdf |  |  |  | https://bitner.com.pl/data/t4txt_photos/11350110421_0033_2_UE_BITNER_BiT_500_BLACK_FR.pdf
SB1902 | 5902956055187 |  |  | BiT 500®BLACK FR 7G1,5 mm² 300/500V | Giętkie kable sterownicze i zasilające, przeznaczone do pracy w energetycznych urządzeniach kontrolnych, zabezpieczających oraz do obwodów sterowania, a także do zasilania w energię elektryczną odbiorników małej mocy, urządzeń ruchomych i przenośnych. Przeznaczone przede wszystkim do instalacji w obiektach przemysłowych o podwyższonych wymaganiach przeciwpożarowych (ograniczają rozprzestrzenianie płomienia). Nadają się do instalowania na stałe oraz do połączeń ruchomych w urządzeniach przemysłowych, liniach technologicznych, maszynach pracujących w pomieszczeniach suchych i wilgotnych. Kable nadają się do układania na zewnątrz. Powłoka zewnętrzna odporna na UV. Przeznaczony do bezpośredniego układania w ziemi. Materiały izolacyjne oraz konstrukcja żył zastosowane w kablu BiT 500®BLACK FR pozwalają na łatwe i szybkie wykonanie połączeń i zapewniają wysoką trwałość wykonanego połączenia. Kable sklasyfikowane zgodnie z normą PN-EN 50575 (CPR). | [10 empty] | Zakłady Kablowe BITNER Sp. z o.o. | SB1902 | Uniepalnione, giętkie kable sterownicze, w izolacji i powłoce PVC, do zastosowań wnętrzowych i na zewnątrz oraz do układania w ziemi, żyły numerowane, 300/500V |  |  | BITNER | [6 empty] | true | true | 12 | PL | [11 empty] | n91 | no_discount_group | no_bonus_group | NOT_RELEVANT | NONE | NOT_RELEVANT | NONE | [33 empty] | 27.32.13.0 |  |  | 0 | 24 | 24 |  |  |  |  | 8544 49 95 | [8 empty] | EC003250 | KMT | KMT | 1 | 1 | [32 empty] | net_list | 32512 | PLN | 0.23 |  |  |  | 2025-07-24 |  |  | KMT | [13 empty] | https://bitner.com.pl/data/t4_text/649x234_084114231116_500%20Black%20FR.JPG |  |  |  | https://bitner.com.pl/data/t4txt_photos/125016220219_5_BiT_500_BLACK_FR.pdf |  |  |  | https://bitner.com.pl/data/t4txt_photos/115255270423_0054_DWU_S_2304_BiT_500_BLACK_FR_w.4.pdf |  |  |  | https://bitner.com.pl/data/t4txt_photos/11350110421_0033_2_UE_BITNER_BiT_500_BLACK_FR.pdf
SB1903 | 5902956055194 |  |  | BiT 500®BLACK FR 7x1,5 mm² 300/500V | Giętkie kable sterownicze i zasilające, przeznaczone do pracy w energetycznych urządzeniach kontrolnych, zabezpieczających oraz do obwodów sterowania, a także do zasilania w energię elektryczną odbiorników małej mocy, urządzeń ruchomych i przenośnych. Przeznaczone przede wszystkim do instalacji w obiektach przemysłowych o podwyższonych wymaganiach przeciwpożarowych (ograniczają rozprzestrzenianie płomienia). Nadają się do instalowania na stałe oraz do połączeń ruchomych w urządzeniach przemysłowych, liniach technologicznych, maszynach pracujących w pomieszczeniach suchych i wilgotnych. Kable nadają się do układania na zewnątrz. Powłoka zewnętrzna odporna na UV. Przeznaczony do bezpośredniego układania w ziemi. Materiały izolacyjne oraz konstrukcja żył zastosowane w kablu BiT 500®BLACK FR pozwalają na łatwe i szybkie wykonanie połączeń i zapewniają wysoką trwałość wykonanego połączenia. Kable sklasyfikowane zgodnie z normą PN-EN 50575 (CPR). | [10 empty] | Zakłady Kablowe BITNER Sp. z o.o. | SB1903 | Uniepalnione, giętkie kable sterownicze, w izolacji i powłoce PVC, do zastosowań wnętrzowych i na zewnątrz oraz do układania w ziemi, żyły numerowane, 300/500V |  |  | BITNER | [6 empty] | true | true | 12 | PL | [11 empty] | n91 | no_discount_group | no_bonus_group | NOT_RELEVANT | NONE | NOT_RELEVANT | NONE | [33 empty] | 27.32.13.0 |  |  | 0 | 24 | 24 |  |  |  |  | 8544 49 95 | [8 empty] | EC003250 | KMT | KMT | 1 | 1 | [32 empty] | net_list | 35763 | PLN | 0.23 |  |  |  | 2025-07-24 |  |  | KMT | [13 empty] | https://bitner.com.pl/data/t4_text/649x234_084114231116_500%20Black%20FR.JPG |  |  |  | https://bitner.com.pl/data/t4txt_photos/125016220219_5_BiT_500_BLACK_FR.pdf |  |  |  | https://bitner.com.pl/data/t4txt_photos/115255270423_0054_DWU_S_2304_BiT_500_BLACK_FR_w.4.pdf |  |  |  | https://bitner.com.pl/data/t4txt_photos/11350110421_0033_2_UE_BITNER_BiT_500_BLACK_FR.pdf
SB1904 | 5902956055200 |  |  | BiT 500®BLACK FR 8G1,5 mm² 300/500V | Giętkie kable sterownicze i zasilające, przeznaczone do pracy w energetycznych urządzeniach kontrolnych, zabezpieczających oraz do obwodów sterowania, a także do zasilania w energię elektryczną odbiorników małej mocy, urządzeń ruchomych i przenośnych. Przeznaczone przede wszystkim do instalacji w obiektach przemysłowych o podwyższonych wymaganiach przeciwpożarowych (ograniczają rozprzestrzenianie płomienia). Nadają się do instalowania na stałe oraz do połączeń ruchomych w urządzeniach przemysłowych, liniach technologicznych, maszynach pracujących w pomieszczeniach suchych i wilgotnych. Kable nadają się do układania na zewnątrz. Powłoka zewnętrzna odporna na UV. Przeznaczony do bezpośredniego układania w ziemi. Materiały izolacyjne oraz konstrukcja żył zastosowane w kablu BiT 500®BLACK FR pozwalają na łatwe i szybkie wykonanie połączeń i zapewniają wysoką trwałość wykonanego połączenia. Kable sklasyfikowane zgodnie z normą PN-EN 50575 (CPR). | [10 empty] | Zakłady Kablowe BITNER Sp. z o.o. | SB1904 | Uniepalnione, giętkie kable sterownicze, w izolacji i powłoce PVC, do zastosowań wnętrzowych i na zewnątrz oraz do układania w ziemi, żyły numerowane, 300/500V |  |  | BITNER | [6 empty] | true | true | 12 | PL | [11 empty] | n91 | no_discount_group | no_bonus_group | NOT_RELEVANT | NONE | NOT_RELEVANT | NONE | [33 empty] | 27.32.13.0 |  |  | 0 | 24 | 24 |  |  |  |  | 8544 49 95 | [8 empty] | EC003250 | KMT | KMT | 1 | 1 | [32 empty] | net_list | 37393 | PLN | 0.23 |  |  |  | 2025-07-24 |  |  | KMT | [13 empty] | https://bitner.com.pl/data/t4_text/649x234_084114231116_500%20Black%20FR.JPG |  |  |  | https://bitner.com.pl/data/t4txt_photos/125016220219_5_BiT_500_BLACK_FR.pdf |  |  |  | https://bitner.com.pl/data/t4txt_photos/115255270423_0054_DWU_S_2304_BiT_500_BLACK_FR_w.4.pdf |  |  |  | https://bitner.com.pl/data/t4txt_photos/11350110421_0033_2_UE_BITNER_BiT_500_BLACK_FR.pdf
SB1905 | 5902956055217 |  |  | BiT 500®BLACK FR 10G1,5 mm² 300/500V | Giętkie kable sterownicze i zasilające, przeznaczone do pracy w energetycznych urządzeniach kontrolnych, zabezpieczających oraz do obwodów sterowania, a także do zasilania w energię elektryczną odbiorników małej mocy, urządzeń ruchomych i przenośnych. Przeznaczone przede wszystkim do instalacji w obiektach przemysłowych o podwyższonych wymaganiach przeciwpożarowych (ograniczają rozprzestrzenianie płomienia). Nadają się do instalowania na stałe oraz do połączeń ruchomych w urządzeniach przemysłowych, liniach technologicznych, maszynach pracujących w pomieszczeniach suchych i wilgotnych. Kable nadają się do układania na zewnątrz. Powłoka zewnętrzna odporna na UV. Przeznaczony do bezpośredniego układania w ziemi. Materiały izolacyjne oraz konstrukcja żył zastosowane w kablu BiT 500®BLACK FR pozwalają na łatwe i szybkie wykonanie połączeń i zapewniają wysoką trwałość wykonanego połączenia. Kable sklasyfikowane zgodnie z normą PN-EN 50575 (CPR). | [10 empty] | Zakłady Kablowe BITNER Sp. z o.o. | SB1905 | Uniepalnione, giętkie kable sterownicze, w izolacji i powłoce PVC, do zastosowań wnętrzowych i na zewnątrz oraz do układania w ziemi, żyły numerowane, 300/500V |  |  | BITNER | [6 empty] | true | true | 12 | PL | [11 empty] | n91 | no_discount_group | no_bonus_group | NOT_RELEVANT | NONE | NOT_RELEVANT | NONE | [33 empty] | 27.32.13.0 |  |  | 0 | 24 | 24 |  |  |  |  | 8544 49 95 | [8 empty] | EC003250 | KMT | KMT | 1 | 1 | [32 empty] | net_list | 47527 | PLN | 0.23 |  |  |  | 2025-07-24 |  |  | KMT | [13 empty] | https://bitner.com.pl/data/t4_text/649x234_084114231116_500%20Black%20FR.JPG |  |  |  | https://bitner.com.pl/data/t4txt_photos/125016220219_5_BiT_500_BLACK_FR.pdf |  |  |  | https://bitner.com.pl/data/t4txt_photos/115255270423_0054_DWU_S_2304_BiT_500_BLACK_FR_w.4.pdf |  |  |  | https://bitner.com.pl/data/t4txt_photos/11350110421_0033_2_UE_BITNER_BiT_500_BLACK_FR.pdf
SB1906 | 5902956055224 |  |  | BiT 500®BLACK FR 10x1,5 mm² 300/500V | Giętkie kable sterownicze i zasilające, przeznaczone do pracy w energetycznych urządzeniach kontrolnych, zabezpieczających oraz do obwodów sterowania, a także do zasilania w energię elektryczną odbiorników małej mocy, urządzeń ruchomych i przenośnych. Przeznaczone przede wszystkim do instalacji w obiektach przemysłowych o podwyższonych wymaganiach przeciwpożarowych (ograniczają rozprzestrzenianie płomienia). Nadają się do instalowania na stałe oraz do połączeń ruchomych w urządzeniach przemysłowych, liniach technologicznych, maszynach pracujących w pomieszczeniach suchych i wilgotnych. Kable nadają się do układania na zewnątrz. Powłoka zewnętrzna odporna na UV. Przeznaczony do bezpośredniego układania w ziemi. Materiały izolacyjne oraz konstrukcja żył zastosowane w kablu BiT 500®BLACK FR pozwalają na łatwe i szybkie wykonanie połączeń i zapewniają wysoką trwałość wykonanego połączenia. Kable sklasyfikowane zgodnie z normą PN-EN 50575 (CPR). | [10 empty] | Zakłady Kablowe BITNER Sp. z o.o. | SB1906 | Uniepalnione, giętkie kable sterownicze, w izolacji i powłoce PVC, do zastosowań wnętrzowych i na zewnątrz oraz do układania w ziemi, żyły numerowane, 300/500V |  |  | BITNER | [6 empty] | true | true | 12 | PL | [11 empty] | n91 | no_discount_group | no_bonus_group | NOT_RELEVANT | NONE | NOT_RELEVANT | NONE | [33 empty] | 27.32.13.0 |  |  | 0 | 24 | 24 |  |  |  |  | 8544 49 95 | [8 empty] | EC003250 | KMT | KMT | 1 | 1 | [32 empty] | net_list | 52252 | PLN | 0.23 |  |  |  | 2025-07-24 |  |  | KMT | [13 empty] | https://bitner.com.pl/data/t4_text/649x234_084114231116_500%20Black%20FR.JPG |  |  |  | https://bitner.com.pl/data/t4txt_photos/125016220219_5_BiT_500_BLACK_FR.pdf |  |  |  | https://bitner.com.pl/data/t4txt_photos/115255270423_0054_DWU_S_2304_BiT_500_BLACK_FR_w.4.pdf |  |  |  | https://bitner.com.pl/data/t4txt_photos/11350110421_0033_2_UE_BITNER_BiT_500_BLACK_FR.pdf
SB1907 | 5902956055231 |  |  | BiT 500®BLACK FR 12G1,5 mm² 300/500V | Giętkie kable sterownicze i zasilające, przeznaczone do pracy w energetycznych urządzeniach kontrolnych, zabezpieczających oraz do obwodów sterowania, a także do zasilania w energię elektryczną odbiorników małej mocy, urządzeń ruchomych i przenośnych. Przeznaczone przede wszystkim do instalacji w obiektach przemysłowych o podwyższonych wymaganiach przeciwpożarowych (ograniczają rozprzestrzenianie płomienia). Nadają się do instalowania na stałe oraz do połączeń ruchomych w urządzeniach przemysłowych, liniach technologicznych, maszynach pracujących w pomieszczeniach suchych i wilgotnych. Kable nadają się do układania na zewnątrz. Powłoka zewnętrzna odporna na UV. Przeznaczony do bezpośredniego układania w ziemi. Materiały izolacyjne oraz konstrukcja żył zastosowane w kablu BiT 500®BLACK FR pozwalają na łatwe i szybkie wykonanie połączeń i zapewniają wysoką trwałość wykonanego połączenia. Kable sklasyfikowane zgodnie z normą PN-EN 50575 (CPR). | [10 empty] | Zakłady Kablowe BITNER Sp. z o.o. | SB1907 | Uniepalnione, giętkie kable sterownicze, w izolacji i powłoce PVC, do zastosowań wnętrzowych i na zewnątrz oraz do układania w ziemi, żyły numerowane, 300/500V |  |  | BITNER | [6 empty] | true | true | 12 | PL | [11 empty] | n91 | no_discount_group | no_bonus_group | NOT_RELEVANT | NONE | NOT_RELEVANT | NONE | [33 empty] | 27.32.13.0 |  |  | 0 | 24 | 24 |  |  |  |  | 8544 49 95 | [8 empty] | EC003250 | KMT | KMT | 1 | 1 | [32 empty] | net_list | 55117 | PLN | 0.23 |  |  |  | 2025-07-24 |  |  | KMT | [13 empty] | https://bitner.com.pl/data/t4_text/649x234_084114231116_500%20Black%20FR.JPG |  |  |  | https://bitner.com.pl/data/t4txt_photos/125016220219_5_BiT_500_BLACK_FR.pdf |  |  |  | https://bitner.com.pl/data/t4txt_photos/115255270423_0054_DWU_S_2304_BiT_500_BLACK_FR_w.4.pdf |  |  |  | https://bitner.com.pl/data/t4txt_photos/11350110421_0033_2_UE_BITNER_BiT_500_BLACK_FR.pdf
SB1908 | 5902956055248 |  |  | BiT 500®BLACK FR 12x1,5 mm² 300/500V | Giętkie kable sterownicze i zasilające, przeznaczone do pracy w energetycznych urządzeniach kontrolnych, zabezpieczających oraz do obwodów sterowania, a także do zasilania w energię elektryczną odbiorników małej mocy, urządzeń ruchomych i przenośnych. Przeznaczone przede wszystkim do instalacji w obiektach przemysłowych o podwyższonych wymaganiach przeciwpożarowych (ograniczają rozprzestrzenianie płomienia). Nadają się do instalowania na stałe oraz do połączeń ruchomych w urządzeniach przemysłowych, liniach technologicznych, maszynach pracujących w pomieszczeniach suchych i wilgotnych. Kable nadają się do układania na zewnątrz. Powłoka zewnętrzna odporna na UV. Przeznaczony do bezpośredniego układania w ziemi. Materiały izolacyjne oraz konstrukcja żył zastosowane w kablu BiT 500®BLACK FR pozwalają na łatwe i szybkie wykonanie połączeń i zapewniają wysoką trwałość wykonanego połączenia. Kable sklasyfikowane zgodnie z normą PN-EN 50575 (CPR). | [10 empty] | Zakłady Kablowe BITNER Sp. z o.o. | SB1908 | Uniepalnione, giętkie kable sterownicze, w izolacji i powłoce PVC, do zastosowań wnętrzowych i na zewnątrz oraz do układania w ziemi, żyły numerowane, 300/500V |  |  | BITNER | [6 empty] | true | true | 12 | PL | [11 empty] | n91 | no_discount_group | no_bonus_group | NOT_RELEVANT | NONE | NOT_RELEVANT | NONE | [33 empty] | 27.32.13.0 |  |  | 0 | 24 | 24 |  |  |  |  | 8544 49 95 | [8 empty] | EC003250 | KMT | KMT | 1 | 1 | [32 empty] | net_list | 60623 | PLN | 0.23 |  |  |  | 2025-07-24 |  |  | KMT | [13 empty] | https://bitner.com.pl/data/t4_text/649x234_084114231116_500%20Black%20FR.JPG |  |  |  | https://bitner.com.pl/data/t4txt_photos/125016220219_5_BiT_500_BLACK_FR.pdf |  |  |  | https://bitner.com.pl/data/t4txt_photos/115255270423_0054_DWU_S_2304_BiT_500_BLACK_FR_w.4.pdf |  |  |  | https://bitner.com.pl/data/t4txt_photos/11350110421_0033_2_UE_BITNER_BiT_500_BLACK_FR.pdf
SB1909 | 5902956055255 |  |  | BiT 500®BLACK FR 14G1,5 mm² 300/500V | Giętkie kable sterownicze i zasilające, przeznaczone do pracy w energetycznych urządzeniach kontrolnych, zabezpieczających oraz do obwodów sterowania, a także do zasilania w energię elektryczną odbiorników małej mocy, urządzeń ruchomych i przenośnych. Przeznaczone przede wszystkim do instalacji w obiektach przemysłowych o podwyższonych wymaganiach przeciwpożarowych (ograniczają rozprzestrzenianie płomienia). Nadają się do instalowania na stałe oraz do połączeń ruchomych w urządzeniach przemysłowych, liniach technologicznych, maszynach pracujących w pomieszczeniach suchych i wilgotnych. Kable nadają się do układania na zewnątrz. Powłoka zewnętrzna odporna na UV. Przeznaczony do bezpośredniego układania w ziemi. Materiały izolacyjne oraz konstrukcja żył zastosowane w kablu BiT 500®BLACK FR pozwalają na łatwe i szybkie wykonanie połączeń i zapewniają wysoką trwałość wykonanego połączenia. Kable sklasyfikowane zgodnie z normą PN-EN 50575 (CPR). | [10 empty] | Zakłady Kablowe BITNER Sp. z o.o. | SB1909 | Uniepalnione, giętkie kable sterownicze, w izolacji i powłoce PVC, do zastosowań wnętrzowych i na zewnątrz oraz do układania w ziemi, żyły numerowane, 300/500V |  |  | BITNER | [6 empty] | true | true | 12 | PL | [11 empty] | n91 | no_discount_group | no_bonus_group | NOT_RELEVANT | NONE | NOT_RELEVANT | NONE | [33 empty] | 27.32.13.0 |  |  | 0 | 24 | 24 |  |  |  |  | 8544 49 95 | [8 empty] | EC003250 | KMT | KMT | 1 | 1 | [32 empty] | net_list | 63560 | PLN | 0.23 |  |  |  | 2025-07-24 |  |  | KMT | [13 empty] | https://bitner.com.pl/data/t4_text/649x234_084114231116_500%20Black%20FR.JPG |  |  |  | https://bitner.com.pl/data/t4txt_photos/125016220219_5_BiT_500_BLACK_FR.pdf |  |  |  | https://bitner.com.pl/data/t4txt_photos/115255270423_0054_DWU_S_2304_BiT_500_BLACK_FR_w.4.pdf |  |  |  | https://bitner.com.pl/data/t4txt_photos/11350110421_0033_2_UE_BITNER_BiT_500_BLACK_FR.pdf
SB1910 | 5902956055262 |  |  | BiT 500®BLACK FR 16G1,5 mm² 300/500V | Giętkie kable sterownicze i zasilające, przeznaczone do pracy w energetycznych urządzeniach kontrolnych, zabezpieczających oraz do obwodów sterowania, a także do zasilania w energię elektryczną odbiorników małej mocy, urządzeń ruchomych i przenośnych. Przeznaczone przede wszystkim do instalacji w obiektach przemysłowych o podwyższonych wymaganiach przeciwpożarowych (ograniczają rozprzestrzenianie płomienia). Nadają się do instalowania na stałe oraz do połączeń ruchomych w urządzeniach przemysłowych, liniach technologicznych, maszynach pracujących w pomieszczeniach suchych i wilgotnych. Kable nadają się do układania na zewnątrz. Powłoka zewnętrzna odporna na UV. Przeznaczony do bezpośredniego układania w ziemi. Materiały izolacyjne oraz konstrukcja żył zastosowane w kablu BiT 500®BLACK FR pozwalają na łatwe i szybkie wykonanie połączeń i zapewniają wysoką trwałość wykonanego połączenia. Kable sklasyfikowane zgodnie z normą PN-EN 50575 (CPR). | [10 empty] | Zakłady Kablowe BITNER Sp. z o.o. | SB1910 | Uniepalnione, giętkie kable sterownicze, w izolacji i powłoce PVC, do zastosowań wnętrzowych i na zewnątrz oraz do układania w ziemi, żyły numerowane, 300/500V |  |  | BITNER | [6 empty] | true | true | 12 | PL | [11 empty] | n91 | no_discount_group | no_bonus_group | NOT_RELEVANT | NONE | NOT_RELEVANT | NONE | [33 empty] | 27.32.13.0 |  |  | 0 | 24 | 24 |  |  |  |  | 8544 49 95 | [8 empty] | EC003250 | KMT | KMT | 1 | 1 | [32 empty] | net_list | 72345 | PLN | 0.23 |  |  |  | 2025-07-24 |  |  | KMT | [13 empty] | https://bitner.com.pl/data/t4_text/649x234_084114231116_500%20Black%20FR.JPG |  |  |  | https://bitner.com.pl/data/t4txt_photos/125016220219_5_BiT_500_BLACK_FR.pdf |  |  |  | https://bitner.com.pl/data/t4txt_photos/115255270423_0054_DWU_S_2304_BiT_500_BLACK_FR_w.4.pdf |  |  |  | https://bitner.com.pl/data/t4txt_photos/11350110421_0033_2_UE_BITNER_BiT_500_BLACK_FR.pdf
SB1911 | 5902956055279 |  |  | BiT 500®BLACK FR 18G1,5 mm² 300/500V | Giętkie kable sterownicze i zasilające, przeznaczone do pracy w energetycznych urządzeniach kontrolnych, zabezpieczających oraz do obwodów sterowania, a także do zasilania w energię elektryczną odbiorników małej mocy, urządzeń ruchomych i przenośnych. Przeznaczone przede wszystkim do instalacji w obiektach przemysłowych o podwyższonych wymaganiach przeciwpożarowych (ograniczają rozprzestrzenianie płomienia). Nadają się do instalowania na stałe oraz do połączeń ruchomych w urządzeniach przemysłowych, liniach technologicznych, maszynach pracujących w pomieszczeniach suchych i wilgotnych. Kable nadają się do układania na zewnątrz. Powłoka zewnętrzna odporna na UV. Przeznaczony do bezpośredniego układania w ziemi. Materiały izolacyjne oraz konstrukcja żył zastosowane w kablu BiT 500®BLACK FR pozwalają na łatwe i szybkie wykonanie połączeń i zapewniają wysoką trwałość wykonanego połączenia. Kable sklasyfikowane zgodnie z normą PN-EN 50575 (CPR). | [10 empty] | Zakłady Kablowe BITNER Sp. z o.o. | SB1911 | Uniepalnione, giętkie kable sterownicze, w izolacji i powłoce PVC, do zastosowań wnętrzowych i na zewnątrz oraz do układania w ziemi, żyły numerowane, 300/500V |  |  | BITNER | [6 empty] | true | true | 12 | PL | [11 empty] | n91 | no_discount_group | no_bonus_group | NOT_RELEVANT | NONE | NOT_RELEVANT | NONE | [33 empty] | 27.32.13.0 |  |  | 0 | 24 | 24 |  |  |  |  | 8544 49 95 | [8 empty] | EC003250 | KMT | KMT | 1 | 1 | [32 empty] | net_list | 80952 | PLN | 0.23 |  |  |  | 2025-07-24 |  |  | KMT | [13 empty] | https://bitner.com.pl/data/t4_text/649x234_084114231116_500%20Black%20FR.JPG |  |  |  | https://bitner.com.pl/data/t4txt_photos/125016220219_5_BiT_500_BLACK_FR.pdf |  |  |  | https://bitner.com.pl/data/t4txt_photos/115255270423_0054_DWU_S_2304_BiT_500_BLACK_FR_w.4.pdf |  |  |  | https://bitner.com.pl/data/t4txt_photos/11350110421_0033_2_UE_BITNER_BiT_500_BLACK_FR.pdf
SB1912 | 5902956055286 |  |  | BiT 500®BLACK FR 19G1,5 mm² 300/500V | Giętkie kable sterownicze i zasilające, przeznaczone do pracy w energetycznych urządzeniach kontrolnych, zabezpieczających oraz do obwodów sterowania, a także do zasilania w energię elektryczną odbiorników małej mocy, urządzeń ruchomych i przenośnych. Przeznaczone przede wszystkim do instalacji w obiektach przemysłowych o podwyższonych wymaganiach przeciwpożarowych (ograniczają rozprzestrzenianie płomienia). Nadają się do instalowania na stałe oraz do połączeń ruchomych w urządzeniach przemysłowych, liniach technologicznych, maszynach pracujących w pomieszczeniach suchych i wilgotnych. Kable nadają się do układania na zewnątrz. Powłoka zewnętrzna odporna na UV. Przeznaczony do bezpośredniego układania w ziemi. Materiały izolacyjne oraz konstrukcja żył zastosowane w kablu BiT 500®BLACK FR pozwalają na łatwe i szybkie wykonanie połączeń i zapewniają wysoką trwałość wykonanego połączenia. Kable sklasyfikowane zgodnie z normą PN-EN 50575 (CPR). | [10 empty] | Zakłady Kablowe BITNER Sp. z o.o. | SB1912 | Uniepalnione, giętkie kable sterownicze, w izolacji i powłoce PVC, do zastosowań wnętrzowych i na zewnątrz oraz do układania w ziemi, żyły numerowane, 300/500V |  |  | BITNER | [6 empty] | true | true | 12 | PL | [11 empty] | n91 | no_discount_group | no_bonus_group | NOT_RELEVANT | NONE | NOT_RELEVANT | NONE | [33 empty] | 27.32.13.0 |  |  | 0 | 24 | 24 |  |  |  |  | 8544 49 95 | [8 empty] | EC003250 | KMT | KMT | 1 | 1 | [32 empty] | net_list | 85391 | PLN | 0.23 |  |  |  | 2025-07-24 |  |  | KMT | [13 empty] | https://bitner.com.pl/data/t4_text/649x234_084114231116_500%20Black%20FR.JPG |  |  |  | https://bitner.com.pl/data/t4txt_photos/125016220219_5_BiT_500_BLACK_FR.pdf |  |  |  | https://bitner.com.pl/data/t4txt_photos/115255270423_0054_DWU_S_2304_BiT_500_BLACK_FR_w.4.pdf |  |  |  | https://bitner.com.pl/data/t4txt_photos/11350110421_0033_2_UE_BITNER_BiT_500_BLACK_FR.pdf
SB1913 | 5902956055293 |  |  | BiT 500®BLACK FR 21G1,5 mm² 300/500V | Giętkie kable sterownicze i zasilające, przeznaczone do pracy w energetycznych urządzeniach kontrolnych, zabezpieczających oraz do obwodów sterowania, a także do zasilania w energię elektryczną odbiorników małej mocy, urządzeń ruchomych i przenośnych. Przeznaczone przede wszystkim do instalacji w obiektach przemysłowych o podwyższonych wymaganiach przeciwpożarowych (ograniczają rozprzestrzenianie płomienia). Nadają się do instalowania na stałe oraz do połączeń ruchomych w urządzeniach przemysłowych, liniach technologicznych, maszynach pracujących w pomieszczeniach suchych i wilgotnych. Kable nadają się do układania na zewnątrz. Powłoka zewnętrzna odporna na UV. Przeznaczony do bezpośredniego układania w ziemi. Materiały izolacyjne oraz konstrukcja żył zastosowane w kablu BiT 500®BLACK FR pozwalają na łatwe i szybkie wykonanie połączeń i zapewniają wysoką trwałość wykonanego połączenia. Kable sklasyfikowane zgodnie z normą PN-EN 50575 (CPR). | [10 empty] | Zakłady Kablowe BITNER Sp. z o.o. | SB1913 | Uniepalnione, giętkie kable sterownicze, w izolacji i powłoce PVC, do zastosowań wnętrzowych i na zewnątrz oraz do układania w ziemi, żyły numerowane, 300/500V |  |  | BITNER | [6 empty] | true | true | 12 | PL | [11 empty] | n91 | no_discount_group | no_bonus_group | NOT_RELEVANT | NONE | NOT_RELEVANT | NONE | [33 empty] | 27.32.13.0 |  |  | 0 | 24 | 24 |  |  |  |  | 8544 49 95 | [8 empty] | EC003250 | KMT | KMT | 1 | 1 | [32 empty] | net_list | 94580 | PLN | 0.23 |  |  |  | 2025-07-24 |  |  | KMT | [13 empty] | https://bitner.com.pl/data/t4_text/649x234_084114231116_500%20Black%20FR.JPG |  |  |  | https://bitner.com.pl/data/t4txt_photos/125016220219_5_BiT_500_BLACK_FR.pdf |  |  |  | https://bitner.com.pl/data/t4txt_photos/115255270423_0054_DWU_S_2304_BiT_500_BLACK_FR_w.4.pdf |  |  |  | https://bitner.com.pl/data/t4txt_photos/11350110421_0033_2_UE_BITNER_BiT_500_BLACK_FR.pdf
SB1914 | 5902956055309 |  |  | BiT 500®BLACK FR 25G1,5 mm² 300/500V | Giętkie kable sterownicze i zasilające, przeznaczone do pracy w energetycznych urządzeniach kontrolnych, zabezpieczających oraz do obwodów sterowania, a także do zasilania w energię elektryczną odbiorników małej mocy, urządzeń ruchomych i przenośnych. Przeznaczone przede wszystkim do instalacji w obiektach przemysłowych o podwyższonych wymaganiach przeciwpożarowych (ograniczają rozprzestrzenianie płomienia). Nadają się do instalowania na stałe oraz do połączeń ruchomych w urządzeniach przemysłowych, liniach technologicznych, maszynach pracujących w pomieszczeniach suchych i wilgotnych. Kable nadają się do układania na zewnątrz. Powłoka zewnętrzna odporna na UV. Przeznaczony do bezpośredniego układania w ziemi. Materiały izolacyjne oraz konstrukcja żył zastosowane w kablu BiT 500®BLACK FR pozwalają na łatwe i szybkie wykonanie połączeń i zapewniają wysoką trwałość wykonanego połączenia. Kable sklasyfikowane zgodnie z normą PN-EN 50575 (CPR). | [10 empty] | Zakłady Kablowe BITNER Sp. z o.o. | SB1914 | Uniepalnione, giętkie kable sterownicze, w izolacji i powłoce PVC, do zastosowań wnętrzowych i na zewnątrz oraz do układania w ziemi, żyły numerowane, 300/500V |  |  | BITNER | [6 empty] | true | true | 12 | PL | [11 empty] | n91 | no_discount_group | no_bonus_group | NOT_RELEVANT | NONE | NOT_RELEVANT | NONE | [33 empty] | 27.32.13.0 |  |  | 0 | 24 | 24 |  |  |  |  | 8544 49 95 | [8 empty] | EC003250 | KMT | KMT | 1 | 1 | [32 empty] | net_list | 113069 | PLN | 0.23 |  |  |  | 2025-07-24 |  |  | KMT | [13 empty] | https://bitner.com.pl/data/t4_text/649x234_084114231116_500%20Black%20FR.JPG |  |  |  | https://bitner.com.pl/data/t4txt_photos/125016220219_5_BiT_500_BLACK_FR.pdf |  |  |  | https://bitner.com.pl/data/t4txt_photos/115255270423_0054_DWU_S_2304_BiT_500_BLACK_FR_w.4.pdf |  |  |  | https://bitner.com.pl/data/t4txt_photos/11350110421_0033_2_UE_BITNER_BiT_500_BLACK_FR.pdf
SB1915 | 5902956055316 |  |  | BiT 500®BLACK FR 27G1,5 mm² 300/500V | Giętkie kable sterownicze i zasilające, przeznaczone do pracy w energetycznych urządzeniach kontrolnych, zabezpieczających oraz do obwodów sterowania, a także do zasilania w energię elektryczną odbiorników małej mocy, urządzeń ruchomych i przenośnych. Przeznaczone przede wszystkim do instalacji w obiektach przemysłowych o podwyższonych wymaganiach przeciwpożarowych (ograniczają rozprzestrzenianie płomienia). Nadają się do instalowania na stałe oraz do połączeń ruchomych w urządzeniach przemysłowych, liniach technologicznych, maszynach pracujących w pomieszczeniach suchych i wilgotnych. Kable nadają się do układania na zewnątrz. Powłoka zewnętrzna odporna na UV. Przeznaczony do bezpośredniego układania w ziemi. Materiały izolacyjne oraz konstrukcja żył zastosowane w kablu BiT 500®BLACK FR pozwalają na łatwe i szybkie wykonanie połączeń i zapewniają wysoką trwałość wykonanego połączenia. Kable sklasyfikowane zgodnie z normą PN-EN 50575 (CPR). | [10 empty] | Zakłady Kablowe BITNER Sp. z o.o. | SB1915 | Uniepalnione, giętkie kable sterownicze, w izolacji i powłoce PVC, do zastosowań wnętrzowych i na zewnątrz oraz do układania w ziemi, żyły numerowane, 300/500V |  |  | BITNER | [6 empty] | true | true | 12 | PL | [11 empty] | n91 | no_discount_group | no_bonus_group | NOT_RELEVANT | NONE | NOT_RELEVANT | NONE | [33 empty] | 27.32.13.0 |  |  | 0 | 24 | 24 |  |  |  |  | 8544 49 95 | [8 empty] | EC003250 | KMT | KMT | 1 | 1 | [32 empty] | net_list | 121493 | PLN | 0.23 |  |  |  | 2025-07-24 |  |  | KMT | [13 empty] | https://bitner.com.pl/data/t4_text/649x234_084114231116_500%20Black%20FR.JPG |  |  |  | https://bitner.com.pl/data/t4txt_photos/125016220219_5_BiT_500_BLACK_FR.pdf |  |  |  | https://bitner.com.pl/data/t4txt_photos/115255270423_0054_DWU_S_2304_BiT_500_BLACK_FR_w.4.pdf |  |  |  | https://bitner.com.pl/data/t4txt_photos/11350110421_0033_2_UE_BITNER_BiT_500_BLACK_FR.pdf
SB1916 | 5902956055323 |  |  | BiT 500®BLACK FR 30G1,5 mm² 300/500V | Giętkie kable sterownicze i zasilające, przeznaczone do pracy w energetycznych urządzeniach kontrolnych, zabezpieczających oraz do obwodów sterowania, a także do zasilania w energię elektryczną odbiorników małej mocy, urządzeń ruchomych i przenośnych. Przeznaczone przede wszystkim do instalacji w obiektach przemysłowych o podwyższonych wymaganiach przeciwpożarowych (ograniczają rozprzestrzenianie płomienia). Nadają się do instalowania na stałe oraz do połączeń ruchomych w urządzeniach przemysłowych, liniach technologicznych, maszynach pracujących w pomieszczeniach suchych i wilgotnych. Kable nadają się do układania na zewnątrz. Powłoka zewnętrzna odporna na UV. Przeznaczony do bezpośredniego układania w ziemi. Materiały izolacyjne oraz konstrukcja żył zastosowane w kablu BiT 500®BLACK FR pozwalają na łatwe i szybkie wykonanie połączeń i zapewniają wysoką trwałość wykonanego połączenia. Kable sklasyfikowane zgodnie z normą PN-EN 50575 (CPR). | [10 empty] | Zakłady Kablowe BITNER Sp. z o.o. | SB1916 | Uniepalnione, giętkie kable sterownicze, w izolacji i powłoce PVC, do zastosowań wnętrzowych i na zewnątrz oraz do układania w ziemi, żyły numerowane, 300/500V |  |  | BITNER | [6 empty] | true | true | 12 | PL | [11 empty] | n91 | no_discount_group | no_bonus_group | NOT_RELEVANT | NONE | NOT_RELEVANT | NONE | [33 empty] | 27.32.13.0 |  |  | 0 | 24 | 24 |  |  |  |  | 8544 49 95 | [8 empty] | EC003250 | KMT | KMT | 1 | 1 | [32 empty] | net_list | 133315 | PLN | 0.23 |  |  |  | 2025-07-24 |  |  | KMT | [13 empty] | https://bitner.com.pl/data/t4_text/649x234_084114231116_500%20Black%20FR.JPG |  |  |  | https://bitner.com.pl/data/t4txt_photos/125016220219_5_BiT_500_BLACK_FR.pdf |  |  |  | https://bitner.com.pl/data/t4txt_photos/115255270423_0054_DWU_S_2304_BiT_500_BLACK_FR_w.4.pdf |  |  |  | https://bitner.com.pl/data/t4txt_photos/11350110421_0033_2_UE_BITNER_BiT_500_BLACK_FR.pdf
SB1917 | 5902956055330 |  |  | BiT 500®BLACK FR 34G1,5 mm² 300/500V | Giętkie kable sterownicze i zasilające, przeznaczone do pracy w energetycznych urządzeniach kontrolnych, zabezpieczających oraz do obwodów sterowania, a także do zasilania w energię elektryczną odbiorników małej mocy, urządzeń ruchomych i przenośnych. Przeznaczone przede wszystkim do instalacji w obiektach przemysłowych o podwyższonych wymaganiach przeciwpożarowych (ograniczają rozprzestrzenianie płomienia). Nadają się do instalowania na stałe oraz do połączeń ruchomych w urządzeniach przemysłowych, liniach technologicznych, maszynach pracujących w pomieszczeniach suchych i wilgotnych. Kable nadają się do układania na zewnątrz. Powłoka zewnętrzna odporna na UV. Przeznaczony do bezpośredniego układania w ziemi. Materiały izolacyjne oraz konstrukcja żył zastosowane w kablu BiT 500®BLACK FR pozwalają na łatwe i szybkie wykonanie połączeń i zapewniają wysoką trwałość wykonanego połączenia. Kable sklasyfikowane zgodnie z normą PN-EN 50575 (CPR). | [10 empty] | Zakłady Kablowe BITNER Sp. z o.o. | SB1917 | Uniepalnione, giętkie kable sterownicze, w izolacji i powłoce PVC, do zastosowań wnętrzowych i na zewnątrz oraz do układania w ziemi, żyły numerowane, 300/500V |  |  | BITNER | [6 empty] | true | true | 12 | PL | [11 empty] | n91 | no_discount_group | no_bonus_group | NOT_RELEVANT | NONE | NOT_RELEVANT | NONE | [33 empty] | 27.32.13.0 |  |  | 0 | 24 | 24 |  |  |  |  | 8544 49 95 | [8 empty] | EC003250 | KMT | KMT | 1 | 1 | [32 empty] | net_list | 151433 | PLN | 0.23 |  |  |  | 2025-07-24 |  |  | KMT | [13 empty] | https://bitner.com.pl/data/t4_text/649x234_084114231116_500%20Black%20FR.JPG |  |  |  | https://bitner.com.pl/data/t4txt_photos/125016220219_5_BiT_500_BLACK_FR.pdf |  |  |  | https://bitner.com.pl/data/t4txt_photos/115255270423_0054_DWU_S_2304_BiT_500_BLACK_FR_w.4.pdf |  |  |  | https://bitner.com.pl/data/t4txt_photos/11350110421_0033_2_UE_BITNER_BiT_500_BLACK_FR.pdf
SB1918 | 5902956055347 |  |  | BiT 500®BLACK FR 37G1,5 mm² 300/500V | Giętkie kable sterownicze i zasilające, przeznaczone do pracy w energetycznych urządzeniach kontrolnych, zabezpieczających oraz do obwodów sterowania, a także do zasilania w energię elektryczną odbiorników małej mocy, urządzeń ruchomych i przenośnych. Przeznaczone przede wszystkim do instalacji w obiektach przemysłowych o podwyższonych wymaganiach przeciwpożarowych (ograniczają rozprzestrzenianie płomienia). Nadają się do instalowania na stałe oraz do połączeń ruchomych w urządzeniach przemysłowych, liniach technologicznych, maszynach pracujących w pomieszczeniach suchych i wilgotnych. Kable nadają się do układania na zewnątrz. Powłoka zewnętrzna odporna na UV. Przeznaczony do bezpośredniego układania w ziemi. Materiały izolacyjne oraz konstrukcja żył zastosowane w kablu BiT 500®BLACK FR pozwalają na łatwe i szybkie wykonanie połączeń i zapewniają wysoką trwałość wykonanego połączenia. Kable sklasyfikowane zgodnie z normą PN-EN 50575 (CPR). | [10 empty] | Zakłady Kablowe BITNER Sp. z o.o. | SB1918 | Uniepalnione, giętkie kable sterownicze, w izolacji i powłoce PVC, do zastosowań wnętrzowych i na zewnątrz oraz do układania w ziemi, żyły numerowane, 300/500V |  |  | BITNER | [6 empty] | true | true | 12 | PL | [11 empty] | n91 | no_discount_group | no_bonus_group | NOT_RELEVANT | NONE | NOT_RELEVANT | NONE | [33 empty] | 27.32.13.0 |  |  | 0 | 24 | 24 |  |  |  |  | 8544 49 95 | [8 empty] | EC003250 | KMT | KMT | 1 | 1 | [32 empty] | net_list | 162798 | PLN | 0.23 |  |  |  | 2025-07-24 |  |  | KMT | [13 empty] | https://bitner.com.pl/data/t4_text/649x234_084114231116_500%20Black%20FR.JPG |  |  |  | https://bitner.com.pl/data/t4txt_photos/125016220219_5_BiT_500_BLACK_FR.pdf |  |  |  | https://bitner.com.pl/data/t4txt_photos/115255270423_0054_DWU_S_2304_BiT_500_BLACK_FR_w.4.pdf |  |  |  | https://bitner.com.pl/data/t4txt_photos/11350110421_0033_2_UE_BITNER_BiT_500_BLACK_FR.pdf
SB1919 | 5902956055354 |  |  | BiT 500®BLACK FR 40G1,5 mm² 300/500V | Giętkie kable sterownicze i zasilające, przeznaczone do pracy w energetycznych urządzeniach kontrolnych, zabezpieczających oraz do obwodów sterowania, a także do zasilania w energię elektryczną odbiorników małej mocy, urządzeń ruchomych i przenośnych. Przeznaczone przede wszystkim do instalacji w obiektach przemysłowych o podwyższonych wymaganiach przeciwpożarowych (ograniczają rozprzestrzenianie płomienia). Nadają się do instalowania na stałe oraz do połączeń ruchomych w urządzeniach przemysłowych, liniach technologicznych, maszynach pracujących w pomieszczeniach suchych i wilgotnych. Kable nadają się do układania na zewnątrz. Powłoka zewnętrzna odporna na UV. Przeznaczony do bezpośredniego układania w ziemi. Materiały izolacyjne oraz konstrukcja żył zastosowane w kablu BiT 500®BLACK FR pozwalają na łatwe i szybkie wykonanie połączeń i zapewniają wysoką trwałość wykonanego połączenia. Kable sklasyfikowane zgodnie z normą PN-EN 50575 (CPR). | [10 empty] | Zakłady Kablowe BITNER Sp. z o.o. | SB1919 | Uniepalnione, giętkie kable sterownicze, w izolacji i powłoce PVC, do zastosowań wnętrzowych i na zewnątrz oraz do układania w ziemi, żyły numerowane, 300/500V |  |  | BITNER | [6 empty] | true | true | 12 | PL | [11 empty] | n91 | no_discount_group | no_bonus_group | NOT_RELEVANT | NONE | NOT_RELEVANT | NONE | [33 empty] | 27.32.13.0 |  |  | 0 | 24 | 24 |  |  |  |  | 8544 49 95 | [8 empty] | EC003250 | KMT | KMT | 1 | 1 | [32 empty] | net_list | 176648 | PLN | 0.23 |  |  |  | 2025-07-24 |  |  | KMT | [13 empty] | https://bitner.com.pl/data/t4_text/649x234_084114231116_500%20Black%20FR.JPG |  |  |  | https://bitner.com.pl/data/t4txt_photos/125016220219_5_BiT_500_BLACK_FR.pdf |  |  |  | https://bitner.com.pl/data/t4txt_photos/115255270423_0054_DWU_S_2304_BiT_500_BLACK_FR_w.4.pdf |  |  |  | https://bitner.com.pl/data/t4txt_photos/11350110421_0033_2_UE_BITNER_BiT_500_BLACK_FR.pdf
SB1920 | 5902956055361 |  |  | BiT 500®BLACK FR 42G1,5 mm² 300/500V | Giętkie kable sterownicze i zasilające, przeznaczone do pracy w energetycznych urządzeniach kontrolnych, zabezpieczających oraz do obwodów sterowania, a także do zasilania w energię elektryczną odbiorników małej mocy, urządzeń ruchomych i przenośnych. Przeznaczone przede wszystkim do instalacji w obiektach przemysłowych o podwyższonych wymaganiach przeciwpożarowych (ograniczają rozprzestrzenianie płomienia). Nadają się do instalowania na stałe oraz do połączeń ruchomych w urządzeniach przemysłowych, liniach technologicznych, maszynach pracujących w pomieszczeniach suchych i wilgotnych. Kable nadają się do układania na zewnątrz. Powłoka zewnętrzna odporna na UV. Przeznaczony do bezpośredniego układania w ziemi. Materiały izolacyjne oraz konstrukcja żył zastosowane w kablu BiT 500®BLACK FR pozwalają na łatwe i szybkie wykonanie połączeń i zapewniają wysoką trwałość wykonanego połączenia. Kable sklasyfikowane zgodnie z normą PN-EN 50575 (CPR). | [10 empty] | Zakłady Kablowe BITNER Sp. z o.o. | SB1920 | Uniepalnione, giętkie kable sterownicze, w izolacji i powłoce PVC, do zastosowań wnętrzowych i na zewnątrz oraz do układania w ziemi, żyły numerowane, 300/500V |  |  | BITNER | [6 empty] | true | true | 12 | PL | [11 empty] | n91 | no_discount_group | no_bonus_group | NOT_RELEVANT | NONE | NOT_RELEVANT | NONE | [33 empty] | 27.32.13.0 |  |  | 0 | 24 | 24 |  |  |  |  | 8544 49 95 | [8 empty] | EC003250 | KMT | KMT | 1 | 1 | [32 empty] | net_list | 186586 | PLN | 0.23 |  |  |  | 2025-07-24 |  |  | KMT | [13 empty] | https://bitner.com.pl/data/t4_text/649x234_084114231116_500%20Black%20FR.JPG |  |  |  | https://bitner.com.pl/data/t4txt_photos/125016220219_5_BiT_500_BLACK_FR.pdf |  |  |  | https://bitner.com.pl/data/t4txt_photos/115255270423_0054_DWU_S_2304_BiT_500_BLACK_FR_w.4.pdf |  |  |  | https://bitner.com.pl/data/t4txt_photos/11350110421_0033_2_UE_BITNER_BiT_500_BLACK_FR.pdf
SB1921 | 5902956055378 |  |  | BiT 500®BLACK FR 50G1,5 mm² 300/500V | Giętkie kable sterownicze i zasilające, przeznaczone do pracy w energetycznych urządzeniach kontrolnych, zabezpieczających oraz do obwodów sterowania, a także do zasilania w energię elektryczną odbiorników małej mocy, urządzeń ruchomych i przenośnych. Przeznaczone przede wszystkim do instalacji w obiektach przemysłowych o podwyższonych wymaganiach przeciwpożarowych (ograniczają rozprzestrzenianie płomienia). Nadają się do instalowania na stałe oraz do połączeń ruchomych w urządzeniach przemysłowych, liniach technologicznych, maszynach pracujących w pomieszczeniach suchych i wilgotnych. Kable nadają się do układania na zewnątrz. Powłoka zewnętrzna odporna na UV. Przeznaczony do bezpośredniego układania w ziemi. Materiały izolacyjne oraz konstrukcja żył zastosowane w kablu BiT 500®BLACK FR pozwalają na łatwe i szybkie wykonanie połączeń i zapewniają wysoką trwałość wykonanego połączenia. Kable sklasyfikowane zgodnie z normą PN-EN 50575 (CPR). | [10 empty] | Zakłady Kablowe BITNER Sp. z o.o. | SB1921 | Uniepalnione, giętkie kable sterownicze, w izolacji i powłoce PVC, do zastosowań wnętrzowych i na zewnątrz oraz do układania w ziemi, żyły numerowane, 300/500V |  |  | BITNER | [6 empty] | true | true | 12 | PL | [11 empty] | n91 | no_discount_group | no_bonus_group | NOT_RELEVANT | NONE | NOT_RELEVANT | NONE | [33 empty] | 27.32.13.0 |  |  | 0 | 24 | 24 |  |  |  |  | 8544 49 95 | [8 empty] | EC003250 | KMT | KMT | 1 | 1 | [32 empty] | net_list | 223721 | PLN | 0.23 |  |  |  | 2025-07-24 |  |  | KMT | [13 empty] | https://bitner.com.pl/data/t4_text/649x234_084114231116_500%20Black%20FR.JPG |  |  |  | https://bitner.com.pl/data/t4txt_photos/125016220219_5_BiT_500_BLACK_FR.pdf |  |  |  | https://bitner.com.pl/data/t4txt_photos/115255270423_0054_DWU_S_2304_BiT_500_BLACK_FR_w.4.pdf |  |  |  | https://bitner.com.pl/data/t4txt_photos/11350110421_0033_2_UE_BITNER_BiT_500_BLACK_FR.pdf
SB1922 | 5902956055385 |  |  | BiT 500®BLACK FR 56G1,5 mm² 300/500V | Giętkie kable sterownicze i zasilające, przeznaczone do pracy w energetycznych urządzeniach kontrolnych, zabezpieczających oraz do obwodów sterowania, a także do zasilania w energię elektryczną odbiorników małej mocy, urządzeń ruchomych i przenośnych. Przeznaczone przede wszystkim do instalacji w obiektach przemysłowych o podwyższonych wymaganiach przeciwpożarowych (ograniczają rozprzestrzenianie płomienia). Nadają się do instalowania na stałe oraz do połączeń ruchomych w urządzeniach przemysłowych, liniach technologicznych, maszynach pracujących w pomieszczeniach suchych i wilgotnych. Kable nadają się do układania na zewnątrz. Powłoka zewnętrzna odporna na UV. Przeznaczony do bezpośredniego układania w ziemi. Materiały izolacyjne oraz konstrukcja żył zastosowane w kablu BiT 500®BLACK FR pozwalają na łatwe i szybkie wykonanie połączeń i zapewniają wysoką trwałość wykonanego połączenia. Kable sklasyfikowane zgodnie z normą PN-EN 50575 (CPR). | [10 empty] | Zakłady Kablowe BITNER Sp. z o.o. | SB1922 | Uniepalnione, giętkie kable sterownicze, w izolacji i powłoce PVC, do zastosowań wnętrzowych i na zewnątrz oraz do układania w ziemi, żyły numerowane, 300/500V |  |  | BITNER | [6 empty] | true | true | 12 | PL | [11 empty] | n91 | no_discount_group | no_bonus_group | NOT_RELEVANT | NONE | NOT_RELEVANT | NONE | [33 empty] | 27.32.13.0 |  |  | 0 | 24 | 24 |  |  |  |  | 8544 49 95 | [8 empty] | EC003250 | KMT | KMT | 1 | 1 | [32 empty] | net_list | 247168 | PLN | 0.23 |  |  |  | 2025-07-24 |  |  | KMT | [13 empty] | https://bitner.com.pl/data/t4_text/649x234_084114231116_500%20Black%20FR.JPG |  |  |  | https://bitner.com.pl/data/t4txt_photos/125016220219_5_BiT_500_BLACK_FR.pdf |  |  |  | https://bitner.com.pl/data/t4txt_photos/115255270423_0054_DWU_S_2304_BiT_500_BLACK_FR_w.4.pdf |  |  |  | https://bitner.com.pl/data/t4txt_photos/11350110421_0033_2_UE_BITNER_BiT_500_BLACK_FR.pdf
SB1923 | 5902956055392 |  |  | BiT 500®BLACK FR 61G1,5 mm² 300/500V | Giętkie kable sterownicze i zasilające, przeznaczone do pracy w energetycznych urządzeniach kontrolnych, zabezpieczających oraz do obwodów sterowania, a także do zasilania w energię elektryczną odbiorników małej mocy, urządzeń ruchomych i przenośnych. Przeznaczone przede wszystkim do instalacji w obiektach przemysłowych o podwyższonych wymaganiach przeciwpożarowych (ograniczają rozprzestrzenianie płomienia). Nadają się do instalowania na stałe oraz do połączeń ruchomych w urządzeniach przemysłowych, liniach technologicznych, maszynach pracujących w pomieszczeniach suchych i wilgotnych. Kable nadają się do układania na zewnątrz. Powłoka zewnętrzna odporna na UV. Przeznaczony do bezpośredniego układania w ziemi. Materiały izolacyjne oraz konstrukcja żył zastosowane w kablu BiT 500®BLACK FR pozwalają na łatwe i szybkie wykonanie połączeń i zapewniają wysoką trwałość wykonanego połączenia. Kable sklasyfikowane zgodnie z normą PN-EN 50575 (CPR). | [10 empty] | Zakłady Kablowe BITNER Sp. z o.o. | SB1923 | Uniepalnione, giętkie kable sterownicze, w izolacji i powłoce PVC, do zastosowań wnętrzowych i na zewnątrz oraz do układania w ziemi, żyły numerowane, 300/500V |  |  | BITNER | [6 empty] | true | true | 12 | PL | [11 empty] | n91 | no_discount_group | no_bonus_group | NOT_RELEVANT | NONE | NOT_RELEVANT | NONE | [33 empty] | 27.32.13.0 |  |  | 0 | 24 | 24 |  |  |  |  | 8544 49 95 | [8 empty] | EC003250 | KMT | KMT | 1 | 1 | [32 empty] | net_list | 266984 | PLN | 0.23 |  |  |  | 2025-07-24 |  |  | KMT | [13 empty] | https://bitner.com.pl/data/t4_text/649x234_084114231116_500%20Black%20FR.JPG |  |  |  | https://bitner.com.pl/data/t4txt_photos/125016220219_5_BiT_500_BLACK_FR.pdf |  |  |  | https://bitner.com.pl/data/t4txt_photos/115255270423_0054_DWU_S_2304_BiT_500_BLACK_FR_w.4.pdf |  |  |  | https://bitner.com.pl/data/t4txt_photos/11350110421_0033_2_UE_BITNER_BiT_500_BLACK_FR.pdf
SB1924 | 5902956055408 |  |  | BiT 500®BLACK FR 2x2,5 mm² 300/500V | Giętkie kable sterownicze i zasilające, przeznaczone do pracy w energetycznych urządzeniach kontrolnych, zabezpieczających oraz do obwodów sterowania, a także do zasilania w energię elektryczną odbiorników małej mocy, urządzeń ruchomych i przenośnych. Przeznaczone przede wszystkim do instalacji w obiektach przemysłowych o podwyższonych wymaganiach przeciwpożarowych (ograniczają rozprzestrzenianie płomienia). Nadają się do instalowania na stałe oraz do połączeń ruchomych w urządzeniach przemysłowych, liniach technologicznych, maszynach pracujących w pomieszczeniach suchych i wilgotnych. Kable nadają się do układania na zewnątrz. Powłoka zewnętrzna odporna na UV. Przeznaczony do bezpośredniego układania w ziemi. Materiały izolacyjne oraz konstrukcja żył zastosowane w kablu BiT 500®BLACK FR pozwalają na łatwe i szybkie wykonanie połączeń i zapewniają wysoką trwałość wykonanego połączenia. Kable sklasyfikowane zgodnie z normą PN-EN 50575 (CPR). | [10 empty] | Zakłady Kablowe BITNER Sp. z o.o. | SB1924 | Uniepalnione, giętkie kable sterownicze, w izolacji i powłoce PVC, do zastosowań wnętrzowych i na zewnątrz oraz do układania w ziemi, żyły numerowane, 300/500V |  |  | BITNER | [6 empty] | true | true | 12 | PL | [11 empty] | n91 | no_discount_group | no_bonus_group | NOT_RELEVANT | NONE | NOT_RELEVANT | NONE | [33 empty] | 27.32.13.0 |  |  | 0 | 24 | 24 |  |  |  |  | 8544 49 95 | [8 empty] | EC003250 | KMT | KMT | 1 | 1 | [32 empty] | net_list | 17471 | PLN | 0.23 |  |  |  | 2025-07-24 |  |  | KMT | [13 empty] | https://bitner.com.pl/data/t4_text/649x234_084114231116_500%20Black%20FR.JPG |  |  |  | https://bitner.com.pl/data/t4txt_photos/125016220219_5_BiT_500_BLACK_FR.pdf |  |  |  | https://bitner.com.pl/data/t4txt_photos/115255270423_0054_DWU_S_2304_BiT_500_BLACK_FR_w.4.pdf |  |  |  | https://bitner.com.pl/data/t4txt_photos/11350110421_0033_2_UE_BITNER_BiT_500_BLACK_FR.pdf
SB1925 | 5902956055415 |  |  | BiT 500®BLACK FR 3G2,5 mm² 300/500V | Giętkie kable sterownicze i zasilające, przeznaczone do pracy w energetycznych urządzeniach kontrolnych, zabezpieczających oraz do obwodów sterowania, a także do zasilania w energię elektryczną odbiorników małej mocy, urządzeń ruchomych i przenośnych. Przeznaczone przede wszystkim do instalacji w obiektach przemysłowych o podwyższonych wymaganiach przeciwpożarowych (ograniczają rozprzestrzenianie płomienia). Nadają się do instalowania na stałe oraz do połączeń ruchomych w urządzeniach przemysłowych, liniach technologicznych, maszynach pracujących w pomieszczeniach suchych i wilgotnych. Kable nadają się do układania na zewnątrz. Powłoka zewnętrzna odporna na UV. Przeznaczony do bezpośredniego układania w ziemi. Materiały izolacyjne oraz konstrukcja żył zastosowane w kablu BiT 500®BLACK FR pozwalają na łatwe i szybkie wykonanie połączeń i zapewniają wysoką trwałość wykonanego połączenia. Kable sklasyfikowane zgodnie z normą PN-EN 50575 (CPR). | [10 empty] | Zakłady Kablowe BITNER Sp. z o.o. | SB1925 | Uniepalnione, giętkie kable sterownicze, w izolacji i powłoce PVC, do zastosowań wnętrzowych i na zewnątrz oraz do układania w ziemi, żyły numerowane, 300/500V |  |  | BITNER | [6 empty] | true | true | 12 | PL | [11 empty] | n91 | no_discount_group | no_bonus_group | NOT_RELEVANT | NONE | NOT_RELEVANT | NONE | [33 empty] | 27.32.13.0 |  |  | 0 | 24 | 24 |  |  |  |  | 8544 49 95 | [8 empty] | EC003250 | KMT | KMT | 1 | 1 | [32 empty] | net_list | 24370 | PLN | 0.23 |  |  |  | 2025-07-24 |  |  | KMT | [13 empty] | https://bitner.com.pl/data/t4_text/649x234_084114231116_500%20Black%20FR.JPG |  |  |  | https://bitner.com.pl/data/t4txt_photos/125016220219_5_BiT_500_BLACK_FR.pdf |  |  |  | https://bitner.com.pl/data/t4txt_photos/115255270423_0054_DWU_S_2304_BiT_500_BLACK_FR_w.4.pdf |  |  |  | https://bitner.com.pl/data/t4txt_photos/11350110421_0033_2_UE_BITNER_BiT_500_BLACK_FR.pdf
SB1926 | 5902956055422 |  |  | BiT 500®BLACK FR 3x2,5 mm² 300/500V | Giętkie kable sterownicze i zasilające, przeznaczone do pracy w energetycznych urządzeniach kontrolnych, zabezpieczających oraz do obwodów sterowania, a także do zasilania w energię elektryczną odbiorników małej mocy, urządzeń ruchomych i przenośnych. Przeznaczone przede wszystkim do instalacji w obiektach przemysłowych o podwyższonych wymaganiach przeciwpożarowych (ograniczają rozprzestrzenianie płomienia). Nadają się do instalowania na stałe oraz do połączeń ruchomych w urządzeniach przemysłowych, liniach technologicznych, maszynach pracujących w pomieszczeniach suchych i wilgotnych. Kable nadają się do układania na zewnątrz. Powłoka zewnętrzna odporna na UV. Przeznaczony do bezpośredniego układania w ziemi. Materiały izolacyjne oraz konstrukcja żył zastosowane w kablu BiT 500®BLACK FR pozwalają na łatwe i szybkie wykonanie połączeń i zapewniają wysoką trwałość wykonanego połączenia. Kable sklasyfikowane zgodnie z normą PN-EN 50575 (CPR). | [10 empty] | Zakłady Kablowe BITNER Sp. z o.o. | SB1926 | Uniepalnione, giętkie kable sterownicze, w izolacji i powłoce PVC, do zastosowań wnętrzowych i na zewnątrz oraz do układania w ziemi, żyły numerowane, 300/500V |  |  | BITNER | [6 empty] | true | true | 12 | PL | [11 empty] | n91 | no_discount_group | no_bonus_group | NOT_RELEVANT | NONE | NOT_RELEVANT | NONE | [33 empty] | 27.32.13.0 |  |  | 0 | 24 | 24 |  |  |  |  | 8544 49 95 | [8 empty] | EC003250 | KMT | KMT | 1 | 1 | [32 empty] | net_list | 26806 | PLN | 0.23 |  |  |  | 2025-07-24 |  |  | KMT | [13 empty] | https://bitner.com.pl/data/t4_text/649x234_084114231116_500%20Black%20FR.JPG |  |  |  | https://bitner.com.pl/data/t4txt_photos/125016220219_5_BiT_500_BLACK_FR.pdf |  |  |  | https://bitner.com.pl/data/t4txt_photos/115255270423_0054_DWU_S_2304_BiT_500_BLACK_FR_w.4.pdf |  |  |  | https://bitner.com.pl/data/t4txt_photos/11350110421_0033_2_UE_BITNER_BiT_500_BLACK_FR.pdf
SB1927 | 5902956055439 |  |  | BiT 500®BLACK FR 4G2,5 mm² 300/500V | Giętkie kable sterownicze i zasilające, przeznaczone do pracy w energetycznych urządzeniach kontrolnych, zabezpieczających oraz do obwodów sterowania, a także do zasilania w energię elektryczną odbiorników małej mocy, urządzeń ruchomych i przenośnych. Przeznaczone przede wszystkim do instalacji w obiektach przemysłowych o podwyższonych wymaganiach przeciwpożarowych (ograniczają rozprzestrzenianie płomienia). Nadają się do instalowania na stałe oraz do połączeń ruchomych w urządzeniach przemysłowych, liniach technologicznych, maszynach pracujących w pomieszczeniach suchych i wilgotnych. Kable nadają się do układania na zewnątrz. Powłoka zewnętrzna odporna na UV. Przeznaczony do bezpośredniego układania w ziemi. Materiały izolacyjne oraz konstrukcja żył zastosowane w kablu BiT 500®BLACK FR pozwalają na łatwe i szybkie wykonanie połączeń i zapewniają wysoką trwałość wykonanego połączenia. Kable sklasyfikowane zgodnie z normą PN-EN 50575 (CPR). | [10 empty] | Zakłady Kablowe BITNER Sp. z o.o. | SB1927 | Uniepalnione, giętkie kable sterownicze, w izolacji i powłoce PVC, do zastosowań wnętrzowych i na zewnątrz oraz do układania w ziemi, żyły numerowane, 300/500V |  |  | BITNER | [6 empty] | true | true | 12 | PL | [11 empty] | n91 | no_discount_group | no_bonus_group | NOT_RELEVANT | NONE | NOT_RELEVANT | NONE | [33 empty] | 27.32.13.0 |  |  | 0 | 24 | 24 |  |  |  |  | 8544 49 95 | [8 empty] | EC003250 | KMT | KMT | 1 | 1 | [32 empty] | net_list | 31118 | PLN | 0.23 |  |  |  | 2025-07-24 |  |  | KMT | [13 empty] | https://bitner.com.pl/data/t4_text/649x234_084114231116_500%20Black%20FR.JPG |  |  |  | https://bitner.com.pl/data/t4txt_photos/125016220219_5_BiT_500_BLACK_FR.pdf |  |  |  | https://bitner.com.pl/data/t4txt_photos/115255270423_0054_DWU_S_2304_BiT_500_BLACK_FR_w.4.pdf |  |  |  | https://bitner.com.pl/data/t4txt_photos/11350110421_0033_2_UE_BITNER_BiT_500_BLACK_FR.pdf
SB1928 | 5902956055446 |  |  | BiT 500®BLACK FR 4x2,5 mm² 300/500V | Giętkie kable sterownicze i zasilające, przeznaczone do pracy w energetycznych urządzeniach kontrolnych, zabezpieczających oraz do obwodów sterowania, a także do zasilania w energię elektryczną odbiorników małej mocy, urządzeń ruchomych i przenośnych. Przeznaczone przede wszystkim do instalacji w obiektach przemysłowych o podwyższonych wymaganiach przeciwpożarowych (ograniczają rozprzestrzenianie płomienia). Nadają się do instalowania na stałe oraz do połączeń ruchomych w urządzeniach przemysłowych, liniach technologicznych, maszynach pracujących w pomieszczeniach suchych i wilgotnych. Kable nadają się do układania na zewnątrz. Powłoka zewnętrzna odporna na UV. Przeznaczony do bezpośredniego układania w ziemi. Materiały izolacyjne oraz konstrukcja żył zastosowane w kablu BiT 500®BLACK FR pozwalają na łatwe i szybkie wykonanie połączeń i zapewniają wysoką trwałość wykonanego połączenia. Kable sklasyfikowane zgodnie z normą PN-EN 50575 (CPR). | [10 empty] | Zakłady Kablowe BITNER Sp. z o.o. | SB1928 | Uniepalnione, giętkie kable sterownicze, w izolacji i powłoce PVC, do zastosowań wnętrzowych i na zewnątrz oraz do układania w ziemi, żyły numerowane, 300/500V |  |  | BITNER | [6 empty] | true | true | 12 | PL | [11 empty] | n91 | no_discount_group | no_bonus_group | NOT_RELEVANT | NONE | NOT_RELEVANT | NONE | [33 empty] | 27.32.13.0 |  |  | 0 | 24 | 24 |  |  |  |  | 8544 49 95 | [8 empty] | EC003250 | KMT | KMT | 1 | 1 | [32 empty] | net_list | 34211 | PLN | 0.23 |  |  |  | 2025-07-24 |  |  | KMT | [13 empty] | https://bitner.com.pl/data/t4_text/649x234_084114231116_500%20Black%20FR.JPG |  |  |  | https://bitner.com.pl/data/t4txt_photos/125016220219_5_BiT_500_BLACK_FR.pdf |  |  |  | https://bitner.com.pl/data/t4txt_photos/115255270423_0054_DWU_S_2304_BiT_500_BLACK_FR_w.4.pdf |  |  |  | https://bitner.com.pl/data/t4txt_photos/11350110421_0033_2_UE_BITNER_BiT_500_BLACK_FR.pdf
SB1929 | 5902956055453 |  |  | BiT 500®BLACK FR 5G2,5 mm² 300/500V | Giętkie kable sterownicze i zasilające, przeznaczone do pracy w energetycznych urządzeniach kontrolnych, zabezpieczających oraz do obwodów sterowania, a także do zasilania w energię elektryczną odbiorników małej mocy, urządzeń ruchomych i przenośnych. Przeznaczone przede wszystkim do instalacji w obiektach przemysłowych o podwyższonych wymaganiach przeciwpożarowych (ograniczają rozprzestrzenianie płomienia). Nadają się do instalowania na stałe oraz do połączeń ruchomych w urządzeniach przemysłowych, liniach technologicznych, maszynach pracujących w pomieszczeniach suchych i wilgotnych. Kable nadają się do układania na zewnątrz. Powłoka zewnętrzna odporna na UV. Przeznaczony do bezpośredniego układania w ziemi. Materiały izolacyjne oraz konstrukcja żył zastosowane w kablu BiT 500®BLACK FR pozwalają na łatwe i szybkie wykonanie połączeń i zapewniają wysoką trwałość wykonanego połączenia. Kable sklasyfikowane zgodnie z normą PN-EN 50575 (CPR). | [10 empty] | Zakłady Kablowe BITNER Sp. z o.o. | SB1929 | Uniepalnione, giętkie kable sterownicze, w izolacji i powłoce PVC, do zastosowań wnętrzowych i na zewnątrz oraz do układania w ziemi, żyły numerowane, 300/500V |  |  | BITNER | [6 empty] | true | true | 12 | PL | [11 empty] | n91 | no_discount_group | no_bonus_group | NOT_RELEVANT | NONE | NOT_RELEVANT | NONE | [33 empty] | 27.32.13.0 |  |  | 0 | 24 | 24 |  |  |  |  | 8544 49 95 | [8 empty] | EC003250 | KMT | KMT | 1 | 1 | [32 empty] | net_list | 38289 | PLN | 0.23 |  |  |  | 2025-07-24 |  |  | KMT | [13 empty] | https://bitner.com.pl/data/t4_text/649x234_084114231116_500%20Black%20FR.JPG |  |  |  | https://bitner.com.pl/data/t4txt_photos/125016220219_5_BiT_500_BLACK_FR.pdf |  |  |  | https://bitner.com.pl/data/t4txt_photos/115255270423_0054_DWU_S_2304_BiT_500_BLACK_FR_w.4.pdf |  |  |  | https://bitner.com.pl/data/t4txt_photos/11350110421_0033_2_UE_BITNER_BiT_500_BLACK_FR.pdf
SB1930 | 5902956055460 |  |  | BiT 500®BLACK FR 5x2,5 mm² 300/500V | Giętkie kable sterownicze i zasilające, przeznaczone do pracy w energetycznych urządzeniach kontrolnych, zabezpieczających oraz do obwodów sterowania, a także do zasilania w energię elektryczną odbiorników małej mocy, urządzeń ruchomych i przenośnych. Przeznaczone przede wszystkim do instalacji w obiektach przemysłowych o podwyższonych wymaganiach przeciwpożarowych (ograniczają rozprzestrzenianie płomienia). Nadają się do instalowania na stałe oraz do połączeń ruchomych w urządzeniach przemysłowych, liniach technologicznych, maszynach pracujących w pomieszczeniach suchych i wilgotnych. Kable nadają się do układania na zewnątrz. Powłoka zewnętrzna odporna na UV. Przeznaczony do bezpośredniego układania w ziemi. Materiały izolacyjne oraz konstrukcja żył zastosowane w kablu BiT 500®BLACK FR pozwalają na łatwe i szybkie wykonanie połączeń i zapewniają wysoką trwałość wykonanego połączenia. Kable sklasyfikowane zgodnie z normą PN-EN 50575 (CPR). | [10 empty] | Zakłady Kablowe BITNER Sp. z o.o. | SB1930 | Uniepalnione, giętkie kable sterownicze, w izolacji i powłoce PVC, do zastosowań wnętrzowych i na zewnątrz oraz do układania w ziemi, żyły numerowane, 300/500V |  |  | BITNER | [6 empty] | true | true | 12 | PL | [11 empty] | n91 | no_discount_group | no_bonus_group | NOT_RELEVANT | NONE | NOT_RELEVANT | NONE | [33 empty] | 27.32.13.0 |  |  | 0 | 24 | 24 |  |  |  |  | 8544 49 95 | [8 empty] | EC003250 | KMT | KMT | 1 | 1 | [32 empty] | net_list | 42112 | PLN | 0.23 |  |  |  | 2025-07-24 |  |  | KMT | [13 empty] | https://bitner.com.pl/data/t4_text/649x234_084114231116_500%20Black%20FR.JPG |  |  |  | https://bitner.com.pl/data/t4txt_photos/125016220219_5_BiT_500_BLACK_FR.pdf |  |  |  | https://bitner.com.pl/data/t4txt_photos/115255270423_0054_DWU_S_2304_BiT_500_BLACK_FR_w.4.pdf |  |  |  | https://bitner.com.pl/data/t4txt_photos/11350110421_0033_2_UE_BITNER_BiT_500_BLACK_FR.pdf
SB1933 | 5902956055491 |  |  | BiT 500®BLACK FR 7G2,5 mm² 300/500V | Giętkie kable sterownicze i zasilające, przeznaczone do pracy w energetycznych urządzeniach kontrolnych, zabezpieczających oraz do obwodów sterowania, a także do zasilania w energię elektryczną odbiorników małej mocy, urządzeń ruchomych i przenośnych. Przeznaczone przede wszystkim do instalacji w obiektach przemysłowych o podwyższonych wymaganiach przeciwpożarowych (ograniczają rozprzestrzenianie płomienia). Nadają się do instalowania na stałe oraz do połączeń ruchomych w urządzeniach przemysłowych, liniach technologicznych, maszynach pracujących w pomieszczeniach suchych i wilgotnych. Kable nadają się do układania na zewnątrz. Powłoka zewnętrzna odporna na UV. Przeznaczony do bezpośredniego układania w ziemi. Materiały izolacyjne oraz konstrukcja żył zastosowane w kablu BiT 500®BLACK FR pozwalają na łatwe i szybkie wykonanie połączeń i zapewniają wysoką trwałość wykonanego połączenia. Kable sklasyfikowane zgodnie z normą PN-EN 50575 (CPR). | [10 empty] | Zakłady Kablowe BITNER Sp. z o.o. | SB1933 | Uniepalnione, giętkie kable sterownicze, w izolacji i powłoce PVC, do zastosowań wnętrzowych i na zewnątrz oraz do układania w ziemi, żyły numerowane, 300/500V |  |  | BITNER | [6 empty] | true | true | 12 | PL | [11 empty] | n91 | no_discount_group | no_bonus_group | NOT_RELEVANT | NONE | NOT_RELEVANT | NONE | [33 empty] | 27.32.13.0 |  |  | 0 | 24 | 24 |  |  |  |  | 8544 49 95 | [8 empty] | EC003250 | KMT | KMT | 1 | 1 | [32 empty] | net_list | 51836 | PLN | 0.23 |  |  |  | 2025-07-24 |  |  | KMT | [13 empty] | https://bitner.com.pl/data/t4_text/649x234_084114231116_500%20Black%20FR.JPG |  |  |  | https://bitner.com.pl/data/t4txt_photos/125016220219_5_BiT_500_BLACK_FR.pdf |  |  |  | https://bitner.com.pl/data/t4txt_photos/115255270423_0054_DWU_S_2304_BiT_500_BLACK_FR_w.4.pdf |  |  |  | https://bitner.com.pl/data/t4txt_photos/11350110421_0033_2_UE_BITNER_BiT_500_BLACK_FR.pdf
SB1934 | 5902956055507 |  |  | BiT 500®BLACK FR 7x2,5 mm² 300/500V | Giętkie kable sterownicze i zasilające, przeznaczone do pracy w energetycznych urządzeniach kontrolnych, zabezpieczających oraz do obwodów sterowania, a także do zasilania w energię elektryczną odbiorników małej mocy, urządzeń ruchomych i przenośnych. Przeznaczone przede wszystkim do instalacji w obiektach przemysłowych o podwyższonych wymaganiach przeciwpożarowych (ograniczają rozprzestrzenianie płomienia). Nadają się do instalowania na stałe oraz do połączeń ruchomych w urządzeniach przemysłowych, liniach technologicznych, maszynach pracujących w pomieszczeniach suchych i wilgotnych. Kable nadają się do układania na zewnątrz. Powłoka zewnętrzna odporna na UV. Przeznaczony do bezpośredniego układania w ziemi. Materiały izolacyjne oraz konstrukcja żył zastosowane w kablu BiT 500®BLACK FR pozwalają na łatwe i szybkie wykonanie połączeń i zapewniają wysoką trwałość wykonanego połączenia. Kable sklasyfikowane zgodnie z normą PN-EN 50575 (CPR). | [10 empty] | Zakłady Kablowe BITNER Sp. z o.o. | SB1934 | Uniepalnione, giętkie kable sterownicze, w izolacji i powłoce PVC, do zastosowań wnętrzowych i na zewnątrz oraz do układania w ziemi, żyły numerowane, 300/500V |  |  | BITNER | [6 empty] | true | true | 12 | PL | [11 empty] | n91 | no_discount_group | no_bonus_group | NOT_RELEVANT | NONE | NOT_RELEVANT | NONE | [33 empty] | 27.32.13.0 |  |  | 0 | 24 | 24 |  |  |  |  | 8544 49 95 | [8 empty] | EC003250 | KMT | KMT | 1 | 1 | [32 empty] | net_list | 57021 | PLN | 0.23 |  |  |  | 2025-07-24 |  |  | KMT | [13 empty] | https://bitner.com.pl/data/t4_text/649x234_084114231116_500%20Black%20FR.JPG |  |  |  | https://bitner.com.pl/data/t4txt_photos/125016220219_5_BiT_500_BLACK_FR.pdf |  |  |  | https://bitner.com.pl/data/t4txt_photos/115255270423_0054_DWU_S_2304_BiT_500_BLACK_FR_w.4.pdf |  |  |  | https://bitner.com.pl/data/t4txt_photos/11350110421_0033_2_UE_BITNER_BiT_500_BLACK_FR.pdf
SB1935 | 5902956055514 |  |  | BiT 500®BLACK FR 10G2,5 mm² 300/500V | Giętkie kable sterownicze i zasilające, przeznaczone do pracy w energetycznych urządzeniach kontrolnych, zabezpieczających oraz do obwodów sterowania, a także do zasilania w energię elektryczną odbiorników małej mocy, urządzeń ruchomych i przenośnych. Przeznaczone przede wszystkim do instalacji w obiektach przemysłowych o podwyższonych wymaganiach przeciwpożarowych (ograniczają rozprzestrzenianie płomienia). Nadają się do instalowania na stałe oraz do połączeń ruchomych w urządzeniach przemysłowych, liniach technologicznych, maszynach pracujących w pomieszczeniach suchych i wilgotnych. Kable nadają się do układania na zewnątrz. Powłoka zewnętrzna odporna na UV. Przeznaczony do bezpośredniego układania w ziemi. Materiały izolacyjne oraz konstrukcja żył zastosowane w kablu BiT 500®BLACK FR pozwalają na łatwe i szybkie wykonanie połączeń i zapewniają wysoką trwałość wykonanego połączenia. Kable sklasyfikowane zgodnie z normą PN-EN 50575 (CPR). | [10 empty] | Zakłady Kablowe BITNER Sp. z o.o. | SB1935 | Uniepalnione, giętkie kable sterownicze, w izolacji i powłoce PVC, do zastosowań wnętrzowych i na zewnątrz oraz do układania w ziemi, żyły numerowane, 300/500V |  |  | BITNER | [6 empty] | true | true | 12 | PL | [11 empty] | n91 | no_discount_group | no_bonus_group | NOT_RELEVANT | NONE | NOT_RELEVANT | NONE | [33 empty] | 27.32.13.0 |  |  | 0 | 24 | 24 |  |  |  |  | 8544 49 95 | [8 empty] | EC003250 | KMT | KMT | 1 | 1 | [32 empty] | net_list | 75605 | PLN | 0.23 |  |  |  | 2025-07-24 |  |  | KMT | [13 empty] | https://bitner.com.pl/data/t4_text/649x234_084114231116_500%20Black%20FR.JPG |  |  |  | https://bitner.com.pl/data/t4txt_photos/125016220219_5_BiT_500_BLACK_FR.pdf |  |  |  | https://bitner.com.pl/data/t4txt_photos/115255270423_0054_DWU_S_2304_BiT_500_BLACK_FR_w.4.pdf |  |  |  | https://bitner.com.pl/data/t4txt_photos/11350110421_0033_2_UE_BITNER_BiT_500_BLACK_FR.pdf
SB1936 | 5902956055521 |  |  | BiT 500®BLACK FR 12G2,5 mm² 300/500V | Giętkie kable sterownicze i zasilające, przeznaczone do pracy w energetycznych urządzeniach kontrolnych, zabezpieczających oraz do obwodów sterowania, a także do zasilania w energię elektryczną odbiorników małej mocy, urządzeń ruchomych i przenośnych. Przeznaczone przede wszystkim do instalacji w obiektach przemysłowych o podwyższonych wymaganiach przeciwpożarowych (ograniczają rozprzestrzenianie płomienia). Nadają się do instalowania na stałe oraz do połączeń ruchomych w urządzeniach przemysłowych, liniach technologicznych, maszynach pracujących w pomieszczeniach suchych i wilgotnych. Kable nadają się do układania na zewnątrz. Powłoka zewnętrzna odporna na UV. Przeznaczony do bezpośredniego układania w ziemi. Materiały izolacyjne oraz konstrukcja żył zastosowane w kablu BiT 500®BLACK FR pozwalają na łatwe i szybkie wykonanie połączeń i zapewniają wysoką trwałość wykonanego połączenia. Kable sklasyfikowane zgodnie z normą PN-EN 50575 (CPR). | [10 empty] | Zakłady Kablowe BITNER Sp. z o.o. | SB1936 | Uniepalnione, giętkie kable sterownicze, w izolacji i powłoce PVC, do zastosowań wnętrzowych i na zewnątrz oraz do układania w ziemi, żyły numerowane, 300/500V |  |  | BITNER | [6 empty] | true | true | 12 | PL | [11 empty] | n91 | no_discount_group | no_bonus_group | NOT_RELEVANT | NONE | NOT_RELEVANT | NONE | [33 empty] | 27.32.13.0 |  |  | 0 | 24 | 24 |  |  |  |  | 8544 49 95 | [8 empty] | EC003250 | KMT | KMT | 1 | 1 | [32 empty] | net_list | 88106 | PLN | 0.23 |  |  |  | 2025-07-24 |  |  | KMT | [13 empty] | https://bitner.com.pl/data/t4_text/649x234_084114231116_500%20Black%20FR.JPG |  |  |  | https://bitner.com.pl/data/t4txt_photos/125016220219_5_BiT_500_BLACK_FR.pdf |  |  |  | https://bitner.com.pl/data/t4txt_photos/115255270423_0054_DWU_S_2304_BiT_500_BLACK_FR_w.4.pdf |  |  |  | https://bitner.com.pl/data/t4txt_photos/11350110421_0033_2_UE_BITNER_BiT_500_BLACK_FR.pdf
SB1937 | 5902956055538 |  |  | BiT 500®BLACK FR 12x2,5 mm² 300/500V | Giętkie kable sterownicze i zasilające, przeznaczone do pracy w energetycznych urządzeniach kontrolnych, zabezpieczających oraz do obwodów sterowania, a także do zasilania w energię elektryczną odbiorników małej mocy, urządzeń ruchomych i przenośnych. Przeznaczone przede wszystkim do instalacji w obiektach przemysłowych o podwyższonych wymaganiach przeciwpożarowych (ograniczają rozprzestrzenianie płomienia). Nadają się do instalowania na stałe oraz do połączeń ruchomych w urządzeniach przemysłowych, liniach technologicznych, maszynach pracujących w pomieszczeniach suchych i wilgotnych. Kable nadają się do układania na zewnątrz. Powłoka zewnętrzna odporna na UV. Przeznaczony do bezpośredniego układania w ziemi. Materiały izolacyjne oraz konstrukcja żył zastosowane w kablu BiT 500®BLACK FR pozwalają na łatwe i szybkie wykonanie połączeń i zapewniają wysoką trwałość wykonanego połączenia. Kable sklasyfikowane zgodnie z normą PN-EN 50575 (CPR). | [10 empty] | Zakłady Kablowe BITNER Sp. z o.o. | SB1937 | Uniepalnione, giętkie kable sterownicze, w izolacji i powłoce PVC, do zastosowań wnętrzowych i na zewnątrz oraz do układania w ziemi, żyły numerowane, 300/500V |  |  | BITNER | [6 empty] | true | true | 12 | PL | [11 empty] | n91 | no_discount_group | no_bonus_group | NOT_RELEVANT | NONE | NOT_RELEVANT | NONE | [33 empty] | 27.32.13.0 |  |  | 0 | 24 | 24 |  |  |  |  | 8544 49 95 | [8 empty] | EC003250 | KMT | KMT | 1 | 1 | [32 empty] | net_list | 96909 | PLN | 0.23 |  |  |  | 2025-07-24 |  |  | KMT | [13 empty] | https://bitner.com.pl/data/t4_text/649x234_084114231116_500%20Black%20FR.JPG |  |  |  | https://bitner.com.pl/data/t4txt_photos/125016220219_5_BiT_500_BLACK_FR.pdf |  |  |  | https://bitner.com.pl/data/t4txt_photos/115255270423_0054_DWU_S_2304_BiT_500_BLACK_FR_w.4.pdf |  |  |  | https://bitner.com.pl/data/t4txt_photos/11350110421_0033_2_UE_BITNER_BiT_500_BLACK_FR.pdf
SB1938 | 5902956055545 |  |  | BiT 500®BLACK FR 14G2,5 mm² 300/500V | Giętkie kable sterownicze i zasilające, przeznaczone do pracy w energetycznych urządzeniach kontrolnych, zabezpieczających oraz do obwodów sterowania, a także do zasilania w energię elektryczną odbiorników małej mocy, urządzeń ruchomych i przenośnych. Przeznaczone przede wszystkim do instalacji w obiektach przemysłowych o podwyższonych wymaganiach przeciwpożarowych (ograniczają rozprzestrzenianie płomienia). Nadają się do instalowania na stałe oraz do połączeń ruchomych w urządzeniach przemysłowych, liniach technologicznych, maszynach pracujących w pomieszczeniach suchych i wilgotnych. Kable nadają się do układania na zewnątrz. Powłoka zewnętrzna odporna na UV. Przeznaczony do bezpośredniego układania w ziemi. Materiały izolacyjne oraz konstrukcja żył zastosowane w kablu BiT 500®BLACK FR pozwalają na łatwe i szybkie wykonanie połączeń i zapewniają wysoką trwałość wykonanego połączenia. Kable sklasyfikowane zgodnie z normą PN-EN 50575 (CPR). | [10 empty] | Zakłady Kablowe BITNER Sp. z o.o. | SB1938 | Uniepalnione, giętkie kable sterownicze, w izolacji i powłoce PVC, do zastosowań wnętrzowych i na zewnątrz oraz do układania w ziemi, żyły numerowane, 300/500V |  |  | BITNER | [6 empty] | true | true | 12 | PL | [11 empty] | n91 | no_discount_group | no_bonus_group | NOT_RELEVANT | NONE | NOT_RELEVANT | NONE | [33 empty] | 27.32.13.0 |  |  | 0 | 24 | 24 |  |  |  |  | 8544 49 95 | [8 empty] | EC003250 | KMT | KMT | 1 | 1 | [32 empty] | net_list | 102982 | PLN | 0.23 |  |  |  | 2025-07-24 |  |  | KMT | [13 empty] | https://bitner.com.pl/data/t4_text/649x234_084114231116_500%20Black%20FR.JPG |  |  |  | https://bitner.com.pl/data/t4txt_photos/125016220219_5_BiT_500_BLACK_FR.pdf |  |  |  | https://bitner.com.pl/data/t4txt_photos/115255270423_0054_DWU_S_2304_BiT_500_BLACK_FR_w.4.pdf |  |  |  | https://bitner.com.pl/data/t4txt_photos/11350110421_0033_2_UE_BITNER_BiT_500_BLACK_FR.pdf
SB1939 | 5902956055552 |  |  | BiT 500®BLACK FR 16G2,5 mm² 300/500V | Giętkie kable sterownicze i zasilające, przeznaczone do pracy w energetycznych urządzeniach kontrolnych, zabezpieczających oraz do obwodów sterowania, a także do zasilania w energię elektryczną odbiorników małej mocy, urządzeń ruchomych i przenośnych. Przeznaczone przede wszystkim do instalacji w obiektach przemysłowych o podwyższonych wymaganiach przeciwpożarowych (ograniczają rozprzestrzenianie płomienia). Nadają się do instalowania na stałe oraz do połączeń ruchomych w urządzeniach przemysłowych, liniach technologicznych, maszynach pracujących w pomieszczeniach suchych i wilgotnych. Kable nadają się do układania na zewnątrz. Powłoka zewnętrzna odporna na UV. Przeznaczony do bezpośredniego układania w ziemi. Materiały izolacyjne oraz konstrukcja żył zastosowane w kablu BiT 500®BLACK FR pozwalają na łatwe i szybkie wykonanie połączeń i zapewniają wysoką trwałość wykonanego połączenia. Kable sklasyfikowane zgodnie z normą PN-EN 50575 (CPR). | [10 empty] | Zakłady Kablowe BITNER Sp. z o.o. | SB1939 | Uniepalnione, giętkie kable sterownicze, w izolacji i powłoce PVC, do zastosowań wnętrzowych i na zewnątrz oraz do układania w ziemi, żyły numerowane, 300/500V |  |  | BITNER | [6 empty] | true | true | 12 | PL | [11 empty] | n91 | no_discount_group | no_bonus_group | NOT_RELEVANT | NONE | NOT_RELEVANT | NONE | [33 empty] | 27.32.13.0 |  |  | 0 | 24 | 24 |  |  |  |  | 8544 49 95 | [8 empty] | EC003250 | KMT | KMT | 1 | 1 | [32 empty] | net_list | 117204 | PLN | 0.23 |  |  |  | 2025-07-24 |  |  | KMT | [13 empty] | https://bitner.com.pl/data/t4_text/649x234_084114231116_500%20Black%20FR.JPG |  |  |  | https://bitner.com.pl/data/t4txt_photos/125016220219_5_BiT_500_BLACK_FR.pdf |  |  |  | https://bitner.com.pl/data/t4txt_photos/115255270423_0054_DWU_S_2304_BiT_500_BLACK_FR_w.4.pdf |  |  |  | https://bitner.com.pl/data/t4txt_photos/11350110421_0033_2_UE_BITNER_BiT_500_BLACK_FR.pdf
SB1940 | 5902956055569 |  |  | BiT 500®BLACK FR 18G2,5 mm² 300/500V | Giętkie kable sterownicze i zasilające, przeznaczone do pracy w energetycznych urządzeniach kontrolnych, zabezpieczających oraz do obwodów sterowania, a także do zasilania w energię elektryczną odbiorników małej mocy, urządzeń ruchomych i przenośnych. Przeznaczone przede wszystkim do instalacji w obiektach przemysłowych o podwyższonych wymaganiach przeciwpożarowych (ograniczają rozprzestrzenianie płomienia). Nadają się do instalowania na stałe oraz do połączeń ruchomych w urządzeniach przemysłowych, liniach technologicznych, maszynach pracujących w pomieszczeniach suchych i wilgotnych. Kable nadają się do układania na zewnątrz. Powłoka zewnętrzna odporna na UV. Przeznaczony do bezpośredniego układania w ziemi. Materiały izolacyjne oraz konstrukcja żył zastosowane w kablu BiT 500®BLACK FR pozwalają na łatwe i szybkie wykonanie połączeń i zapewniają wysoką trwałość wykonanego połączenia. Kable sklasyfikowane zgodnie z normą PN-EN 50575 (CPR). | [10 empty] | Zakłady Kablowe BITNER Sp. z o.o. | SB1940 | Uniepalnione, giętkie kable sterownicze, w izolacji i powłoce PVC, do zastosowań wnętrzowych i na zewnątrz oraz do układania w ziemi, żyły numerowane, 300/500V |  |  | BITNER | [6 empty] | true | true | 12 | PL | [11 empty] | n91 | no_discount_group | no_bonus_group | NOT_RELEVANT | NONE | NOT_RELEVANT | NONE | [33 empty] | 27.32.13.0 |  |  | 0 | 24 | 24 |  |  |  |  | 8544 49 95 | [8 empty] | EC003250 | KMT | KMT | 1 | 1 | [32 empty] | net_list | 131769 | PLN | 0.23 |  |  |  | 2025-07-24 |  |  | KMT | [13 empty] | https://bitner.com.pl/data/t4_text/649x234_084114231116_500%20Black%20FR.JPG |  |  |  | https://bitner.com.pl/data/t4txt_photos/125016220219_5_BiT_500_BLACK_FR.pdf |  |  |  | https://bitner.com.pl/data/t4txt_photos/115255270423_0054_DWU_S_2304_BiT_500_BLACK_FR_w.4.pdf |  |  |  | https://bitner.com.pl/data/t4txt_photos/11350110421_0033_2_UE_BITNER_BiT_500_BLACK_FR.pdf
SB1941 | 5902956055576 |  |  | BiT 500®BLACK FR 21G2,5 mm² 300/500V | Giętkie kable sterownicze i zasilające, przeznaczone do pracy w energetycznych urządzeniach kontrolnych, zabezpieczających oraz do obwodów sterowania, a także do zasilania w energię elektryczną odbiorników małej mocy, urządzeń ruchomych i przenośnych. Przeznaczone przede wszystkim do instalacji w obiektach przemysłowych o podwyższonych wymaganiach przeciwpożarowych (ograniczają rozprzestrzenianie płomienia). Nadają się do instalowania na stałe oraz do połączeń ruchomych w urządzeniach przemysłowych, liniach technologicznych, maszynach pracujących w pomieszczeniach suchych i wilgotnych. Kable nadają się do układania na zewnątrz. Powłoka zewnętrzna odporna na UV. Przeznaczony do bezpośredniego układania w ziemi. Materiały izolacyjne oraz konstrukcja żył zastosowane w kablu BiT 500®BLACK FR pozwalają na łatwe i szybkie wykonanie połączeń i zapewniają wysoką trwałość wykonanego połączenia. Kable sklasyfikowane zgodnie z normą PN-EN 50575 (CPR). | [10 empty] | Zakłady Kablowe BITNER Sp. z o.o. | SB1941 | Uniepalnione, giętkie kable sterownicze, w izolacji i powłoce PVC, do zastosowań wnętrzowych i na zewnątrz oraz do układania w ziemi, żyły numerowane, 300/500V |  |  | BITNER | [6 empty] | true | true | 12 | PL | [11 empty] | n91 | no_discount_group | no_bonus_group | NOT_RELEVANT | NONE | NOT_RELEVANT | NONE | [33 empty] | 27.32.13.0 |  |  | 0 | 24 | 24 |  |  |  |  | 8544 49 95 | [8 empty] | EC003250 | KMT | KMT | 1 | 1 | [32 empty] | net_list | 152337 | PLN | 0.23 |  |  |  | 2025-07-24 |  |  | KMT | [13 empty] | https://bitner.com.pl/data/t4_text/649x234_084114231116_500%20Black%20FR.JPG |  |  |  | https://bitner.com.pl/data/t4txt_photos/125016220219_5_BiT_500_BLACK_FR.pdf |  |  |  | https://bitner.com.pl/data/t4txt_photos/115255270423_0054_DWU_S_2304_BiT_500_BLACK_FR_w.4.pdf |  |  |  | https://bitner.com.pl/data/t4txt_photos/11350110421_0033_2_UE_BITNER_BiT_500_BLACK_FR.pdf
SB1942 | 5902956055583 |  |  | BiT 500®BLACK FR 25G2,5 mm² 300/500V | Giętkie kable sterownicze i zasilające, przeznaczone do pracy w energetycznych urządzeniach kontrolnych, zabezpieczających oraz do obwodów sterowania, a także do zasilania w energię elektryczną odbiorników małej mocy, urządzeń ruchomych i przenośnych. Przeznaczone przede wszystkim do instalacji w obiektach przemysłowych o podwyższonych wymaganiach przeciwpożarowych (ograniczają rozprzestrzenianie płomienia). Nadają się do instalowania na stałe oraz do połączeń ruchomych w urządzeniach przemysłowych, liniach technologicznych, maszynach pracujących w pomieszczeniach suchych i wilgotnych. Kable nadają się do układania na zewnątrz. Powłoka zewnętrzna odporna na UV. Przeznaczony do bezpośredniego układania w ziemi. Materiały izolacyjne oraz konstrukcja żył zastosowane w kablu BiT 500®BLACK FR pozwalają na łatwe i szybkie wykonanie połączeń i zapewniają wysoką trwałość wykonanego połączenia. Kable sklasyfikowane zgodnie z normą PN-EN 50575 (CPR). | [10 empty] | Zakłady Kablowe BITNER Sp. z o.o. | SB1942 | Uniepalnione, giętkie kable sterownicze, w izolacji i powłoce PVC, do zastosowań wnętrzowych i na zewnątrz oraz do układania w ziemi, żyły numerowane, 300/500V |  |  | BITNER | [6 empty] | true | true | 12 | PL | [11 empty] | n91 | no_discount_group | no_bonus_group | NOT_RELEVANT | NONE | NOT_RELEVANT | NONE | [33 empty] | 27.32.13.0 |  |  | 0 | 24 | 24 |  |  |  |  | 8544 49 95 | [8 empty] | EC003250 | KMT | KMT | 1 | 1 | [32 empty] | net_list | 182585 | PLN | 0.23 |  |  |  | 2025-07-24 |  |  | KMT | [13 empty] | https://bitner.com.pl/data/t4_text/649x234_084114231116_500%20Black%20FR.JPG |  |  |  | https://bitner.com.pl/data/t4txt_photos/125016220219_5_BiT_500_BLACK_FR.pdf |  |  |  | https://bitner.com.pl/data/t4txt_photos/115255270423_0054_DWU_S_2304_BiT_500_BLACK_FR_w.4.pdf |  |  |  | https://bitner.com.pl/data/t4txt_photos/11350110421_0033_2_UE_BITNER_BiT_500_BLACK_FR.pdf
SB1943 | 5902956055590 |  |  | BiT 500®BLACK FR 30G2,5 mm² 300/500V | Giętkie kable sterownicze i zasilające, przeznaczone do pracy w energetycznych urządzeniach kontrolnych, zabezpieczających oraz do obwodów sterowania, a także do zasilania w energię elektryczną odbiorników małej mocy, urządzeń ruchomych i przenośnych. Przeznaczone przede wszystkim do instalacji w obiektach przemysłowych o podwyższonych wymaganiach przeciwpożarowych (ograniczają rozprzestrzenianie płomienia). Nadają się do instalowania na stałe oraz do połączeń ruchomych w urządzeniach przemysłowych, liniach technologicznych, maszynach pracujących w pomieszczeniach suchych i wilgotnych. Kable nadają się do układania na zewnątrz. Powłoka zewnętrzna odporna na UV. Przeznaczony do bezpośredniego układania w ziemi. Materiały izolacyjne oraz konstrukcja żył zastosowane w kablu BiT 500®BLACK FR pozwalają na łatwe i szybkie wykonanie połączeń i zapewniają wysoką trwałość wykonanego połączenia. Kable sklasyfikowane zgodnie z normą PN-EN 50575 (CPR). | [10 empty] | Zakłady Kablowe BITNER Sp. z o.o. | SB1943 | Uniepalnione, giętkie kable sterownicze, w izolacji i powłoce PVC, do zastosowań wnętrzowych i na zewnątrz oraz do układania w ziemi, żyły numerowane, 300/500V |  |  | BITNER | [6 empty] | true | true | 12 | PL | [11 empty] | n91 | no_discount_group | no_bonus_group | NOT_RELEVANT | NONE | NOT_RELEVANT | NONE | [33 empty] | 27.32.13.0 |  |  | 0 | 24 | 24 |  |  |  |  | 8544 49 95 | [8 empty] | EC003250 | KMT | KMT | 1 | 1 | [32 empty] | net_list | 215713 | PLN | 0.23 |  |  |  | 2025-07-24 |  |  | KMT | [13 empty] | https://bitner.com.pl/data/t4_text/649x234_084114231116_500%20Black%20FR.JPG |  |  |  | https://bitner.com.pl/data/t4txt_photos/125016220219_5_BiT_500_BLACK_FR.pdf |  |  |  | https://bitner.com.pl/data/t4txt_photos/115255270423_0054_DWU_S_2304_BiT_500_BLACK_FR_w.4.pdf |  |  |  | https://bitner.com.pl/data/t4txt_photos/11350110421_0033_2_UE_BITNER_BiT_500_BLACK_FR.pdf
SB1944 | 5902956055606 |  |  | BiT 500®BLACK FR 34G2,5 mm² 300/500V | Giętkie kable sterownicze i zasilające, przeznaczone do pracy w energetycznych urządzeniach kontrolnych, zabezpieczających oraz do obwodów sterowania, a także do zasilania w energię elektryczną odbiorników małej mocy, urządzeń ruchomych i przenośnych. Przeznaczone przede wszystkim do instalacji w obiektach przemysłowych o podwyższonych wymaganiach przeciwpożarowych (ograniczają rozprzestrzenianie płomienia). Nadają się do instalowania na stałe oraz do połączeń ruchomych w urządzeniach przemysłowych, liniach technologicznych, maszynach pracujących w pomieszczeniach suchych i wilgotnych. Kable nadają się do układania na zewnątrz. Powłoka zewnętrzna odporna na UV. Przeznaczony do bezpośredniego układania w ziemi. Materiały izolacyjne oraz konstrukcja żył zastosowane w kablu BiT 500®BLACK FR pozwalają na łatwe i szybkie wykonanie połączeń i zapewniają wysoką trwałość wykonanego połączenia. Kable sklasyfikowane zgodnie z normą PN-EN 50575 (CPR). | [10 empty] | Zakłady Kablowe BITNER Sp. z o.o. | SB1944 | Uniepalnione, giętkie kable sterownicze, w izolacji i powłoce PVC, do zastosowań wnętrzowych i na zewnątrz oraz do układania w ziemi, żyły numerowane, 300/500V |  |  | BITNER | [6 empty] | true | true | 12 | PL | [11 empty] | n91 | no_discount_group | no_bonus_group | NOT_RELEVANT | NONE | NOT_RELEVANT | NONE | [33 empty] | 27.32.13.0 |  |  | 0 | 24 | 24 |  |  |  |  | 8544 49 95 | [8 empty] | EC003250 | KMT | KMT | 1 | 1 | [32 empty] | net_list | 246847 | PLN | 0.23 |  |  |  | 2025-07-24 |  |  | KMT | [13 empty] | https://bitner.com.pl/data/t4_text/649x234_084114231116_500%20Black%20FR.JPG |  |  |  | https://bitner.com.pl/data/t4txt_photos/125016220219_5_BiT_500_BLACK_FR.pdf |  |  |  | https://bitner.com.pl/data/t4txt_photos/115255270423_0054_DWU_S_2304_BiT_500_BLACK_FR_w.4.pdf |  |  |  | https://bitner.com.pl/data/t4txt_photos/11350110421_0033_2_UE_BITNER_BiT_500_BLACK_FR.pdf
SB1945 | 5902956055613 |  |  | BiT 500®BLACK FR 37G2,5 mm² 300/500V | Giętkie kable sterownicze i zasilające, przeznaczone do pracy w energetycznych urządzeniach kontrolnych, zabezpieczających oraz do obwodów sterowania, a także do zasilania w energię elektryczną odbiorników małej mocy, urządzeń ruchomych i przenośnych. Przeznaczone przede wszystkim do instalacji w obiektach przemysłowych o podwyższonych wymaganiach przeciwpożarowych (ograniczają rozprzestrzenianie płomienia). Nadają się do instalowania na stałe oraz do połączeń ruchomych w urządzeniach przemysłowych, liniach technologicznych, maszynach pracujących w pomieszczeniach suchych i wilgotnych. Kable nadają się do układania na zewnątrz. Powłoka zewnętrzna odporna na UV. Przeznaczony do bezpośredniego układania w ziemi. Materiały izolacyjne oraz konstrukcja żył zastosowane w kablu BiT 500®BLACK FR pozwalają na łatwe i szybkie wykonanie połączeń i zapewniają wysoką trwałość wykonanego połączenia. Kable sklasyfikowane zgodnie z normą PN-EN 50575 (CPR). | [10 empty] | Zakłady Kablowe BITNER Sp. z o.o. | SB1945 | Uniepalnione, giętkie kable sterownicze, w izolacji i powłoce PVC, do zastosowań wnętrzowych i na zewnątrz oraz do układania w ziemi, żyły numerowane, 300/500V |  |  | BITNER | [6 empty] | true | true | 12 | PL | [11 empty] | n91 | no_discount_group | no_bonus_group | NOT_RELEVANT | NONE | NOT_RELEVANT | NONE | [33 empty] | 27.32.13.0 |  |  | 0 | 24 | 24 |  |  |  |  | 8544 49 95 | [8 empty] | EC003250 | KMT | KMT | 1 | 1 | [32 empty] | net_list | 265626 | PLN | 0.23 |  |  |  | 2025-07-24 |  |  | KMT | [13 empty] | https://bitner.com.pl/data/t4_text/649x234_084114231116_500%20Black%20FR.JPG |  |  |  | https://bitner.com.pl/data/t4txt_photos/125016220219_5_BiT_500_BLACK_FR.pdf |  |  |  | https://bitner.com.pl/data/t4txt_photos/115255270423_0054_DWU_S_2304_BiT_500_BLACK_FR_w.4.pdf |  |  |  | https://bitner.com.pl/data/t4txt_photos/11350110421_0033_2_UE_BITNER_BiT_500_BLACK_FR.pdf
SB1946 | 5902956055620 |  |  | BiT 500®BLACK FR 42G2,5 mm² 300/500V | Giętkie kable sterownicze i zasilające, przeznaczone do pracy w energetycznych urządzeniach kontrolnych, zabezpieczających oraz do obwodów sterowania, a także do zasilania w energię elektryczną odbiorników małej mocy, urządzeń ruchomych i przenośnych. Przeznaczone przede wszystkim do instalacji w obiektach przemysłowych o podwyższonych wymaganiach przeciwpożarowych (ograniczają rozprzestrzenianie płomienia). Nadają się do instalowania na stałe oraz do połączeń ruchomych w urządzeniach przemysłowych, liniach technologicznych, maszynach pracujących w pomieszczeniach suchych i wilgotnych. Kable nadają się do układania na zewnątrz. Powłoka zewnętrzna odporna na UV. Przeznaczony do bezpośredniego układania w ziemi. Materiały izolacyjne oraz konstrukcja żył zastosowane w kablu BiT 500®BLACK FR pozwalają na łatwe i szybkie wykonanie połączeń i zapewniają wysoką trwałość wykonanego połączenia. Kable sklasyfikowane zgodnie z normą PN-EN 50575 (CPR). | [10 empty] | Zakłady Kablowe BITNER Sp. z o.o. | SB1946 | Uniepalnione, giętkie kable sterownicze, w izolacji i powłoce PVC, do zastosowań wnętrzowych i na zewnątrz oraz do układania w ziemi, żyły numerowane, 300/500V |  |  | BITNER | [6 empty] | true | true | 12 | PL | [11 empty] | n91 | no_discount_group | no_bonus_group | NOT_RELEVANT | NONE | NOT_RELEVANT | NONE | [33 empty] | 27.32.13.0 |  |  | 0 | 24 | 24 |  |  |  |  | 8544 49 95 | [8 empty] | EC003250 | KMT | KMT | 1 | 1 | [32 empty] | net_list | 302663 | PLN | 0.23 |  |  |  | 2025-07-24 |  |  | KMT | [13 empty] | https://bitner.com.pl/data/t4_text/649x234_084114231116_500%20Black%20FR.JPG |  |  |  | https://bitner.com.pl/data/t4txt_photos/125016220219_5_BiT_500_BLACK_FR.pdf |  |  |  | https://bitner.com.pl/data/t4txt_photos/115255270423_0054_DWU_S_2304_BiT_500_BLACK_FR_w.4.pdf |  |  |  | https://bitner.com.pl/data/t4txt_photos/11350110421_0033_2_UE_BITNER_BiT_500_BLACK_FR.pdf
SB1947 | 5902956055637 |  |  | BiT 500®BLACK FR 50G2,5 mm² 300/500V | Giętkie kable sterownicze i zasilające, przeznaczone do pracy w energetycznych urządzeniach kontrolnych, zabezpieczających oraz do obwodów sterowania, a także do zasilania w energię elektryczną odbiorników małej mocy, urządzeń ruchomych i przenośnych. Przeznaczone przede wszystkim do instalacji w obiektach przemysłowych o podwyższonych wymaganiach przeciwpożarowych (ograniczają rozprzestrzenianie płomienia). Nadają się do instalowania na stałe oraz do połączeń ruchomych w urządzeniach przemysłowych, liniach technologicznych, maszynach pracujących w pomieszczeniach suchych i wilgotnych. Kable nadają się do układania na zewnątrz. Powłoka zewnętrzna odporna na UV. Przeznaczony do bezpośredniego układania w ziemi. Materiały izolacyjne oraz konstrukcja żył zastosowane w kablu BiT 500®BLACK FR pozwalają na łatwe i szybkie wykonanie połączeń i zapewniają wysoką trwałość wykonanego połączenia. Kable sklasyfikowane zgodnie z normą PN-EN 50575 (CPR). | [10 empty] | Zakłady Kablowe BITNER Sp. z o.o. | SB1947 | Uniepalnione, giętkie kable sterownicze, w izolacji i powłoce PVC, do zastosowań wnętrzowych i na zewnątrz oraz do układania w ziemi, żyły numerowane, 300/500V |  |  | BITNER | [6 empty] | true | true | 12 | PL | [11 empty] | n91 | no_discount_group | no_bonus_group | NOT_RELEVANT | NONE | NOT_RELEVANT | NONE | [33 empty] | 27.32.13.0 |  |  | 0 | 24 | 24 |  |  |  |  | 8544 49 95 | [8 empty] | EC003250 | KMT | KMT | 1 | 1 | [32 empty] | net_list | 358576 | PLN | 0.23 |  |  |  | 2025-07-24 |  |  | KMT | [13 empty] | https://bitner.com.pl/data/t4_text/649x234_084114231116_500%20Black%20FR.JPG |  |  |  | https://bitner.com.pl/data/t4txt_photos/125016220219_5_BiT_500_BLACK_FR.pdf |  |  |  | https://bitner.com.pl/data/t4txt_photos/115255270423_0054_DWU_S_2304_BiT_500_BLACK_FR_w.4.pdf |  |  |  | https://bitner.com.pl/data/t4txt_photos/11350110421_0033_2_UE_BITNER_BiT_500_BLACK_FR.pdf
SB1948 | 5902956055644 |  |  | BiT 500®BLACK FR 2x4,0 mm² 300/500V | Giętkie kable sterownicze i zasilające, przeznaczone do pracy w energetycznych urządzeniach kontrolnych, zabezpieczających oraz do obwodów sterowania, a także do zasilania w energię elektryczną odbiorników małej mocy, urządzeń ruchomych i przenośnych. Przeznaczone przede wszystkim do instalacji w obiektach przemysłowych o podwyższonych wymaganiach przeciwpożarowych (ograniczają rozprzestrzenianie płomienia). Nadają się do instalowania na stałe oraz do połączeń ruchomych w urządzeniach przemysłowych, liniach technologicznych, maszynach pracujących w pomieszczeniach suchych i wilgotnych. Kable nadają się do układania na zewnątrz. Powłoka zewnętrzna odporna na UV. Przeznaczony do bezpośredniego układania w ziemi. Materiały izolacyjne oraz konstrukcja żył zastosowane w kablu BiT 500®BLACK FR pozwalają na łatwe i szybkie wykonanie połączeń i zapewniają wysoką trwałość wykonanego połączenia. Kable sklasyfikowane zgodnie z normą PN-EN 50575 (CPR). | [10 empty] | Zakłady Kablowe BITNER Sp. z o.o. | SB1948 | Uniepalnione, giętkie kable sterownicze, w izolacji i powłoce PVC, do zastosowań wnętrzowych i na zewnątrz oraz do układania w ziemi, żyły numerowane, 300/500V |  |  | BITNER | [6 empty] | true | true | 12 | PL | [11 empty] | n91 | no_discount_group | no_bonus_group | NOT_RELEVANT | NONE | NOT_RELEVANT | NONE | [33 empty] | 27.32.13.0 |  |  | 0 | 24 | 24 |  |  |  |  | 8544 49 95 | [8 empty] | EC003250 | KMT | KMT | 1 | 1 | [32 empty] | net_list | 27690 | PLN | 0.23 |  |  |  | 2025-07-24 |  |  | KMT | [13 empty] | https://bitner.com.pl/data/t4_text/649x234_084114231116_500%20Black%20FR.JPG |  |  |  | https://bitner.com.pl/data/t4txt_photos/125016220219_5_BiT_500_BLACK_FR.pdf |  |  |  | https://bitner.com.pl/data/t4txt_photos/115255270423_0054_DWU_S_2304_BiT_500_BLACK_FR_w.4.pdf |  |  |  | https://bitner.com.pl/data/t4txt_photos/11350110421_0033_2_UE_BITNER_BiT_500_BLACK_FR.pdf
SB1949 | 5902956055651 |  |  | BiT 500®BLACK FR 3G4,0 mm² 300/500V | Giętkie kable sterownicze i zasilające, przeznaczone do pracy w energetycznych urządzeniach kontrolnych, zabezpieczających oraz do obwodów sterowania, a także do zasilania w energię elektryczną odbiorników małej mocy, urządzeń ruchomych i przenośnych. Przeznaczone przede wszystkim do instalacji w obiektach przemysłowych o podwyższonych wymaganiach przeciwpożarowych (ograniczają rozprzestrzenianie płomienia). Nadają się do instalowania na stałe oraz do połączeń ruchomych w urządzeniach przemysłowych, liniach technologicznych, maszynach pracujących w pomieszczeniach suchych i wilgotnych. Kable nadają się do układania na zewnątrz. Powłoka zewnętrzna odporna na UV. Przeznaczony do bezpośredniego układania w ziemi. Materiały izolacyjne oraz konstrukcja żył zastosowane w kablu BiT 500®BLACK FR pozwalają na łatwe i szybkie wykonanie połączeń i zapewniają wysoką trwałość wykonanego połączenia. Kable sklasyfikowane zgodnie z normą PN-EN 50575 (CPR). | [10 empty] | Zakłady Kablowe BITNER Sp. z o.o. | SB1949 | Uniepalnione, giętkie kable sterownicze, w izolacji i powłoce PVC, do zastosowań wnętrzowych i na zewnątrz oraz do układania w ziemi, żyły numerowane, 300/500V |  |  | BITNER | [6 empty] | true | true | 12 | PL | [11 empty] | n91 | no_discount_group | no_bonus_group | NOT_RELEVANT | NONE | NOT_RELEVANT | NONE | [33 empty] | 27.32.13.0 |  |  | 0 | 24 | 24 |  |  |  |  | 8544 49 95 | [8 empty] | EC003250 | KMT | KMT | 1 | 1 | [32 empty] | net_list | 38648 | PLN | 0.23 |  |  |  | 2025-07-24 |  |  | KMT | [13 empty] | https://bitner.com.pl/data/t4_text/649x234_084114231116_500%20Black%20FR.JPG |  |  |  | https://bitner.com.pl/data/t4txt_photos/125016220219_5_BiT_500_BLACK_FR.pdf |  |  |  | https://bitner.com.pl/data/t4txt_photos/115255270423_0054_DWU_S_2304_BiT_500_BLACK_FR_w.4.pdf |  |  |  | https://bitner.com.pl/data/t4txt_photos/11350110421_0033_2_UE_BITNER_BiT_500_BLACK_FR.pdf
SB1950 | 5902956055668 |  |  | BiT 500®BLACK FR 3x4,0 mm² 300/500V | Giętkie kable sterownicze i zasilające, przeznaczone do pracy w energetycznych urządzeniach kontrolnych, zabezpieczających oraz do obwodów sterowania, a także do zasilania w energię elektryczną odbiorników małej mocy, urządzeń ruchomych i przenośnych. Przeznaczone przede wszystkim do instalacji w obiektach przemysłowych o podwyższonych wymaganiach przeciwpożarowych (ograniczają rozprzestrzenianie płomienia). Nadają się do instalowania na stałe oraz do połączeń ruchomych w urządzeniach przemysłowych, liniach technologicznych, maszynach pracujących w pomieszczeniach suchych i wilgotnych. Kable nadają się do układania na zewnątrz. Powłoka zewnętrzna odporna na UV. Przeznaczony do bezpośredniego układania w ziemi. Materiały izolacyjne oraz konstrukcja żył zastosowane w kablu BiT 500®BLACK FR pozwalają na łatwe i szybkie wykonanie połączeń i zapewniają wysoką trwałość wykonanego połączenia. Kable sklasyfikowane zgodnie z normą PN-EN 50575 (CPR). | [10 empty] | Zakłady Kablowe BITNER Sp. z o.o. | SB1950 | Uniepalnione, giętkie kable sterownicze, w izolacji i powłoce PVC, do zastosowań wnętrzowych i na zewnątrz oraz do układania w ziemi, żyły numerowane, 300/500V |  |  | BITNER | [6 empty] | true | true | 12 | PL | [11 empty] | n91 | no_discount_group | no_bonus_group | NOT_RELEVANT | NONE | NOT_RELEVANT | NONE | [33 empty] | 27.32.13.0 |  |  | 0 | 24 | 24 |  |  |  |  | 8544 49 95 | [8 empty] | EC003250 | KMT | KMT | 1 | 1 | [32 empty] | net_list | 42530 | PLN | 0.23 |  |  |  | 2025-07-24 |  |  | KMT | [13 empty] | https://bitner.com.pl/data/t4_text/649x234_084114231116_500%20Black%20FR.JPG |  |  |  | https://bitner.com.pl/data/t4txt_photos/125016220219_5_BiT_500_BLACK_FR.pdf |  |  |  | https://bitner.com.pl/data/t4txt_photos/115255270423_0054_DWU_S_2304_BiT_500_BLACK_FR_w.4.pdf |  |  |  | https://bitner.com.pl/data/t4txt_photos/11350110421_0033_2_UE_BITNER_BiT_500_BLACK_FR.pdf
SB1951 | 5902956055675 |  |  | BiT 500®BLACK FR 4G4,0 mm² 300/500V | Giętkie kable sterownicze i zasilające, przeznaczone do pracy w energetycznych urządzeniach kontrolnych, zabezpieczających oraz do obwodów sterowania, a także do zasilania w energię elektryczną odbiorników małej mocy, urządzeń ruchomych i przenośnych. Przeznaczone przede wszystkim do instalacji w obiektach przemysłowych o podwyższonych wymaganiach przeciwpożarowych (ograniczają rozprzestrzenianie płomienia). Nadają się do instalowania na stałe oraz do połączeń ruchomych w urządzeniach przemysłowych, liniach technologicznych, maszynach pracujących w pomieszczeniach suchych i wilgotnych. Kable nadają się do układania na zewnątrz. Powłoka zewnętrzna odporna na UV. Przeznaczony do bezpośredniego układania w ziemi. Materiały izolacyjne oraz konstrukcja żył zastosowane w kablu BiT 500®BLACK FR pozwalają na łatwe i szybkie wykonanie połączeń i zapewniają wysoką trwałość wykonanego połączenia. Kable sklasyfikowane zgodnie z normą PN-EN 50575 (CPR). | [10 empty] | Zakłady Kablowe BITNER Sp. z o.o. | SB1951 | Uniepalnione, giętkie kable sterownicze, w izolacji i powłoce PVC, do zastosowań wnętrzowych i na zewnątrz oraz do układania w ziemi, żyły numerowane, 300/500V |  |  | BITNER | [6 empty] | true | true | 12 | PL | [11 empty] | n91 | no_discount_group | no_bonus_group | NOT_RELEVANT | NONE | NOT_RELEVANT | NONE | [33 empty] | 27.32.13.0 |  |  | 0 | 24 | 24 |  |  |  |  | 8544 49 95 | [8 empty] | EC003250 | KMT | KMT | 1 | 1 | [32 empty] | net_list | 50567 | PLN | 0.23 |  |  |  | 2025-07-24 |  |  | KMT | [13 empty] | https://bitner.com.pl/data/t4_text/649x234_084114231116_500%20Black%20FR.JPG |  |  |  | https://bitner.com.pl/data/t4txt_photos/125016220219_5_BiT_500_BLACK_FR.pdf |  |  |  | https://bitner.com.pl/data/t4txt_photos/115255270423_0054_DWU_S_2304_BiT_500_BLACK_FR_w.4.pdf |  |  |  | https://bitner.com.pl/data/t4txt_photos/11350110421_0033_2_UE_BITNER_BiT_500_BLACK_FR.pdf
SB1952 | 5902956055682 |  |  | BiT 500®BLACK FR 5G4,0 mm² 300/500V | Giętkie kable sterownicze i zasilające, przeznaczone do pracy w energetycznych urządzeniach kontrolnych, zabezpieczających oraz do obwodów sterowania, a także do zasilania w energię elektryczną odbiorników małej mocy, urządzeń ruchomych i przenośnych. Przeznaczone przede wszystkim do instalacji w obiektach przemysłowych o podwyższonych wymaganiach przeciwpożarowych (ograniczają rozprzestrzenianie płomienia). Nadają się do instalowania na stałe oraz do połączeń ruchomych w urządzeniach przemysłowych, liniach technologicznych, maszynach pracujących w pomieszczeniach suchych i wilgotnych. Kable nadają się do układania na zewnątrz. Powłoka zewnętrzna odporna na UV. Przeznaczony do bezpośredniego układania w ziemi. Materiały izolacyjne oraz konstrukcja żył zastosowane w kablu BiT 500®BLACK FR pozwalają na łatwe i szybkie wykonanie połączeń i zapewniają wysoką trwałość wykonanego połączenia. Kable sklasyfikowane zgodnie z normą PN-EN 50575 (CPR). | [10 empty] | Zakłady Kablowe BITNER Sp. z o.o. | SB1952 | Uniepalnione, giętkie kable sterownicze, w izolacji i powłoce PVC, do zastosowań wnętrzowych i na zewnątrz oraz do układania w ziemi, żyły numerowane, 300/500V |  |  | BITNER | [6 empty] | true | true | 12 | PL | [11 empty] | n91 | no_discount_group | no_bonus_group | NOT_RELEVANT | NONE | NOT_RELEVANT | NONE | [33 empty] | 27.32.13.0 |  |  | 0 | 24 | 24 |  |  |  |  | 8544 49 95 | [8 empty] | EC003250 | KMT | KMT | 1 | 1 | [32 empty] | net_list | 62582 | PLN | 0.23 |  |  |  | 2025-07-24 |  |  | KMT | [13 empty] | https://bitner.com.pl/data/t4_text/649x234_084114231116_500%20Black%20FR.JPG |  |  |  | https://bitner.com.pl/data/t4txt_photos/125016220219_5_BiT_500_BLACK_FR.pdf |  |  |  | https://bitner.com.pl/data/t4txt_photos/115255270423_0054_DWU_S_2304_BiT_500_BLACK_FR_w.4.pdf |  |  |  | https://bitner.com.pl/data/t4txt_photos/11350110421_0033_2_UE_BITNER_BiT_500_BLACK_FR.pdf
SB1953 | 5902956055699 |  |  | BiT 500®BLACK FR 7G4,0 mm² 300/500V | Giętkie kable sterownicze i zasilające, przeznaczone do pracy w energetycznych urządzeniach kontrolnych, zabezpieczających oraz do obwodów sterowania, a także do zasilania w energię elektryczną odbiorników małej mocy, urządzeń ruchomych i przenośnych. Przeznaczone przede wszystkim do instalacji w obiektach przemysłowych o podwyższonych wymaganiach przeciwpożarowych (ograniczają rozprzestrzenianie płomienia). Nadają się do instalowania na stałe oraz do połączeń ruchomych w urządzeniach przemysłowych, liniach technologicznych, maszynach pracujących w pomieszczeniach suchych i wilgotnych. Kable nadają się do układania na zewnątrz. Powłoka zewnętrzna odporna na UV. Przeznaczony do bezpośredniego układania w ziemi. Materiały izolacyjne oraz konstrukcja żył zastosowane w kablu BiT 500®BLACK FR pozwalają na łatwe i szybkie wykonanie połączeń i zapewniają wysoką trwałość wykonanego połączenia. Kable sklasyfikowane zgodnie z normą PN-EN 50575 (CPR). | [10 empty] | Zakłady Kablowe BITNER Sp. z o.o. | SB1953 | Uniepalnione, giętkie kable sterownicze, w izolacji i powłoce PVC, do zastosowań wnętrzowych i na zewnątrz oraz do układania w ziemi, żyły numerowane, 300/500V |  |  | BITNER | [6 empty] | true | true | 12 | PL | [11 empty] | n91 | no_discount_group | no_bonus_group | NOT_RELEVANT | NONE | NOT_RELEVANT | NONE | [33 empty] | 27.32.13.0 |  |  | 0 | 24 | 24 |  |  |  |  | 8544 49 95 | [8 empty] | EC003250 | KMT | KMT | 1 | 1 | [32 empty] | net_list | 85523 | PLN | 0.23 |  |  |  | 2025-07-24 |  |  | KMT | [13 empty] | https://bitner.com.pl/data/t4_text/649x234_084114231116_500%20Black%20FR.JPG |  |  |  | https://bitner.com.pl/data/t4txt_photos/125016220219_5_BiT_500_BLACK_FR.pdf |  |  |  | https://bitner.com.pl/data/t4txt_photos/115255270423_0054_DWU_S_2304_BiT_500_BLACK_FR_w.4.pdf |  |  |  | https://bitner.com.pl/data/t4txt_photos/11350110421_0033_2_UE_BITNER_BiT_500_BLACK_FR.pdf
SB1954 | 5902956055705 |  |  | BiT 500®BLACK FR 10G4,0 mm² 300/500V | Giętkie kable sterownicze i zasilające, przeznaczone do pracy w energetycznych urządzeniach kontrolnych, zabezpieczających oraz do obwodów sterowania, a także do zasilania w energię elektryczną odbiorników małej mocy, urządzeń ruchomych i przenośnych. Przeznaczone przede wszystkim do instalacji w obiektach przemysłowych o podwyższonych wymaganiach przeciwpożarowych (ograniczają rozprzestrzenianie płomienia). Nadają się do instalowania na stałe oraz do połączeń ruchomych w urządzeniach przemysłowych, liniach technologicznych, maszynach pracujących w pomieszczeniach suchych i wilgotnych. Kable nadają się do układania na zewnątrz. Powłoka zewnętrzna odporna na UV. Przeznaczony do bezpośredniego układania w ziemi. Materiały izolacyjne oraz konstrukcja żył zastosowane w kablu BiT 500®BLACK FR pozwalają na łatwe i szybkie wykonanie połączeń i zapewniają wysoką trwałość wykonanego połączenia. Kable sklasyfikowane zgodnie z normą PN-EN 50575 (CPR). | [10 empty] | Zakłady Kablowe BITNER Sp. z o.o. | SB1954 | Uniepalnione, giętkie kable sterownicze, w izolacji i powłoce PVC, do zastosowań wnętrzowych i na zewnątrz oraz do układania w ziemi, żyły numerowane, 300/500V |  |  | BITNER | [6 empty] | true | true | 12 | PL | [11 empty] | n91 | no_discount_group | no_bonus_group | NOT_RELEVANT | NONE | NOT_RELEVANT | NONE | [33 empty] | 27.32.13.0 |  |  | 0 | 24 | 24 |  |  |  |  | 8544 49 95 | [8 empty] | EC003250 | KMT | KMT | 1 | 1 | [32 empty] | net_list | 126161 | PLN | 0.23 |  |  |  | 2025-07-24 |  |  | KMT | [13 empty] | https://bitner.com.pl/data/t4_text/649x234_084114231116_500%20Black%20FR.JPG |  |  |  | https://bitner.com.pl/data/t4txt_photos/125016220219_5_BiT_500_BLACK_FR.pdf |  |  |  | https://bitner.com.pl/data/t4txt_photos/115255270423_0054_DWU_S_2304_BiT_500_BLACK_FR_w.4.pdf |  |  |  | https://bitner.com.pl/data/t4txt_photos/11350110421_0033_2_UE_BITNER_BiT_500_BLACK_FR.pdf
SB1955 | 5902956055712 |  |  | BiT 500®BLACK FR 12G4,0 mm² 300/500V | Giętkie kable sterownicze i zasilające, przeznaczone do pracy w energetycznych urządzeniach kontrolnych, zabezpieczających oraz do obwodów sterowania, a także do zasilania w energię elektryczną odbiorników małej mocy, urządzeń ruchomych i przenośnych. Przeznaczone przede wszystkim do instalacji w obiektach przemysłowych o podwyższonych wymaganiach przeciwpożarowych (ograniczają rozprzestrzenianie płomienia). Nadają się do instalowania na stałe oraz do połączeń ruchomych w urządzeniach przemysłowych, liniach technologicznych, maszynach pracujących w pomieszczeniach suchych i wilgotnych. Kable nadają się do układania na zewnątrz. Powłoka zewnętrzna odporna na UV. Przeznaczony do bezpośredniego układania w ziemi. Materiały izolacyjne oraz konstrukcja żył zastosowane w kablu BiT 500®BLACK FR pozwalają na łatwe i szybkie wykonanie połączeń i zapewniają wysoką trwałość wykonanego połączenia. Kable sklasyfikowane zgodnie z normą PN-EN 50575 (CPR). | [10 empty] | Zakłady Kablowe BITNER Sp. z o.o. | SB1955 | Uniepalnione, giętkie kable sterownicze, w izolacji i powłoce PVC, do zastosowań wnętrzowych i na zewnątrz oraz do układania w ziemi, żyły numerowane, 300/500V |  |  | BITNER | [6 empty] | true | true | 12 | PL | [11 empty] | n91 | no_discount_group | no_bonus_group | NOT_RELEVANT | NONE | NOT_RELEVANT | NONE | [33 empty] | 27.32.13.0 |  |  | 0 | 24 | 24 |  |  |  |  | 8544 49 95 | [8 empty] | EC003250 | KMT | KMT | 1 | 1 | [32 empty] | net_list | 147745 | PLN | 0.23 |  |  |  | 2025-07-24 |  |  | KMT | [13 empty] | https://bitner.com.pl/data/t4_text/649x234_084114231116_500%20Black%20FR.JPG |  |  |  | https://bitner.com.pl/data/t4txt_photos/125016220219_5_BiT_500_BLACK_FR.pdf |  |  |  | https://bitner.com.pl/data/t4txt_photos/115255270423_0054_DWU_S_2304_BiT_500_BLACK_FR_w.4.pdf |  |  |  | https://bitner.com.pl/data/t4txt_photos/11350110421_0033_2_UE_BITNER_BiT_500_BLACK_FR.pdf
SB1956 | 5902956055729 |  |  | BiT 500®BLACK FR 2x6,0 mm² 300/500V | Giętkie kable sterownicze i zasilające, przeznaczone do pracy w energetycznych urządzeniach kontrolnych, zabezpieczających oraz do obwodów sterowania, a także do zasilania w energię elektryczną odbiorników małej mocy, urządzeń ruchomych i przenośnych. Przeznaczone przede wszystkim do instalacji w obiektach przemysłowych o podwyższonych wymaganiach przeciwpożarowych (ograniczają rozprzestrzenianie płomienia). Nadają się do instalowania na stałe oraz do połączeń ruchomych w urządzeniach przemysłowych, liniach technologicznych, maszynach pracujących w pomieszczeniach suchych i wilgotnych. Kable nadają się do układania na zewnątrz. Powłoka zewnętrzna odporna na UV. Przeznaczony do bezpośredniego układania w ziemi. Materiały izolacyjne oraz konstrukcja żył zastosowane w kablu BiT 500®BLACK FR pozwalają na łatwe i szybkie wykonanie połączeń i zapewniają wysoką trwałość wykonanego połączenia. Kable sklasyfikowane zgodnie z normą PN-EN 50575 (CPR). | [10 empty] | Zakłady Kablowe BITNER Sp. z o.o. | SB1956 | Uniepalnione, giętkie kable sterownicze, w izolacji i powłoce PVC, do zastosowań wnętrzowych i na zewnątrz oraz do układania w ziemi, żyły numerowane, 300/500V |  |  | BITNER | [6 empty] | true | true | 12 | PL | [11 empty] | n91 | no_discount_group | no_bonus_group | NOT_RELEVANT | NONE | NOT_RELEVANT | NONE | [33 empty] | 27.32.13.0 |  |  | 0 | 24 | 24 |  |  |  |  | 8544 49 95 | [8 empty] | EC003250 | KMT | KMT | 1 | 1 | [32 empty] | net_list | 38977 | PLN | 0.23 |  |  |  | 2025-07-24 |  |  | KMT | [13 empty] | https://bitner.com.pl/data/t4_text/649x234_084114231116_500%20Black%20FR.JPG |  |  |  | https://bitner.com.pl/data/t4txt_photos/125016220219_5_BiT_500_BLACK_FR.pdf |  |  |  | https://bitner.com.pl/data/t4txt_photos/115255270423_0054_DWU_S_2304_BiT_500_BLACK_FR_w.4.pdf |  |  |  | https://bitner.com.pl/data/t4txt_photos/11350110421_0033_2_UE_BITNER_BiT_500_BLACK_FR.pdf
SB1957 | 5902956055736 |  |  | BiT 500®BLACK FR 3G6,0 mm² 300/500V | Giętkie kable sterownicze i zasilające, przeznaczone do pracy w energetycznych urządzeniach kontrolnych, zabezpieczających oraz do obwodów sterowania, a także do zasilania w energię elektryczną odbiorników małej mocy, urządzeń ruchomych i przenośnych. Przeznaczone przede wszystkim do instalacji w obiektach przemysłowych o podwyższonych wymaganiach przeciwpożarowych (ograniczają rozprzestrzenianie płomienia). Nadają się do instalowania na stałe oraz do połączeń ruchomych w urządzeniach przemysłowych, liniach technologicznych, maszynach pracujących w pomieszczeniach suchych i wilgotnych. Kable nadają się do układania na zewnątrz. Powłoka zewnętrzna odporna na UV. Przeznaczony do bezpośredniego układania w ziemi. Materiały izolacyjne oraz konstrukcja żył zastosowane w kablu BiT 500®BLACK FR pozwalają na łatwe i szybkie wykonanie połączeń i zapewniają wysoką trwałość wykonanego połączenia. Kable sklasyfikowane zgodnie z normą PN-EN 50575 (CPR). | [10 empty] | Zakłady Kablowe BITNER Sp. z o.o. | SB1957 | Uniepalnione, giętkie kable sterownicze, w izolacji i powłoce PVC, do zastosowań wnętrzowych i na zewnątrz oraz do układania w ziemi, żyły numerowane, 300/500V |  |  | BITNER | [6 empty] | true | true | 12 | PL | [11 empty] | n91 | no_discount_group | no_bonus_group | NOT_RELEVANT | NONE | NOT_RELEVANT | NONE | [33 empty] | 27.32.13.0 |  |  | 0 | 24 | 24 |  |  |  |  | 8544 49 95 | [8 empty] | EC003250 | KMT | KMT | 1 | 1 | [32 empty] | net_list | 55855 | PLN | 0.23 |  |  |  | 2025-07-24 |  |  | KMT | [13 empty] | https://bitner.com.pl/data/t4_text/649x234_084114231116_500%20Black%20FR.JPG |  |  |  | https://bitner.com.pl/data/t4txt_photos/125016220219_5_BiT_500_BLACK_FR.pdf |  |  |  | https://bitner.com.pl/data/t4txt_photos/115255270423_0054_DWU_S_2304_BiT_500_BLACK_FR_w.4.pdf |  |  |  | https://bitner.com.pl/data/t4txt_photos/11350110421_0033_2_UE_BITNER_BiT_500_BLACK_FR.pdf
SB1958 | 5902956055743 |  |  | BiT 500®BLACK FR 3x6,0 mm² 300/500V | Giętkie kable sterownicze i zasilające, przeznaczone do pracy w energetycznych urządzeniach kontrolnych, zabezpieczających oraz do obwodów sterowania, a także do zasilania w energię elektryczną odbiorników małej mocy, urządzeń ruchomych i przenośnych. Przeznaczone przede wszystkim do instalacji w obiektach przemysłowych o podwyższonych wymaganiach przeciwpożarowych (ograniczają rozprzestrzenianie płomienia). Nadają się do instalowania na stałe oraz do połączeń ruchomych w urządzeniach przemysłowych, liniach technologicznych, maszynach pracujących w pomieszczeniach suchych i wilgotnych. Kable nadają się do układania na zewnątrz. Powłoka zewnętrzna odporna na UV. Przeznaczony do bezpośredniego układania w ziemi. Materiały izolacyjne oraz konstrukcja żył zastosowane w kablu BiT 500®BLACK FR pozwalają na łatwe i szybkie wykonanie połączeń i zapewniają wysoką trwałość wykonanego połączenia. Kable sklasyfikowane zgodnie z normą PN-EN 50575 (CPR). | [10 empty] | Zakłady Kablowe BITNER Sp. z o.o. | SB1958 | Uniepalnione, giętkie kable sterownicze, w izolacji i powłoce PVC, do zastosowań wnętrzowych i na zewnątrz oraz do układania w ziemi, żyły numerowane, 300/500V |  |  | BITNER | [6 empty] | true | true | 12 | PL | [11 empty] | n91 | no_discount_group | no_bonus_group | NOT_RELEVANT | NONE | NOT_RELEVANT | NONE | [33 empty] | 27.32.13.0 |  |  | 0 | 24 | 24 |  |  |  |  | 8544 49 95 | [8 empty] | EC003250 | KMT | KMT | 1 | 1 | [32 empty] | net_list | 61446 | PLN | 0.23 |  |  |  | 2025-07-24 |  |  | KMT | [13 empty] | https://bitner.com.pl/data/t4_text/649x234_084114231116_500%20Black%20FR.JPG |  |  |  | https://bitner.com.pl/data/t4txt_photos/125016220219_5_BiT_500_BLACK_FR.pdf |  |  |  | https://bitner.com.pl/data/t4txt_photos/115255270423_0054_DWU_S_2304_BiT_500_BLACK_FR_w.4.pdf |  |  |  | https://bitner.com.pl/data/t4txt_photos/11350110421_0033_2_UE_BITNER_BiT_500_BLACK_FR.pdf
SB1959 | 5902956055750 |  |  | BiT 500®BLACK FR 4G6,0 mm² 300/500V | Giętkie kable sterownicze i zasilające, przeznaczone do pracy w energetycznych urządzeniach kontrolnych, zabezpieczających oraz do obwodów sterowania, a także do zasilania w energię elektryczną odbiorników małej mocy, urządzeń ruchomych i przenośnych. Przeznaczone przede wszystkim do instalacji w obiektach przemysłowych o podwyższonych wymaganiach przeciwpożarowych (ograniczają rozprzestrzenianie płomienia). Nadają się do instalowania na stałe oraz do połączeń ruchomych w urządzeniach przemysłowych, liniach technologicznych, maszynach pracujących w pomieszczeniach suchych i wilgotnych. Kable nadają się do układania na zewnątrz. Powłoka zewnętrzna odporna na UV. Przeznaczony do bezpośredniego układania w ziemi. Materiały izolacyjne oraz konstrukcja żył zastosowane w kablu BiT 500®BLACK FR pozwalają na łatwe i szybkie wykonanie połączeń i zapewniają wysoką trwałość wykonanego połączenia. Kable sklasyfikowane zgodnie z normą PN-EN 50575 (CPR). | [10 empty] | Zakłady Kablowe BITNER Sp. z o.o. | SB1959 | Uniepalnione, giętkie kable sterownicze, w izolacji i powłoce PVC, do zastosowań wnętrzowych i na zewnątrz oraz do układania w ziemi, żyły numerowane, 300/500V |  |  | BITNER | [6 empty] | true | true | 12 | PL | [11 empty] | n91 | no_discount_group | no_bonus_group | NOT_RELEVANT | NONE | NOT_RELEVANT | NONE | [33 empty] | 27.32.13.0 |  |  | 0 | 24 | 24 |  |  |  |  | 8544 49 95 | [8 empty] | EC003250 | KMT | KMT | 1 | 1 | [32 empty] | net_list | 72937 | PLN | 0.23 |  |  |  | 2025-07-24 |  |  | KMT | [13 empty] | https://bitner.com.pl/data/t4_text/649x234_084114231116_500%20Black%20FR.JPG |  |  |  | https://bitner.com.pl/data/t4txt_photos/125016220219_5_BiT_500_BLACK_FR.pdf |  |  |  | https://bitner.com.pl/data/t4txt_photos/115255270423_0054_DWU_S_2304_BiT_500_BLACK_FR_w.4.pdf |  |  |  | https://bitner.com.pl/data/t4txt_photos/11350110421_0033_2_UE_BITNER_BiT_500_BLACK_FR.pdf
SB1960 | 5902956055767 |  |  | BiT 500®BLACK FR 5G6,0 mm² 300/500V | Giętkie kable sterownicze i zasilające, przeznaczone do pracy w energetycznych urządzeniach kontrolnych, zabezpieczających oraz do obwodów sterowania, a także do zasilania w energię elektryczną odbiorników małej mocy, urządzeń ruchomych i przenośnych. Przeznaczone przede wszystkim do instalacji w obiektach przemysłowych o podwyższonych wymaganiach przeciwpożarowych (ograniczają rozprzestrzenianie płomienia). Nadają się do instalowania na stałe oraz do połączeń ruchomych w urządzeniach przemysłowych, liniach technologicznych, maszynach pracujących w pomieszczeniach suchych i wilgotnych. Kable nadają się do układania na zewnątrz. Powłoka zewnętrzna odporna na UV. Przeznaczony do bezpośredniego układania w ziemi. Materiały izolacyjne oraz konstrukcja żył zastosowane w kablu BiT 500®BLACK FR pozwalają na łatwe i szybkie wykonanie połączeń i zapewniają wysoką trwałość wykonanego połączenia. Kable sklasyfikowane zgodnie z normą PN-EN 50575 (CPR). | [10 empty] | Zakłady Kablowe BITNER Sp. z o.o. | SB1960 | Uniepalnione, giętkie kable sterownicze, w izolacji i powłoce PVC, do zastosowań wnętrzowych i na zewnątrz oraz do układania w ziemi, żyły numerowane, 300/500V |  |  | BITNER | [6 empty] | true | true | 12 | PL | [11 empty] | n91 | no_discount_group | no_bonus_group | NOT_RELEVANT | NONE | NOT_RELEVANT | NONE | [33 empty] | 27.32.13.0 |  |  | 0 | 24 | 24 |  |  |  |  | 8544 49 95 | [8 empty] | EC003250 | KMT | KMT | 1 | 1 | [32 empty] | net_list | 90890 | PLN | 0.23 |  |  |  | 2025-07-24 |  |  | KMT | [13 empty] | https://bitner.com.pl/data/t4_text/649x234_084114231116_500%20Black%20FR.JPG |  |  |  | https://bitner.com.pl/data/t4txt_photos/125016220219_5_BiT_500_BLACK_FR.pdf |  |  |  | https://bitner.com.pl/data/t4txt_photos/115255270423_0054_DWU_S_2304_BiT_500_BLACK_FR_w.4.pdf |  |  |  | https://bitner.com.pl/data/t4txt_photos/11350110421_0033_2_UE_BITNER_BiT_500_BLACK_FR.pdf
SB1961 | 5902956055774 |  |  | BiT 500®BLACK FR 7G6,0 mm² 300/500V | Giętkie kable sterownicze i zasilające, przeznaczone do pracy w energetycznych urządzeniach kontrolnych, zabezpieczających oraz do obwodów sterowania, a także do zasilania w energię elektryczną odbiorników małej mocy, urządzeń ruchomych i przenośnych. Przeznaczone przede wszystkim do instalacji w obiektach przemysłowych o podwyższonych wymaganiach przeciwpożarowych (ograniczają rozprzestrzenianie płomienia). Nadają się do instalowania na stałe oraz do połączeń ruchomych w urządzeniach przemysłowych, liniach technologicznych, maszynach pracujących w pomieszczeniach suchych i wilgotnych. Kable nadają się do układania na zewnątrz. Powłoka zewnętrzna odporna na UV. Przeznaczony do bezpośredniego układania w ziemi. Materiały izolacyjne oraz konstrukcja żył zastosowane w kablu BiT 500®BLACK FR pozwalają na łatwe i szybkie wykonanie połączeń i zapewniają wysoką trwałość wykonanego połączenia. Kable sklasyfikowane zgodnie z normą PN-EN 50575 (CPR). | [10 empty] | Zakłady Kablowe BITNER Sp. z o.o. | SB1961 | Uniepalnione, giętkie kable sterownicze, w izolacji i powłoce PVC, do zastosowań wnętrzowych i na zewnątrz oraz do układania w ziemi, żyły numerowane, 300/500V |  |  | BITNER | [6 empty] | true | true | 12 | PL | [11 empty] | n91 | no_discount_group | no_bonus_group | NOT_RELEVANT | NONE | NOT_RELEVANT | NONE | [33 empty] | 27.32.13.0 |  |  | 0 | 24 | 24 |  |  |  |  | 8544 49 95 | [8 empty] | EC003250 | KMT | KMT | 1 | 1 | [32 empty] | net_list | 124755 | PLN | 0.23 |  |  |  | 2025-07-24 |  |  | KMT | [13 empty] | https://bitner.com.pl/data/t4_text/649x234_084114231116_500%20Black%20FR.JPG |  |  |  | https://bitner.com.pl/data/t4txt_photos/125016220219_5_BiT_500_BLACK_FR.pdf |  |  |  | https://bitner.com.pl/data/t4txt_photos/115255270423_0054_DWU_S_2304_BiT_500_BLACK_FR_w.4.pdf |  |  |  | https://bitner.com.pl/data/t4txt_photos/11350110421_0033_2_UE_BITNER_BiT_500_BLACK_FR.pdf
SB1962 | 5902956055781 |  |  | BiT 500®BLACK FR 2x10 mm² 300/500V | Giętkie kable sterownicze i zasilające, przeznaczone do pracy w energetycznych urządzeniach kontrolnych, zabezpieczających oraz do obwodów sterowania, a także do zasilania w energię elektryczną odbiorników małej mocy, urządzeń ruchomych i przenośnych. Przeznaczone przede wszystkim do instalacji w obiektach przemysłowych o podwyższonych wymaganiach przeciwpożarowych (ograniczają rozprzestrzenianie płomienia). Nadają się do instalowania na stałe oraz do połączeń ruchomych w urządzeniach przemysłowych, liniach technologicznych, maszynach pracujących w pomieszczeniach suchych i wilgotnych. Kable nadają się do układania na zewnątrz. Powłoka zewnętrzna odporna na UV. Przeznaczony do bezpośredniego układania w ziemi. Materiały izolacyjne oraz konstrukcja żył zastosowane w kablu BiT 500®BLACK FR pozwalają na łatwe i szybkie wykonanie połączeń i zapewniają wysoką trwałość wykonanego połączenia. Kable sklasyfikowane zgodnie z normą PN-EN 50575 (CPR). | [10 empty] | Zakłady Kablowe BITNER Sp. z o.o. | SB1962 | Uniepalnione, giętkie kable sterownicze, w izolacji i powłoce PVC, do zastosowań wnętrzowych i na zewnątrz oraz do układania w ziemi, żyły numerowane, 300/500V |  |  | BITNER | [6 empty] | true | true | 12 | PL | [11 empty] | n91 | no_discount_group | no_bonus_group | NOT_RELEVANT | NONE | NOT_RELEVANT | NONE | [33 empty] | 27.32.13.0 |  |  | 0 | 24 | 24 |  |  |  |  | 8544 49 95 | [8 empty] | EC003250 | KMT | KMT | 1 | 1 | [32 empty] | net_list | 64753 | PLN | 0.23 |  |  |  | 2025-07-24 |  |  | KMT | [13 empty] | https://bitner.com.pl/data/t4_text/649x234_084114231116_500%20Black%20FR.JPG |  |  |  | https://bitner.com.pl/data/t4txt_photos/125016220219_5_BiT_500_BLACK_FR.pdf |  |  |  | https://bitner.com.pl/data/t4txt_photos/115255270423_0054_DWU_S_2304_BiT_500_BLACK_FR_w.4.pdf |  |  |  | https://bitner.com.pl/data/t4txt_photos/11350110421_0033_2_UE_BITNER_BiT_500_BLACK_FR.pdf
SB1963 | 5902956055798 |  |  | BiT 500®BLACK FR 3G10 mm² 300/500V | Giętkie kable sterownicze i zasilające, przeznaczone do pracy w energetycznych urządzeniach kontrolnych, zabezpieczających oraz do obwodów sterowania, a także do zasilania w energię elektryczną odbiorników małej mocy, urządzeń ruchomych i przenośnych. Przeznaczone przede wszystkim do instalacji w obiektach przemysłowych o podwyższonych wymaganiach przeciwpożarowych (ograniczają rozprzestrzenianie płomienia). Nadają się do instalowania na stałe oraz do połączeń ruchomych w urządzeniach przemysłowych, liniach technologicznych, maszynach pracujących w pomieszczeniach suchych i wilgotnych. Kable nadają się do układania na zewnątrz. Powłoka zewnętrzna odporna na UV. Przeznaczony do bezpośredniego układania w ziemi. Materiały izolacyjne oraz konstrukcja żył zastosowane w kablu BiT 500®BLACK FR pozwalają na łatwe i szybkie wykonanie połączeń i zapewniają wysoką trwałość wykonanego połączenia. Kable sklasyfikowane zgodnie z normą PN-EN 50575 (CPR). | [10 empty] | Zakłady Kablowe BITNER Sp. z o.o. | SB1963 | Uniepalnione, giętkie kable sterownicze, w izolacji i powłoce PVC, do zastosowań wnętrzowych i na zewnątrz oraz do układania w ziemi, żyły numerowane, 300/500V |  |  | BITNER | [6 empty] | true | true | 12 | PL | [11 empty] | n91 | no_discount_group | no_bonus_group | NOT_RELEVANT | NONE | NOT_RELEVANT | NONE | [33 empty] | 27.32.13.0 |  |  | 0 | 24 | 24 |  |  |  |  | 8544 49 95 | [8 empty] | EC003250 | KMT | KMT | 1 | 1 | [32 empty] | net_list | 93542 | PLN | 0.23 |  |  |  | 2025-07-24 |  |  | KMT | [13 empty] | https://bitner.com.pl/data/t4_text/649x234_084114231116_500%20Black%20FR.JPG |  |  |  | https://bitner.com.pl/data/t4txt_photos/125016220219_5_BiT_500_BLACK_FR.pdf |  |  |  | https://bitner.com.pl/data/t4txt_photos/115255270423_0054_DWU_S_2304_BiT_500_BLACK_FR_w.4.pdf |  |  |  | https://bitner.com.pl/data/t4txt_photos/11350110421_0033_2_UE_BITNER_BiT_500_BLACK_FR.pdf
SB1964 | 5902956055804 |  |  | BiT 500®BLACK FR 3x10 mm² 300/500V | Giętkie kable sterownicze i zasilające, przeznaczone do pracy w energetycznych urządzeniach kontrolnych, zabezpieczających oraz do obwodów sterowania, a także do zasilania w energię elektryczną odbiorników małej mocy, urządzeń ruchomych i przenośnych. Przeznaczone przede wszystkim do instalacji w obiektach przemysłowych o podwyższonych wymaganiach przeciwpożarowych (ograniczają rozprzestrzenianie płomienia). Nadają się do instalowania na stałe oraz do połączeń ruchomych w urządzeniach przemysłowych, liniach technologicznych, maszynach pracujących w pomieszczeniach suchych i wilgotnych. Kable nadają się do układania na zewnątrz. Powłoka zewnętrzna odporna na UV. Przeznaczony do bezpośredniego układania w ziemi. Materiały izolacyjne oraz konstrukcja żył zastosowane w kablu BiT 500®BLACK FR pozwalają na łatwe i szybkie wykonanie połączeń i zapewniają wysoką trwałość wykonanego połączenia. Kable sklasyfikowane zgodnie z normą PN-EN 50575 (CPR). | [10 empty] | Zakłady Kablowe BITNER Sp. z o.o. | SB1964 | Uniepalnione, giętkie kable sterownicze, w izolacji i powłoce PVC, do zastosowań wnętrzowych i na zewnątrz oraz do układania w ziemi, żyły numerowane, 300/500V |  |  | BITNER | [6 empty] | true | true | 12 | PL | [11 empty] | n91 | no_discount_group | no_bonus_group | NOT_RELEVANT | NONE | NOT_RELEVANT | NONE | [33 empty] | 27.32.13.0 |  |  | 0 | 24 | 24 |  |  |  |  | 8544 49 95 | [8 empty] | EC003250 | KMT | KMT | 1 | 1 | [32 empty] | net_list | 102907 | PLN | 0.23 |  |  |  | 2025-07-24 |  |  | KMT | [13 empty] | https://bitner.com.pl/data/t4_text/649x234_084114231116_500%20Black%20FR.JPG |  |  |  | https://bitner.com.pl/data/t4txt_photos/125016220219_5_BiT_500_BLACK_FR.pdf |  |  |  | https://bitner.com.pl/data/t4txt_photos/115255270423_0054_DWU_S_2304_BiT_500_BLACK_FR_w.4.pdf |  |  |  | https://bitner.com.pl/data/t4txt_photos/11350110421_0033_2_UE_BITNER_BiT_500_BLACK_FR.pdf
SB1965 | 5902956055811 |  |  | BiT 500®BLACK FR 4G10 mm² 300/500V | Giętkie kable sterownicze i zasilające, przeznaczone do pracy w energetycznych urządzeniach kontrolnych, zabezpieczających oraz do obwodów sterowania, a także do zasilania w energię elektryczną odbiorników małej mocy, urządzeń ruchomych i przenośnych. Przeznaczone przede wszystkim do instalacji w obiektach przemysłowych o podwyższonych wymaganiach przeciwpożarowych (ograniczają rozprzestrzenianie płomienia). Nadają się do instalowania na stałe oraz do połączeń ruchomych w urządzeniach przemysłowych, liniach technologicznych, maszynach pracujących w pomieszczeniach suchych i wilgotnych. Kable nadają się do układania na zewnątrz. Powłoka zewnętrzna odporna na UV. Przeznaczony do bezpośredniego układania w ziemi. Materiały izolacyjne oraz konstrukcja żył zastosowane w kablu BiT 500®BLACK FR pozwalają na łatwe i szybkie wykonanie połączeń i zapewniają wysoką trwałość wykonanego połączenia. Kable sklasyfikowane zgodnie z normą PN-EN 50575 (CPR). | [10 empty] | Zakłady Kablowe BITNER Sp. z o.o. | SB1965 | Uniepalnione, giętkie kable sterownicze, w izolacji i powłoce PVC, do zastosowań wnętrzowych i na zewnątrz oraz do układania w ziemi, żyły numerowane, 300/500V |  |  | BITNER | [6 empty] | true | true | 12 | PL | [11 empty] | n91 | no_discount_group | no_bonus_group | NOT_RELEVANT | NONE | NOT_RELEVANT | NONE | [33 empty] | 27.32.13.0 |  |  | 0 | 24 | 24 |  |  |  |  | 8544 49 95 | [8 empty] | EC003250 | KMT | KMT | 1 | 1 | [32 empty] | net_list | 124393 | PLN | 0.23 |  |  |  | 2025-07-24 |  |  | KMT | [13 empty] | https://bitner.com.pl/data/t4_text/649x234_084114231116_500%20Black%20FR.JPG |  |  |  | https://bitner.com.pl/data/t4txt_photos/125016220219_5_BiT_500_BLACK_FR.pdf |  |  |  | https://bitner.com.pl/data/t4txt_photos/115255270423_0054_DWU_S_2304_BiT_500_BLACK_FR_w.4.pdf |  |  |  | https://bitner.com.pl/data/t4txt_photos/11350110421_0033_2_UE_BITNER_BiT_500_BLACK_FR.pdf
SB1966 | 5902956055828 |  |  | BiT 500®BLACK FR 5G10 mm² 300/500V | Giętkie kable sterownicze i zasilające, przeznaczone do pracy w energetycznych urządzeniach kontrolnych, zabezpieczających oraz do obwodów sterowania, a także do zasilania w energię elektryczną odbiorników małej mocy, urządzeń ruchomych i przenośnych. Przeznaczone przede wszystkim do instalacji w obiektach przemysłowych o podwyższonych wymaganiach przeciwpożarowych (ograniczają rozprzestrzenianie płomienia). Nadają się do instalowania na stałe oraz do połączeń ruchomych w urządzeniach przemysłowych, liniach technologicznych, maszynach pracujących w pomieszczeniach suchych i wilgotnych. Kable nadają się do układania na zewnątrz. Powłoka zewnętrzna odporna na UV. Przeznaczony do bezpośredniego układania w ziemi. Materiały izolacyjne oraz konstrukcja żył zastosowane w kablu BiT 500®BLACK FR pozwalają na łatwe i szybkie wykonanie połączeń i zapewniają wysoką trwałość wykonanego połączenia. Kable sklasyfikowane zgodnie z normą PN-EN 50575 (CPR). | [10 empty] | Zakłady Kablowe BITNER Sp. z o.o. | SB1966 | Uniepalnione, giętkie kable sterownicze, w izolacji i powłoce PVC, do zastosowań wnętrzowych i na zewnątrz oraz do układania w ziemi, żyły numerowane, 300/500V |  |  | BITNER | [6 empty] | true | true | 12 | PL | [11 empty] | n91 | no_discount_group | no_bonus_group | NOT_RELEVANT | NONE | NOT_RELEVANT | NONE | [33 empty] | 27.32.13.0 |  |  | 0 | 24 | 24 |  |  |  |  | 8544 49 95 | [8 empty] | EC003250 | KMT | KMT | 1 | 1 | [32 empty] | net_list | 154258 | PLN | 0.23 |  |  |  | 2025-07-24 |  |  | KMT | [13 empty] | https://bitner.com.pl/data/t4_text/649x234_084114231116_500%20Black%20FR.JPG |  |  |  | https://bitner.com.pl/data/t4txt_photos/125016220219_5_BiT_500_BLACK_FR.pdf |  |  |  | https://bitner.com.pl/data/t4txt_photos/115255270423_0054_DWU_S_2304_BiT_500_BLACK_FR_w.4.pdf |  |  |  | https://bitner.com.pl/data/t4txt_photos/11350110421_0033_2_UE_BITNER_BiT_500_BLACK_FR.pdf
SB1967 | 5902956055835 |  |  | BiT 500®BLACK FR 7G10 mm² 300/500V | Giętkie kable sterownicze i zasilające, przeznaczone do pracy w energetycznych urządzeniach kontrolnych, zabezpieczających oraz do obwodów sterowania, a także do zasilania w energię elektryczną odbiorników małej mocy, urządzeń ruchomych i przenośnych. Przeznaczone przede wszystkim do instalacji w obiektach przemysłowych o podwyższonych wymaganiach przeciwpożarowych (ograniczają rozprzestrzenianie płomienia). Nadają się do instalowania na stałe oraz do połączeń ruchomych w urządzeniach przemysłowych, liniach technologicznych, maszynach pracujących w pomieszczeniach suchych i wilgotnych. Kable nadają się do układania na zewnątrz. Powłoka zewnętrzna odporna na UV. Przeznaczony do bezpośredniego układania w ziemi. Materiały izolacyjne oraz konstrukcja żył zastosowane w kablu BiT 500®BLACK FR pozwalają na łatwe i szybkie wykonanie połączeń i zapewniają wysoką trwałość wykonanego połączenia. Kable sklasyfikowane zgodnie z normą PN-EN 50575 (CPR). | [10 empty] | Zakłady Kablowe BITNER Sp. z o.o. | SB1967 | Uniepalnione, giętkie kable sterownicze, w izolacji i powłoce PVC, do zastosowań wnętrzowych i na zewnątrz oraz do układania w ziemi, żyły numerowane, 300/500V |  |  | BITNER | [6 empty] | true | true | 12 | PL | [11 empty] | n91 | no_discount_group | no_bonus_group | NOT_RELEVANT | NONE | NOT_RELEVANT | NONE | [33 empty] | 27.32.13.0 |  |  | 0 | 24 | 24 |  |  |  |  | 8544 49 95 | [8 empty] | EC003250 | KMT | KMT | 1 | 1 | [32 empty] | net_list | 212442 | PLN | 0.23 |  |  |  | 2025-07-24 |  |  | KMT | [13 empty] | https://bitner.com.pl/data/t4_text/649x234_084114231116_500%20Black%20FR.JPG |  |  |  | https://bitner.com.pl/data/t4txt_photos/125016220219_5_BiT_500_BLACK_FR.pdf |  |  |  | https://bitner.com.pl/data/t4txt_photos/115255270423_0054_DWU_S_2304_BiT_500_BLACK_FR_w.4.pdf |  |  |  | https://bitner.com.pl/data/t4txt_photos/11350110421_0033_2_UE_BITNER_BiT_500_BLACK_FR.pdf
SB1968 | 5902956055842 |  |  | BiT 500®BLACK FR 2x16 mm² 300/500V | Giętkie kable sterownicze i zasilające, przeznaczone do pracy w energetycznych urządzeniach kontrolnych, zabezpieczających oraz do obwodów sterowania, a także do zasilania w energię elektryczną odbiorników małej mocy, urządzeń ruchomych i przenośnych. Przeznaczone przede wszystkim do instalacji w obiektach przemysłowych o podwyższonych wymaganiach przeciwpożarowych (ograniczają rozprzestrzenianie płomienia). Nadają się do instalowania na stałe oraz do połączeń ruchomych w urządzeniach przemysłowych, liniach technologicznych, maszynach pracujących w pomieszczeniach suchych i wilgotnych. Kable nadają się do układania na zewnątrz. Powłoka zewnętrzna odporna na UV. Przeznaczony do bezpośredniego układania w ziemi. Materiały izolacyjne oraz konstrukcja żył zastosowane w kablu BiT 500®BLACK FR pozwalają na łatwe i szybkie wykonanie połączeń i zapewniają wysoką trwałość wykonanego połączenia. Kable sklasyfikowane zgodnie z normą PN-EN 50575 (CPR). | [10 empty] | Zakłady Kablowe BITNER Sp. z o.o. | SB1968 | Uniepalnione, giętkie kable sterownicze, w izolacji i powłoce PVC, do zastosowań wnętrzowych i na zewnątrz oraz do układania w ziemi, żyły numerowane, 300/500V |  |  | BITNER | [6 empty] | true | true | 12 | PL | [11 empty] | n91 | no_discount_group | no_bonus_group | NOT_RELEVANT | NONE | NOT_RELEVANT | NONE | [33 empty] | 27.32.13.0 |  |  | 0 | 24 | 24 |  |  |  |  | 8544 49 95 | [8 empty] | EC003250 | KMT | KMT | 1 | 1 | [32 empty] | net_list | 97676 | PLN | 0.23 |  |  |  | 2025-07-24 |  |  | KMT | [13 empty] | https://bitner.com.pl/data/t4_text/649x234_084114231116_500%20Black%20FR.JPG |  |  |  | https://bitner.com.pl/data/t4txt_photos/125016220219_5_BiT_500_BLACK_FR.pdf |  |  |  | https://bitner.com.pl/data/t4txt_photos/115255270423_0054_DWU_S_2304_BiT_500_BLACK_FR_w.4.pdf |  |  |  | https://bitner.com.pl/data/t4txt_photos/11350110421_0033_2_UE_BITNER_BiT_500_BLACK_FR.pdf
SB1969 | 5902956055859 |  |  | BiT 500®BLACK FR 3G16 mm² 300/500V | Giętkie kable sterownicze i zasilające, przeznaczone do pracy w energetycznych urządzeniach kontrolnych, zabezpieczających oraz do obwodów sterowania, a także do zasilania w energię elektryczną odbiorników małej mocy, urządzeń ruchomych i przenośnych. Przeznaczone przede wszystkim do instalacji w obiektach przemysłowych o podwyższonych wymaganiach przeciwpożarowych (ograniczają rozprzestrzenianie płomienia). Nadają się do instalowania na stałe oraz do połączeń ruchomych w urządzeniach przemysłowych, liniach technologicznych, maszynach pracujących w pomieszczeniach suchych i wilgotnych. Kable nadają się do układania na zewnątrz. Powłoka zewnętrzna odporna na UV. Przeznaczony do bezpośredniego układania w ziemi. Materiały izolacyjne oraz konstrukcja żył zastosowane w kablu BiT 500®BLACK FR pozwalają na łatwe i szybkie wykonanie połączeń i zapewniają wysoką trwałość wykonanego połączenia. Kable sklasyfikowane zgodnie z normą PN-EN 50575 (CPR). | [10 empty] | Zakłady Kablowe BITNER Sp. z o.o. | SB1969 | Uniepalnione, giętkie kable sterownicze, w izolacji i powłoce PVC, do zastosowań wnętrzowych i na zewnątrz oraz do układania w ziemi, żyły numerowane, 300/500V |  |  | BITNER | [6 empty] | true | true | 12 | PL | [11 empty] | n91 | no_discount_group | no_bonus_group | NOT_RELEVANT | NONE | NOT_RELEVANT | NONE | [33 empty] | 27.32.13.0 |  |  | 0 | 24 | 24 |  |  |  |  | 8544 49 95 | [8 empty] | EC003250 | KMT | KMT | 1 | 1 | [32 empty] | net_list | 143020 | PLN | 0.23 |  |  |  | 2025-07-24 |  |  | KMT | [13 empty] | https://bitner.com.pl/data/t4_text/649x234_084114231116_500%20Black%20FR.JPG |  |  |  | https://bitner.com.pl/data/t4txt_photos/125016220219_5_BiT_500_BLACK_FR.pdf |  |  |  | https://bitner.com.pl/data/t4txt_photos/115255270423_0054_DWU_S_2304_BiT_500_BLACK_FR_w.4.pdf |  |  |  | https://bitner.com.pl/data/t4txt_photos/11350110421_0033_2_UE_BITNER_BiT_500_BLACK_FR.pdf
SB1970 | 5902956055866 |  |  | BiT 500®BLACK FR 3x16 mm² 300/500V | Giętkie kable sterownicze i zasilające, przeznaczone do pracy w energetycznych urządzeniach kontrolnych, zabezpieczających oraz do obwodów sterowania, a także do zasilania w energię elektryczną odbiorników małej mocy, urządzeń ruchomych i przenośnych. Przeznaczone przede wszystkim do instalacji w obiektach przemysłowych o podwyższonych wymaganiach przeciwpożarowych (ograniczają rozprzestrzenianie płomienia). Nadają się do instalowania na stałe oraz do połączeń ruchomych w urządzeniach przemysłowych, liniach technologicznych, maszynach pracujących w pomieszczeniach suchych i wilgotnych. Kable nadają się do układania na zewnątrz. Powłoka zewnętrzna odporna na UV. Przeznaczony do bezpośredniego układania w ziemi. Materiały izolacyjne oraz konstrukcja żył zastosowane w kablu BiT 500®BLACK FR pozwalają na łatwe i szybkie wykonanie połączeń i zapewniają wysoką trwałość wykonanego połączenia. Kable sklasyfikowane zgodnie z normą PN-EN 50575 (CPR). | [10 empty] | Zakłady Kablowe BITNER Sp. z o.o. | SB1970 | Uniepalnione, giętkie kable sterownicze, w izolacji i powłoce PVC, do zastosowań wnętrzowych i na zewnątrz oraz do układania w ziemi, żyły numerowane, 300/500V |  |  | BITNER | [6 empty] | true | true | 12 | PL | [11 empty] | n91 | no_discount_group | no_bonus_group | NOT_RELEVANT | NONE | NOT_RELEVANT | NONE | [33 empty] | 27.32.13.0 |  |  | 0 | 24 | 24 |  |  |  |  | 8544 49 95 | [8 empty] | EC003250 | KMT | KMT | 1 | 1 | [32 empty] | net_list | 157334 | PLN | 0.23 |  |  |  | 2025-07-24 |  |  | KMT | [13 empty] | https://bitner.com.pl/data/t4_text/649x234_084114231116_500%20Black%20FR.JPG |  |  |  | https://bitner.com.pl/data/t4txt_photos/125016220219_5_BiT_500_BLACK_FR.pdf |  |  |  | https://bitner.com.pl/data/t4txt_photos/115255270423_0054_DWU_S_2304_BiT_500_BLACK_FR_w.4.pdf |  |  |  | https://bitner.com.pl/data/t4txt_photos/11350110421_0033_2_UE_BITNER_BiT_500_BLACK_FR.pdf
SB1971 | 5902956055873 |  |  | BiT 500®BLACK FR 4G16 mm² 300/500V | Giętkie kable sterownicze i zasilające, przeznaczone do pracy w energetycznych urządzeniach kontrolnych, zabezpieczających oraz do obwodów sterowania, a także do zasilania w energię elektryczną odbiorników małej mocy, urządzeń ruchomych i przenośnych. Przeznaczone przede wszystkim do instalacji w obiektach przemysłowych o podwyższonych wymaganiach przeciwpożarowych (ograniczają rozprzestrzenianie płomienia). Nadają się do instalowania na stałe oraz do połączeń ruchomych w urządzeniach przemysłowych, liniach technologicznych, maszynach pracujących w pomieszczeniach suchych i wilgotnych. Kable nadają się do układania na zewnątrz. Powłoka zewnętrzna odporna na UV. Przeznaczony do bezpośredniego układania w ziemi. Materiały izolacyjne oraz konstrukcja żył zastosowane w kablu BiT 500®BLACK FR pozwalają na łatwe i szybkie wykonanie połączeń i zapewniają wysoką trwałość wykonanego połączenia. Kable sklasyfikowane zgodnie z normą PN-EN 50575 (CPR). | [10 empty] | Zakłady Kablowe BITNER Sp. z o.o. | SB1971 | Uniepalnione, giętkie kable sterownicze, w izolacji i powłoce PVC, do zastosowań wnętrzowych i na zewnątrz oraz do układania w ziemi, żyły numerowane, 300/500V |  |  | BITNER | [6 empty] | true | true | 12 | PL | [11 empty] | n91 | no_discount_group | no_bonus_group | NOT_RELEVANT | NONE | NOT_RELEVANT | NONE | [33 empty] | 27.32.13.0 |  |  | 0 | 24 | 24 |  |  |  |  | 8544 49 95 | [8 empty] | EC003250 | KMT | KMT | 1 | 1 | [32 empty] | net_list | 189131 | PLN | 0.23 |  |  |  | 2025-07-24 |  |  | KMT | [13 empty] | https://bitner.com.pl/data/t4_text/649x234_084114231116_500%20Black%20FR.JPG |  |  |  | https://bitner.com.pl/data/t4txt_photos/125016220219_5_BiT_500_BLACK_FR.pdf |  |  |  | https://bitner.com.pl/data/t4txt_photos/115255270423_0054_DWU_S_2304_BiT_500_BLACK_FR_w.4.pdf |  |  |  | https://bitner.com.pl/data/t4txt_photos/11350110421_0033_2_UE_BITNER_BiT_500_BLACK_FR.pdf
SB1972 | 5902956055880 |  |  | BiT 500®BLACK FR 5G16 mm² 300/500V | Giętkie kable sterownicze i zasilające, przeznaczone do pracy w energetycznych urządzeniach kontrolnych, zabezpieczających oraz do obwodów sterowania, a także do zasilania w energię elektryczną odbiorników małej mocy, urządzeń ruchomych i przenośnych. Przeznaczone przede wszystkim do instalacji w obiektach przemysłowych o podwyższonych wymaganiach przeciwpożarowych (ograniczają rozprzestrzenianie płomienia). Nadają się do instalowania na stałe oraz do połączeń ruchomych w urządzeniach przemysłowych, liniach technologicznych, maszynach pracujących w pomieszczeniach suchych i wilgotnych. Kable nadają się do układania na zewnątrz. Powłoka zewnętrzna odporna na UV. Przeznaczony do bezpośredniego układania w ziemi. Materiały izolacyjne oraz konstrukcja żył zastosowane w kablu BiT 500®BLACK FR pozwalają na łatwe i szybkie wykonanie połączeń i zapewniają wysoką trwałość wykonanego połączenia. Kable sklasyfikowane zgodnie z normą PN-EN 50575 (CPR). | [10 empty] | Zakłady Kablowe BITNER Sp. z o.o. | SB1972 | Uniepalnione, giętkie kable sterownicze, w izolacji i powłoce PVC, do zastosowań wnętrzowych i na zewnątrz oraz do układania w ziemi, żyły numerowane, 300/500V |  |  | BITNER | [6 empty] | true | true | 12 | PL | [11 empty] | n91 | no_discount_group | no_bonus_group | NOT_RELEVANT | NONE | NOT_RELEVANT | NONE | [33 empty] | 27.32.13.0 |  |  | 0 | 24 | 24 |  |  |  |  | 8544 49 95 | [8 empty] | EC003250 | KMT | KMT | 1 | 1 | [32 empty] | net_list | 234814 | PLN | 0.23 |  |  |  | 2025-07-24 |  |  | KMT | [13 empty] | https://bitner.com.pl/data/t4_text/649x234_084114231116_500%20Black%20FR.JPG |  |  |  | https://bitner.com.pl/data/t4txt_photos/125016220219_5_BiT_500_BLACK_FR.pdf |  |  |  | https://bitner.com.pl/data/t4txt_photos/115255270423_0054_DWU_S_2304_BiT_500_BLACK_FR_w.4.pdf |  |  |  | https://bitner.com.pl/data/t4txt_photos/11350110421_0033_2_UE_BITNER_BiT_500_BLACK_FR.pdf
SB1973 | 5902956055897 |  |  | BiT 500®BLACK FR 2x25 mm² 300/500V | Giętkie kable sterownicze i zasilające, przeznaczone do pracy w energetycznych urządzeniach kontrolnych, zabezpieczających oraz do obwodów sterowania, a także do zasilania w energię elektryczną odbiorników małej mocy, urządzeń ruchomych i przenośnych. Przeznaczone przede wszystkim do instalacji w obiektach przemysłowych o podwyższonych wymaganiach przeciwpożarowych (ograniczają rozprzestrzenianie płomienia). Nadają się do instalowania na stałe oraz do połączeń ruchomych w urządzeniach przemysłowych, liniach technologicznych, maszynach pracujących w pomieszczeniach suchych i wilgotnych. Kable nadają się do układania na zewnątrz. Powłoka zewnętrzna odporna na UV. Przeznaczony do bezpośredniego układania w ziemi. Materiały izolacyjne oraz konstrukcja żył zastosowane w kablu BiT 500®BLACK FR pozwalają na łatwe i szybkie wykonanie połączeń i zapewniają wysoką trwałość wykonanego połączenia. Kable sklasyfikowane zgodnie z normą PN-EN 50575 (CPR). | [10 empty] | Zakłady Kablowe BITNER Sp. z o.o. | SB1973 | Uniepalnione, giętkie kable sterownicze, w izolacji i powłoce PVC, do zastosowań wnętrzowych i na zewnątrz oraz do układania w ziemi, żyły numerowane, 300/500V |  |  | BITNER | [6 empty] | true | true | 12 | PL | [11 empty] | n91 | no_discount_group | no_bonus_group | NOT_RELEVANT | NONE | NOT_RELEVANT | NONE | [33 empty] | 27.32.13.0 |  |  | 0 | 24 | 24 |  |  |  |  | 8544 49 95 | [8 empty] | EC003250 | KMT | KMT | 1 | 1 | [32 empty] | net_list | 151202 | PLN | 0.23 |  |  |  | 2025-07-24 |  |  | KMT | [13 empty] | https://bitner.com.pl/data/t4_text/649x234_084114231116_500%20Black%20FR.JPG |  |  |  | https://bitner.com.pl/data/t4txt_photos/125016220219_5_BiT_500_BLACK_FR.pdf |  |  |  | https://bitner.com.pl/data/t4txt_photos/115255270423_0054_DWU_S_2304_BiT_500_BLACK_FR_w.4.pdf |  |  |  | https://bitner.com.pl/data/t4txt_photos/11350110421_0033_2_UE_BITNER_BiT_500_BLACK_FR.pdf
SB1974 | 5902956055903 |  |  | BiT 500®BLACK FR 3G25 mm² 300/500V | Giętkie kable sterownicze i zasilające, przeznaczone do pracy w energetycznych urządzeniach kontrolnych, zabezpieczających oraz do obwodów sterowania, a także do zasilania w energię elektryczną odbiorników małej mocy, urządzeń ruchomych i przenośnych. Przeznaczone przede wszystkim do instalacji w obiektach przemysłowych o podwyższonych wymaganiach przeciwpożarowych (ograniczają rozprzestrzenianie płomienia). Nadają się do instalowania na stałe oraz do połączeń ruchomych w urządzeniach przemysłowych, liniach technologicznych, maszynach pracujących w pomieszczeniach suchych i wilgotnych. Kable nadają się do układania na zewnątrz. Powłoka zewnętrzna odporna na UV. Przeznaczony do bezpośredniego układania w ziemi. Materiały izolacyjne oraz konstrukcja żył zastosowane w kablu BiT 500®BLACK FR pozwalają na łatwe i szybkie wykonanie połączeń i zapewniają wysoką trwałość wykonanego połączenia. Kable sklasyfikowane zgodnie z normą PN-EN 50575 (CPR). | [10 empty] | Zakłady Kablowe BITNER Sp. z o.o. | SB1974 | Uniepalnione, giętkie kable sterownicze, w izolacji i powłoce PVC, do zastosowań wnętrzowych i na zewnątrz oraz do układania w ziemi, żyły numerowane, 300/500V |  |  | BITNER | [6 empty] | true | true | 12 | PL | [11 empty] | n91 | no_discount_group | no_bonus_group | NOT_RELEVANT | NONE | NOT_RELEVANT | NONE | [33 empty] | 27.32.13.0 |  |  | 0 | 24 | 24 |  |  |  |  | 8544 49 95 | [8 empty] | EC003250 | KMT | KMT | 1 | 1 | [32 empty] | net_list | 223167 | PLN | 0.23 |  |  |  | 2025-07-24 |  |  | KMT | [13 empty] | https://bitner.com.pl/data/t4_text/649x234_084114231116_500%20Black%20FR.JPG |  |  |  | https://bitner.com.pl/data/t4txt_photos/125016220219_5_BiT_500_BLACK_FR.pdf |  |  |  | https://bitner.com.pl/data/t4txt_photos/115255270423_0054_DWU_S_2304_BiT_500_BLACK_FR_w.4.pdf |  |  |  | https://bitner.com.pl/data/t4txt_photos/11350110421_0033_2_UE_BITNER_BiT_500_BLACK_FR.pdf
SB1975 | 5902956055910 |  |  | BiT 500®BLACK FR 3x25 mm² 300/500V | Giętkie kable sterownicze i zasilające, przeznaczone do pracy w energetycznych urządzeniach kontrolnych, zabezpieczających oraz do obwodów sterowania, a także do zasilania w energię elektryczną odbiorników małej mocy, urządzeń ruchomych i przenośnych. Przeznaczone przede wszystkim do instalacji w obiektach przemysłowych o podwyższonych wymaganiach przeciwpożarowych (ograniczają rozprzestrzenianie płomienia). Nadają się do instalowania na stałe oraz do połączeń ruchomych w urządzeniach przemysłowych, liniach technologicznych, maszynach pracujących w pomieszczeniach suchych i wilgotnych. Kable nadają się do układania na zewnątrz. Powłoka zewnętrzna odporna na UV. Przeznaczony do bezpośredniego układania w ziemi. Materiały izolacyjne oraz konstrukcja żył zastosowane w kablu BiT 500®BLACK FR pozwalają na łatwe i szybkie wykonanie połączeń i zapewniają wysoką trwałość wykonanego połączenia. Kable sklasyfikowane zgodnie z normą PN-EN 50575 (CPR). | [10 empty] | Zakłady Kablowe BITNER Sp. z o.o. | SB1975 | Uniepalnione, giętkie kable sterownicze, w izolacji i powłoce PVC, do zastosowań wnętrzowych i na zewnątrz oraz do układania w ziemi, żyły numerowane, 300/500V |  |  | BITNER | [6 empty] | true | true | 12 | PL | [11 empty] | n91 | no_discount_group | no_bonus_group | NOT_RELEVANT | NONE | NOT_RELEVANT | NONE | [33 empty] | 27.32.13.0 |  |  | 0 | 24 | 24 |  |  |  |  | 8544 49 95 | [8 empty] | EC003250 | KMT | KMT | 1 | 1 | [32 empty] | net_list | 245497 | PLN | 0.23 |  |  |  | 2025-07-24 |  |  | KMT | [13 empty] | https://bitner.com.pl/data/t4_text/649x234_084114231116_500%20Black%20FR.JPG |  |  |  | https://bitner.com.pl/data/t4txt_photos/125016220219_5_BiT_500_BLACK_FR.pdf |  |  |  | https://bitner.com.pl/data/t4txt_photos/115255270423_0054_DWU_S_2304_BiT_500_BLACK_FR_w.4.pdf |  |  |  | https://bitner.com.pl/data/t4txt_photos/11350110421_0033_2_UE_BITNER_BiT_500_BLACK_FR.pdf
SB1976 | 5902956055927 |  |  | BiT 500®BLACK FR 4G25 mm² 300/500V | Giętkie kable sterownicze i zasilające, przeznaczone do pracy w energetycznych urządzeniach kontrolnych, zabezpieczających oraz do obwodów sterowania, a także do zasilania w energię elektryczną odbiorników małej mocy, urządzeń ruchomych i przenośnych. Przeznaczone przede wszystkim do instalacji w obiektach przemysłowych o podwyższonych wymaganiach przeciwpożarowych (ograniczają rozprzestrzenianie płomienia). Nadają się do instalowania na stałe oraz do połączeń ruchomych w urządzeniach przemysłowych, liniach technologicznych, maszynach pracujących w pomieszczeniach suchych i wilgotnych. Kable nadają się do układania na zewnątrz. Powłoka zewnętrzna odporna na UV. Przeznaczony do bezpośredniego układania w ziemi. Materiały izolacyjne oraz konstrukcja żył zastosowane w kablu BiT 500®BLACK FR pozwalają na łatwe i szybkie wykonanie połączeń i zapewniają wysoką trwałość wykonanego połączenia. Kable sklasyfikowane zgodnie z normą PN-EN 50575 (CPR). | [10 empty] | Zakłady Kablowe BITNER Sp. z o.o. | SB1976 | Uniepalnione, giętkie kable sterownicze, w izolacji i powłoce PVC, do zastosowań wnętrzowych i na zewnątrz oraz do układania w ziemi, żyły numerowane, 300/500V |  |  | BITNER | [6 empty] | true | true | 12 | PL | [11 empty] | n91 | no_discount_group | no_bonus_group | NOT_RELEVANT | NONE | NOT_RELEVANT | NONE | [33 empty] | 27.32.13.0 |  |  | 0 | 24 | 24 |  |  |  |  | 8544 49 95 | [8 empty] | EC003250 | KMT | KMT | 1 | 1 | [32 empty] | net_list | 295607 | PLN | 0.23 |  |  |  | 2025-07-24 |  |  | KMT | [13 empty] | https://bitner.com.pl/data/t4_text/649x234_084114231116_500%20Black%20FR.JPG |  |  |  | https://bitner.com.pl/data/t4txt_photos/125016220219_5_BiT_500_BLACK_FR.pdf |  |  |  | https://bitner.com.pl/data/t4txt_photos/115255270423_0054_DWU_S_2304_BiT_500_BLACK_FR_w.4.pdf |  |  |  | https://bitner.com.pl/data/t4txt_photos/11350110421_0033_2_UE_BITNER_BiT_500_BLACK_FR.pdf
SB1977 | 5902956055934 |  |  | BiT 500®BLACK FR 5G25 mm² 300/500V | Giętkie kable sterownicze i zasilające, przeznaczone do pracy w energetycznych urządzeniach kontrolnych, zabezpieczających oraz do obwodów sterowania, a także do zasilania w energię elektryczną odbiorników małej mocy, urządzeń ruchomych i przenośnych. Przeznaczone przede wszystkim do instalacji w obiektach przemysłowych o podwyższonych wymaganiach przeciwpożarowych (ograniczają rozprzestrzenianie płomienia). Nadają się do instalowania na stałe oraz do połączeń ruchomych w urządzeniach przemysłowych, liniach technologicznych, maszynach pracujących w pomieszczeniach suchych i wilgotnych. Kable nadają się do układania na zewnątrz. Powłoka zewnętrzna odporna na UV. Przeznaczony do bezpośredniego układania w ziemi. Materiały izolacyjne oraz konstrukcja żył zastosowane w kablu BiT 500®BLACK FR pozwalają na łatwe i szybkie wykonanie połączeń i zapewniają wysoką trwałość wykonanego połączenia. Kable sklasyfikowane zgodnie z normą PN-EN 50575 (CPR). | [10 empty] | Zakłady Kablowe BITNER Sp. z o.o. | SB1977 | Uniepalnione, giętkie kable sterownicze, w izolacji i powłoce PVC, do zastosowań wnętrzowych i na zewnątrz oraz do układania w ziemi, żyły numerowane, 300/500V |  |  | BITNER | [6 empty] | true | true | 12 | PL | [11 empty] | n91 | no_discount_group | no_bonus_group | NOT_RELEVANT | NONE | NOT_RELEVANT | NONE | [33 empty] | 27.32.13.0 |  |  | 0 | 24 | 24 |  |  |  |  | 8544 49 95 | [8 empty] | EC003250 | KMT | KMT | 1 | 1 | [32 empty] | net_list | 368299 | PLN | 0.23 |  |  |  | 2025-07-24 |  |  | KMT | [13 empty] | https://bitner.com.pl/data/t4_text/649x234_084114231116_500%20Black%20FR.JPG |  |  |  | https://bitner.com.pl/data/t4txt_photos/125016220219_5_BiT_500_BLACK_FR.pdf |  |  |  | https://bitner.com.pl/data/t4txt_photos/115255270423_0054_DWU_S_2304_BiT_500_BLACK_FR_w.4.pdf |  |  |  | https://bitner.com.pl/data/t4txt_photos/11350110421_0033_2_UE_BITNER_BiT_500_BLACK_FR.pdf
SB1978 | 5902956055941 |  |  | BiT 500®BLACK FR 2x35 mm² 300/500V | Giętkie kable sterownicze i zasilające, przeznaczone do pracy w energetycznych urządzeniach kontrolnych, zabezpieczających oraz do obwodów sterowania, a także do zasilania w energię elektryczną odbiorników małej mocy, urządzeń ruchomych i przenośnych. Przeznaczone przede wszystkim do instalacji w obiektach przemysłowych o podwyższonych wymaganiach przeciwpożarowych (ograniczają rozprzestrzenianie płomienia). Nadają się do instalowania na stałe oraz do połączeń ruchomych w urządzeniach przemysłowych, liniach technologicznych, maszynach pracujących w pomieszczeniach suchych i wilgotnych. Kable nadają się do układania na zewnątrz. Powłoka zewnętrzna odporna na UV. Przeznaczony do bezpośredniego układania w ziemi. Materiały izolacyjne oraz konstrukcja żył zastosowane w kablu BiT 500®BLACK FR pozwalają na łatwe i szybkie wykonanie połączeń i zapewniają wysoką trwałość wykonanego połączenia. Kable sklasyfikowane zgodnie z normą PN-EN 50575 (CPR). | [10 empty] | Zakłady Kablowe BITNER Sp. z o.o. | SB1978 | Uniepalnione, giętkie kable sterownicze, w izolacji i powłoce PVC, do zastosowań wnętrzowych i na zewnątrz oraz do układania w ziemi, żyły numerowane, 300/500V |  |  | BITNER | [6 empty] | true | true | 12 | PL | [11 empty] | n91 | no_discount_group | no_bonus_group | NOT_RELEVANT | NONE | NOT_RELEVANT | NONE | [33 empty] | 27.32.13.0 |  |  | 0 | 24 | 24 |  |  |  |  | 8544 49 95 | [8 empty] | EC003250 | KMT | KMT | 1 | 1 | [32 empty] | net_list | 208404 | PLN | 0.23 |  |  |  | 2025-07-24 |  |  | KMT | [13 empty] | https://bitner.com.pl/data/t4_text/649x234_084114231116_500%20Black%20FR.JPG |  |  |  | https://bitner.com.pl/data/t4txt_photos/125016220219_5_BiT_500_BLACK_FR.pdf |  |  |  | https://bitner.com.pl/data/t4txt_photos/115255270423_0054_DWU_S_2304_BiT_500_BLACK_FR_w.4.pdf |  |  |  | https://bitner.com.pl/data/t4txt_photos/11350110421_0033_2_UE_BITNER_BiT_500_BLACK_FR.pdf
SB1979 | 5902956055958 |  |  | BiT 500®BLACK FR 3G35 mm² 300/500V | Giętkie kable sterownicze i zasilające, przeznaczone do pracy w energetycznych urządzeniach kontrolnych, zabezpieczających oraz do obwodów sterowania, a także do zasilania w energię elektryczną odbiorników małej mocy, urządzeń ruchomych i przenośnych. Przeznaczone przede wszystkim do instalacji w obiektach przemysłowych o podwyższonych wymaganiach przeciwpożarowych (ograniczają rozprzestrzenianie płomienia). Nadają się do instalowania na stałe oraz do połączeń ruchomych w urządzeniach przemysłowych, liniach technologicznych, maszynach pracujących w pomieszczeniach suchych i wilgotnych. Kable nadają się do układania na zewnątrz. Powłoka zewnętrzna odporna na UV. Przeznaczony do bezpośredniego układania w ziemi. Materiały izolacyjne oraz konstrukcja żył zastosowane w kablu BiT 500®BLACK FR pozwalają na łatwe i szybkie wykonanie połączeń i zapewniają wysoką trwałość wykonanego połączenia. Kable sklasyfikowane zgodnie z normą PN-EN 50575 (CPR). | [10 empty] | Zakłady Kablowe BITNER Sp. z o.o. | SB1979 | Uniepalnione, giętkie kable sterownicze, w izolacji i powłoce PVC, do zastosowań wnętrzowych i na zewnątrz oraz do układania w ziemi, żyły numerowane, 300/500V |  |  | BITNER | [6 empty] | true | true | 12 | PL | [11 empty] | n91 | no_discount_group | no_bonus_group | NOT_RELEVANT | NONE | NOT_RELEVANT | NONE | [33 empty] | 27.32.13.0 |  |  | 0 | 24 | 24 |  |  |  |  | 8544 49 95 | [8 empty] | EC003250 | KMT | KMT | 1 | 1 | [32 empty] | net_list | 307778 | PLN | 0.23 |  |  |  | 2025-07-24 |  |  | KMT | [13 empty] | https://bitner.com.pl/data/t4_text/649x234_084114231116_500%20Black%20FR.JPG |  |  |  | https://bitner.com.pl/data/t4txt_photos/125016220219_5_BiT_500_BLACK_FR.pdf |  |  |  | https://bitner.com.pl/data/t4txt_photos/115255270423_0054_DWU_S_2304_BiT_500_BLACK_FR_w.4.pdf |  |  |  | https://bitner.com.pl/data/t4txt_photos/11350110421_0033_2_UE_BITNER_BiT_500_BLACK_FR.pdf
SB1980 | 5902956055965 |  |  | BiT 500®BLACK FR 3x35 mm² 300/500V | Giętkie kable sterownicze i zasilające, przeznaczone do pracy w energetycznych urządzeniach kontrolnych, zabezpieczających oraz do obwodów sterowania, a także do zasilania w energię elektryczną odbiorników małej mocy, urządzeń ruchomych i przenośnych. Przeznaczone przede wszystkim do instalacji w obiektach przemysłowych o podwyższonych wymaganiach przeciwpożarowych (ograniczają rozprzestrzenianie płomienia). Nadają się do instalowania na stałe oraz do połączeń ruchomych w urządzeniach przemysłowych, liniach technologicznych, maszynach pracujących w pomieszczeniach suchych i wilgotnych. Kable nadają się do układania na zewnątrz. Powłoka zewnętrzna odporna na UV. Przeznaczony do bezpośredniego układania w ziemi. Materiały izolacyjne oraz konstrukcja żył zastosowane w kablu BiT 500®BLACK FR pozwalają na łatwe i szybkie wykonanie połączeń i zapewniają wysoką trwałość wykonanego połączenia. Kable sklasyfikowane zgodnie z normą PN-EN 50575 (CPR). | [10 empty] | Zakłady Kablowe BITNER Sp. z o.o. | SB1980 | Uniepalnione, giętkie kable sterownicze, w izolacji i powłoce PVC, do zastosowań wnętrzowych i na zewnątrz oraz do układania w ziemi, żyły numerowane, 300/500V |  |  | BITNER | [6 empty] | true | true | 12 | PL | [11 empty] | n91 | no_discount_group | no_bonus_group | NOT_RELEVANT | NONE | NOT_RELEVANT | NONE | [33 empty] | 27.32.13.0 |  |  | 0 | 24 | 24 |  |  |  |  | 8544 49 95 | [8 empty] | EC003250 | KMT | KMT | 1 | 1 | [32 empty] | net_list | 338563 | PLN | 0.23 |  |  |  | 2025-07-24 |  |  | KMT | [13 empty] | https://bitner.com.pl/data/t4_text/649x234_084114231116_500%20Black%20FR.JPG |  |  |  | https://bitner.com.pl/data/t4txt_photos/125016220219_5_BiT_500_BLACK_FR.pdf |  |  |  | https://bitner.com.pl/data/t4txt_photos/115255270423_0054_DWU_S_2304_BiT_500_BLACK_FR_w.4.pdf |  |  |  | https://bitner.com.pl/data/t4txt_photos/11350110421_0033_2_UE_BITNER_BiT_500_BLACK_FR.pdf
SB1981 | 5902956055972 |  |  | BiT 500®BLACK FR 4G35 mm² 300/500V | Giętkie kable sterownicze i zasilające, przeznaczone do pracy w energetycznych urządzeniach kontrolnych, zabezpieczających oraz do obwodów sterowania, a także do zasilania w energię elektryczną odbiorników małej mocy, urządzeń ruchomych i przenośnych. Przeznaczone przede wszystkim do instalacji w obiektach przemysłowych o podwyższonych wymaganiach przeciwpożarowych (ograniczają rozprzestrzenianie płomienia). Nadają się do instalowania na stałe oraz do połączeń ruchomych w urządzeniach przemysłowych, liniach technologicznych, maszynach pracujących w pomieszczeniach suchych i wilgotnych. Kable nadają się do układania na zewnątrz. Powłoka zewnętrzna odporna na UV. Przeznaczony do bezpośredniego układania w ziemi. Materiały izolacyjne oraz konstrukcja żył zastosowane w kablu BiT 500®BLACK FR pozwalają na łatwe i szybkie wykonanie połączeń i zapewniają wysoką trwałość wykonanego połączenia. Kable sklasyfikowane zgodnie z normą PN-EN 50575 (CPR). | [10 empty] | Zakłady Kablowe BITNER Sp. z o.o. | SB1981 | Uniepalnione, giętkie kable sterownicze, w izolacji i powłoce PVC, do zastosowań wnętrzowych i na zewnątrz oraz do układania w ziemi, żyły numerowane, 300/500V |  |  | BITNER | [6 empty] | true | true | 12 | PL | [11 empty] | n91 | no_discount_group | no_bonus_group | NOT_RELEVANT | NONE | NOT_RELEVANT | NONE | [33 empty] | 27.32.13.0 |  |  | 0 | 24 | 24 |  |  |  |  | 8544 49 95 | [8 empty] | EC003250 | KMT | KMT | 1 | 1 | [32 empty] | net_list | 408450 | PLN | 0.23 |  |  |  | 2025-07-24 |  |  | KMT | [13 empty] | https://bitner.com.pl/data/t4_text/649x234_084114231116_500%20Black%20FR.JPG |  |  |  | https://bitner.com.pl/data/t4txt_photos/125016220219_5_BiT_500_BLACK_FR.pdf |  |  |  | https://bitner.com.pl/data/t4txt_photos/115255270423_0054_DWU_S_2304_BiT_500_BLACK_FR_w.4.pdf |  |  |  | https://bitner.com.pl/data/t4txt_photos/11350110421_0033_2_UE_BITNER_BiT_500_BLACK_FR.pdf
SB1982 | 5902956055989 |  |  | BiT 500®BLACK FR 5G35 mm² 300/500V | Giętkie kable sterownicze i zasilające, przeznaczone do pracy w energetycznych urządzeniach kontrolnych, zabezpieczających oraz do obwodów sterowania, a także do zasilania w energię elektryczną odbiorników małej mocy, urządzeń ruchomych i przenośnych. Przeznaczone przede wszystkim do instalacji w obiektach przemysłowych o podwyższonych wymaganiach przeciwpożarowych (ograniczają rozprzestrzenianie płomienia). Nadają się do instalowania na stałe oraz do połączeń ruchomych w urządzeniach przemysłowych, liniach technologicznych, maszynach pracujących w pomieszczeniach suchych i wilgotnych. Kable nadają się do układania na zewnątrz. Powłoka zewnętrzna odporna na UV. Przeznaczony do bezpośredniego układania w ziemi. Materiały izolacyjne oraz konstrukcja żył zastosowane w kablu BiT 500®BLACK FR pozwalają na łatwe i szybkie wykonanie połączeń i zapewniają wysoką trwałość wykonanego połączenia. Kable sklasyfikowane zgodnie z normą PN-EN 50575 (CPR). | [10 empty] | Zakłady Kablowe BITNER Sp. z o.o. | SB1982 | Uniepalnione, giętkie kable sterownicze, w izolacji i powłoce PVC, do zastosowań wnętrzowych i na zewnątrz oraz do układania w ziemi, żyły numerowane, 300/500V |  |  | BITNER | [6 empty] | true | true | 12 | PL | [11 empty] | n91 | no_discount_group | no_bonus_group | NOT_RELEVANT | NONE | NOT_RELEVANT | NONE | [33 empty] | 27.32.13.0 |  |  | 0 | 24 | 24 |  |  |  |  | 8544 49 95 | [8 empty] | EC003250 | KMT | KMT | 1 | 1 | [32 empty] | net_list | 507031 | PLN | 0.23 |  |  |  | 2025-07-24 |  |  | KMT | [13 empty] | https://bitner.com.pl/data/t4_text/649x234_084114231116_500%20Black%20FR.JPG |  |  |  | https://bitner.com.pl/data/t4txt_photos/125016220219_5_BiT_500_BLACK_FR.pdf |  |  |  | https://bitner.com.pl/data/t4txt_photos/115255270423_0054_DWU_S_2304_BiT_500_BLACK_FR_w.4.pdf |  |  |  | https://bitner.com.pl/data/t4txt_photos/11350110421_0033_2_UE_BITNER_BiT_500_BLACK_FR.pdf
SB1983 | 5902956055996 |  |  | BiT 500®BLACK FR 2x50 mm² 300/500V | Giętkie kable sterownicze i zasilające, przeznaczone do pracy w energetycznych urządzeniach kontrolnych, zabezpieczających oraz do obwodów sterowania, a także do zasilania w energię elektryczną odbiorników małej mocy, urządzeń ruchomych i przenośnych. Przeznaczone przede wszystkim do instalacji w obiektach przemysłowych o podwyższonych wymaganiach przeciwpożarowych (ograniczają rozprzestrzenianie płomienia). Nadają się do instalowania na stałe oraz do połączeń ruchomych w urządzeniach przemysłowych, liniach technologicznych, maszynach pracujących w pomieszczeniach suchych i wilgotnych. Kable nadają się do układania na zewnątrz. Powłoka zewnętrzna odporna na UV. Przeznaczony do bezpośredniego układania w ziemi. Materiały izolacyjne oraz konstrukcja żył zastosowane w kablu BiT 500®BLACK FR pozwalają na łatwe i szybkie wykonanie połączeń i zapewniają wysoką trwałość wykonanego połączenia. Kable sklasyfikowane zgodnie z normą PN-EN 50575 (CPR). | [10 empty] | Zakłady Kablowe BITNER Sp. z o.o. | SB1983 | Uniepalnione, giętkie kable sterownicze, w izolacji i powłoce PVC, do zastosowań wnętrzowych i na zewnątrz oraz do układania w ziemi, żyły numerowane, 300/500V |  |  | BITNER | [6 empty] | true | true | 12 | PL | [11 empty] | n91 | no_discount_group | no_bonus_group | NOT_RELEVANT | NONE | NOT_RELEVANT | NONE | [33 empty] | 27.32.13.0 |  |  | 0 | 24 | 24 |  |  |  |  | 8544 49 95 | [8 empty] | EC003250 | KMT | KMT | 1 | 1 | [32 empty] | net_list | 298549 | PLN | 0.23 |  |  |  | 2025-07-24 |  |  | KMT | [13 empty] | https://bitner.com.pl/data/t4_text/649x234_084114231116_500%20Black%20FR.JPG |  |  |  | https://bitner.com.pl/data/t4txt_photos/125016220219_5_BiT_500_BLACK_FR.pdf |  |  |  | https://bitner.com.pl/data/t4txt_photos/115255270423_0054_DWU_S_2304_BiT_500_BLACK_FR_w.4.pdf |  |  |  | https://bitner.com.pl/data/t4txt_photos/11350110421_0033_2_UE_BITNER_BiT_500_BLACK_FR.pdf
SB1984 | 5902956056009 |  |  | BiT 500®BLACK FR 3G50 mm² 300/500V | Giętkie kable sterownicze i zasilające, przeznaczone do pracy w energetycznych urządzeniach kontrolnych, zabezpieczających oraz do obwodów sterowania, a także do zasilania w energię elektryczną odbiorników małej mocy, urządzeń ruchomych i przenośnych. Przeznaczone przede wszystkim do instalacji w obiektach przemysłowych o podwyższonych wymaganiach przeciwpożarowych (ograniczają rozprzestrzenianie płomienia). Nadają się do instalowania na stałe oraz do połączeń ruchomych w urządzeniach przemysłowych, liniach technologicznych, maszynach pracujących w pomieszczeniach suchych i wilgotnych. Kable nadają się do układania na zewnątrz. Powłoka zewnętrzna odporna na UV. Przeznaczony do bezpośredniego układania w ziemi. Materiały izolacyjne oraz konstrukcja żył zastosowane w kablu BiT 500®BLACK FR pozwalają na łatwe i szybkie wykonanie połączeń i zapewniają wysoką trwałość wykonanego połączenia. Kable sklasyfikowane zgodnie z normą PN-EN 50575 (CPR). | [10 empty] | Zakłady Kablowe BITNER Sp. z o.o. | SB1984 | Uniepalnione, giętkie kable sterownicze, w izolacji i powłoce PVC, do zastosowań wnętrzowych i na zewnątrz oraz do układania w ziemi, żyły numerowane, 300/500V |  |  | BITNER | [6 empty] | true | true | 12 | PL | [11 empty] | n91 | no_discount_group | no_bonus_group | NOT_RELEVANT | NONE | NOT_RELEVANT | NONE | [33 empty] | 27.32.13.0 |  |  | 0 | 24 | 24 |  |  |  |  | 8544 49 95 | [8 empty] | EC003250 | KMT | KMT | 1 | 1 | [32 empty] | net_list | 435094 | PLN | 0.23 |  |  |  | 2025-07-24 |  |  | KMT | [13 empty] | https://bitner.com.pl/data/t4_text/649x234_084114231116_500%20Black%20FR.JPG |  |  |  | https://bitner.com.pl/data/t4txt_photos/125016220219_5_BiT_500_BLACK_FR.pdf |  |  |  | https://bitner.com.pl/data/t4txt_photos/115255270423_0054_DWU_S_2304_BiT_500_BLACK_FR_w.4.pdf |  |  |  | https://bitner.com.pl/data/t4txt_photos/11350110421_0033_2_UE_BITNER_BiT_500_BLACK_FR.pdf
SB1985 | 5902956056016 |  |  | BiT 500®BLACK FR 3x50 mm² 300/500V | Giętkie kable sterownicze i zasilające, przeznaczone do pracy w energetycznych urządzeniach kontrolnych, zabezpieczających oraz do obwodów sterowania, a także do zasilania w energię elektryczną odbiorników małej mocy, urządzeń ruchomych i przenośnych. Przeznaczone przede wszystkim do instalacji w obiektach przemysłowych o podwyższonych wymaganiach przeciwpożarowych (ograniczają rozprzestrzenianie płomienia). Nadają się do instalowania na stałe oraz do połączeń ruchomych w urządzeniach przemysłowych, liniach technologicznych, maszynach pracujących w pomieszczeniach suchych i wilgotnych. Kable nadają się do układania na zewnątrz. Powłoka zewnętrzna odporna na UV. Przeznaczony do bezpośredniego układania w ziemi. Materiały izolacyjne oraz konstrukcja żył zastosowane w kablu BiT 500®BLACK FR pozwalają na łatwe i szybkie wykonanie połączeń i zapewniają wysoką trwałość wykonanego połączenia. Kable sklasyfikowane zgodnie z normą PN-EN 50575 (CPR). | [10 empty] | Zakłady Kablowe BITNER Sp. z o.o. | SB1985 | Uniepalnione, giętkie kable sterownicze, w izolacji i powłoce PVC, do zastosowań wnętrzowych i na zewnątrz oraz do układania w ziemi, żyły numerowane, 300/500V |  |  | BITNER | [6 empty] | true | true | 12 | PL | [11 empty] | n91 | no_discount_group | no_bonus_group | NOT_RELEVANT | NONE | NOT_RELEVANT | NONE | [33 empty] | 27.32.13.0 |  |  | 0 | 24 | 24 |  |  |  |  | 8544 49 95 | [8 empty] | EC003250 | KMT | KMT | 1 | 1 | [32 empty] | net_list | 478603 | PLN | 0.23 |  |  |  | 2025-07-24 |  |  | KMT | [13 empty] | https://bitner.com.pl/data/t4_text/649x234_084114231116_500%20Black%20FR.JPG |  |  |  | https://bitner.com.pl/data/t4txt_photos/125016220219_5_BiT_500_BLACK_FR.pdf |  |  |  | https://bitner.com.pl/data/t4txt_photos/115255270423_0054_DWU_S_2304_BiT_500_BLACK_FR_w.4.pdf |  |  |  | https://bitner.com.pl/data/t4txt_photos/11350110421_0033_2_UE_BITNER_BiT_500_BLACK_FR.pdf
SB1986 | 5902956056023 |  |  | BiT 500®BLACK FR 4G50 mm² 300/500V | Giętkie kable sterownicze i zasilające, przeznaczone do pracy w energetycznych urządzeniach kontrolnych, zabezpieczających oraz do obwodów sterowania, a także do zasilania w energię elektryczną odbiorników małej mocy, urządzeń ruchomych i przenośnych. Przeznaczone przede wszystkim do instalacji w obiektach przemysłowych o podwyższonych wymaganiach przeciwpożarowych (ograniczają rozprzestrzenianie płomienia). Nadają się do instalowania na stałe oraz do połączeń ruchomych w urządzeniach przemysłowych, liniach technologicznych, maszynach pracujących w pomieszczeniach suchych i wilgotnych. Kable nadają się do układania na zewnątrz. Powłoka zewnętrzna odporna na UV. Przeznaczony do bezpośredniego układania w ziemi. Materiały izolacyjne oraz konstrukcja żył zastosowane w kablu BiT 500®BLACK FR pozwalają na łatwe i szybkie wykonanie połączeń i zapewniają wysoką trwałość wykonanego połączenia. Kable sklasyfikowane zgodnie z normą PN-EN 50575 (CPR). | [10 empty] | Zakłady Kablowe BITNER Sp. z o.o. | SB1986 | Uniepalnione, giętkie kable sterownicze, w izolacji i powłoce PVC, do zastosowań wnętrzowych i na zewnątrz oraz do układania w ziemi, żyły numerowane, 300/500V |  |  | BITNER | [6 empty] | true | true | 12 | PL | [11 empty] | n91 | no_discount_group | no_bonus_group | NOT_RELEVANT | NONE | NOT_RELEVANT | NONE | [33 empty] | 27.32.13.0 |  |  | 0 | 24 | 24 |  |  |  |  | 8544 49 95 | [8 empty] | EC003250 | KMT | KMT | 1 | 1 | [32 empty] | net_list | 575647 | PLN | 0.23 |  |  |  | 2025-07-24 |  |  | KMT | [13 empty] | https://bitner.com.pl/data/t4_text/649x234_084114231116_500%20Black%20FR.JPG |  |  |  | https://bitner.com.pl/data/t4txt_photos/125016220219_5_BiT_500_BLACK_FR.pdf |  |  |  | https://bitner.com.pl/data/t4txt_photos/115255270423_0054_DWU_S_2304_BiT_500_BLACK_FR_w.4.pdf |  |  |  | https://bitner.com.pl/data/t4txt_photos/11350110421_0033_2_UE_BITNER_BiT_500_BLACK_FR.pdf
SB1987 | 5902956056030 |  |  | BiT 500®BLACK FR 5G50 mm² 300/500V | Giętkie kable sterownicze i zasilające, przeznaczone do pracy w energetycznych urządzeniach kontrolnych, zabezpieczających oraz do obwodów sterowania, a także do zasilania w energię elektryczną odbiorników małej mocy, urządzeń ruchomych i przenośnych. Przeznaczone przede wszystkim do instalacji w obiektach przemysłowych o podwyższonych wymaganiach przeciwpożarowych (ograniczają rozprzestrzenianie płomienia). Nadają się do instalowania na stałe oraz do połączeń ruchomych w urządzeniach przemysłowych, liniach technologicznych, maszynach pracujących w pomieszczeniach suchych i wilgotnych. Kable nadają się do układania na zewnątrz. Powłoka zewnętrzna odporna na UV. Przeznaczony do bezpośredniego układania w ziemi. Materiały izolacyjne oraz konstrukcja żył zastosowane w kablu BiT 500®BLACK FR pozwalają na łatwe i szybkie wykonanie połączeń i zapewniają wysoką trwałość wykonanego połączenia. Kable sklasyfikowane zgodnie z normą PN-EN 50575 (CPR). | [10 empty] | Zakłady Kablowe BITNER Sp. z o.o. | SB1987 | Uniepalnione, giętkie kable sterownicze, w izolacji i powłoce PVC, do zastosowań wnętrzowych i na zewnątrz oraz do układania w ziemi, żyły numerowane, 300/500V |  |  | BITNER | [6 empty] | true | true | 12 | PL | [11 empty] | n91 | no_discount_group | no_bonus_group | NOT_RELEVANT | NONE | NOT_RELEVANT | NONE | [33 empty] | 27.32.13.0 |  |  | 0 | 24 | 24 |  |  |  |  | 8544 49 95 | [8 empty] | EC003250 | KMT | KMT | 1 | 1 | [32 empty] | net_list | 719481 | PLN | 0.23 |  |  |  | 2025-07-24 |  |  | KMT | [13 empty] | https://bitner.com.pl/data/t4_text/649x234_084114231116_500%20Black%20FR.JPG |  |  |  | https://bitner.com.pl/data/t4txt_photos/125016220219_5_BiT_500_BLACK_FR.pdf |  |  |  | https://bitner.com.pl/data/t4txt_photos/115255270423_0054_DWU_S_2304_BiT_500_BLACK_FR_w.4.pdf |  |  |  | https://bitner.com.pl/data/t4txt_photos/11350110421_0033_2_UE_BITNER_BiT_500_BLACK_FR.pdf
SB1988 | 5902956056047 |  |  | BiT 500®BLACK FR 2x70 mm² 300/500V | Giętkie kable sterownicze i zasilające, przeznaczone do pracy w energetycznych urządzeniach kontrolnych, zabezpieczających oraz do obwodów sterowania, a także do zasilania w energię elektryczną odbiorników małej mocy, urządzeń ruchomych i przenośnych. Przeznaczone przede wszystkim do instalacji w obiektach przemysłowych o podwyższonych wymaganiach przeciwpożarowych (ograniczają rozprzestrzenianie płomienia). Nadają się do instalowania na stałe oraz do połączeń ruchomych w urządzeniach przemysłowych, liniach technologicznych, maszynach pracujących w pomieszczeniach suchych i wilgotnych. Kable nadają się do układania na zewnątrz. Powłoka zewnętrzna odporna na UV. Przeznaczony do bezpośredniego układania w ziemi. Materiały izolacyjne oraz konstrukcja żył zastosowane w kablu BiT 500®BLACK FR pozwalają na łatwe i szybkie wykonanie połączeń i zapewniają wysoką trwałość wykonanego połączenia. Kable sklasyfikowane zgodnie z normą PN-EN 50575 (CPR). | [10 empty] | Zakłady Kablowe BITNER Sp. z o.o. | SB1988 | Uniepalnione, giętkie kable sterownicze, w izolacji i powłoce PVC, do zastosowań wnętrzowych i na zewnątrz oraz do układania w ziemi, żyły numerowane, 300/500V |  |  | BITNER | [6 empty] | true | true | 12 | PL | [11 empty] | n91 | no_discount_group | no_bonus_group | NOT_RELEVANT | NONE | NOT_RELEVANT | NONE | [33 empty] | 27.32.13.0 |  |  | 0 | 24 | 24 |  |  |  |  | 8544 49 95 | [8 empty] | EC003250 | KMT | KMT | 1 | 1 | [32 empty] | net_list | 426039 | PLN | 0.23 |  |  |  | 2025-07-24 |  |  | KMT | [13 empty] | https://bitner.com.pl/data/t4_text/649x234_084114231116_500%20Black%20FR.JPG |  |  |  | https://bitner.com.pl/data/t4txt_photos/125016220219_5_BiT_500_BLACK_FR.pdf |  |  |  | https://bitner.com.pl/data/t4txt_photos/115255270423_0054_DWU_S_2304_BiT_500_BLACK_FR_w.4.pdf |  |  |  | https://bitner.com.pl/data/t4txt_photos/11350110421_0033_2_UE_BITNER_BiT_500_BLACK_FR.pdf
SB1989 | 5902956056054 |  |  | BiT 500®BLACK FR 3G70 mm² 300/500V | Giętkie kable sterownicze i zasilające, przeznaczone do pracy w energetycznych urządzeniach kontrolnych, zabezpieczających oraz do obwodów sterowania, a także do zasilania w energię elektryczną odbiorników małej mocy, urządzeń ruchomych i przenośnych. Przeznaczone przede wszystkim do instalacji w obiektach przemysłowych o podwyższonych wymaganiach przeciwpożarowych (ograniczają rozprzestrzenianie płomienia). Nadają się do instalowania na stałe oraz do połączeń ruchomych w urządzeniach przemysłowych, liniach technologicznych, maszynach pracujących w pomieszczeniach suchych i wilgotnych. Kable nadają się do układania na zewnątrz. Powłoka zewnętrzna odporna na UV. Przeznaczony do bezpośredniego układania w ziemi. Materiały izolacyjne oraz konstrukcja żył zastosowane w kablu BiT 500®BLACK FR pozwalają na łatwe i szybkie wykonanie połączeń i zapewniają wysoką trwałość wykonanego połączenia. Kable sklasyfikowane zgodnie z normą PN-EN 50575 (CPR). | [10 empty] | Zakłady Kablowe BITNER Sp. z o.o. | SB1989 | Uniepalnione, giętkie kable sterownicze, w izolacji i powłoce PVC, do zastosowań wnętrzowych i na zewnątrz oraz do układania w ziemi, żyły numerowane, 300/500V |  |  | BITNER | [6 empty] | true | true | 12 | PL | [11 empty] | n91 | no_discount_group | no_bonus_group | NOT_RELEVANT | NONE | NOT_RELEVANT | NONE | [33 empty] | 27.32.13.0 |  |  | 0 | 24 | 24 |  |  |  |  | 8544 49 95 | [8 empty] | EC003250 | KMT | KMT | 1 | 1 | [32 empty] | net_list | 428056 | PLN | 0.23 |  |  |  | 2025-07-24 |  |  | KMT | [13 empty] | https://bitner.com.pl/data/t4_text/649x234_084114231116_500%20Black%20FR.JPG |  |  |  | https://bitner.com.pl/data/t4txt_photos/125016220219_5_BiT_500_BLACK_FR.pdf |  |  |  | https://bitner.com.pl/data/t4txt_photos/115255270423_0054_DWU_S_2304_BiT_500_BLACK_FR_w.4.pdf |  |  |  | https://bitner.com.pl/data/t4txt_photos/11350110421_0033_2_UE_BITNER_BiT_500_BLACK_FR.pdf
SB1990 | 5902956056061 |  |  | BiT 500®BLACK FR 3x70 mm² 300/500V | Giętkie kable sterownicze i zasilające, przeznaczone do pracy w energetycznych urządzeniach kontrolnych, zabezpieczających oraz do obwodów sterowania, a także do zasilania w energię elektryczną odbiorników małej mocy, urządzeń ruchomych i przenośnych. Przeznaczone przede wszystkim do instalacji w obiektach przemysłowych o podwyższonych wymaganiach przeciwpożarowych (ograniczają rozprzestrzenianie płomienia). Nadają się do instalowania na stałe oraz do połączeń ruchomych w urządzeniach przemysłowych, liniach technologicznych, maszynach pracujących w pomieszczeniach suchych i wilgotnych. Kable nadają się do układania na zewnątrz. Powłoka zewnętrzna odporna na UV. Przeznaczony do bezpośredniego układania w ziemi. Materiały izolacyjne oraz konstrukcja żył zastosowane w kablu BiT 500®BLACK FR pozwalają na łatwe i szybkie wykonanie połączeń i zapewniają wysoką trwałość wykonanego połączenia. Kable sklasyfikowane zgodnie z normą PN-EN 50575 (CPR). | [10 empty] | Zakłady Kablowe BITNER Sp. z o.o. | SB1990 | Uniepalnione, giętkie kable sterownicze, w izolacji i powłoce PVC, do zastosowań wnętrzowych i na zewnątrz oraz do układania w ziemi, żyły numerowane, 300/500V |  |  | BITNER | [6 empty] | true | true | 12 | PL | [11 empty] | n91 | no_discount_group | no_bonus_group | NOT_RELEVANT | NONE | NOT_RELEVANT | NONE | [33 empty] | 27.32.13.0 |  |  | 0 | 24 | 24 |  |  |  |  | 8544 49 95 | [8 empty] | EC003250 | KMT | KMT | 1 | 1 | [32 empty] | net_list | 470877 | PLN | 0.23 |  |  |  | 2025-07-24 |  |  | KMT | [13 empty] | https://bitner.com.pl/data/t4_text/649x234_084114231116_500%20Black%20FR.JPG |  |  |  | https://bitner.com.pl/data/t4txt_photos/125016220219_5_BiT_500_BLACK_FR.pdf |  |  |  | https://bitner.com.pl/data/t4txt_photos/115255270423_0054_DWU_S_2304_BiT_500_BLACK_FR_w.4.pdf |  |  |  | https://bitner.com.pl/data/t4txt_photos/11350110421_0033_2_UE_BITNER_BiT_500_BLACK_FR.pdf
SB1991 | 5902956056078 |  |  | BiT 500®BLACK FR 4G70 mm² 300/500V | Giętkie kable sterownicze i zasilające, przeznaczone do pracy w energetycznych urządzeniach kontrolnych, zabezpieczających oraz do obwodów sterowania, a także do zasilania w energię elektryczną odbiorników małej mocy, urządzeń ruchomych i przenośnych. Przeznaczone przede wszystkim do instalacji w obiektach przemysłowych o podwyższonych wymaganiach przeciwpożarowych (ograniczają rozprzestrzenianie płomienia). Nadają się do instalowania na stałe oraz do połączeń ruchomych w urządzeniach przemysłowych, liniach technologicznych, maszynach pracujących w pomieszczeniach suchych i wilgotnych. Kable nadają się do układania na zewnątrz. Powłoka zewnętrzna odporna na UV. Przeznaczony do bezpośredniego układania w ziemi. Materiały izolacyjne oraz konstrukcja żył zastosowane w kablu BiT 500®BLACK FR pozwalają na łatwe i szybkie wykonanie połączeń i zapewniają wysoką trwałość wykonanego połączenia. Kable sklasyfikowane zgodnie z normą PN-EN 50575 (CPR). | [10 empty] | Zakłady Kablowe BITNER Sp. z o.o. | SB1991 | Uniepalnione, giętkie kable sterownicze, w izolacji i powłoce PVC, do zastosowań wnętrzowych i na zewnątrz oraz do układania w ziemi, żyły numerowane, 300/500V |  |  | BITNER | [6 empty] | true | true | 12 | PL | [11 empty] | n91 | no_discount_group | no_bonus_group | NOT_RELEVANT | NONE | NOT_RELEVANT | NONE | [33 empty] | 27.32.13.0 |  |  | 0 | 24 | 24 |  |  |  |  | 8544 49 95 | [8 empty] | EC003250 | KMT | KMT | 1 | 1 | [32 empty] | net_list | 826609 | PLN | 0.23 |  |  |  | 2025-07-24 |  |  | KMT | [13 empty] | https://bitner.com.pl/data/t4_text/649x234_084114231116_500%20Black%20FR.JPG |  |  |  | https://bitner.com.pl/data/t4txt_photos/125016220219_5_BiT_500_BLACK_FR.pdf |  |  |  | https://bitner.com.pl/data/t4txt_photos/115255270423_0054_DWU_S_2304_BiT_500_BLACK_FR_w.4.pdf |  |  |  | https://bitner.com.pl/data/t4txt_photos/11350110421_0033_2_UE_BITNER_BiT_500_BLACK_FR.pdf
SB1992 | 5902956056085 |  |  | BiT 500®BLACK FR 5G70 mm² 300/500V | Giętkie kable sterownicze i zasilające, przeznaczone do pracy w energetycznych urządzeniach kontrolnych, zabezpieczających oraz do obwodów sterowania, a także do zasilania w energię elektryczną odbiorników małej mocy, urządzeń ruchomych i przenośnych. Przeznaczone przede wszystkim do instalacji w obiektach przemysłowych o podwyższonych wymaganiach przeciwpożarowych (ograniczają rozprzestrzenianie płomienia). Nadają się do instalowania na stałe oraz do połączeń ruchomych w urządzeniach przemysłowych, liniach technologicznych, maszynach pracujących w pomieszczeniach suchych i wilgotnych. Kable nadają się do układania na zewnątrz. Powłoka zewnętrzna odporna na UV. Przeznaczony do bezpośredniego układania w ziemi. Materiały izolacyjne oraz konstrukcja żył zastosowane w kablu BiT 500®BLACK FR pozwalają na łatwe i szybkie wykonanie połączeń i zapewniają wysoką trwałość wykonanego połączenia. Kable sklasyfikowane zgodnie z normą PN-EN 50575 (CPR). | [10 empty] | Zakłady Kablowe BITNER Sp. z o.o. | SB1992 | Uniepalnione, giętkie kable sterownicze, w izolacji i powłoce PVC, do zastosowań wnętrzowych i na zewnątrz oraz do układania w ziemi, żyły numerowane, 300/500V |  |  | BITNER | [6 empty] | true | true | 12 | PL | [11 empty] | n91 | no_discount_group | no_bonus_group | NOT_RELEVANT | NONE | NOT_RELEVANT | NONE | [33 empty] | 27.32.13.0 |  |  | 0 | 24 | 24 |  |  |  |  | 8544 49 95 | [8 empty] | EC003250 | KMT | KMT | 1 | 1 | [32 empty] | net_list | 1029278 | PLN | 0.23 |  |  |  | 2025-07-24 |  |  | KMT | [13 empty] | https://bitner.com.pl/data/t4_text/649x234_084114231116_500%20Black%20FR.JPG |  |  |  | https://bitner.com.pl/data/t4txt_photos/125016220219_5_BiT_500_BLACK_FR.pdf |  |  |  | https://bitner.com.pl/data/t4txt_photos/115255270423_0054_DWU_S_2304_BiT_500_BLACK_FR_w.4.pdf |  |  |  | https://bitner.com.pl/data/t4txt_photos/11350110421_0033_2_UE_BITNER_BiT_500_BLACK_FR.pdf
SB1993 | 5902956056092 |  |  | BiT 500®BLACK FR 2x2x0,5 mm² 300/500V | Giętkie kable sterownicze i zasilające, przeznaczone do pracy w energetycznych urządzeniach kontrolnych, zabezpieczających oraz do obwodów sterowania, a także do zasilania w energię elektryczną odbiorników małej mocy, urządzeń ruchomych i przenośnych. Przeznaczone przede wszystkim do instalacji w obiektach przemysłowych o podwyższonych wymaganiach przeciwpożarowych (ograniczają rozprzestrzenianie płomienia). Nadają się do instalowania na stałe oraz do połączeń ruchomych w urządzeniach przemysłowych, liniach technologicznych, maszynach pracujących w pomieszczeniach suchych i wilgotnych. Kable nadają się do układania na zewnątrz. Powłoka zewnętrzna odporna na UV. Przeznaczony do bezpośredniego układania w ziemi. Materiały izolacyjne oraz konstrukcja żył zastosowane w kablu BiT 500®BLACK FR pozwalają na łatwe i szybkie wykonanie połączeń i zapewniają wysoką trwałość wykonanego połączenia. Kable sklasyfikowane zgodnie z normą PN-EN 50575 (CPR). | [10 empty] | Zakłady Kablowe BITNER Sp. z o.o. | SB1993 | Uniepalnione, parowane, giętkie kable sterownicze, w izolacji i powłoce PVC, do zastosowań wnętrzowych i na zewnątrz oraz do układania w ziemi, żyły numerowane, 300/500V |  |  | BITNER | [6 empty] | true | true | 12 | PL | [11 empty] | n91 | no_discount_group | no_bonus_group | NOT_RELEVANT | NONE | NOT_RELEVANT | NONE | [33 empty] | 27.32.13.0 |  |  | 0 | 24 | 24 |  |  |  |  | 8544 49 95 | [8 empty] | EC003250 | KMT | KMT | 1 | 1 | [32 empty] | net_list | 8987 | PLN | 0.23 |  |  |  | 2025-07-24 |  |  | KMT | [13 empty] | https://bitner.com.pl/data/t4_text/649x234_084114231116_500%20Black%20FR.JPG |  |  |  | https://bitner.com.pl/data/t4txt_photos/125016220219_5_BiT_500_BLACK_FR.pdf |  |  |  | https://bitner.com.pl/data/t4txt_photos/115255270423_0054_DWU_S_2304_BiT_500_BLACK_FR_w.4.pdf |  |  |  | https://bitner.com.pl/data/t4txt_photos/11350110421_0033_2_UE_BITNER_BiT_500_BLACK_FR.pdf
SB1994 | 5902956056108 |  |  | BiT 500®BLACK FR 3x2x0,5 mm² 300/500V | Giętkie kable sterownicze i zasilające, przeznaczone do pracy w energetycznych urządzeniach kontrolnych, zabezpieczających oraz do obwodów sterowania, a także do zasilania w energię elektryczną odbiorników małej mocy, urządzeń ruchomych i przenośnych. Przeznaczone przede wszystkim do instalacji w obiektach przemysłowych o podwyższonych wymaganiach przeciwpożarowych (ograniczają rozprzestrzenianie płomienia). Nadają się do instalowania na stałe oraz do połączeń ruchomych w urządzeniach przemysłowych, liniach technologicznych, maszynach pracujących w pomieszczeniach suchych i wilgotnych. Kable nadają się do układania na zewnątrz. Powłoka zewnętrzna odporna na UV. Przeznaczony do bezpośredniego układania w ziemi. Materiały izolacyjne oraz konstrukcja żył zastosowane w kablu BiT 500®BLACK FR pozwalają na łatwe i szybkie wykonanie połączeń i zapewniają wysoką trwałość wykonanego połączenia. Kable sklasyfikowane zgodnie z normą PN-EN 50575 (CPR). | [10 empty] | Zakłady Kablowe BITNER Sp. z o.o. | SB1994 | Uniepalnione, parowane, giętkie kable sterownicze, w izolacji i powłoce PVC, do zastosowań wnętrzowych i na zewnątrz oraz do układania w ziemi, żyły numerowane, 300/500V |  |  | BITNER | [6 empty] | true | true | 12 | PL | [11 empty] | n91 | no_discount_group | no_bonus_group | NOT_RELEVANT | NONE | NOT_RELEVANT | NONE | [33 empty] | 27.32.13.0 |  |  | 0 | 24 | 24 |  |  |  |  | 8544 49 95 | [8 empty] | EC003250 | KMT | KMT | 1 | 1 | [32 empty] | net_list | 11551 | PLN | 0.23 |  |  |  | 2025-07-24 |  |  | KMT | [13 empty] | https://bitner.com.pl/data/t4_text/649x234_084114231116_500%20Black%20FR.JPG |  |  |  | https://bitner.com.pl/data/t4txt_photos/125016220219_5_BiT_500_BLACK_FR.pdf |  |  |  | https://bitner.com.pl/data/t4txt_photos/115255270423_0054_DWU_S_2304_BiT_500_BLACK_FR_w.4.pdf |  |  |  | https://bitner.com.pl/data/t4txt_photos/11350110421_0033_2_UE_BITNER_BiT_500_BLACK_FR.pdf
SB1995 | 5902956056115 |  |  | BiT 500®BLACK FR 4x2x0,5 mm² 300/500V | Giętkie kable sterownicze i zasilające, przeznaczone do pracy w energetycznych urządzeniach kontrolnych, zabezpieczających oraz do obwodów sterowania, a także do zasilania w energię elektryczną odbiorników małej mocy, urządzeń ruchomych i przenośnych. Przeznaczone przede wszystkim do instalacji w obiektach przemysłowych o podwyższonych wymaganiach przeciwpożarowych (ograniczają rozprzestrzenianie płomienia). Nadają się do instalowania na stałe oraz do połączeń ruchomych w urządzeniach przemysłowych, liniach technologicznych, maszynach pracujących w pomieszczeniach suchych i wilgotnych. Kable nadają się do układania na zewnątrz. Powłoka zewnętrzna odporna na UV. Przeznaczony do bezpośredniego układania w ziemi. Materiały izolacyjne oraz konstrukcja żył zastosowane w kablu BiT 500®BLACK FR pozwalają na łatwe i szybkie wykonanie połączeń i zapewniają wysoką trwałość wykonanego połączenia. Kable sklasyfikowane zgodnie z normą PN-EN 50575 (CPR). | [10 empty] | Zakłady Kablowe BITNER Sp. z o.o. | SB1995 | Uniepalnione, parowane, giętkie kable sterownicze, w izolacji i powłoce PVC, do zastosowań wnętrzowych i na zewnątrz oraz do układania w ziemi, żyły numerowane, 300/500V |  |  | BITNER | [6 empty] | true | true | 12 | PL | [11 empty] | n91 | no_discount_group | no_bonus_group | NOT_RELEVANT | NONE | NOT_RELEVANT | NONE | [33 empty] | 27.32.13.0 |  |  | 0 | 24 | 24 |  |  |  |  | 8544 49 95 | [8 empty] | EC003250 | KMT | KMT | 1 | 1 | [32 empty] | net_list | 14743 | PLN | 0.23 |  |  |  | 2025-07-24 |  |  | KMT | [13 empty] | https://bitner.com.pl/data/t4_text/649x234_084114231116_500%20Black%20FR.JPG |  |  |  | https://bitner.com.pl/data/t4txt_photos/125016220219_5_BiT_500_BLACK_FR.pdf |  |  |  | https://bitner.com.pl/data/t4txt_photos/115255270423_0054_DWU_S_2304_BiT_500_BLACK_FR_w.4.pdf |  |  |  | https://bitner.com.pl/data/t4txt_photos/11350110421_0033_2_UE_BITNER_BiT_500_BLACK_FR.pdf
SB1996 | 5902956056122 |  |  | BiT 500®BLACK FR 5x2x0,5 mm² 300/500V | Giętkie kable sterownicze i zasilające, przeznaczone do pracy w energetycznych urządzeniach kontrolnych, zabezpieczających oraz do obwodów sterowania, a także do zasilania w energię elektryczną odbiorników małej mocy, urządzeń ruchomych i przenośnych. Przeznaczone przede wszystkim do instalacji w obiektach przemysłowych o podwyższonych wymaganiach przeciwpożarowych (ograniczają rozprzestrzenianie płomienia). Nadają się do instalowania na stałe oraz do połączeń ruchomych w urządzeniach przemysłowych, liniach technologicznych, maszynach pracujących w pomieszczeniach suchych i wilgotnych. Kable nadają się do układania na zewnątrz. Powłoka zewnętrzna odporna na UV. Przeznaczony do bezpośredniego układania w ziemi. Materiały izolacyjne oraz konstrukcja żył zastosowane w kablu BiT 500®BLACK FR pozwalają na łatwe i szybkie wykonanie połączeń i zapewniają wysoką trwałość wykonanego połączenia. Kable sklasyfikowane zgodnie z normą PN-EN 50575 (CPR). | [10 empty] | Zakłady Kablowe BITNER Sp. z o.o. | SB1996 | Uniepalnione, parowane, giętkie kable sterownicze, w izolacji i powłoce PVC, do zastosowań wnętrzowych i na zewnątrz oraz do układania w ziemi, żyły numerowane, 300/500V |  |  | BITNER | [6 empty] | true | true | 12 | PL | [11 empty] | n91 | no_discount_group | no_bonus_group | NOT_RELEVANT | NONE | NOT_RELEVANT | NONE | [33 empty] | 27.32.13.0 |  |  | 0 | 24 | 24 |  |  |  |  | 8544 49 95 | [8 empty] | EC003250 | KMT | KMT | 1 | 1 | [32 empty] | net_list | 18238 | PLN | 0.23 |  |  |  | 2025-07-24 |  |  | KMT | [13 empty] | https://bitner.com.pl/data/t4_text/649x234_084114231116_500%20Black%20FR.JPG |  |  |  | https://bitner.com.pl/data/t4txt_photos/125016220219_5_BiT_500_BLACK_FR.pdf |  |  |  | https://bitner.com.pl/data/t4txt_photos/115255270423_0054_DWU_S_2304_BiT_500_BLACK_FR_w.4.pdf |  |  |  | https://bitner.com.pl/data/t4txt_photos/11350110421_0033_2_UE_BITNER_BiT_500_BLACK_FR.pdf
SB1997 | 5902956056139 |  |  | BiT 500®BLACK FR 6x2x0,5 mm² 300/500V | Giętkie kable sterownicze i zasilające, przeznaczone do pracy w energetycznych urządzeniach kontrolnych, zabezpieczających oraz do obwodów sterowania, a także do zasilania w energię elektryczną odbiorników małej mocy, urządzeń ruchomych i przenośnych. Przeznaczone przede wszystkim do instalacji w obiektach przemysłowych o podwyższonych wymaganiach przeciwpożarowych (ograniczają rozprzestrzenianie płomienia). Nadają się do instalowania na stałe oraz do połączeń ruchomych w urządzeniach przemysłowych, liniach technologicznych, maszynach pracujących w pomieszczeniach suchych i wilgotnych. Kable nadają się do układania na zewnątrz. Powłoka zewnętrzna odporna na UV. Przeznaczony do bezpośredniego układania w ziemi. Materiały izolacyjne oraz konstrukcja żył zastosowane w kablu BiT 500®BLACK FR pozwalają na łatwe i szybkie wykonanie połączeń i zapewniają wysoką trwałość wykonanego połączenia. Kable sklasyfikowane zgodnie z normą PN-EN 50575 (CPR). | [10 empty] | Zakłady Kablowe BITNER Sp. z o.o. | SB1997 | Uniepalnione, parowane, giętkie kable sterownicze, w izolacji i powłoce PVC, do zastosowań wnętrzowych i na zewnątrz oraz do układania w ziemi, żyły numerowane, 300/500V |  |  | BITNER | [6 empty] | true | true | 12 | PL | [11 empty] | n91 | no_discount_group | no_bonus_group | NOT_RELEVANT | NONE | NOT_RELEVANT | NONE | [33 empty] | 27.32.13.0 |  |  | 0 | 24 | 24 |  |  |  |  | 8544 49 95 | [8 empty] | EC003250 | KMT | KMT | 1 | 1 | [32 empty] | net_list | 20985 | PLN | 0.23 |  |  |  | 2025-07-24 |  |  | KMT | [13 empty] | https://bitner.com.pl/data/t4_text/649x234_084114231116_500%20Black%20FR.JPG |  |  |  | https://bitner.com.pl/data/t4txt_photos/125016220219_5_BiT_500_BLACK_FR.pdf |  |  |  | https://bitner.com.pl/data/t4txt_photos/115255270423_0054_DWU_S_2304_BiT_500_BLACK_FR_w.4.pdf |  |  |  | https://bitner.com.pl/data/t4txt_photos/11350110421_0033_2_UE_BITNER_BiT_500_BLACK_FR.pdf
SB1998 | 5902956056146 |  |  | BiT 500®BLACK FR 7x2x0,5 mm² 300/500V | Giętkie kable sterownicze i zasilające, przeznaczone do pracy w energetycznych urządzeniach kontrolnych, zabezpieczających oraz do obwodów sterowania, a także do zasilania w energię elektryczną odbiorników małej mocy, urządzeń ruchomych i przenośnych. Przeznaczone przede wszystkim do instalacji w obiektach przemysłowych o podwyższonych wymaganiach przeciwpożarowych (ograniczają rozprzestrzenianie płomienia). Nadają się do instalowania na stałe oraz do połączeń ruchomych w urządzeniach przemysłowych, liniach technologicznych, maszynach pracujących w pomieszczeniach suchych i wilgotnych. Kable nadają się do układania na zewnątrz. Powłoka zewnętrzna odporna na UV. Przeznaczony do bezpośredniego układania w ziemi. Materiały izolacyjne oraz konstrukcja żył zastosowane w kablu BiT 500®BLACK FR pozwalają na łatwe i szybkie wykonanie połączeń i zapewniają wysoką trwałość wykonanego połączenia. Kable sklasyfikowane zgodnie z normą PN-EN 50575 (CPR). | [10 empty] | Zakłady Kablowe BITNER Sp. z o.o. | SB1998 | Uniepalnione, parowane, giętkie kable sterownicze, w izolacji i powłoce PVC, do zastosowań wnętrzowych i na zewnątrz oraz do układania w ziemi, żyły numerowane, 300/500V |  |  | BITNER | [6 empty] | true | true | 12 | PL | [11 empty] | n91 | no_discount_group | no_bonus_group | NOT_RELEVANT | NONE | NOT_RELEVANT | NONE | [33 empty] | 27.32.13.0 |  |  | 0 | 24 | 24 |  |  |  |  | 8544 49 95 | [8 empty] | EC003250 | KMT | KMT | 1 | 1 | [32 empty] | net_list | 24350 | PLN | 0.23 |  |  |  | 2025-07-24 |  |  | KMT | [13 empty] | https://bitner.com.pl/data/t4_text/649x234_084114231116_500%20Black%20FR.JPG |  |  |  | https://bitner.com.pl/data/t4txt_photos/125016220219_5_BiT_500_BLACK_FR.pdf |  |  |  | https://bitner.com.pl/data/t4txt_photos/115255270423_0054_DWU_S_2304_BiT_500_BLACK_FR_w.4.pdf |  |  |  | https://bitner.com.pl/data/t4txt_photos/11350110421_0033_2_UE_BITNER_BiT_500_BLACK_FR.pdf
SB1999 | 5902956056153 |  |  | BiT 500®BLACK FR 8x2x0,5 mm² 300/500V | Giętkie kable sterownicze i zasilające, przeznaczone do pracy w energetycznych urządzeniach kontrolnych, zabezpieczających oraz do obwodów sterowania, a także do zasilania w energię elektryczną odbiorników małej mocy, urządzeń ruchomych i przenośnych. Przeznaczone przede wszystkim do instalacji w obiektach przemysłowych o podwyższonych wymaganiach przeciwpożarowych (ograniczają rozprzestrzenianie płomienia). Nadają się do instalowania na stałe oraz do połączeń ruchomych w urządzeniach przemysłowych, liniach technologicznych, maszynach pracujących w pomieszczeniach suchych i wilgotnych. Kable nadają się do układania na zewnątrz. Powłoka zewnętrzna odporna na UV. Przeznaczony do bezpośredniego układania w ziemi. Materiały izolacyjne oraz konstrukcja żył zastosowane w kablu BiT 500®BLACK FR pozwalają na łatwe i szybkie wykonanie połączeń i zapewniają wysoką trwałość wykonanego połączenia. Kable sklasyfikowane zgodnie z normą PN-EN 50575 (CPR). | [10 empty] | Zakłady Kablowe BITNER Sp. z o.o. | SB1999 | Uniepalnione, parowane, giętkie kable sterownicze, w izolacji i powłoce PVC, do zastosowań wnętrzowych i na zewnątrz oraz do układania w ziemi, żyły numerowane, 300/500V |  |  | BITNER | [6 empty] | true | true | 12 | PL | [11 empty] | n91 | no_discount_group | no_bonus_group | NOT_RELEVANT | NONE | NOT_RELEVANT | NONE | [33 empty] | 27.32.13.0 |  |  | 0 | 24 | 24 |  |  |  |  | 8544 49 95 | [8 empty] | EC003250 | KMT | KMT | 1 | 1 | [32 empty] | net_list | 27485 | PLN | 0.23 |  |  |  | 2025-07-24 |  |  | KMT | [13 empty] | https://bitner.com.pl/data/t4_text/649x234_084114231116_500%20Black%20FR.JPG |  |  |  | https://bitner.com.pl/data/t4txt_photos/125016220219_5_BiT_500_BLACK_FR.pdf |  |  |  | https://bitner.com.pl/data/t4txt_photos/115255270423_0054_DWU_S_2304_BiT_500_BLACK_FR_w.4.pdf |  |  |  | https://bitner.com.pl/data/t4txt_photos/11350110421_0033_2_UE_BITNER_BiT_500_BLACK_FR.pdf
SB2000 | 5902956056160 |  |  | BiT 500®BLACK FR 10x2x0,5 mm² 300/500V | Giętkie kable sterownicze i zasilające, przeznaczone do pracy w energetycznych urządzeniach kontrolnych, zabezpieczających oraz do obwodów sterowania, a także do zasilania w energię elektryczną odbiorników małej mocy, urządzeń ruchomych i przenośnych. Przeznaczone przede wszystkim do instalacji w obiektach przemysłowych o podwyższonych wymaganiach przeciwpożarowych (ograniczają rozprzestrzenianie płomienia). Nadają się do instalowania na stałe oraz do połączeń ruchomych w urządzeniach przemysłowych, liniach technologicznych, maszynach pracujących w pomieszczeniach suchych i wilgotnych. Kable nadają się do układania na zewnątrz. Powłoka zewnętrzna odporna na UV. Przeznaczony do bezpośredniego układania w ziemi. Materiały izolacyjne oraz konstrukcja żył zastosowane w kablu BiT 500®BLACK FR pozwalają na łatwe i szybkie wykonanie połączeń i zapewniają wysoką trwałość wykonanego połączenia. Kable sklasyfikowane zgodnie z normą PN-EN 50575 (CPR). | [10 empty] | Zakłady Kablowe BITNER Sp. z o.o. | SB2000 | Uniepalnione, parowane, giętkie kable sterownicze, w izolacji i powłoce PVC, do zastosowań wnętrzowych i na zewnątrz oraz do układania w ziemi, żyły numerowane, 300/500V |  |  | BITNER | [6 empty] | true | true | 12 | PL | [11 empty] | n91 | no_discount_group | no_bonus_group | NOT_RELEVANT | NONE | NOT_RELEVANT | NONE | [33 empty] | 27.32.13.0 |  |  | 0 | 24 | 24 |  |  |  |  | 8544 49 95 | [8 empty] | EC003250 | KMT | KMT | 1 | 1 | [32 empty] | net_list | 33823 | PLN | 0.23 |  |  |  | 2025-07-24 |  |  | KMT | [13 empty] | https://bitner.com.pl/data/t4_text/649x234_084114231116_500%20Black%20FR.JPG |  |  |  | https://bitner.com.pl/data/t4txt_photos/125016220219_5_BiT_500_BLACK_FR.pdf |  |  |  | https://bitner.com.pl/data/t4txt_photos/115255270423_0054_DWU_S_2304_BiT_500_BLACK_FR_w.4.pdf |  |  |  | https://bitner.com.pl/data/t4txt_photos/11350110421_0033_2_UE_BITNER_BiT_500_BLACK_FR.pdf
SB2001 | 5902956056177 |  |  | BiT 500®BLACK FR 12x2x0,5 mm² 300/500V | Giętkie kable sterownicze i zasilające, przeznaczone do pracy w energetycznych urządzeniach kontrolnych, zabezpieczających oraz do obwodów sterowania, a także do zasilania w energię elektryczną odbiorników małej mocy, urządzeń ruchomych i przenośnych. Przeznaczone przede wszystkim do instalacji w obiektach przemysłowych o podwyższonych wymaganiach przeciwpożarowych (ograniczają rozprzestrzenianie płomienia). Nadają się do instalowania na stałe oraz do połączeń ruchomych w urządzeniach przemysłowych, liniach technologicznych, maszynach pracujących w pomieszczeniach suchych i wilgotnych. Kable nadają się do układania na zewnątrz. Powłoka zewnętrzna odporna na UV. Przeznaczony do bezpośredniego układania w ziemi. Materiały izolacyjne oraz konstrukcja żył zastosowane w kablu BiT 500®BLACK FR pozwalają na łatwe i szybkie wykonanie połączeń i zapewniają wysoką trwałość wykonanego połączenia. Kable sklasyfikowane zgodnie z normą PN-EN 50575 (CPR). | [10 empty] | Zakłady Kablowe BITNER Sp. z o.o. | SB2001 | Uniepalnione, parowane, giętkie kable sterownicze, w izolacji i powłoce PVC, do zastosowań wnętrzowych i na zewnątrz oraz do układania w ziemi, żyły numerowane, 300/500V |  |  | BITNER | [6 empty] | true | true | 12 | PL | [11 empty] | n91 | no_discount_group | no_bonus_group | NOT_RELEVANT | NONE | NOT_RELEVANT | NONE | [33 empty] | 27.32.13.0 |  |  | 0 | 24 | 24 |  |  |  |  | 8544 49 95 | [8 empty] | EC003250 | KMT | KMT | 1 | 1 | [32 empty] | net_list | 40054 | PLN | 0.23 |  |  |  | 2025-07-24 |  |  | KMT | [13 empty] | https://bitner.com.pl/data/t4_text/649x234_084114231116_500%20Black%20FR.JPG |  |  |  | https://bitner.com.pl/data/t4txt_photos/125016220219_5_BiT_500_BLACK_FR.pdf |  |  |  | https://bitner.com.pl/data/t4txt_photos/115255270423_0054_DWU_S_2304_BiT_500_BLACK_FR_w.4.pdf |  |  |  | https://bitner.com.pl/data/t4txt_photos/11350110421_0033_2_UE_BITNER_BiT_500_BLACK_FR.pdf
SB2002 | 5902956056184 |  |  | BiT 500®BLACK FR 14x2x0,5 mm² 300/500V | Giętkie kable sterownicze i zasilające, przeznaczone do pracy w energetycznych urządzeniach kontrolnych, zabezpieczających oraz do obwodów sterowania, a także do zasilania w energię elektryczną odbiorników małej mocy, urządzeń ruchomych i przenośnych. Przeznaczone przede wszystkim do instalacji w obiektach przemysłowych o podwyższonych wymaganiach przeciwpożarowych (ograniczają rozprzestrzenianie płomienia). Nadają się do instalowania na stałe oraz do połączeń ruchomych w urządzeniach przemysłowych, liniach technologicznych, maszynach pracujących w pomieszczeniach suchych i wilgotnych. Kable nadają się do układania na zewnątrz. Powłoka zewnętrzna odporna na UV. Przeznaczony do bezpośredniego układania w ziemi. Materiały izolacyjne oraz konstrukcja żył zastosowane w kablu BiT 500®BLACK FR pozwalają na łatwe i szybkie wykonanie połączeń i zapewniają wysoką trwałość wykonanego połączenia. Kable sklasyfikowane zgodnie z normą PN-EN 50575 (CPR). | [10 empty] | Zakłady Kablowe BITNER Sp. z o.o. | SB2002 | Uniepalnione, parowane, giętkie kable sterownicze, w izolacji i powłoce PVC, do zastosowań wnętrzowych i na zewnątrz oraz do układania w ziemi, żyły numerowane, 300/500V |  |  | BITNER | [6 empty] | true | true | 12 | PL | [11 empty] | n91 | no_discount_group | no_bonus_group | NOT_RELEVANT | NONE | NOT_RELEVANT | NONE | [33 empty] | 27.32.13.0 |  |  | 0 | 24 | 24 |  |  |  |  | 8544 49 95 | [8 empty] | EC003250 | KMT | KMT | 1 | 1 | [32 empty] | net_list | 46277 | PLN | 0.23 |  |  |  | 2025-07-24 |  |  | KMT | [13 empty] | https://bitner.com.pl/data/t4_text/649x234_084114231116_500%20Black%20FR.JPG |  |  |  | https://bitner.com.pl/data/t4txt_photos/125016220219_5_BiT_500_BLACK_FR.pdf |  |  |  | https://bitner.com.pl/data/t4txt_photos/115255270423_0054_DWU_S_2304_BiT_500_BLACK_FR_w.4.pdf |  |  |  | https://bitner.com.pl/data/t4txt_photos/11350110421_0033_2_UE_BITNER_BiT_500_BLACK_FR.pdf
SB2003 | 5902956056191 |  |  | BiT 500®BLACK FR 16x2x0,5 mm² 300/500V | Giętkie kable sterownicze i zasilające, przeznaczone do pracy w energetycznych urządzeniach kontrolnych, zabezpieczających oraz do obwodów sterowania, a także do zasilania w energię elektryczną odbiorników małej mocy, urządzeń ruchomych i przenośnych. Przeznaczone przede wszystkim do instalacji w obiektach przemysłowych o podwyższonych wymaganiach przeciwpożarowych (ograniczają rozprzestrzenianie płomienia). Nadają się do instalowania na stałe oraz do połączeń ruchomych w urządzeniach przemysłowych, liniach technologicznych, maszynach pracujących w pomieszczeniach suchych i wilgotnych. Kable nadają się do układania na zewnątrz. Powłoka zewnętrzna odporna na UV. Przeznaczony do bezpośredniego układania w ziemi. Materiały izolacyjne oraz konstrukcja żył zastosowane w kablu BiT 500®BLACK FR pozwalają na łatwe i szybkie wykonanie połączeń i zapewniają wysoką trwałość wykonanego połączenia. Kable sklasyfikowane zgodnie z normą PN-EN 50575 (CPR). | [10 empty] | Zakłady Kablowe BITNER Sp. z o.o. | SB2003 | Uniepalnione, parowane, giętkie kable sterownicze, w izolacji i powłoce PVC, do zastosowań wnętrzowych i na zewnątrz oraz do układania w ziemi, żyły numerowane, 300/500V |  |  | BITNER | [6 empty] | true | true | 12 | PL | [11 empty] | n91 | no_discount_group | no_bonus_group | NOT_RELEVANT | NONE | NOT_RELEVANT | NONE | [33 empty] | 27.32.13.0 |  |  | 0 | 24 | 24 |  |  |  |  | 8544 49 95 | [8 empty] | EC003250 | KMT | KMT | 1 | 1 | [32 empty] | net_list | 53875 | PLN | 0.23 |  |  |  | 2025-07-24 |  |  | KMT | [13 empty] | https://bitner.com.pl/data/t4_text/649x234_084114231116_500%20Black%20FR.JPG |  |  |  | https://bitner.com.pl/data/t4txt_photos/125016220219_5_BiT_500_BLACK_FR.pdf |  |  |  | https://bitner.com.pl/data/t4txt_photos/115255270423_0054_DWU_S_2304_BiT_500_BLACK_FR_w.4.pdf |  |  |  | https://bitner.com.pl/data/t4txt_photos/11350110421_0033_2_UE_BITNER_BiT_500_BLACK_FR.pdf
SB2004 | 5902956056207 |  |  | BiT 500®BLACK FR 18x2x0,5 mm² 300/500V | Giętkie kable sterownicze i zasilające, przeznaczone do pracy w energetycznych urządzeniach kontrolnych, zabezpieczających oraz do obwodów sterowania, a także do zasilania w energię elektryczną odbiorników małej mocy, urządzeń ruchomych i przenośnych. Przeznaczone przede wszystkim do instalacji w obiektach przemysłowych o podwyższonych wymaganiach przeciwpożarowych (ograniczają rozprzestrzenianie płomienia). Nadają się do instalowania na stałe oraz do połączeń ruchomych w urządzeniach przemysłowych, liniach technologicznych, maszynach pracujących w pomieszczeniach suchych i wilgotnych. Kable nadają się do układania na zewnątrz. Powłoka zewnętrzna odporna na UV. Przeznaczony do bezpośredniego układania w ziemi. Materiały izolacyjne oraz konstrukcja żył zastosowane w kablu BiT 500®BLACK FR pozwalają na łatwe i szybkie wykonanie połączeń i zapewniają wysoką trwałość wykonanego połączenia. Kable sklasyfikowane zgodnie z normą PN-EN 50575 (CPR). | [10 empty] | Zakłady Kablowe BITNER Sp. z o.o. | SB2004 | Uniepalnione, parowane, giętkie kable sterownicze, w izolacji i powłoce PVC, do zastosowań wnętrzowych i na zewnątrz oraz do układania w ziemi, żyły numerowane, 300/500V |  |  | BITNER | [6 empty] | true | true | 12 | PL | [11 empty] | n91 | no_discount_group | no_bonus_group | NOT_RELEVANT | NONE | NOT_RELEVANT | NONE | [33 empty] | 27.32.13.0 |  |  | 0 | 24 | 24 |  |  |  |  | 8544 49 95 | [8 empty] | EC003250 | KMT | KMT | 1 | 1 | [32 empty] | net_list | 57503 | PLN | 0.23 |  |  |  | 2025-07-24 |  |  | KMT | [13 empty] | https://bitner.com.pl/data/t4_text/649x234_084114231116_500%20Black%20FR.JPG |  |  |  | https://bitner.com.pl/data/t4txt_photos/125016220219_5_BiT_500_BLACK_FR.pdf |  |  |  | https://bitner.com.pl/data/t4txt_photos/115255270423_0054_DWU_S_2304_BiT_500_BLACK_FR_w.4.pdf |  |  |  | https://bitner.com.pl/data/t4txt_photos/11350110421_0033_2_UE_BITNER_BiT_500_BLACK_FR.pdf
SB2005 | 5902956056214 |  |  | BiT 500®BLACK FR 20x2x0,5 mm² 300/500V | Giętkie kable sterownicze i zasilające, przeznaczone do pracy w energetycznych urządzeniach kontrolnych, zabezpieczających oraz do obwodów sterowania, a także do zasilania w energię elektryczną odbiorników małej mocy, urządzeń ruchomych i przenośnych. Przeznaczone przede wszystkim do instalacji w obiektach przemysłowych o podwyższonych wymaganiach przeciwpożarowych (ograniczają rozprzestrzenianie płomienia). Nadają się do instalowania na stałe oraz do połączeń ruchomych w urządzeniach przemysłowych, liniach technologicznych, maszynach pracujących w pomieszczeniach suchych i wilgotnych. Kable nadają się do układania na zewnątrz. Powłoka zewnętrzna odporna na UV. Przeznaczony do bezpośredniego układania w ziemi. Materiały izolacyjne oraz konstrukcja żył zastosowane w kablu BiT 500®BLACK FR pozwalają na łatwe i szybkie wykonanie połączeń i zapewniają wysoką trwałość wykonanego połączenia. Kable sklasyfikowane zgodnie z normą PN-EN 50575 (CPR). | [10 empty] | Zakłady Kablowe BITNER Sp. z o.o. | SB2005 | Uniepalnione, parowane, giętkie kable sterownicze, w izolacji i powłoce PVC, do zastosowań wnętrzowych i na zewnątrz oraz do układania w ziemi, żyły numerowane, 300/500V |  |  | BITNER | [6 empty] | true | true | 12 | PL | [11 empty] | n91 | no_discount_group | no_bonus_group | NOT_RELEVANT | NONE | NOT_RELEVANT | NONE | [33 empty] | 27.32.13.0 |  |  | 0 | 24 | 24 |  |  |  |  | 8544 49 95 | [8 empty] | EC003250 | KMT | KMT | 1 | 1 | [32 empty] | net_list | 63426 | PLN | 0.23 |  |  |  | 2025-07-24 |  |  | KMT | [13 empty] | https://bitner.com.pl/data/t4_text/649x234_084114231116_500%20Black%20FR.JPG |  |  |  | https://bitner.com.pl/data/t4txt_photos/125016220219_5_BiT_500_BLACK_FR.pdf |  |  |  | https://bitner.com.pl/data/t4txt_photos/115255270423_0054_DWU_S_2304_BiT_500_BLACK_FR_w.4.pdf |  |  |  | https://bitner.com.pl/data/t4txt_photos/11350110421_0033_2_UE_BITNER_BiT_500_BLACK_FR.pdf
SB2006 | 5902956056221 |  |  | BiT 500®BLACK FR 24x2x0,5 mm² 300/500V | Giętkie kable sterownicze i zasilające, przeznaczone do pracy w energetycznych urządzeniach kontrolnych, zabezpieczających oraz do obwodów sterowania, a także do zasilania w energię elektryczną odbiorników małej mocy, urządzeń ruchomych i przenośnych. Przeznaczone przede wszystkim do instalacji w obiektach przemysłowych o podwyższonych wymaganiach przeciwpożarowych (ograniczają rozprzestrzenianie płomienia). Nadają się do instalowania na stałe oraz do połączeń ruchomych w urządzeniach przemysłowych, liniach technologicznych, maszynach pracujących w pomieszczeniach suchych i wilgotnych. Kable nadają się do układania na zewnątrz. Powłoka zewnętrzna odporna na UV. Przeznaczony do bezpośredniego układania w ziemi. Materiały izolacyjne oraz konstrukcja żył zastosowane w kablu BiT 500®BLACK FR pozwalają na łatwe i szybkie wykonanie połączeń i zapewniają wysoką trwałość wykonanego połączenia. Kable sklasyfikowane zgodnie z normą PN-EN 50575 (CPR). | [10 empty] | Zakłady Kablowe BITNER Sp. z o.o. | SB2006 | Uniepalnione, parowane, giętkie kable sterownicze, w izolacji i powłoce PVC, do zastosowań wnętrzowych i na zewnątrz oraz do układania w ziemi, żyły numerowane, 300/500V |  |  | BITNER | [6 empty] | true | true | 12 | PL | [11 empty] | n91 | no_discount_group | no_bonus_group | NOT_RELEVANT | NONE | NOT_RELEVANT | NONE | [33 empty] | 27.32.13.0 |  |  | 0 | 24 | 24 |  |  |  |  | 8544 49 95 | [8 empty] | EC003250 | KMT | KMT | 1 | 1 | [32 empty] | net_list | 75382 | PLN | 0.23 |  |  |  | 2025-07-24 |  |  | KMT | [13 empty] | https://bitner.com.pl/data/t4_text/649x234_084114231116_500%20Black%20FR.JPG |  |  |  | https://bitner.com.pl/data/t4txt_photos/125016220219_5_BiT_500_BLACK_FR.pdf |  |  |  | https://bitner.com.pl/data/t4txt_photos/115255270423_0054_DWU_S_2304_BiT_500_BLACK_FR_w.4.pdf |  |  |  | https://bitner.com.pl/data/t4txt_photos/11350110421_0033_2_UE_BITNER_BiT_500_BLACK_FR.pdf
SB2007 | 5902956056238 |  |  | BiT 500®BLACK FR 2x2x0,75 mm² 300/500V | Giętkie kable sterownicze i zasilające, przeznaczone do pracy w energetycznych urządzeniach kontrolnych, zabezpieczających oraz do obwodów sterowania, a także do zasilania w energię elektryczną odbiorników małej mocy, urządzeń ruchomych i przenośnych. Przeznaczone przede wszystkim do instalacji w obiektach przemysłowych o podwyższonych wymaganiach przeciwpożarowych (ograniczają rozprzestrzenianie płomienia). Nadają się do instalowania na stałe oraz do połączeń ruchomych w urządzeniach przemysłowych, liniach technologicznych, maszynach pracujących w pomieszczeniach suchych i wilgotnych. Kable nadają się do układania na zewnątrz. Powłoka zewnętrzna odporna na UV. Przeznaczony do bezpośredniego układania w ziemi. Materiały izolacyjne oraz konstrukcja żył zastosowane w kablu BiT 500®BLACK FR pozwalają na łatwe i szybkie wykonanie połączeń i zapewniają wysoką trwałość wykonanego połączenia. Kable sklasyfikowane zgodnie z normą PN-EN 50575 (CPR). | [10 empty] | Zakłady Kablowe BITNER Sp. z o.o. | SB2007 | Uniepalnione, parowane, giętkie kable sterownicze, w izolacji i powłoce PVC, do zastosowań wnętrzowych i na zewnątrz oraz do układania w ziemi, żyły numerowane, 300/500V |  |  | BITNER | [6 empty] | true | true | 12 | PL | [11 empty] | n91 | no_discount_group | no_bonus_group | NOT_RELEVANT | NONE | NOT_RELEVANT | NONE | [33 empty] | 27.32.13.0 |  |  | 0 | 24 | 24 |  |  |  |  | 8544 49 95 | [8 empty] | EC003250 | KMT | KMT | 1 | 1 | [32 empty] | net_list | 11686 | PLN | 0.23 |  |  |  | 2025-07-24 |  |  | KMT | [13 empty] | https://bitner.com.pl/data/t4_text/649x234_084114231116_500%20Black%20FR.JPG |  |  |  | https://bitner.com.pl/data/t4txt_photos/125016220219_5_BiT_500_BLACK_FR.pdf |  |  |  | https://bitner.com.pl/data/t4txt_photos/115255270423_0054_DWU_S_2304_BiT_500_BLACK_FR_w.4.pdf |  |  |  | https://bitner.com.pl/data/t4txt_photos/11350110421_0033_2_UE_BITNER_BiT_500_BLACK_FR.pdf
SB2008 | 5902956056245 |  |  | BiT 500®BLACK FR 3x2x0,75 mm² 300/500V | Giętkie kable sterownicze i zasilające, przeznaczone do pracy w energetycznych urządzeniach kontrolnych, zabezpieczających oraz do obwodów sterowania, a także do zasilania w energię elektryczną odbiorników małej mocy, urządzeń ruchomych i przenośnych. Przeznaczone przede wszystkim do instalacji w obiektach przemysłowych o podwyższonych wymaganiach przeciwpożarowych (ograniczają rozprzestrzenianie płomienia). Nadają się do instalowania na stałe oraz do połączeń ruchomych w urządzeniach przemysłowych, liniach technologicznych, maszynach pracujących w pomieszczeniach suchych i wilgotnych. Kable nadają się do układania na zewnątrz. Powłoka zewnętrzna odporna na UV. Przeznaczony do bezpośredniego układania w ziemi. Materiały izolacyjne oraz konstrukcja żył zastosowane w kablu BiT 500®BLACK FR pozwalają na łatwe i szybkie wykonanie połączeń i zapewniają wysoką trwałość wykonanego połączenia. Kable sklasyfikowane zgodnie z normą PN-EN 50575 (CPR). | [10 empty] | Zakłady Kablowe BITNER Sp. z o.o. | SB2008 | Uniepalnione, parowane, giętkie kable sterownicze, w izolacji i powłoce PVC, do zastosowań wnętrzowych i na zewnątrz oraz do układania w ziemi, żyły numerowane, 300/500V |  |  | BITNER | [6 empty] | true | true | 12 | PL | [11 empty] | n91 | no_discount_group | no_bonus_group | NOT_RELEVANT | NONE | NOT_RELEVANT | NONE | [33 empty] | 27.32.13.0 |  |  | 0 | 24 | 24 |  |  |  |  | 8544 49 95 | [8 empty] | EC003250 | KMT | KMT | 1 | 1 | [32 empty] | net_list | 16004 | PLN | 0.23 |  |  |  | 2025-07-24 |  |  | KMT | [13 empty] | https://bitner.com.pl/data/t4_text/649x234_084114231116_500%20Black%20FR.JPG |  |  |  | https://bitner.com.pl/data/t4txt_photos/125016220219_5_BiT_500_BLACK_FR.pdf |  |  |  | https://bitner.com.pl/data/t4txt_photos/115255270423_0054_DWU_S_2304_BiT_500_BLACK_FR_w.4.pdf |  |  |  | https://bitner.com.pl/data/t4txt_photos/11350110421_0033_2_UE_BITNER_BiT_500_BLACK_FR.pdf
SB2009 | 5902956056252 |  |  | BiT 500®BLACK FR 4x2x0,75 mm² 300/500V | Giętkie kable sterownicze i zasilające, przeznaczone do pracy w energetycznych urządzeniach kontrolnych, zabezpieczających oraz do obwodów sterowania, a także do zasilania w energię elektryczną odbiorników małej mocy, urządzeń ruchomych i przenośnych. Przeznaczone przede wszystkim do instalacji w obiektach przemysłowych o podwyższonych wymaganiach przeciwpożarowych (ograniczają rozprzestrzenianie płomienia). Nadają się do instalowania na stałe oraz do połączeń ruchomych w urządzeniach przemysłowych, liniach technologicznych, maszynach pracujących w pomieszczeniach suchych i wilgotnych. Kable nadają się do układania na zewnątrz. Powłoka zewnętrzna odporna na UV. Przeznaczony do bezpośredniego układania w ziemi. Materiały izolacyjne oraz konstrukcja żył zastosowane w kablu BiT 500®BLACK FR pozwalają na łatwe i szybkie wykonanie połączeń i zapewniają wysoką trwałość wykonanego połączenia. Kable sklasyfikowane zgodnie z normą PN-EN 50575 (CPR). | [10 empty] | Zakłady Kablowe BITNER Sp. z o.o. | SB2009 | Uniepalnione, parowane, giętkie kable sterownicze, w izolacji i powłoce PVC, do zastosowań wnętrzowych i na zewnątrz oraz do układania w ziemi, żyły numerowane, 300/500V |  |  | BITNER | [6 empty] | true | true | 12 | PL | [11 empty] | n91 | no_discount_group | no_bonus_group | NOT_RELEVANT | NONE | NOT_RELEVANT | NONE | [33 empty] | 27.32.13.0 |  |  | 0 | 24 | 24 |  |  |  |  | 8544 49 95 | [8 empty] | EC003250 | KMT | KMT | 1 | 1 | [32 empty] | net_list | 20449 | PLN | 0.23 |  |  |  | 2025-07-24 |  |  | KMT | [13 empty] | https://bitner.com.pl/data/t4_text/649x234_084114231116_500%20Black%20FR.JPG |  |  |  | https://bitner.com.pl/data/t4txt_photos/125016220219_5_BiT_500_BLACK_FR.pdf |  |  |  | https://bitner.com.pl/data/t4txt_photos/115255270423_0054_DWU_S_2304_BiT_500_BLACK_FR_w.4.pdf |  |  |  | https://bitner.com.pl/data/t4txt_photos/11350110421_0033_2_UE_BITNER_BiT_500_BLACK_FR.pdf
SB2010 | 5902956056269 |  |  | BiT 500®BLACK FR 5x2x0,75 mm² 300/500V | Giętkie kable sterownicze i zasilające, przeznaczone do pracy w energetycznych urządzeniach kontrolnych, zabezpieczających oraz do obwodów sterowania, a także do zasilania w energię elektryczną odbiorników małej mocy, urządzeń ruchomych i przenośnych. Przeznaczone przede wszystkim do instalacji w obiektach przemysłowych o podwyższonych wymaganiach przeciwpożarowych (ograniczają rozprzestrzenianie płomienia). Nadają się do instalowania na stałe oraz do połączeń ruchomych w urządzeniach przemysłowych, liniach technologicznych, maszynach pracujących w pomieszczeniach suchych i wilgotnych. Kable nadają się do układania na zewnątrz. Powłoka zewnętrzna odporna na UV. Przeznaczony do bezpośredniego układania w ziemi. Materiały izolacyjne oraz konstrukcja żył zastosowane w kablu BiT 500®BLACK FR pozwalają na łatwe i szybkie wykonanie połączeń i zapewniają wysoką trwałość wykonanego połączenia. Kable sklasyfikowane zgodnie z normą PN-EN 50575 (CPR). | [10 empty] | Zakłady Kablowe BITNER Sp. z o.o. | SB2010 | Uniepalnione, parowane, giętkie kable sterownicze, w izolacji i powłoce PVC, do zastosowań wnętrzowych i na zewnątrz oraz do układania w ziemi, żyły numerowane, 300/500V |  |  | BITNER | [6 empty] | true | true | 12 | PL | [11 empty] | n91 | no_discount_group | no_bonus_group | NOT_RELEVANT | NONE | NOT_RELEVANT | NONE | [33 empty] | 27.32.13.0 |  |  | 0 | 24 | 24 |  |  |  |  | 8544 49 95 | [8 empty] | EC003250 | KMT | KMT | 1 | 1 | [32 empty] | net_list | 25392 | PLN | 0.23 |  |  |  | 2025-07-24 |  |  | KMT | [13 empty] | https://bitner.com.pl/data/t4_text/649x234_084114231116_500%20Black%20FR.JPG |  |  |  | https://bitner.com.pl/data/t4txt_photos/125016220219_5_BiT_500_BLACK_FR.pdf |  |  |  | https://bitner.com.pl/data/t4txt_photos/115255270423_0054_DWU_S_2304_BiT_500_BLACK_FR_w.4.pdf |  |  |  | https://bitner.com.pl/data/t4txt_photos/11350110421_0033_2_UE_BITNER_BiT_500_BLACK_FR.pdf
SB2011 | 5902956056276 |  |  | BiT 500®BLACK FR 6x2x0,75 mm² 300/500V | Giętkie kable sterownicze i zasilające, przeznaczone do pracy w energetycznych urządzeniach kontrolnych, zabezpieczających oraz do obwodów sterowania, a także do zasilania w energię elektryczną odbiorników małej mocy, urządzeń ruchomych i przenośnych. Przeznaczone przede wszystkim do instalacji w obiektach przemysłowych o podwyższonych wymaganiach przeciwpożarowych (ograniczają rozprzestrzenianie płomienia). Nadają się do instalowania na stałe oraz do połączeń ruchomych w urządzeniach przemysłowych, liniach technologicznych, maszynach pracujących w pomieszczeniach suchych i wilgotnych. Kable nadają się do układania na zewnątrz. Powłoka zewnętrzna odporna na UV. Przeznaczony do bezpośredniego układania w ziemi. Materiały izolacyjne oraz konstrukcja żył zastosowane w kablu BiT 500®BLACK FR pozwalają na łatwe i szybkie wykonanie połączeń i zapewniają wysoką trwałość wykonanego połączenia. Kable sklasyfikowane zgodnie z normą PN-EN 50575 (CPR). | [10 empty] | Zakłady Kablowe BITNER Sp. z o.o. | SB2011 | Uniepalnione, parowane, giętkie kable sterownicze, w izolacji i powłoce PVC, do zastosowań wnętrzowych i na zewnątrz oraz do układania w ziemi, żyły numerowane, 300/500V |  |  | BITNER | [6 empty] | true | true | 12 | PL | [11 empty] | n91 | no_discount_group | no_bonus_group | NOT_RELEVANT | NONE | NOT_RELEVANT | NONE | [33 empty] | 27.32.13.0 |  |  | 0 | 24 | 24 |  |  |  |  | 8544 49 95 | [8 empty] | EC003250 | KMT | KMT | 1 | 1 | [32 empty] | net_list | 29630 | PLN | 0.23 |  |  |  | 2025-07-24 |  |  | KMT | [13 empty] | https://bitner.com.pl/data/t4_text/649x234_084114231116_500%20Black%20FR.JPG |  |  |  | https://bitner.com.pl/data/t4txt_photos/125016220219_5_BiT_500_BLACK_FR.pdf |  |  |  | https://bitner.com.pl/data/t4txt_photos/115255270423_0054_DWU_S_2304_BiT_500_BLACK_FR_w.4.pdf |  |  |  | https://bitner.com.pl/data/t4txt_photos/11350110421_0033_2_UE_BITNER_BiT_500_BLACK_FR.pdf
SB2012 | 5902956056283 |  |  | BiT 500®BLACK FR 7x2x0,75 mm² 300/500V | Giętkie kable sterownicze i zasilające, przeznaczone do pracy w energetycznych urządzeniach kontrolnych, zabezpieczających oraz do obwodów sterowania, a także do zasilania w energię elektryczną odbiorników małej mocy, urządzeń ruchomych i przenośnych. Przeznaczone przede wszystkim do instalacji w obiektach przemysłowych o podwyższonych wymaganiach przeciwpożarowych (ograniczają rozprzestrzenianie płomienia). Nadają się do instalowania na stałe oraz do połączeń ruchomych w urządzeniach przemysłowych, liniach technologicznych, maszynach pracujących w pomieszczeniach suchych i wilgotnych. Kable nadają się do układania na zewnątrz. Powłoka zewnętrzna odporna na UV. Przeznaczony do bezpośredniego układania w ziemi. Materiały izolacyjne oraz konstrukcja żył zastosowane w kablu BiT 500®BLACK FR pozwalają na łatwe i szybkie wykonanie połączeń i zapewniają wysoką trwałość wykonanego połączenia. Kable sklasyfikowane zgodnie z normą PN-EN 50575 (CPR). | [10 empty] | Zakłady Kablowe BITNER Sp. z o.o. | SB2012 | Uniepalnione, parowane, giętkie kable sterownicze, w izolacji i powłoce PVC, do zastosowań wnętrzowych i na zewnątrz oraz do układania w ziemi, żyły numerowane, 300/500V |  |  | BITNER | [6 empty] | true | true | 12 | PL | [11 empty] | n91 | no_discount_group | no_bonus_group | NOT_RELEVANT | NONE | NOT_RELEVANT | NONE | [33 empty] | 27.32.13.0 |  |  | 0 | 24 | 24 |  |  |  |  | 8544 49 95 | [8 empty] | EC003250 | KMT | KMT | 1 | 1 | [32 empty] | net_list | 34416 | PLN | 0.23 |  |  |  | 2025-07-24 |  |  | KMT | [13 empty] | https://bitner.com.pl/data/t4_text/649x234_084114231116_500%20Black%20FR.JPG |  |  |  | https://bitner.com.pl/data/t4txt_photos/125016220219_5_BiT_500_BLACK_FR.pdf |  |  |  | https://bitner.com.pl/data/t4txt_photos/115255270423_0054_DWU_S_2304_BiT_500_BLACK_FR_w.4.pdf |  |  |  | https://bitner.com.pl/data/t4txt_photos/11350110421_0033_2_UE_BITNER_BiT_500_BLACK_FR.pdf
SB2013 | 5902956056290 |  |  | BiT 500®BLACK FR 8x2x0,75 mm² 300/500V | Giętkie kable sterownicze i zasilające, przeznaczone do pracy w energetycznych urządzeniach kontrolnych, zabezpieczających oraz do obwodów sterowania, a także do zasilania w energię elektryczną odbiorników małej mocy, urządzeń ruchomych i przenośnych. Przeznaczone przede wszystkim do instalacji w obiektach przemysłowych o podwyższonych wymaganiach przeciwpożarowych (ograniczają rozprzestrzenianie płomienia). Nadają się do instalowania na stałe oraz do połączeń ruchomych w urządzeniach przemysłowych, liniach technologicznych, maszynach pracujących w pomieszczeniach suchych i wilgotnych. Kable nadają się do układania na zewnątrz. Powłoka zewnętrzna odporna na UV. Przeznaczony do bezpośredniego układania w ziemi. Materiały izolacyjne oraz konstrukcja żył zastosowane w kablu BiT 500®BLACK FR pozwalają na łatwe i szybkie wykonanie połączeń i zapewniają wysoką trwałość wykonanego połączenia. Kable sklasyfikowane zgodnie z normą PN-EN 50575 (CPR). | [10 empty] | Zakłady Kablowe BITNER Sp. z o.o. | SB2013 | Uniepalnione, parowane, giętkie kable sterownicze, w izolacji i powłoce PVC, do zastosowań wnętrzowych i na zewnątrz oraz do układania w ziemi, żyły numerowane, 300/500V |  |  | BITNER | [6 empty] | true | true | 12 | PL | [11 empty] | n91 | no_discount_group | no_bonus_group | NOT_RELEVANT | NONE | NOT_RELEVANT | NONE | [33 empty] | 27.32.13.0 |  |  | 0 | 24 | 24 |  |  |  |  | 8544 49 95 | [8 empty] | EC003250 | KMT | KMT | 1 | 1 | [32 empty] | net_list | 38938 | PLN | 0.23 |  |  |  | 2025-07-24 |  |  | KMT | [13 empty] | https://bitner.com.pl/data/t4_text/649x234_084114231116_500%20Black%20FR.JPG |  |  |  | https://bitner.com.pl/data/t4txt_photos/125016220219_5_BiT_500_BLACK_FR.pdf |  |  |  | https://bitner.com.pl/data/t4txt_photos/115255270423_0054_DWU_S_2304_BiT_500_BLACK_FR_w.4.pdf |  |  |  | https://bitner.com.pl/data/t4txt_photos/11350110421_0033_2_UE_BITNER_BiT_500_BLACK_FR.pdf
SB2014 | 5902956056306 |  |  | BiT 500®BLACK FR 10x2x0,75 mm² 300/500V | Giętkie kable sterownicze i zasilające, przeznaczone do pracy w energetycznych urządzeniach kontrolnych, zabezpieczających oraz do obwodów sterowania, a także do zasilania w energię elektryczną odbiorników małej mocy, urządzeń ruchomych i przenośnych. Przeznaczone przede wszystkim do instalacji w obiektach przemysłowych o podwyższonych wymaganiach przeciwpożarowych (ograniczają rozprzestrzenianie płomienia). Nadają się do instalowania na stałe oraz do połączeń ruchomych w urządzeniach przemysłowych, liniach technologicznych, maszynach pracujących w pomieszczeniach suchych i wilgotnych. Kable nadają się do układania na zewnątrz. Powłoka zewnętrzna odporna na UV. Przeznaczony do bezpośredniego układania w ziemi. Materiały izolacyjne oraz konstrukcja żył zastosowane w kablu BiT 500®BLACK FR pozwalają na łatwe i szybkie wykonanie połączeń i zapewniają wysoką trwałość wykonanego połączenia. Kable sklasyfikowane zgodnie z normą PN-EN 50575 (CPR). | [10 empty] | Zakłady Kablowe BITNER Sp. z o.o. | SB2014 | Uniepalnione, parowane, giętkie kable sterownicze, w izolacji i powłoce PVC, do zastosowań wnętrzowych i na zewnątrz oraz do układania w ziemi, żyły numerowane, 300/500V |  |  | BITNER | [6 empty] | true | true | 12 | PL | [11 empty] | n91 | no_discount_group | no_bonus_group | NOT_RELEVANT | NONE | NOT_RELEVANT | NONE | [33 empty] | 27.32.13.0 |  |  | 0 | 24 | 24 |  |  |  |  | 8544 49 95 | [8 empty] | EC003250 | KMT | KMT | 1 | 1 | [32 empty] | net_list | 47914 | PLN | 0.23 |  |  |  | 2025-07-24 |  |  | KMT | [13 empty] | https://bitner.com.pl/data/t4_text/649x234_084114231116_500%20Black%20FR.JPG |  |  |  | https://bitner.com.pl/data/t4txt_photos/125016220219_5_BiT_500_BLACK_FR.pdf |  |  |  | https://bitner.com.pl/data/t4txt_photos/115255270423_0054_DWU_S_2304_BiT_500_BLACK_FR_w.4.pdf |  |  |  | https://bitner.com.pl/data/t4txt_photos/11350110421_0033_2_UE_BITNER_BiT_500_BLACK_FR.pdf
SB2015 | 5902956056313 |  |  | BiT 500®BLACK FR 12x2x0,75 mm² 300/500V | Giętkie kable sterownicze i zasilające, przeznaczone do pracy w energetycznych urządzeniach kontrolnych, zabezpieczających oraz do obwodów sterowania, a także do zasilania w energię elektryczną odbiorników małej mocy, urządzeń ruchomych i przenośnych. Przeznaczone przede wszystkim do instalacji w obiektach przemysłowych o podwyższonych wymaganiach przeciwpożarowych (ograniczają rozprzestrzenianie płomienia). Nadają się do instalowania na stałe oraz do połączeń ruchomych w urządzeniach przemysłowych, liniach technologicznych, maszynach pracujących w pomieszczeniach suchych i wilgotnych. Kable nadają się do układania na zewnątrz. Powłoka zewnętrzna odporna na UV. Przeznaczony do bezpośredniego układania w ziemi. Materiały izolacyjne oraz konstrukcja żył zastosowane w kablu BiT 500®BLACK FR pozwalają na łatwe i szybkie wykonanie połączeń i zapewniają wysoką trwałość wykonanego połączenia. Kable sklasyfikowane zgodnie z normą PN-EN 50575 (CPR). | [10 empty] | Zakłady Kablowe BITNER Sp. z o.o. | SB2015 | Uniepalnione, parowane, giętkie kable sterownicze, w izolacji i powłoce PVC, do zastosowań wnętrzowych i na zewnątrz oraz do układania w ziemi, żyły numerowane, 300/500V |  |  | BITNER | [6 empty] | true | true | 12 | PL | [11 empty] | n91 | no_discount_group | no_bonus_group | NOT_RELEVANT | NONE | NOT_RELEVANT | NONE | [33 empty] | 27.32.13.0 |  |  | 0 | 24 | 24 |  |  |  |  | 8544 49 95 | [8 empty] | EC003250 | KMT | KMT | 1 | 1 | [32 empty] | net_list | 55680 | PLN | 0.23 |  |  |  | 2025-07-24 |  |  | KMT | [13 empty] | https://bitner.com.pl/data/t4_text/649x234_084114231116_500%20Black%20FR.JPG |  |  |  | https://bitner.com.pl/data/t4txt_photos/125016220219_5_BiT_500_BLACK_FR.pdf |  |  |  | https://bitner.com.pl/data/t4txt_photos/115255270423_0054_DWU_S_2304_BiT_500_BLACK_FR_w.4.pdf |  |  |  | https://bitner.com.pl/data/t4txt_photos/11350110421_0033_2_UE_BITNER_BiT_500_BLACK_FR.pdf
SB2016 | 5902956056320 |  |  | BiT 500®BLACK FR 14x2x0,75 mm² 300/500V | Giętkie kable sterownicze i zasilające, przeznaczone do pracy w energetycznych urządzeniach kontrolnych, zabezpieczających oraz do obwodów sterowania, a także do zasilania w energię elektryczną odbiorników małej mocy, urządzeń ruchomych i przenośnych. Przeznaczone przede wszystkim do instalacji w obiektach przemysłowych o podwyższonych wymaganiach przeciwpożarowych (ograniczają rozprzestrzenianie płomienia). Nadają się do instalowania na stałe oraz do połączeń ruchomych w urządzeniach przemysłowych, liniach technologicznych, maszynach pracujących w pomieszczeniach suchych i wilgotnych. Kable nadają się do układania na zewnątrz. Powłoka zewnętrzna odporna na UV. Przeznaczony do bezpośredniego układania w ziemi. Materiały izolacyjne oraz konstrukcja żył zastosowane w kablu BiT 500®BLACK FR pozwalają na łatwe i szybkie wykonanie połączeń i zapewniają wysoką trwałość wykonanego połączenia. Kable sklasyfikowane zgodnie z normą PN-EN 50575 (CPR). | [10 empty] | Zakłady Kablowe BITNER Sp. z o.o. | SB2016 | Uniepalnione, parowane, giętkie kable sterownicze, w izolacji i powłoce PVC, do zastosowań wnętrzowych i na zewnątrz oraz do układania w ziemi, żyły numerowane, 300/500V |  |  | BITNER | [6 empty] | true | true | 12 | PL | [11 empty] | n91 | no_discount_group | no_bonus_group | NOT_RELEVANT | NONE | NOT_RELEVANT | NONE | [33 empty] | 27.32.13.0 |  |  | 0 | 24 | 24 |  |  |  |  | 8544 49 95 | [8 empty] | EC003250 | KMT | KMT | 1 | 1 | [32 empty] | net_list | 64366 | PLN | 0.23 |  |  |  | 2025-07-24 |  |  | KMT | [13 empty] | https://bitner.com.pl/data/t4_text/649x234_084114231116_500%20Black%20FR.JPG |  |  |  | https://bitner.com.pl/data/t4txt_photos/125016220219_5_BiT_500_BLACK_FR.pdf |  |  |  | https://bitner.com.pl/data/t4txt_photos/115255270423_0054_DWU_S_2304_BiT_500_BLACK_FR_w.4.pdf |  |  |  | https://bitner.com.pl/data/t4txt_photos/11350110421_0033_2_UE_BITNER_BiT_500_BLACK_FR.pdf
SB2017 | 5902956056337 |  |  | BiT 500®BLACK FR 16x2x0,75 mm² 300/500V | Giętkie kable sterownicze i zasilające, przeznaczone do pracy w energetycznych urządzeniach kontrolnych, zabezpieczających oraz do obwodów sterowania, a także do zasilania w energię elektryczną odbiorników małej mocy, urządzeń ruchomych i przenośnych. Przeznaczone przede wszystkim do instalacji w obiektach przemysłowych o podwyższonych wymaganiach przeciwpożarowych (ograniczają rozprzestrzenianie płomienia). Nadają się do instalowania na stałe oraz do połączeń ruchomych w urządzeniach przemysłowych, liniach technologicznych, maszynach pracujących w pomieszczeniach suchych i wilgotnych. Kable nadają się do układania na zewnątrz. Powłoka zewnętrzna odporna na UV. Przeznaczony do bezpośredniego układania w ziemi. Materiały izolacyjne oraz konstrukcja żył zastosowane w kablu BiT 500®BLACK FR pozwalają na łatwe i szybkie wykonanie połączeń i zapewniają wysoką trwałość wykonanego połączenia. Kable sklasyfikowane zgodnie z normą PN-EN 50575 (CPR). | [10 empty] | Zakłady Kablowe BITNER Sp. z o.o. | SB2017 | Uniepalnione, parowane, giętkie kable sterownicze, w izolacji i powłoce PVC, do zastosowań wnętrzowych i na zewnątrz oraz do układania w ziemi, żyły numerowane, 300/500V |  |  | BITNER | [6 empty] | true | true | 12 | PL | [11 empty] | n91 | no_discount_group | no_bonus_group | NOT_RELEVANT | NONE | NOT_RELEVANT | NONE | [33 empty] | 27.32.13.0 |  |  | 0 | 24 | 24 |  |  |  |  | 8544 49 95 | [8 empty] | EC003250 | KMT | KMT | 1 | 1 | [32 empty] | net_list | 73878 | PLN | 0.23 |  |  |  | 2025-07-24 |  |  | KMT | [13 empty] | https://bitner.com.pl/data/t4_text/649x234_084114231116_500%20Black%20FR.JPG |  |  |  | https://bitner.com.pl/data/t4txt_photos/125016220219_5_BiT_500_BLACK_FR.pdf |  |  |  | https://bitner.com.pl/data/t4txt_photos/115255270423_0054_DWU_S_2304_BiT_500_BLACK_FR_w.4.pdf |  |  |  | https://bitner.com.pl/data/t4txt_photos/11350110421_0033_2_UE_BITNER_BiT_500_BLACK_FR.pdf
SB2018 | 5902956056344 |  |  | BiT 500®BLACK FR 18x2x0,75 mm² 300/500V | Giętkie kable sterownicze i zasilające, przeznaczone do pracy w energetycznych urządzeniach kontrolnych, zabezpieczających oraz do obwodów sterowania, a także do zasilania w energię elektryczną odbiorników małej mocy, urządzeń ruchomych i przenośnych. Przeznaczone przede wszystkim do instalacji w obiektach przemysłowych o podwyższonych wymaganiach przeciwpożarowych (ograniczają rozprzestrzenianie płomienia). Nadają się do instalowania na stałe oraz do połączeń ruchomych w urządzeniach przemysłowych, liniach technologicznych, maszynach pracujących w pomieszczeniach suchych i wilgotnych. Kable nadają się do układania na zewnątrz. Powłoka zewnętrzna odporna na UV. Przeznaczony do bezpośredniego układania w ziemi. Materiały izolacyjne oraz konstrukcja żył zastosowane w kablu BiT 500®BLACK FR pozwalają na łatwe i szybkie wykonanie połączeń i zapewniają wysoką trwałość wykonanego połączenia. Kable sklasyfikowane zgodnie z normą PN-EN 50575 (CPR). | [10 empty] | Zakłady Kablowe BITNER Sp. z o.o. | SB2018 | Uniepalnione, parowane, giętkie kable sterownicze, w izolacji i powłoce PVC, do zastosowań wnętrzowych i na zewnątrz oraz do układania w ziemi, żyły numerowane, 300/500V |  |  | BITNER | [6 empty] | true | true | 12 | PL | [11 empty] | n91 | no_discount_group | no_bonus_group | NOT_RELEVANT | NONE | NOT_RELEVANT | NONE | [33 empty] | 27.32.13.0 |  |  | 0 | 24 | 24 |  |  |  |  | 8544 49 95 | [8 empty] | EC003250 | KMT | KMT | 1 | 1 | [32 empty] | net_list | 82167 | PLN | 0.23 |  |  |  | 2025-07-24 |  |  | KMT | [13 empty] | https://bitner.com.pl/data/t4_text/649x234_084114231116_500%20Black%20FR.JPG |  |  |  | https://bitner.com.pl/data/t4txt_photos/125016220219_5_BiT_500_BLACK_FR.pdf |  |  |  | https://bitner.com.pl/data/t4txt_photos/115255270423_0054_DWU_S_2304_BiT_500_BLACK_FR_w.4.pdf |  |  |  | https://bitner.com.pl/data/t4txt_photos/11350110421_0033_2_UE_BITNER_BiT_500_BLACK_FR.pdf
SB2019 | 5902956056351 |  |  | BiT 500®BLACK FR 20x2x0,75 mm² 300/500V | Giętkie kable sterownicze i zasilające, przeznaczone do pracy w energetycznych urządzeniach kontrolnych, zabezpieczających oraz do obwodów sterowania, a także do zasilania w energię elektryczną odbiorników małej mocy, urządzeń ruchomych i przenośnych. Przeznaczone przede wszystkim do instalacji w obiektach przemysłowych o podwyższonych wymaganiach przeciwpożarowych (ograniczają rozprzestrzenianie płomienia). Nadają się do instalowania na stałe oraz do połączeń ruchomych w urządzeniach przemysłowych, liniach technologicznych, maszynach pracujących w pomieszczeniach suchych i wilgotnych. Kable nadają się do układania na zewnątrz. Powłoka zewnętrzna odporna na UV. Przeznaczony do bezpośredniego układania w ziemi. Materiały izolacyjne oraz konstrukcja żył zastosowane w kablu BiT 500®BLACK FR pozwalają na łatwe i szybkie wykonanie połączeń i zapewniają wysoką trwałość wykonanego połączenia. Kable sklasyfikowane zgodnie z normą PN-EN 50575 (CPR). | [10 empty] | Zakłady Kablowe BITNER Sp. z o.o. | SB2019 | Uniepalnione, parowane, giętkie kable sterownicze, w izolacji i powłoce PVC, do zastosowań wnętrzowych i na zewnątrz oraz do układania w ziemi, żyły numerowane, 300/500V |  |  | BITNER | [6 empty] | true | true | 12 | PL | [11 empty] | n91 | no_discount_group | no_bonus_group | NOT_RELEVANT | NONE | NOT_RELEVANT | NONE | [33 empty] | 27.32.13.0 |  |  | 0 | 24 | 24 |  |  |  |  | 8544 49 95 | [8 empty] | EC003250 | KMT | KMT | 1 | 1 | [32 empty] | net_list | 90718 | PLN | 0.23 |  |  |  | 2025-07-24 |  |  | KMT | [13 empty] | https://bitner.com.pl/data/t4_text/649x234_084114231116_500%20Black%20FR.JPG |  |  |  | https://bitner.com.pl/data/t4txt_photos/125016220219_5_BiT_500_BLACK_FR.pdf |  |  |  | https://bitner.com.pl/data/t4txt_photos/115255270423_0054_DWU_S_2304_BiT_500_BLACK_FR_w.4.pdf |  |  |  | https://bitner.com.pl/data/t4txt_photos/11350110421_0033_2_UE_BITNER_BiT_500_BLACK_FR.pdf
SB2020 | 5902956056368 |  |  | BiT 500®BLACK FR 24x2x0,75 mm² 300/500V | Giętkie kable sterownicze i zasilające, przeznaczone do pracy w energetycznych urządzeniach kontrolnych, zabezpieczających oraz do obwodów sterowania, a także do zasilania w energię elektryczną odbiorników małej mocy, urządzeń ruchomych i przenośnych. Przeznaczone przede wszystkim do instalacji w obiektach przemysłowych o podwyższonych wymaganiach przeciwpożarowych (ograniczają rozprzestrzenianie płomienia). Nadają się do instalowania na stałe oraz do połączeń ruchomych w urządzeniach przemysłowych, liniach technologicznych, maszynach pracujących w pomieszczeniach suchych i wilgotnych. Kable nadają się do układania na zewnątrz. Powłoka zewnętrzna odporna na UV. Przeznaczony do bezpośredniego układania w ziemi. Materiały izolacyjne oraz konstrukcja żył zastosowane w kablu BiT 500®BLACK FR pozwalają na łatwe i szybkie wykonanie połączeń i zapewniają wysoką trwałość wykonanego połączenia. Kable sklasyfikowane zgodnie z normą PN-EN 50575 (CPR). | [10 empty] | Zakłady Kablowe BITNER Sp. z o.o. | SB2020 | Uniepalnione, parowane, giętkie kable sterownicze, w izolacji i powłoce PVC, do zastosowań wnętrzowych i na zewnątrz oraz do układania w ziemi, żyły numerowane, 300/500V |  |  | BITNER | [6 empty] | true | true | 12 | PL | [11 empty] | n91 | no_discount_group | no_bonus_group | NOT_RELEVANT | NONE | NOT_RELEVANT | NONE | [33 empty] | 27.32.13.0 |  |  | 0 | 24 | 24 |  |  |  |  | 8544 49 95 | [8 empty] | EC003250 | KMT | KMT | 1 | 1 | [32 empty] | net_list | 107496 | PLN | 0.23 |  |  |  | 2025-07-24 |  |  | KMT | [13 empty] | https://bitner.com.pl/data/t4_text/649x234_084114231116_500%20Black%20FR.JPG |  |  |  | https://bitner.com.pl/data/t4txt_photos/125016220219_5_BiT_500_BLACK_FR.pdf |  |  |  | https://bitner.com.pl/data/t4txt_photos/115255270423_0054_DWU_S_2304_BiT_500_BLACK_FR_w.4.pdf |  |  |  | https://bitner.com.pl/data/t4txt_photos/11350110421_0033_2_UE_BITNER_BiT_500_BLACK_FR.pdf
SB2021 | 5902956056375 |  |  | BiT 500®BLACK FR 2x2x1,0 mm² 300/500V | Giętkie kable sterownicze i zasilające, przeznaczone do pracy w energetycznych urządzeniach kontrolnych, zabezpieczających oraz do obwodów sterowania, a także do zasilania w energię elektryczną odbiorników małej mocy, urządzeń ruchomych i przenośnych. Przeznaczone przede wszystkim do instalacji w obiektach przemysłowych o podwyższonych wymaganiach przeciwpożarowych (ograniczają rozprzestrzenianie płomienia). Nadają się do instalowania na stałe oraz do połączeń ruchomych w urządzeniach przemysłowych, liniach technologicznych, maszynach pracujących w pomieszczeniach suchych i wilgotnych. Kable nadają się do układania na zewnątrz. Powłoka zewnętrzna odporna na UV. Przeznaczony do bezpośredniego układania w ziemi. Materiały izolacyjne oraz konstrukcja żył zastosowane w kablu BiT 500®BLACK FR pozwalają na łatwe i szybkie wykonanie połączeń i zapewniają wysoką trwałość wykonanego połączenia. Kable sklasyfikowane zgodnie z normą PN-EN 50575 (CPR). | [10 empty] | Zakłady Kablowe BITNER Sp. z o.o. | SB2021 | Uniepalnione, parowane, giętkie kable sterownicze, w izolacji i powłoce PVC, do zastosowań wnętrzowych i na zewnątrz oraz do układania w ziemi, żyły numerowane, 300/500V |  |  | BITNER | [6 empty] | true | true | 12 | PL | [11 empty] | n91 | no_discount_group | no_bonus_group | NOT_RELEVANT | NONE | NOT_RELEVANT | NONE | [33 empty] | 27.32.13.0 |  |  | 0 | 24 | 24 |  |  |  |  | 8544 49 95 | [8 empty] | EC003250 | KMT | KMT | 1 | 1 | [32 empty] | net_list | 14830 | PLN | 0.23 |  |  |  | 2025-07-24 |  |  | KMT | [13 empty] | https://bitner.com.pl/data/t4_text/649x234_084114231116_500%20Black%20FR.JPG |  |  |  | https://bitner.com.pl/data/t4txt_photos/125016220219_5_BiT_500_BLACK_FR.pdf |  |  |  | https://bitner.com.pl/data/t4txt_photos/115255270423_0054_DWU_S_2304_BiT_500_BLACK_FR_w.4.pdf |  |  |  | https://bitner.com.pl/data/t4txt_photos/11350110421_0033_2_UE_BITNER_BiT_500_BLACK_FR.pdf
SB2022 | 5902956056382 |  |  | BiT 500®BLACK FR 3x2x1,0 mm² 300/500V | Giętkie kable sterownicze i zasilające, przeznaczone do pracy w energetycznych urządzeniach kontrolnych, zabezpieczających oraz do obwodów sterowania, a także do zasilania w energię elektryczną odbiorników małej mocy, urządzeń ruchomych i przenośnych. Przeznaczone przede wszystkim do instalacji w obiektach przemysłowych o podwyższonych wymaganiach przeciwpożarowych (ograniczają rozprzestrzenianie płomienia). Nadają się do instalowania na stałe oraz do połączeń ruchomych w urządzeniach przemysłowych, liniach technologicznych, maszynach pracujących w pomieszczeniach suchych i wilgotnych. Kable nadają się do układania na zewnątrz. Powłoka zewnętrzna odporna na UV. Przeznaczony do bezpośredniego układania w ziemi. Materiały izolacyjne oraz konstrukcja żył zastosowane w kablu BiT 500®BLACK FR pozwalają na łatwe i szybkie wykonanie połączeń i zapewniają wysoką trwałość wykonanego połączenia. Kable sklasyfikowane zgodnie z normą PN-EN 50575 (CPR). | [10 empty] | Zakłady Kablowe BITNER Sp. z o.o. | SB2022 | Uniepalnione, parowane, giętkie kable sterownicze, w izolacji i powłoce PVC, do zastosowań wnętrzowych i na zewnątrz oraz do układania w ziemi, żyły numerowane, 300/500V |  |  | BITNER | [6 empty] | true | true | 12 | PL | [11 empty] | n91 | no_discount_group | no_bonus_group | NOT_RELEVANT | NONE | NOT_RELEVANT | NONE | [33 empty] | 27.32.13.0 |  |  | 0 | 24 | 24 |  |  |  |  | 8544 49 95 | [8 empty] | EC003250 | KMT | KMT | 1 | 1 | [32 empty] | net_list | 20233 | PLN | 0.23 |  |  |  | 2025-07-24 |  |  | KMT | [13 empty] | https://bitner.com.pl/data/t4_text/649x234_084114231116_500%20Black%20FR.JPG |  |  |  | https://bitner.com.pl/data/t4txt_photos/125016220219_5_BiT_500_BLACK_FR.pdf |  |  |  | https://bitner.com.pl/data/t4txt_photos/115255270423_0054_DWU_S_2304_BiT_500_BLACK_FR_w.4.pdf |  |  |  | https://bitner.com.pl/data/t4txt_photos/11350110421_0033_2_UE_BITNER_BiT_500_BLACK_FR.pdf
SB2023 | 5902956056399 |  |  | BiT 500®BLACK FR 4x2x1,0 mm² 300/500V | Giętkie kable sterownicze i zasilające, przeznaczone do pracy w energetycznych urządzeniach kontrolnych, zabezpieczających oraz do obwodów sterowania, a także do zasilania w energię elektryczną odbiorników małej mocy, urządzeń ruchomych i przenośnych. Przeznaczone przede wszystkim do instalacji w obiektach przemysłowych o podwyższonych wymaganiach przeciwpożarowych (ograniczają rozprzestrzenianie płomienia). Nadają się do instalowania na stałe oraz do połączeń ruchomych w urządzeniach przemysłowych, liniach technologicznych, maszynach pracujących w pomieszczeniach suchych i wilgotnych. Kable nadają się do układania na zewnątrz. Powłoka zewnętrzna odporna na UV. Przeznaczony do bezpośredniego układania w ziemi. Materiały izolacyjne oraz konstrukcja żył zastosowane w kablu BiT 500®BLACK FR pozwalają na łatwe i szybkie wykonanie połączeń i zapewniają wysoką trwałość wykonanego połączenia. Kable sklasyfikowane zgodnie z normą PN-EN 50575 (CPR). | [10 empty] | Zakłady Kablowe BITNER Sp. z o.o. | SB2023 | Uniepalnione, parowane, giętkie kable sterownicze, w izolacji i powłoce PVC, do zastosowań wnętrzowych i na zewnątrz oraz do układania w ziemi, żyły numerowane, 300/500V |  |  | BITNER | [6 empty] | true | true | 12 | PL | [11 empty] | n91 | no_discount_group | no_bonus_group | NOT_RELEVANT | NONE | NOT_RELEVANT | NONE | [33 empty] | 27.32.13.0 |  |  | 0 | 24 | 24 |  |  |  |  | 8544 49 95 | [8 empty] | EC003250 | KMT | KMT | 1 | 1 | [32 empty] | net_list | 26155 | PLN | 0.23 |  |  |  | 2025-07-24 |  |  | KMT | [13 empty] | https://bitner.com.pl/data/t4_text/649x234_084114231116_500%20Black%20FR.JPG |  |  |  | https://bitner.com.pl/data/t4txt_photos/125016220219_5_BiT_500_BLACK_FR.pdf |  |  |  | https://bitner.com.pl/data/t4txt_photos/115255270423_0054_DWU_S_2304_BiT_500_BLACK_FR_w.4.pdf |  |  |  | https://bitner.com.pl/data/t4txt_photos/11350110421_0033_2_UE_BITNER_BiT_500_BLACK_FR.pdf
SB2024 | 5902956056405 |  |  | BiT 500®BLACK FR 5x2x1,0 mm² 300/500V | Giętkie kable sterownicze i zasilające, przeznaczone do pracy w energetycznych urządzeniach kontrolnych, zabezpieczających oraz do obwodów sterowania, a także do zasilania w energię elektryczną odbiorników małej mocy, urządzeń ruchomych i przenośnych. Przeznaczone przede wszystkim do instalacji w obiektach przemysłowych o podwyższonych wymaganiach przeciwpożarowych (ograniczają rozprzestrzenianie płomienia). Nadają się do instalowania na stałe oraz do połączeń ruchomych w urządzeniach przemysłowych, liniach technologicznych, maszynach pracujących w pomieszczeniach suchych i wilgotnych. Kable nadają się do układania na zewnątrz. Powłoka zewnętrzna odporna na UV. Przeznaczony do bezpośredniego układania w ziemi. Materiały izolacyjne oraz konstrukcja żył zastosowane w kablu BiT 500®BLACK FR pozwalają na łatwe i szybkie wykonanie połączeń i zapewniają wysoką trwałość wykonanego połączenia. Kable sklasyfikowane zgodnie z normą PN-EN 50575 (CPR). | [10 empty] | Zakłady Kablowe BITNER Sp. z o.o. | SB2024 | Uniepalnione, parowane, giętkie kable sterownicze, w izolacji i powłoce PVC, do zastosowań wnętrzowych i na zewnątrz oraz do układania w ziemi, żyły numerowane, 300/500V |  |  | BITNER | [6 empty] | true | true | 12 | PL | [11 empty] | n91 | no_discount_group | no_bonus_group | NOT_RELEVANT | NONE | NOT_RELEVANT | NONE | [33 empty] | 27.32.13.0 |  |  | 0 | 24 | 24 |  |  |  |  | 8544 49 95 | [8 empty] | EC003250 | KMT | KMT | 1 | 1 | [32 empty] | net_list | 32512 | PLN | 0.23 |  |  |  | 2025-07-24 |  |  | KMT | [13 empty] | https://bitner.com.pl/data/t4_text/649x234_084114231116_500%20Black%20FR.JPG |  |  |  | https://bitner.com.pl/data/t4txt_photos/125016220219_5_BiT_500_BLACK_FR.pdf |  |  |  | https://bitner.com.pl/data/t4txt_photos/115255270423_0054_DWU_S_2304_BiT_500_BLACK_FR_w.4.pdf |  |  |  | https://bitner.com.pl/data/t4txt_photos/11350110421_0033_2_UE_BITNER_BiT_500_BLACK_FR.pdf
SB2025 | 5902956056412 |  |  | BiT 500®BLACK FR 6x2x1,0 mm² 300/500V | Giętkie kable sterownicze i zasilające, przeznaczone do pracy w energetycznych urządzeniach kontrolnych, zabezpieczających oraz do obwodów sterowania, a także do zasilania w energię elektryczną odbiorników małej mocy, urządzeń ruchomych i przenośnych. Przeznaczone przede wszystkim do instalacji w obiektach przemysłowych o podwyższonych wymaganiach przeciwpożarowych (ograniczają rozprzestrzenianie płomienia). Nadają się do instalowania na stałe oraz do połączeń ruchomych w urządzeniach przemysłowych, liniach technologicznych, maszynach pracujących w pomieszczeniach suchych i wilgotnych. Kable nadają się do układania na zewnątrz. Powłoka zewnętrzna odporna na UV. Przeznaczony do bezpośredniego układania w ziemi. Materiały izolacyjne oraz konstrukcja żył zastosowane w kablu BiT 500®BLACK FR pozwalają na łatwe i szybkie wykonanie połączeń i zapewniają wysoką trwałość wykonanego połączenia. Kable sklasyfikowane zgodnie z normą PN-EN 50575 (CPR). | [10 empty] | Zakłady Kablowe BITNER Sp. z o.o. | SB2025 | Uniepalnione, parowane, giętkie kable sterownicze, w izolacji i powłoce PVC, do zastosowań wnętrzowych i na zewnątrz oraz do układania w ziemi, żyły numerowane, 300/500V |  |  | BITNER | [6 empty] | true | true | 12 | PL | [11 empty] | n91 | no_discount_group | no_bonus_group | NOT_RELEVANT | NONE | NOT_RELEVANT | NONE | [33 empty] | 27.32.13.0 |  |  | 0 | 24 | 24 |  |  |  |  | 8544 49 95 | [8 empty] | EC003250 | KMT | KMT | 1 | 1 | [32 empty] | net_list | 37960 | PLN | 0.23 |  |  |  | 2025-07-24 |  |  | KMT | [13 empty] | https://bitner.com.pl/data/t4_text/649x234_084114231116_500%20Black%20FR.JPG |  |  |  | https://bitner.com.pl/data/t4txt_photos/125016220219_5_BiT_500_BLACK_FR.pdf |  |  |  | https://bitner.com.pl/data/t4txt_photos/115255270423_0054_DWU_S_2304_BiT_500_BLACK_FR_w.4.pdf |  |  |  | https://bitner.com.pl/data/t4txt_photos/11350110421_0033_2_UE_BITNER_BiT_500_BLACK_FR.pdf
SB2026 | 5902956056429 |  |  | BiT 500®BLACK FR 7x2x1,0 mm² 300/500V | Giętkie kable sterownicze i zasilające, przeznaczone do pracy w energetycznych urządzeniach kontrolnych, zabezpieczających oraz do obwodów sterowania, a także do zasilania w energię elektryczną odbiorników małej mocy, urządzeń ruchomych i przenośnych. Przeznaczone przede wszystkim do instalacji w obiektach przemysłowych o podwyższonych wymaganiach przeciwpożarowych (ograniczają rozprzestrzenianie płomienia). Nadają się do instalowania na stałe oraz do połączeń ruchomych w urządzeniach przemysłowych, liniach technologicznych, maszynach pracujących w pomieszczeniach suchych i wilgotnych. Kable nadają się do układania na zewnątrz. Powłoka zewnętrzna odporna na UV. Przeznaczony do bezpośredniego układania w ziemi. Materiały izolacyjne oraz konstrukcja żył zastosowane w kablu BiT 500®BLACK FR pozwalają na łatwe i szybkie wykonanie połączeń i zapewniają wysoką trwałość wykonanego połączenia. Kable sklasyfikowane zgodnie z normą PN-EN 50575 (CPR). | [10 empty] | Zakłady Kablowe BITNER Sp. z o.o. | SB2026 | Uniepalnione, parowane, giętkie kable sterownicze, w izolacji i powłoce PVC, do zastosowań wnętrzowych i na zewnątrz oraz do układania w ziemi, żyły numerowane, 300/500V |  |  | BITNER | [6 empty] | true | true | 12 | PL | [11 empty] | n91 | no_discount_group | no_bonus_group | NOT_RELEVANT | NONE | NOT_RELEVANT | NONE | [33 empty] | 27.32.13.0 |  |  | 0 | 24 | 24 |  |  |  |  | 8544 49 95 | [8 empty] | EC003250 | KMT | KMT | 1 | 1 | [32 empty] | net_list | 44149 | PLN | 0.23 |  |  |  | 2025-07-24 |  |  | KMT | [13 empty] | https://bitner.com.pl/data/t4_text/649x234_084114231116_500%20Black%20FR.JPG |  |  |  | https://bitner.com.pl/data/t4txt_photos/125016220219_5_BiT_500_BLACK_FR.pdf |  |  |  | https://bitner.com.pl/data/t4txt_photos/115255270423_0054_DWU_S_2304_BiT_500_BLACK_FR_w.4.pdf |  |  |  | https://bitner.com.pl/data/t4txt_photos/11350110421_0033_2_UE_BITNER_BiT_500_BLACK_FR.pdf
SB2027 | 5902956056436 |  |  | BiT 500®BLACK FR 8x2x1,0 mm² 300/500V | Giętkie kable sterownicze i zasilające, przeznaczone do pracy w energetycznych urządzeniach kontrolnych, zabezpieczających oraz do obwodów sterowania, a także do zasilania w energię elektryczną odbiorników małej mocy, urządzeń ruchomych i przenośnych. Przeznaczone przede wszystkim do instalacji w obiektach przemysłowych o podwyższonych wymaganiach przeciwpożarowych (ograniczają rozprzestrzenianie płomienia). Nadają się do instalowania na stałe oraz do połączeń ruchomych w urządzeniach przemysłowych, liniach technologicznych, maszynach pracujących w pomieszczeniach suchych i wilgotnych. Kable nadają się do układania na zewnątrz. Powłoka zewnętrzna odporna na UV. Przeznaczony do bezpośredniego układania w ziemi. Materiały izolacyjne oraz konstrukcja żył zastosowane w kablu BiT 500®BLACK FR pozwalają na łatwe i szybkie wykonanie połączeń i zapewniają wysoką trwałość wykonanego połączenia. Kable sklasyfikowane zgodnie z normą PN-EN 50575 (CPR). | [10 empty] | Zakłady Kablowe BITNER Sp. z o.o. | SB2027 | Uniepalnione, parowane, giętkie kable sterownicze, w izolacji i powłoce PVC, do zastosowań wnętrzowych i na zewnątrz oraz do układania w ziemi, żyły numerowane, 300/500V |  |  | BITNER | [6 empty] | true | true | 12 | PL | [11 empty] | n91 | no_discount_group | no_bonus_group | NOT_RELEVANT | NONE | NOT_RELEVANT | NONE | [33 empty] | 27.32.13.0 |  |  | 0 | 24 | 24 |  |  |  |  | 8544 49 95 | [8 empty] | EC003250 | KMT | KMT | 1 | 1 | [32 empty] | net_list | 50050 | PLN | 0.23 |  |  |  | 2025-07-24 |  |  | KMT | [13 empty] | https://bitner.com.pl/data/t4_text/649x234_084114231116_500%20Black%20FR.JPG |  |  |  | https://bitner.com.pl/data/t4txt_photos/125016220219_5_BiT_500_BLACK_FR.pdf |  |  |  | https://bitner.com.pl/data/t4txt_photos/115255270423_0054_DWU_S_2304_BiT_500_BLACK_FR_w.4.pdf |  |  |  | https://bitner.com.pl/data/t4txt_photos/11350110421_0033_2_UE_BITNER_BiT_500_BLACK_FR.pdf
SB2028 | 5902956056443 |  |  | BiT 500®BLACK FR 10x2x1,0 mm² 300/500V | Giętkie kable sterownicze i zasilające, przeznaczone do pracy w energetycznych urządzeniach kontrolnych, zabezpieczających oraz do obwodów sterowania, a także do zasilania w energię elektryczną odbiorników małej mocy, urządzeń ruchomych i przenośnych. Przeznaczone przede wszystkim do instalacji w obiektach przemysłowych o podwyższonych wymaganiach przeciwpożarowych (ograniczają rozprzestrzenianie płomienia). Nadają się do instalowania na stałe oraz do połączeń ruchomych w urządzeniach przemysłowych, liniach technologicznych, maszynach pracujących w pomieszczeniach suchych i wilgotnych. Kable nadają się do układania na zewnątrz. Powłoka zewnętrzna odporna na UV. Przeznaczony do bezpośredniego układania w ziemi. Materiały izolacyjne oraz konstrukcja żył zastosowane w kablu BiT 500®BLACK FR pozwalają na łatwe i szybkie wykonanie połączeń i zapewniają wysoką trwałość wykonanego połączenia. Kable sklasyfikowane zgodnie z normą PN-EN 50575 (CPR). | [10 empty] | Zakłady Kablowe BITNER Sp. z o.o. | SB2028 | Uniepalnione, parowane, giętkie kable sterownicze, w izolacji i powłoce PVC, do zastosowań wnętrzowych i na zewnątrz oraz do układania w ziemi, żyły numerowane, 300/500V |  |  | BITNER | [6 empty] | true | true | 12 | PL | [11 empty] | n91 | no_discount_group | no_bonus_group | NOT_RELEVANT | NONE | NOT_RELEVANT | NONE | [33 empty] | 27.32.13.0 |  |  | 0 | 24 | 24 |  |  |  |  | 8544 49 95 | [8 empty] | EC003250 | KMT | KMT | 1 | 1 | [32 empty] | net_list | 59406 | PLN | 0.23 |  |  |  | 2025-07-24 |  |  | KMT | [13 empty] | https://bitner.com.pl/data/t4_text/649x234_084114231116_500%20Black%20FR.JPG |  |  |  | https://bitner.com.pl/data/t4txt_photos/125016220219_5_BiT_500_BLACK_FR.pdf |  |  |  | https://bitner.com.pl/data/t4txt_photos/115255270423_0054_DWU_S_2304_BiT_500_BLACK_FR_w.4.pdf |  |  |  | https://bitner.com.pl/data/t4txt_photos/11350110421_0033_2_UE_BITNER_BiT_500_BLACK_FR.pdf
SB2029 | 5902956056450 |  |  | BiT 500®BLACK FR 12x2x1,0 mm² 300/500V | Giętkie kable sterownicze i zasilające, przeznaczone do pracy w energetycznych urządzeniach kontrolnych, zabezpieczających oraz do obwodów sterowania, a także do zasilania w energię elektryczną odbiorników małej mocy, urządzeń ruchomych i przenośnych. Przeznaczone przede wszystkim do instalacji w obiektach przemysłowych o podwyższonych wymaganiach przeciwpożarowych (ograniczają rozprzestrzenianie płomienia). Nadają się do instalowania na stałe oraz do połączeń ruchomych w urządzeniach przemysłowych, liniach technologicznych, maszynach pracujących w pomieszczeniach suchych i wilgotnych. Kable nadają się do układania na zewnątrz. Powłoka zewnętrzna odporna na UV. Przeznaczony do bezpośredniego układania w ziemi. Materiały izolacyjne oraz konstrukcja żył zastosowane w kablu BiT 500®BLACK FR pozwalają na łatwe i szybkie wykonanie połączeń i zapewniają wysoką trwałość wykonanego połączenia. Kable sklasyfikowane zgodnie z normą PN-EN 50575 (CPR). | [10 empty] | Zakłady Kablowe BITNER Sp. z o.o. | SB2029 | Uniepalnione, parowane, giętkie kable sterownicze, w izolacji i powłoce PVC, do zastosowań wnętrzowych i na zewnątrz oraz do układania w ziemi, żyły numerowane, 300/500V |  |  | BITNER | [6 empty] | true | true | 12 | PL | [11 empty] | n91 | no_discount_group | no_bonus_group | NOT_RELEVANT | NONE | NOT_RELEVANT | NONE | [33 empty] | 27.32.13.0 |  |  | 0 | 24 | 24 |  |  |  |  | 8544 49 95 | [8 empty] | EC003250 | KMT | KMT | 1 | 1 | [32 empty] | net_list | 71702 | PLN | 0.23 |  |  |  | 2025-07-24 |  |  | KMT | [13 empty] | https://bitner.com.pl/data/t4_text/649x234_084114231116_500%20Black%20FR.JPG |  |  |  | https://bitner.com.pl/data/t4txt_photos/125016220219_5_BiT_500_BLACK_FR.pdf |  |  |  | https://bitner.com.pl/data/t4txt_photos/115255270423_0054_DWU_S_2304_BiT_500_BLACK_FR_w.4.pdf |  |  |  | https://bitner.com.pl/data/t4txt_photos/11350110421_0033_2_UE_BITNER_BiT_500_BLACK_FR.pdf
SB2030 | 5902956056467 |  |  | BiT 500®BLACK FR 14x2x1,0 mm² 300/500V | Giętkie kable sterownicze i zasilające, przeznaczone do pracy w energetycznych urządzeniach kontrolnych, zabezpieczających oraz do obwodów sterowania, a także do zasilania w energię elektryczną odbiorników małej mocy, urządzeń ruchomych i przenośnych. Przeznaczone przede wszystkim do instalacji w obiektach przemysłowych o podwyższonych wymaganiach przeciwpożarowych (ograniczają rozprzestrzenianie płomienia). Nadają się do instalowania na stałe oraz do połączeń ruchomych w urządzeniach przemysłowych, liniach technologicznych, maszynach pracujących w pomieszczeniach suchych i wilgotnych. Kable nadają się do układania na zewnątrz. Powłoka zewnętrzna odporna na UV. Przeznaczony do bezpośredniego układania w ziemi. Materiały izolacyjne oraz konstrukcja żył zastosowane w kablu BiT 500®BLACK FR pozwalają na łatwe i szybkie wykonanie połączeń i zapewniają wysoką trwałość wykonanego połączenia. Kable sklasyfikowane zgodnie z normą PN-EN 50575 (CPR). | [10 empty] | Zakłady Kablowe BITNER Sp. z o.o. | SB2030 | Uniepalnione, parowane, giętkie kable sterownicze, w izolacji i powłoce PVC, do zastosowań wnętrzowych i na zewnątrz oraz do układania w ziemi, żyły numerowane, 300/500V |  |  | BITNER | [6 empty] | true | true | 12 | PL | [11 empty] | n91 | no_discount_group | no_bonus_group | NOT_RELEVANT | NONE | NOT_RELEVANT | NONE | [33 empty] | 27.32.13.0 |  |  | 0 | 24 | 24 |  |  |  |  | 8544 49 95 | [8 empty] | EC003250 | KMT | KMT | 1 | 1 | [32 empty] | net_list | 83400 | PLN | 0.23 |  |  |  | 2025-07-24 |  |  | KMT | [13 empty] | https://bitner.com.pl/data/t4_text/649x234_084114231116_500%20Black%20FR.JPG |  |  |  | https://bitner.com.pl/data/t4txt_photos/125016220219_5_BiT_500_BLACK_FR.pdf |  |  |  | https://bitner.com.pl/data/t4txt_photos/115255270423_0054_DWU_S_2304_BiT_500_BLACK_FR_w.4.pdf |  |  |  | https://bitner.com.pl/data/t4txt_photos/11350110421_0033_2_UE_BITNER_BiT_500_BLACK_FR.pdf
SB2031 | 5902956056474 |  |  | BiT 500®BLACK FR 16x2x1,0 mm² 300/500V | Giętkie kable sterownicze i zasilające, przeznaczone do pracy w energetycznych urządzeniach kontrolnych, zabezpieczających oraz do obwodów sterowania, a także do zasilania w energię elektryczną odbiorników małej mocy, urządzeń ruchomych i przenośnych. Przeznaczone przede wszystkim do instalacji w obiektach przemysłowych o podwyższonych wymaganiach przeciwpożarowych (ograniczają rozprzestrzenianie płomienia). Nadają się do instalowania na stałe oraz do połączeń ruchomych w urządzeniach przemysłowych, liniach technologicznych, maszynach pracujących w pomieszczeniach suchych i wilgotnych. Kable nadają się do układania na zewnątrz. Powłoka zewnętrzna odporna na UV. Przeznaczony do bezpośredniego układania w ziemi. Materiały izolacyjne oraz konstrukcja żył zastosowane w kablu BiT 500®BLACK FR pozwalają na łatwe i szybkie wykonanie połączeń i zapewniają wysoką trwałość wykonanego połączenia. Kable sklasyfikowane zgodnie z normą PN-EN 50575 (CPR). | [10 empty] | Zakłady Kablowe BITNER Sp. z o.o. | SB2031 | Uniepalnione, parowane, giętkie kable sterownicze, w izolacji i powłoce PVC, do zastosowań wnętrzowych i na zewnątrz oraz do układania w ziemi, żyły numerowane, 300/500V |  |  | BITNER | [6 empty] | true | true | 12 | PL | [11 empty] | n91 | no_discount_group | no_bonus_group | NOT_RELEVANT | NONE | NOT_RELEVANT | NONE | [33 empty] | 27.32.13.0 |  |  | 0 | 24 | 24 |  |  |  |  | 8544 49 95 | [8 empty] | EC003250 | KMT | KMT | 1 | 1 | [32 empty] | net_list | 95161 | PLN | 0.23 |  |  |  | 2025-07-24 |  |  | KMT | [13 empty] | https://bitner.com.pl/data/t4_text/649x234_084114231116_500%20Black%20FR.JPG |  |  |  | https://bitner.com.pl/data/t4txt_photos/125016220219_5_BiT_500_BLACK_FR.pdf |  |  |  | https://bitner.com.pl/data/t4txt_photos/115255270423_0054_DWU_S_2304_BiT_500_BLACK_FR_w.4.pdf |  |  |  | https://bitner.com.pl/data/t4txt_photos/11350110421_0033_2_UE_BITNER_BiT_500_BLACK_FR.pdf
SB2032 | 5902956056481 |  |  | BiT 500®BLACK FR 18x2x1,0 mm² 300/500V | Giętkie kable sterownicze i zasilające, przeznaczone do pracy w energetycznych urządzeniach kontrolnych, zabezpieczających oraz do obwodów sterowania, a także do zasilania w energię elektryczną odbiorników małej mocy, urządzeń ruchomych i przenośnych. Przeznaczone przede wszystkim do instalacji w obiektach przemysłowych o podwyższonych wymaganiach przeciwpożarowych (ograniczają rozprzestrzenianie płomienia). Nadają się do instalowania na stałe oraz do połączeń ruchomych w urządzeniach przemysłowych, liniach technologicznych, maszynach pracujących w pomieszczeniach suchych i wilgotnych. Kable nadają się do układania na zewnątrz. Powłoka zewnętrzna odporna na UV. Przeznaczony do bezpośredniego układania w ziemi. Materiały izolacyjne oraz konstrukcja żył zastosowane w kablu BiT 500®BLACK FR pozwalają na łatwe i szybkie wykonanie połączeń i zapewniają wysoką trwałość wykonanego połączenia. Kable sklasyfikowane zgodnie z normą PN-EN 50575 (CPR). | [10 empty] | Zakłady Kablowe BITNER Sp. z o.o. | SB2032 | Uniepalnione, parowane, giętkie kable sterownicze, w izolacji i powłoce PVC, do zastosowań wnętrzowych i na zewnątrz oraz do układania w ziemi, żyły numerowane, 300/500V |  |  | BITNER | [6 empty] | true | true | 12 | PL | [11 empty] | n91 | no_discount_group | no_bonus_group | NOT_RELEVANT | NONE | NOT_RELEVANT | NONE | [33 empty] | 27.32.13.0 |  |  | 0 | 24 | 24 |  |  |  |  | 8544 49 95 | [8 empty] | EC003250 | KMT | KMT | 1 | 1 | [32 empty] | net_list | 106128 | PLN | 0.23 |  |  |  | 2025-07-24 |  |  | KMT | [13 empty] | https://bitner.com.pl/data/t4_text/649x234_084114231116_500%20Black%20FR.JPG |  |  |  | https://bitner.com.pl/data/t4txt_photos/125016220219_5_BiT_500_BLACK_FR.pdf |  |  |  | https://bitner.com.pl/data/t4txt_photos/115255270423_0054_DWU_S_2304_BiT_500_BLACK_FR_w.4.pdf |  |  |  | https://bitner.com.pl/data/t4txt_photos/11350110421_0033_2_UE_BITNER_BiT_500_BLACK_FR.pdf
SB2033 | 5902956056498 |  |  | BiT 500®BLACK FR 20x2x1,0 mm² 300/500V | Giętkie kable sterownicze i zasilające, przeznaczone do pracy w energetycznych urządzeniach kontrolnych, zabezpieczających oraz do obwodów sterowania, a także do zasilania w energię elektryczną odbiorników małej mocy, urządzeń ruchomych i przenośnych. Przeznaczone przede wszystkim do instalacji w obiektach przemysłowych o podwyższonych wymaganiach przeciwpożarowych (ograniczają rozprzestrzenianie płomienia). Nadają się do instalowania na stałe oraz do połączeń ruchomych w urządzeniach przemysłowych, liniach technologicznych, maszynach pracujących w pomieszczeniach suchych i wilgotnych. Kable nadają się do układania na zewnątrz. Powłoka zewnętrzna odporna na UV. Przeznaczony do bezpośredniego układania w ziemi. Materiały izolacyjne oraz konstrukcja żył zastosowane w kablu BiT 500®BLACK FR pozwalają na łatwe i szybkie wykonanie połączeń i zapewniają wysoką trwałość wykonanego połączenia. Kable sklasyfikowane zgodnie z normą PN-EN 50575 (CPR). | [10 empty] | Zakłady Kablowe BITNER Sp. z o.o. | SB2033 | Uniepalnione, parowane, giętkie kable sterownicze, w izolacji i powłoce PVC, do zastosowań wnętrzowych i na zewnątrz oraz do układania w ziemi, żyły numerowane, 300/500V |  |  | BITNER | [6 empty] | true | true | 12 | PL | [11 empty] | n91 | no_discount_group | no_bonus_group | NOT_RELEVANT | NONE | NOT_RELEVANT | NONE | [33 empty] | 27.32.13.0 |  |  | 0 | 24 | 24 |  |  |  |  | 8544 49 95 | [8 empty] | EC003250 | KMT | KMT | 1 | 1 | [32 empty] | net_list | 117280 | PLN | 0.23 |  |  |  | 2025-07-24 |  |  | KMT | [13 empty] | https://bitner.com.pl/data/t4_text/649x234_084114231116_500%20Black%20FR.JPG |  |  |  | https://bitner.com.pl/data/t4txt_photos/125016220219_5_BiT_500_BLACK_FR.pdf |  |  |  | https://bitner.com.pl/data/t4txt_photos/115255270423_0054_DWU_S_2304_BiT_500_BLACK_FR_w.4.pdf |  |  |  | https://bitner.com.pl/data/t4txt_photos/11350110421_0033_2_UE_BITNER_BiT_500_BLACK_FR.pdf
SB2034 | 5902956056504 |  |  | BiT 500®BLACK FR 24x2x1,0 mm² 300/500V | Giętkie kable sterownicze i zasilające, przeznaczone do pracy w energetycznych urządzeniach kontrolnych, zabezpieczających oraz do obwodów sterowania, a także do zasilania w energię elektryczną odbiorników małej mocy, urządzeń ruchomych i przenośnych. Przeznaczone przede wszystkim do instalacji w obiektach przemysłowych o podwyższonych wymaganiach przeciwpożarowych (ograniczają rozprzestrzenianie płomienia). Nadają się do instalowania na stałe oraz do połączeń ruchomych w urządzeniach przemysłowych, liniach technologicznych, maszynach pracujących w pomieszczeniach suchych i wilgotnych. Kable nadają się do układania na zewnątrz. Powłoka zewnętrzna odporna na UV. Przeznaczony do bezpośredniego układania w ziemi. Materiały izolacyjne oraz konstrukcja żył zastosowane w kablu BiT 500®BLACK FR pozwalają na łatwe i szybkie wykonanie połączeń i zapewniają wysoką trwałość wykonanego połączenia. Kable sklasyfikowane zgodnie z normą PN-EN 50575 (CPR). | [10 empty] | Zakłady Kablowe BITNER Sp. z o.o. | SB2034 | Uniepalnione, parowane, giętkie kable sterownicze, w izolacji i powłoce PVC, do zastosowań wnętrzowych i na zewnątrz oraz do układania w ziemi, żyły numerowane, 300/500V |  |  | BITNER | [6 empty] | true | true | 12 | PL | [11 empty] | n91 | no_discount_group | no_bonus_group | NOT_RELEVANT | NONE | NOT_RELEVANT | NONE | [33 empty] | 27.32.13.0 |  |  | 0 | 24 | 24 |  |  |  |  | 8544 49 95 | [8 empty] | EC003250 | KMT | KMT | 1 | 1 | [32 empty] | net_list | 140079 | PLN | 0.23 |  |  |  | 2025-07-24 |  |  | KMT | [13 empty] | https://bitner.com.pl/data/t4_text/649x234_084114231116_500%20Black%20FR.JPG |  |  |  | https://bitner.com.pl/data/t4txt_photos/125016220219_5_BiT_500_BLACK_FR.pdf |  |  |  | https://bitner.com.pl/data/t4txt_photos/115255270423_0054_DWU_S_2304_BiT_500_BLACK_FR_w.4.pdf |  |  |  | https://bitner.com.pl/data/t4txt_photos/11350110421_0033_2_UE_BITNER_BiT_500_BLACK_FR.pdf
SB2035 | 5902956056511 |  |  | BiT 500®BLACK FR 2x2x1,5 mm² 300/500V | Giętkie kable sterownicze i zasilające, przeznaczone do pracy w energetycznych urządzeniach kontrolnych, zabezpieczających oraz do obwodów sterowania, a także do zasilania w energię elektryczną odbiorników małej mocy, urządzeń ruchomych i przenośnych. Przeznaczone przede wszystkim do instalacji w obiektach przemysłowych o podwyższonych wymaganiach przeciwpożarowych (ograniczają rozprzestrzenianie płomienia). Nadają się do instalowania na stałe oraz do połączeń ruchomych w urządzeniach przemysłowych, liniach technologicznych, maszynach pracujących w pomieszczeniach suchych i wilgotnych. Kable nadają się do układania na zewnątrz. Powłoka zewnętrzna odporna na UV. Przeznaczony do bezpośredniego układania w ziemi. Materiały izolacyjne oraz konstrukcja żył zastosowane w kablu BiT 500®BLACK FR pozwalają na łatwe i szybkie wykonanie połączeń i zapewniają wysoką trwałość wykonanego połączenia. Kable sklasyfikowane zgodnie z normą PN-EN 50575 (CPR). | [10 empty] | Zakłady Kablowe BITNER Sp. z o.o. | SB2035 | Uniepalnione, parowane, giętkie kable sterownicze, w izolacji i powłoce PVC, do zastosowań wnętrzowych i na zewnątrz oraz do układania w ziemi, żyły numerowane, 300/500V |  |  | BITNER | [6 empty] | true | true | 12 | PL | [11 empty] | n91 | no_discount_group | no_bonus_group | NOT_RELEVANT | NONE | NOT_RELEVANT | NONE | [33 empty] | 27.32.13.0 |  |  | 0 | 24 | 24 |  |  |  |  | 8544 49 95 | [8 empty] | EC003250 | KMT | KMT | 1 | 1 | [32 empty] | net_list | 20233 | PLN | 0.23 |  |  |  | 2025-07-24 |  |  | KMT | [13 empty] | https://bitner.com.pl/data/t4_text/649x234_084114231116_500%20Black%20FR.JPG |  |  |  | https://bitner.com.pl/data/t4txt_photos/125016220219_5_BiT_500_BLACK_FR.pdf |  |  |  | https://bitner.com.pl/data/t4txt_photos/115255270423_0054_DWU_S_2304_BiT_500_BLACK_FR_w.4.pdf |  |  |  | https://bitner.com.pl/data/t4txt_photos/11350110421_0033_2_UE_BITNER_BiT_500_BLACK_FR.pdf
SB2036 | 5902956056528 |  |  | BiT 500®BLACK FR 3x2x1,5 mm² 300/500V | Giętkie kable sterownicze i zasilające, przeznaczone do pracy w energetycznych urządzeniach kontrolnych, zabezpieczających oraz do obwodów sterowania, a także do zasilania w energię elektryczną odbiorników małej mocy, urządzeń ruchomych i przenośnych. Przeznaczone przede wszystkim do instalacji w obiektach przemysłowych o podwyższonych wymaganiach przeciwpożarowych (ograniczają rozprzestrzenianie płomienia). Nadają się do instalowania na stałe oraz do połączeń ruchomych w urządzeniach przemysłowych, liniach technologicznych, maszynach pracujących w pomieszczeniach suchych i wilgotnych. Kable nadają się do układania na zewnątrz. Powłoka zewnętrzna odporna na UV. Przeznaczony do bezpośredniego układania w ziemi. Materiały izolacyjne oraz konstrukcja żył zastosowane w kablu BiT 500®BLACK FR pozwalają na łatwe i szybkie wykonanie połączeń i zapewniają wysoką trwałość wykonanego połączenia. Kable sklasyfikowane zgodnie z normą PN-EN 50575 (CPR). | [10 empty] | Zakłady Kablowe BITNER Sp. z o.o. | SB2036 | Uniepalnione, parowane, giętkie kable sterownicze, w izolacji i powłoce PVC, do zastosowań wnętrzowych i na zewnątrz oraz do układania w ziemi, żyły numerowane, 300/500V |  |  | BITNER | [6 empty] | true | true | 12 | PL | [11 empty] | n91 | no_discount_group | no_bonus_group | NOT_RELEVANT | NONE | NOT_RELEVANT | NONE | [33 empty] | 27.32.13.0 |  |  | 0 | 24 | 24 |  |  |  |  | 8544 49 95 | [8 empty] | EC003250 | KMT | KMT | 1 | 1 | [32 empty] | net_list | 28175 | PLN | 0.23 |  |  |  | 2025-07-24 |  |  | KMT | [13 empty] | https://bitner.com.pl/data/t4_text/649x234_084114231116_500%20Black%20FR.JPG |  |  |  | https://bitner.com.pl/data/t4txt_photos/125016220219_5_BiT_500_BLACK_FR.pdf |  |  |  | https://bitner.com.pl/data/t4txt_photos/115255270423_0054_DWU_S_2304_BiT_500_BLACK_FR_w.4.pdf |  |  |  | https://bitner.com.pl/data/t4txt_photos/11350110421_0033_2_UE_BITNER_BiT_500_BLACK_FR.pdf
SB2037 | 5902956056535 |  |  | BiT 500®BLACK FR 4x2x1,5 mm² 300/500V | Giętkie kable sterownicze i zasilające, przeznaczone do pracy w energetycznych urządzeniach kontrolnych, zabezpieczających oraz do obwodów sterowania, a także do zasilania w energię elektryczną odbiorników małej mocy, urządzeń ruchomych i przenośnych. Przeznaczone przede wszystkim do instalacji w obiektach przemysłowych o podwyższonych wymaganiach przeciwpożarowych (ograniczają rozprzestrzenianie płomienia). Nadają się do instalowania na stałe oraz do połączeń ruchomych w urządzeniach przemysłowych, liniach technologicznych, maszynach pracujących w pomieszczeniach suchych i wilgotnych. Kable nadają się do układania na zewnątrz. Powłoka zewnętrzna odporna na UV. Przeznaczony do bezpośredniego układania w ziemi. Materiały izolacyjne oraz konstrukcja żył zastosowane w kablu BiT 500®BLACK FR pozwalają na łatwe i szybkie wykonanie połączeń i zapewniają wysoką trwałość wykonanego połączenia. Kable sklasyfikowane zgodnie z normą PN-EN 50575 (CPR). | [10 empty] | Zakłady Kablowe BITNER Sp. z o.o. | SB2037 | Uniepalnione, parowane, giętkie kable sterownicze, w izolacji i powłoce PVC, do zastosowań wnętrzowych i na zewnątrz oraz do układania w ziemi, żyły numerowane, 300/500V |  |  | BITNER | [6 empty] | true | true | 12 | PL | [11 empty] | n91 | no_discount_group | no_bonus_group | NOT_RELEVANT | NONE | NOT_RELEVANT | NONE | [33 empty] | 27.32.13.0 |  |  | 0 | 24 | 24 |  |  |  |  | 8544 49 95 | [8 empty] | EC003250 | KMT | KMT | 1 | 1 | [32 empty] | net_list | 36746 | PLN | 0.23 |  |  |  | 2025-07-24 |  |  | KMT | [13 empty] | https://bitner.com.pl/data/t4_text/649x234_084114231116_500%20Black%20FR.JPG |  |  |  | https://bitner.com.pl/data/t4txt_photos/125016220219_5_BiT_500_BLACK_FR.pdf |  |  |  | https://bitner.com.pl/data/t4txt_photos/115255270423_0054_DWU_S_2304_BiT_500_BLACK_FR_w.4.pdf |  |  |  | https://bitner.com.pl/data/t4txt_photos/11350110421_0033_2_UE_BITNER_BiT_500_BLACK_FR.pdf
SB2038 | 5902956056542 |  |  | BiT 500®BLACK FR 5x2x1,5 mm² 300/500V | Giętkie kable sterownicze i zasilające, przeznaczone do pracy w energetycznych urządzeniach kontrolnych, zabezpieczających oraz do obwodów sterowania, a także do zasilania w energię elektryczną odbiorników małej mocy, urządzeń ruchomych i przenośnych. Przeznaczone przede wszystkim do instalacji w obiektach przemysłowych o podwyższonych wymaganiach przeciwpożarowych (ograniczają rozprzestrzenianie płomienia). Nadają się do instalowania na stałe oraz do połączeń ruchomych w urządzeniach przemysłowych, liniach technologicznych, maszynach pracujących w pomieszczeniach suchych i wilgotnych. Kable nadają się do układania na zewnątrz. Powłoka zewnętrzna odporna na UV. Przeznaczony do bezpośredniego układania w ziemi. Materiały izolacyjne oraz konstrukcja żył zastosowane w kablu BiT 500®BLACK FR pozwalają na łatwe i szybkie wykonanie połączeń i zapewniają wysoką trwałość wykonanego połączenia. Kable sklasyfikowane zgodnie z normą PN-EN 50575 (CPR). | [10 empty] | Zakłady Kablowe BITNER Sp. z o.o. | SB2038 | Uniepalnione, parowane, giętkie kable sterownicze, w izolacji i powłoce PVC, do zastosowań wnętrzowych i na zewnątrz oraz do układania w ziemi, żyły numerowane, 300/500V |  |  | BITNER | [6 empty] | true | true | 12 | PL | [11 empty] | n91 | no_discount_group | no_bonus_group | NOT_RELEVANT | NONE | NOT_RELEVANT | NONE | [33 empty] | 27.32.13.0 |  |  | 0 | 24 | 24 |  |  |  |  | 8544 49 95 | [8 empty] | EC003250 | KMT | KMT | 1 | 1 | [32 empty] | net_list | 45780 | PLN | 0.23 |  |  |  | 2025-07-24 |  |  | KMT | [13 empty] | https://bitner.com.pl/data/t4_text/649x234_084114231116_500%20Black%20FR.JPG |  |  |  | https://bitner.com.pl/data/t4txt_photos/125016220219_5_BiT_500_BLACK_FR.pdf |  |  |  | https://bitner.com.pl/data/t4txt_photos/115255270423_0054_DWU_S_2304_BiT_500_BLACK_FR_w.4.pdf |  |  |  | https://bitner.com.pl/data/t4txt_photos/11350110421_0033_2_UE_BITNER_BiT_500_BLACK_FR.pdf
SB2039 | 5902956056559 |  |  | BiT 500®BLACK FR 6x2x1,5 mm² 300/500V | Giętkie kable sterownicze i zasilające, przeznaczone do pracy w energetycznych urządzeniach kontrolnych, zabezpieczających oraz do obwodów sterowania, a także do zasilania w energię elektryczną odbiorników małej mocy, urządzeń ruchomych i przenośnych. Przeznaczone przede wszystkim do instalacji w obiektach przemysłowych o podwyższonych wymaganiach przeciwpożarowych (ograniczają rozprzestrzenianie płomienia). Nadają się do instalowania na stałe oraz do połączeń ruchomych w urządzeniach przemysłowych, liniach technologicznych, maszynach pracujących w pomieszczeniach suchych i wilgotnych. Kable nadają się do układania na zewnątrz. Powłoka zewnętrzna odporna na UV. Przeznaczony do bezpośredniego układania w ziemi. Materiały izolacyjne oraz konstrukcja żył zastosowane w kablu BiT 500®BLACK FR pozwalają na łatwe i szybkie wykonanie połączeń i zapewniają wysoką trwałość wykonanego połączenia. Kable sklasyfikowane zgodnie z normą PN-EN 50575 (CPR). | [10 empty] | Zakłady Kablowe BITNER Sp. z o.o. | SB2039 | Uniepalnione, parowane, giętkie kable sterownicze, w izolacji i powłoce PVC, do zastosowań wnętrzowych i na zewnątrz oraz do układania w ziemi, żyły numerowane, 300/500V |  |  | BITNER | [6 empty] | true | true | 12 | PL | [11 empty] | n91 | no_discount_group | no_bonus_group | NOT_RELEVANT | NONE | NOT_RELEVANT | NONE | [33 empty] | 27.32.13.0 |  |  | 0 | 24 | 24 |  |  |  |  | 8544 49 95 | [8 empty] | EC003250 | KMT | KMT | 1 | 1 | [32 empty] | net_list | 53583 | PLN | 0.23 |  |  |  | 2025-07-24 |  |  | KMT | [13 empty] | https://bitner.com.pl/data/t4_text/649x234_084114231116_500%20Black%20FR.JPG |  |  |  | https://bitner.com.pl/data/t4txt_photos/125016220219_5_BiT_500_BLACK_FR.pdf |  |  |  | https://bitner.com.pl/data/t4txt_photos/115255270423_0054_DWU_S_2304_BiT_500_BLACK_FR_w.4.pdf |  |  |  | https://bitner.com.pl/data/t4txt_photos/11350110421_0033_2_UE_BITNER_BiT_500_BLACK_FR.pdf
SB2040 | 5902956056566 |  |  | BiT 500®BLACK FR 7x2x1,5 mm² 300/500V | Giętkie kable sterownicze i zasilające, przeznaczone do pracy w energetycznych urządzeniach kontrolnych, zabezpieczających oraz do obwodów sterowania, a także do zasilania w energię elektryczną odbiorników małej mocy, urządzeń ruchomych i przenośnych. Przeznaczone przede wszystkim do instalacji w obiektach przemysłowych o podwyższonych wymaganiach przeciwpożarowych (ograniczają rozprzestrzenianie płomienia). Nadają się do instalowania na stałe oraz do połączeń ruchomych w urządzeniach przemysłowych, liniach technologicznych, maszynach pracujących w pomieszczeniach suchych i wilgotnych. Kable nadają się do układania na zewnątrz. Powłoka zewnętrzna odporna na UV. Przeznaczony do bezpośredniego układania w ziemi. Materiały izolacyjne oraz konstrukcja żył zastosowane w kablu BiT 500®BLACK FR pozwalają na łatwe i szybkie wykonanie połączeń i zapewniają wysoką trwałość wykonanego połączenia. Kable sklasyfikowane zgodnie z normą PN-EN 50575 (CPR). | [10 empty] | Zakłady Kablowe BITNER Sp. z o.o. | SB2040 | Uniepalnione, parowane, giętkie kable sterownicze, w izolacji i powłoce PVC, do zastosowań wnętrzowych i na zewnątrz oraz do układania w ziemi, żyły numerowane, 300/500V |  |  | BITNER | [6 empty] | true | true | 12 | PL | [11 empty] | n91 | no_discount_group | no_bonus_group | NOT_RELEVANT | NONE | NOT_RELEVANT | NONE | [33 empty] | 27.32.13.0 |  |  | 0 | 24 | 24 |  |  |  |  | 8544 49 95 | [8 empty] | EC003250 | KMT | KMT | 1 | 1 | [32 empty] | net_list | 60960 | PLN | 0.23 |  |  |  | 2025-07-24 |  |  | KMT | [13 empty] | https://bitner.com.pl/data/t4_text/649x234_084114231116_500%20Black%20FR.JPG |  |  |  | https://bitner.com.pl/data/t4txt_photos/125016220219_5_BiT_500_BLACK_FR.pdf |  |  |  | https://bitner.com.pl/data/t4txt_photos/115255270423_0054_DWU_S_2304_BiT_500_BLACK_FR_w.4.pdf |  |  |  | https://bitner.com.pl/data/t4txt_photos/11350110421_0033_2_UE_BITNER_BiT_500_BLACK_FR.pdf
SB2041 | 5902956056573 |  |  | BiT 500®BLACK FR 8x2x1,5 mm² 300/500V | Giętkie kable sterownicze i zasilające, przeznaczone do pracy w energetycznych urządzeniach kontrolnych, zabezpieczających oraz do obwodów sterowania, a także do zasilania w energię elektryczną odbiorników małej mocy, urządzeń ruchomych i przenośnych. Przeznaczone przede wszystkim do instalacji w obiektach przemysłowych o podwyższonych wymaganiach przeciwpożarowych (ograniczają rozprzestrzenianie płomienia). Nadają się do instalowania na stałe oraz do połączeń ruchomych w urządzeniach przemysłowych, liniach technologicznych, maszynach pracujących w pomieszczeniach suchych i wilgotnych. Kable nadają się do układania na zewnątrz. Powłoka zewnętrzna odporna na UV. Przeznaczony do bezpośredniego układania w ziemi. Materiały izolacyjne oraz konstrukcja żył zastosowane w kablu BiT 500®BLACK FR pozwalają na łatwe i szybkie wykonanie połączeń i zapewniają wysoką trwałość wykonanego połączenia. Kable sklasyfikowane zgodnie z normą PN-EN 50575 (CPR). | [10 empty] | Zakłady Kablowe BITNER Sp. z o.o. | SB2041 | Uniepalnione, parowane, giętkie kable sterownicze, w izolacji i powłoce PVC, do zastosowań wnętrzowych i na zewnątrz oraz do układania w ziemi, żyły numerowane, 300/500V |  |  | BITNER | [6 empty] | true | true | 12 | PL | [11 empty] | n91 | no_discount_group | no_bonus_group | NOT_RELEVANT | NONE | NOT_RELEVANT | NONE | [33 empty] | 27.32.13.0 |  |  | 0 | 24 | 24 |  |  |  |  | 8544 49 95 | [8 empty] | EC003250 | KMT | KMT | 1 | 1 | [32 empty] | net_list | 69111 | PLN | 0.23 |  |  |  | 2025-07-24 |  |  | KMT | [13 empty] | https://bitner.com.pl/data/t4_text/649x234_084114231116_500%20Black%20FR.JPG |  |  |  | https://bitner.com.pl/data/t4txt_photos/125016220219_5_BiT_500_BLACK_FR.pdf |  |  |  | https://bitner.com.pl/data/t4txt_photos/115255270423_0054_DWU_S_2304_BiT_500_BLACK_FR_w.4.pdf |  |  |  | https://bitner.com.pl/data/t4txt_photos/11350110421_0033_2_UE_BITNER_BiT_500_BLACK_FR.pdf
SB2042 | 5902956056580 |  |  | BiT 500®BLACK FR 10x2x1,5 mm² 300/500V | Giętkie kable sterownicze i zasilające, przeznaczone do pracy w energetycznych urządzeniach kontrolnych, zabezpieczających oraz do obwodów sterowania, a także do zasilania w energię elektryczną odbiorników małej mocy, urządzeń ruchomych i przenośnych. Przeznaczone przede wszystkim do instalacji w obiektach przemysłowych o podwyższonych wymaganiach przeciwpożarowych (ograniczają rozprzestrzenianie płomienia). Nadają się do instalowania na stałe oraz do połączeń ruchomych w urządzeniach przemysłowych, liniach technologicznych, maszynach pracujących w pomieszczeniach suchych i wilgotnych. Kable nadają się do układania na zewnątrz. Powłoka zewnętrzna odporna na UV. Przeznaczony do bezpośredniego układania w ziemi. Materiały izolacyjne oraz konstrukcja żył zastosowane w kablu BiT 500®BLACK FR pozwalają na łatwe i szybkie wykonanie połączeń i zapewniają wysoką trwałość wykonanego połączenia. Kable sklasyfikowane zgodnie z normą PN-EN 50575 (CPR). | [10 empty] | Zakłady Kablowe BITNER Sp. z o.o. | SB2042 | Uniepalnione, parowane, giętkie kable sterownicze, w izolacji i powłoce PVC, do zastosowań wnętrzowych i na zewnątrz oraz do układania w ziemi, żyły numerowane, 300/500V |  |  | BITNER | [6 empty] | true | true | 12 | PL | [11 empty] | n91 | no_discount_group | no_bonus_group | NOT_RELEVANT | NONE | NOT_RELEVANT | NONE | [33 empty] | 27.32.13.0 |  |  | 0 | 24 | 24 |  |  |  |  | 8544 49 95 | [8 empty] | EC003250 | KMT | KMT | 1 | 1 | [32 empty] | net_list | 85717 | PLN | 0.23 |  |  |  | 2025-07-24 |  |  | KMT | [13 empty] | https://bitner.com.pl/data/t4_text/649x234_084114231116_500%20Black%20FR.JPG |  |  |  | https://bitner.com.pl/data/t4txt_photos/125016220219_5_BiT_500_BLACK_FR.pdf |  |  |  | https://bitner.com.pl/data/t4txt_photos/115255270423_0054_DWU_S_2304_BiT_500_BLACK_FR_w.4.pdf |  |  |  | https://bitner.com.pl/data/t4txt_photos/11350110421_0033_2_UE_BITNER_BiT_500_BLACK_FR.pdf
SB2043 | 5902956056597 |  |  | BiT 500®BLACK FR 12x2x1,5 mm² 300/500V | Giętkie kable sterownicze i zasilające, przeznaczone do pracy w energetycznych urządzeniach kontrolnych, zabezpieczających oraz do obwodów sterowania, a także do zasilania w energię elektryczną odbiorników małej mocy, urządzeń ruchomych i przenośnych. Przeznaczone przede wszystkim do instalacji w obiektach przemysłowych o podwyższonych wymaganiach przeciwpożarowych (ograniczają rozprzestrzenianie płomienia). Nadają się do instalowania na stałe oraz do połączeń ruchomych w urządzeniach przemysłowych, liniach technologicznych, maszynach pracujących w pomieszczeniach suchych i wilgotnych. Kable nadają się do układania na zewnątrz. Powłoka zewnętrzna odporna na UV. Przeznaczony do bezpośredniego układania w ziemi. Materiały izolacyjne oraz konstrukcja żył zastosowane w kablu BiT 500®BLACK FR pozwalają na łatwe i szybkie wykonanie połączeń i zapewniają wysoką trwałość wykonanego połączenia. Kable sklasyfikowane zgodnie z normą PN-EN 50575 (CPR). | [10 empty] | Zakłady Kablowe BITNER Sp. z o.o. | SB2043 | Uniepalnione, parowane, giętkie kable sterownicze, w izolacji i powłoce PVC, do zastosowań wnętrzowych i na zewnątrz oraz do układania w ziemi, żyły numerowane, 300/500V |  |  | BITNER | [6 empty] | true | true | 12 | PL | [11 empty] | n91 | no_discount_group | no_bonus_group | NOT_RELEVANT | NONE | NOT_RELEVANT | NONE | [33 empty] | 27.32.13.0 |  |  | 0 | 24 | 24 |  |  |  |  | 8544 49 95 | [8 empty] | EC003250 | KMT | KMT | 1 | 1 | [32 empty] | net_list | 101945 | PLN | 0.23 |  |  |  | 2025-07-24 |  |  | KMT | [13 empty] | https://bitner.com.pl/data/t4_text/649x234_084114231116_500%20Black%20FR.JPG |  |  |  | https://bitner.com.pl/data/t4txt_photos/125016220219_5_BiT_500_BLACK_FR.pdf |  |  |  | https://bitner.com.pl/data/t4txt_photos/115255270423_0054_DWU_S_2304_BiT_500_BLACK_FR_w.4.pdf |  |  |  | https://bitner.com.pl/data/t4txt_photos/11350110421_0033_2_UE_BITNER_BiT_500_BLACK_FR.pdf
SB2044 | 5902956056603 |  |  | BiT 500®BLACK FR 14x2x1,5 mm² 300/500V | Giętkie kable sterownicze i zasilające, przeznaczone do pracy w energetycznych urządzeniach kontrolnych, zabezpieczających oraz do obwodów sterowania, a także do zasilania w energię elektryczną odbiorników małej mocy, urządzeń ruchomych i przenośnych. Przeznaczone przede wszystkim do instalacji w obiektach przemysłowych o podwyższonych wymaganiach przeciwpożarowych (ograniczają rozprzestrzenianie płomienia). Nadają się do instalowania na stałe oraz do połączeń ruchomych w urządzeniach przemysłowych, liniach technologicznych, maszynach pracujących w pomieszczeniach suchych i wilgotnych. Kable nadają się do układania na zewnątrz. Powłoka zewnętrzna odporna na UV. Przeznaczony do bezpośredniego układania w ziemi. Materiały izolacyjne oraz konstrukcja żył zastosowane w kablu BiT 500®BLACK FR pozwalają na łatwe i szybkie wykonanie połączeń i zapewniają wysoką trwałość wykonanego połączenia. Kable sklasyfikowane zgodnie z normą PN-EN 50575 (CPR). | [10 empty] | Zakłady Kablowe BITNER Sp. z o.o. | SB2044 | Uniepalnione, parowane, giętkie kable sterownicze, w izolacji i powłoce PVC, do zastosowań wnętrzowych i na zewnątrz oraz do układania w ziemi, żyły numerowane, 300/500V |  |  | BITNER | [6 empty] | true | true | 12 | PL | [11 empty] | n91 | no_discount_group | no_bonus_group | NOT_RELEVANT | NONE | NOT_RELEVANT | NONE | [33 empty] | 27.32.13.0 |  |  | 0 | 24 | 24 |  |  |  |  | 8544 49 95 | [8 empty] | EC003250 | KMT | KMT | 1 | 1 | [32 empty] | net_list | 118203 | PLN | 0.23 |  |  |  | 2025-07-24 |  |  | KMT | [13 empty] | https://bitner.com.pl/data/t4_text/649x234_084114231116_500%20Black%20FR.JPG |  |  |  | https://bitner.com.pl/data/t4txt_photos/125016220219_5_BiT_500_BLACK_FR.pdf |  |  |  | https://bitner.com.pl/data/t4txt_photos/115255270423_0054_DWU_S_2304_BiT_500_BLACK_FR_w.4.pdf |  |  |  | https://bitner.com.pl/data/t4txt_photos/11350110421_0033_2_UE_BITNER_BiT_500_BLACK_FR.pdf
SB2045 | 5902956056610 |  |  | BiT 500®BLACK FR 16x2x1,5 mm² 300/500V | Giętkie kable sterownicze i zasilające, przeznaczone do pracy w energetycznych urządzeniach kontrolnych, zabezpieczających oraz do obwodów sterowania, a także do zasilania w energię elektryczną odbiorników małej mocy, urządzeń ruchomych i przenośnych. Przeznaczone przede wszystkim do instalacji w obiektach przemysłowych o podwyższonych wymaganiach przeciwpożarowych (ograniczają rozprzestrzenianie płomienia). Nadają się do instalowania na stałe oraz do połączeń ruchomych w urządzeniach przemysłowych, liniach technologicznych, maszynach pracujących w pomieszczeniach suchych i wilgotnych. Kable nadają się do układania na zewnątrz. Powłoka zewnętrzna odporna na UV. Przeznaczony do bezpośredniego układania w ziemi. Materiały izolacyjne oraz konstrukcja żył zastosowane w kablu BiT 500®BLACK FR pozwalają na łatwe i szybkie wykonanie połączeń i zapewniają wysoką trwałość wykonanego połączenia. Kable sklasyfikowane zgodnie z normą PN-EN 50575 (CPR). | [10 empty] | Zakłady Kablowe BITNER Sp. z o.o. | SB2045 | Uniepalnione, parowane, giętkie kable sterownicze, w izolacji i powłoce PVC, do zastosowań wnętrzowych i na zewnątrz oraz do układania w ziemi, żyły numerowane, 300/500V |  |  | BITNER | [6 empty] | true | true | 12 | PL | [11 empty] | n91 | no_discount_group | no_bonus_group | NOT_RELEVANT | NONE | NOT_RELEVANT | NONE | [33 empty] | 27.32.13.0 |  |  | 0 | 24 | 24 |  |  |  |  | 8544 49 95 | [8 empty] | EC003250 | KMT | KMT | 1 | 1 | [32 empty] | net_list | 135962 | PLN | 0.23 |  |  |  | 2025-07-24 |  |  | KMT | [13 empty] | https://bitner.com.pl/data/t4_text/649x234_084114231116_500%20Black%20FR.JPG |  |  |  | https://bitner.com.pl/data/t4txt_photos/125016220219_5_BiT_500_BLACK_FR.pdf |  |  |  | https://bitner.com.pl/data/t4txt_photos/115255270423_0054_DWU_S_2304_BiT_500_BLACK_FR_w.4.pdf |  |  |  | https://bitner.com.pl/data/t4txt_photos/11350110421_0033_2_UE_BITNER_BiT_500_BLACK_FR.pdf
SB2046 | 5902956056627 |  |  | BiT 500®BLACK FR 18x2x1,5 mm² 300/500V | Giętkie kable sterownicze i zasilające, przeznaczone do pracy w energetycznych urządzeniach kontrolnych, zabezpieczających oraz do obwodów sterowania, a także do zasilania w energię elektryczną odbiorników małej mocy, urządzeń ruchomych i przenośnych. Przeznaczone przede wszystkim do instalacji w obiektach przemysłowych o podwyższonych wymaganiach przeciwpożarowych (ograniczają rozprzestrzenianie płomienia). Nadają się do instalowania na stałe oraz do połączeń ruchomych w urządzeniach przemysłowych, liniach technologicznych, maszynach pracujących w pomieszczeniach suchych i wilgotnych. Kable nadają się do układania na zewnątrz. Powłoka zewnętrzna odporna na UV. Przeznaczony do bezpośredniego układania w ziemi. Materiały izolacyjne oraz konstrukcja żył zastosowane w kablu BiT 500®BLACK FR pozwalają na łatwe i szybkie wykonanie połączeń i zapewniają wysoką trwałość wykonanego połączenia. Kable sklasyfikowane zgodnie z normą PN-EN 50575 (CPR). | [10 empty] | Zakłady Kablowe BITNER Sp. z o.o. | SB2046 | Uniepalnione, parowane, giętkie kable sterownicze, w izolacji i powłoce PVC, do zastosowań wnętrzowych i na zewnątrz oraz do układania w ziemi, żyły numerowane, 300/500V |  |  | BITNER | [6 empty] | true | true | 12 | PL | [11 empty] | n91 | no_discount_group | no_bonus_group | NOT_RELEVANT | NONE | NOT_RELEVANT | NONE | [33 empty] | 27.32.13.0 |  |  | 0 | 24 | 24 |  |  |  |  | 8544 49 95 | [8 empty] | EC003250 | KMT | KMT | 1 | 1 | [32 empty] | net_list | 151609 | PLN | 0.23 |  |  |  | 2025-07-24 |  |  | KMT | [13 empty] | https://bitner.com.pl/data/t4_text/649x234_084114231116_500%20Black%20FR.JPG |  |  |  | https://bitner.com.pl/data/t4txt_photos/125016220219_5_BiT_500_BLACK_FR.pdf |  |  |  | https://bitner.com.pl/data/t4txt_photos/115255270423_0054_DWU_S_2304_BiT_500_BLACK_FR_w.4.pdf |  |  |  | https://bitner.com.pl/data/t4txt_photos/11350110421_0033_2_UE_BITNER_BiT_500_BLACK_FR.pdf
SB2047 | 5902956056634 |  |  | BiT 500®BLACK FR 20x2x1,5 mm² 300/500V | Giętkie kable sterownicze i zasilające, przeznaczone do pracy w energetycznych urządzeniach kontrolnych, zabezpieczających oraz do obwodów sterowania, a także do zasilania w energię elektryczną odbiorników małej mocy, urządzeń ruchomych i przenośnych. Przeznaczone przede wszystkim do instalacji w obiektach przemysłowych o podwyższonych wymaganiach przeciwpożarowych (ograniczają rozprzestrzenianie płomienia). Nadają się do instalowania na stałe oraz do połączeń ruchomych w urządzeniach przemysłowych, liniach technologicznych, maszynach pracujących w pomieszczeniach suchych i wilgotnych. Kable nadają się do układania na zewnątrz. Powłoka zewnętrzna odporna na UV. Przeznaczony do bezpośredniego układania w ziemi. Materiały izolacyjne oraz konstrukcja żył zastosowane w kablu BiT 500®BLACK FR pozwalają na łatwe i szybkie wykonanie połączeń i zapewniają wysoką trwałość wykonanego połączenia. Kable sklasyfikowane zgodnie z normą PN-EN 50575 (CPR). | [10 empty] | Zakłady Kablowe BITNER Sp. z o.o. | SB2047 | Uniepalnione, parowane, giętkie kable sterownicze, w izolacji i powłoce PVC, do zastosowań wnętrzowych i na zewnątrz oraz do układania w ziemi, żyły numerowane, 300/500V |  |  | BITNER | [6 empty] | true | true | 12 | PL | [11 empty] | n91 | no_discount_group | no_bonus_group | NOT_RELEVANT | NONE | NOT_RELEVANT | NONE | [33 empty] | 27.32.13.0 |  |  | 0 | 24 | 24 |  |  |  |  | 8544 49 95 | [8 empty] | EC003250 | KMT | KMT | 1 | 1 | [32 empty] | net_list | 169153 | PLN | 0.23 |  |  |  | 2025-07-24 |  |  | KMT | [13 empty] | https://bitner.com.pl/data/t4_text/649x234_084114231116_500%20Black%20FR.JPG |  |  |  | https://bitner.com.pl/data/t4txt_photos/125016220219_5_BiT_500_BLACK_FR.pdf |  |  |  | https://bitner.com.pl/data/t4txt_photos/115255270423_0054_DWU_S_2304_BiT_500_BLACK_FR_w.4.pdf |  |  |  | https://bitner.com.pl/data/t4txt_photos/11350110421_0033_2_UE_BITNER_BiT_500_BLACK_FR.pdf
SB2048 | 5902956056641 |  |  | BiT 500®BLACK FR 24x2x1,5 mm² 300/500V | Giętkie kable sterownicze i zasilające, przeznaczone do pracy w energetycznych urządzeniach kontrolnych, zabezpieczających oraz do obwodów sterowania, a także do zasilania w energię elektryczną odbiorników małej mocy, urządzeń ruchomych i przenośnych. Przeznaczone przede wszystkim do instalacji w obiektach przemysłowych o podwyższonych wymaganiach przeciwpożarowych (ograniczają rozprzestrzenianie płomienia). Nadają się do instalowania na stałe oraz do połączeń ruchomych w urządzeniach przemysłowych, liniach technologicznych, maszynach pracujących w pomieszczeniach suchych i wilgotnych. Kable nadają się do układania na zewnątrz. Powłoka zewnętrzna odporna na UV. Przeznaczony do bezpośredniego układania w ziemi. Materiały izolacyjne oraz konstrukcja żył zastosowane w kablu BiT 500®BLACK FR pozwalają na łatwe i szybkie wykonanie połączeń i zapewniają wysoką trwałość wykonanego połączenia. Kable sklasyfikowane zgodnie z normą PN-EN 50575 (CPR). | [10 empty] | Zakłady Kablowe BITNER Sp. z o.o. | SB2048 | Uniepalnione, parowane, giętkie kable sterownicze, w izolacji i powłoce PVC, do zastosowań wnętrzowych i na zewnątrz oraz do układania w ziemi, żyły numerowane, 300/500V |  |  | BITNER | [6 empty] | true | true | 12 | PL | [11 empty] | n91 | no_discount_group | no_bonus_group | NOT_RELEVANT | NONE | NOT_RELEVANT | NONE | [33 empty] | 27.32.13.0 |  |  | 0 | 24 | 24 |  |  |  |  | 8544 49 95 | [8 empty] | EC003250 | KMT | KMT | 1 | 1 | [32 empty] | net_list | 200989 | PLN | 0.23 |  |  |  | 2025-07-24 |  |  | KMT | [13 empty] | https://bitner.com.pl/data/t4_text/649x234_084114231116_500%20Black%20FR.JPG |  |  |  | https://bitner.com.pl/data/t4txt_photos/125016220219_5_BiT_500_BLACK_FR.pdf |  |  |  | https://bitner.com.pl/data/t4txt_photos/115255270423_0054_DWU_S_2304_BiT_500_BLACK_FR_w.4.pdf |  |  |  | https://bitner.com.pl/data/t4txt_photos/11350110421_0033_2_UE_BITNER_BiT_500_BLACK_FR.pdf
SB2049 | 5902956056658 |  |  | BiT 500®BLACK FR 2x2x2,5 mm² 300/500V | Giętkie kable sterownicze i zasilające, przeznaczone do pracy w energetycznych urządzeniach kontrolnych, zabezpieczających oraz do obwodów sterowania, a także do zasilania w energię elektryczną odbiorników małej mocy, urządzeń ruchomych i przenośnych. Przeznaczone przede wszystkim do instalacji w obiektach przemysłowych o podwyższonych wymaganiach przeciwpożarowych (ograniczają rozprzestrzenianie płomienia). Nadają się do instalowania na stałe oraz do połączeń ruchomych w urządzeniach przemysłowych, liniach technologicznych, maszynach pracujących w pomieszczeniach suchych i wilgotnych. Kable nadają się do układania na zewnątrz. Powłoka zewnętrzna odporna na UV. Przeznaczony do bezpośredniego układania w ziemi. Materiały izolacyjne oraz konstrukcja żył zastosowane w kablu BiT 500®BLACK FR pozwalają na łatwe i szybkie wykonanie połączeń i zapewniają wysoką trwałość wykonanego połączenia. Kable sklasyfikowane zgodnie z normą PN-EN 50575 (CPR). | [10 empty] | Zakłady Kablowe BITNER Sp. z o.o. | SB2049 | Uniepalnione, parowane, giętkie kable sterownicze, w izolacji i powłoce PVC, do zastosowań wnętrzowych i na zewnątrz oraz do układania w ziemi, żyły numerowane, 300/500V |  |  | BITNER | [6 empty] | true | true | 12 | PL | [11 empty] | n91 | no_discount_group | no_bonus_group | NOT_RELEVANT | NONE | NOT_RELEVANT | NONE | [33 empty] | 27.32.13.0 |  |  | 0 | 24 | 24 |  |  |  |  | 8544 49 95 | [8 empty] | EC003250 | KMT | KMT | 1 | 1 | [32 empty] | net_list | 31864 | PLN | 0.23 |  |  |  | 2025-07-24 |  |  | KMT | [13 empty] | https://bitner.com.pl/data/t4_text/649x234_084114231116_500%20Black%20FR.JPG |  |  |  | https://bitner.com.pl/data/t4txt_photos/125016220219_5_BiT_500_BLACK_FR.pdf |  |  |  | https://bitner.com.pl/data/t4txt_photos/115255270423_0054_DWU_S_2304_BiT_500_BLACK_FR_w.4.pdf |  |  |  | https://bitner.com.pl/data/t4txt_photos/11350110421_0033_2_UE_BITNER_BiT_500_BLACK_FR.pdf
SB2050 | 5902956056665 |  |  | BiT 500®BLACK FR 3x2x2,5 mm² 300/500V | Giętkie kable sterownicze i zasilające, przeznaczone do pracy w energetycznych urządzeniach kontrolnych, zabezpieczających oraz do obwodów sterowania, a także do zasilania w energię elektryczną odbiorników małej mocy, urządzeń ruchomych i przenośnych. Przeznaczone przede wszystkim do instalacji w obiektach przemysłowych o podwyższonych wymaganiach przeciwpożarowych (ograniczają rozprzestrzenianie płomienia). Nadają się do instalowania na stałe oraz do połączeń ruchomych w urządzeniach przemysłowych, liniach technologicznych, maszynach pracujących w pomieszczeniach suchych i wilgotnych. Kable nadają się do układania na zewnątrz. Powłoka zewnętrzna odporna na UV. Przeznaczony do bezpośredniego układania w ziemi. Materiały izolacyjne oraz konstrukcja żył zastosowane w kablu BiT 500®BLACK FR pozwalają na łatwe i szybkie wykonanie połączeń i zapewniają wysoką trwałość wykonanego połączenia. Kable sklasyfikowane zgodnie z normą PN-EN 50575 (CPR). | [10 empty] | Zakłady Kablowe BITNER Sp. z o.o. | SB2050 | Uniepalnione, parowane, giętkie kable sterownicze, w izolacji i powłoce PVC, do zastosowań wnętrzowych i na zewnątrz oraz do układania w ziemi, żyły numerowane, 300/500V |  |  | BITNER | [6 empty] | true | true | 12 | PL | [11 empty] | n91 | no_discount_group | no_bonus_group | NOT_RELEVANT | NONE | NOT_RELEVANT | NONE | [33 empty] | 27.32.13.0 |  |  | 0 | 24 | 24 |  |  |  |  | 8544 49 95 | [8 empty] | EC003250 | KMT | KMT | 1 | 1 | [32 empty] | net_list | 44781 | PLN | 0.23 |  |  |  | 2025-07-24 |  |  | KMT | [13 empty] | https://bitner.com.pl/data/t4_text/649x234_084114231116_500%20Black%20FR.JPG |  |  |  | https://bitner.com.pl/data/t4txt_photos/125016220219_5_BiT_500_BLACK_FR.pdf |  |  |  | https://bitner.com.pl/data/t4txt_photos/115255270423_0054_DWU_S_2304_BiT_500_BLACK_FR_w.4.pdf |  |  |  | https://bitner.com.pl/data/t4txt_photos/11350110421_0033_2_UE_BITNER_BiT_500_BLACK_FR.pdf
SB2051 | 5902956056672 |  |  | BiT 500®BLACK FR 4x2x2,5 mm² 300/500V | Giętkie kable sterownicze i zasilające, przeznaczone do pracy w energetycznych urządzeniach kontrolnych, zabezpieczających oraz do obwodów sterowania, a także do zasilania w energię elektryczną odbiorników małej mocy, urządzeń ruchomych i przenośnych. Przeznaczone przede wszystkim do instalacji w obiektach przemysłowych o podwyższonych wymaganiach przeciwpożarowych (ograniczają rozprzestrzenianie płomienia). Nadają się do instalowania na stałe oraz do połączeń ruchomych w urządzeniach przemysłowych, liniach technologicznych, maszynach pracujących w pomieszczeniach suchych i wilgotnych. Kable nadają się do układania na zewnątrz. Powłoka zewnętrzna odporna na UV. Przeznaczony do bezpośredniego układania w ziemi. Materiały izolacyjne oraz konstrukcja żył zastosowane w kablu BiT 500®BLACK FR pozwalają na łatwe i szybkie wykonanie połączeń i zapewniają wysoką trwałość wykonanego połączenia. Kable sklasyfikowane zgodnie z normą PN-EN 50575 (CPR). | [10 empty] | Zakłady Kablowe BITNER Sp. z o.o. | SB2051 | Uniepalnione, parowane, giętkie kable sterownicze, w izolacji i powłoce PVC, do zastosowań wnętrzowych i na zewnątrz oraz do układania w ziemi, żyły numerowane, 300/500V |  |  | BITNER | [6 empty] | true | true | 12 | PL | [11 empty] | n91 | no_discount_group | no_bonus_group | NOT_RELEVANT | NONE | NOT_RELEVANT | NONE | [33 empty] | 27.32.13.0 |  |  | 0 | 24 | 24 |  |  |  |  | 8544 49 95 | [8 empty] | EC003250 | KMT | KMT | 1 | 1 | [32 empty] | net_list | 56428 | PLN | 0.23 |  |  |  | 2025-07-24 |  |  | KMT | [13 empty] | https://bitner.com.pl/data/t4_text/649x234_084114231116_500%20Black%20FR.JPG |  |  |  | https://bitner.com.pl/data/t4txt_photos/125016220219_5_BiT_500_BLACK_FR.pdf |  |  |  | https://bitner.com.pl/data/t4txt_photos/115255270423_0054_DWU_S_2304_BiT_500_BLACK_FR_w.4.pdf |  |  |  | https://bitner.com.pl/data/t4txt_photos/11350110421_0033_2_UE_BITNER_BiT_500_BLACK_FR.pdf
SB2052 | 5902956056689 |  |  | BiT 500®BLACK FR 5x2x2,5 mm² 300/500V | Giętkie kable sterownicze i zasilające, przeznaczone do pracy w energetycznych urządzeniach kontrolnych, zabezpieczających oraz do obwodów sterowania, a także do zasilania w energię elektryczną odbiorników małej mocy, urządzeń ruchomych i przenośnych. Przeznaczone przede wszystkim do instalacji w obiektach przemysłowych o podwyższonych wymaganiach przeciwpożarowych (ograniczają rozprzestrzenianie płomienia). Nadają się do instalowania na stałe oraz do połączeń ruchomych w urządzeniach przemysłowych, liniach technologicznych, maszynach pracujących w pomieszczeniach suchych i wilgotnych. Kable nadają się do układania na zewnątrz. Powłoka zewnętrzna odporna na UV. Przeznaczony do bezpośredniego układania w ziemi. Materiały izolacyjne oraz konstrukcja żył zastosowane w kablu BiT 500®BLACK FR pozwalają na łatwe i szybkie wykonanie połączeń i zapewniają wysoką trwałość wykonanego połączenia. Kable sklasyfikowane zgodnie z normą PN-EN 50575 (CPR). | [10 empty] | Zakłady Kablowe BITNER Sp. z o.o. | SB2052 | Uniepalnione, parowane, giętkie kable sterownicze, w izolacji i powłoce PVC, do zastosowań wnętrzowych i na zewnątrz oraz do układania w ziemi, żyły numerowane, 300/500V |  |  | BITNER | [6 empty] | true | true | 12 | PL | [11 empty] | n91 | no_discount_group | no_bonus_group | NOT_RELEVANT | NONE | NOT_RELEVANT | NONE | [33 empty] | 27.32.13.0 |  |  | 0 | 24 | 24 |  |  |  |  | 8544 49 95 | [8 empty] | EC003250 | KMT | KMT | 1 | 1 | [32 empty] | net_list | 71500 | PLN | 0.23 |  |  |  | 2025-07-24 |  |  | KMT | [13 empty] | https://bitner.com.pl/data/t4_text/649x234_084114231116_500%20Black%20FR.JPG |  |  |  | https://bitner.com.pl/data/t4txt_photos/125016220219_5_BiT_500_BLACK_FR.pdf |  |  |  | https://bitner.com.pl/data/t4txt_photos/115255270423_0054_DWU_S_2304_BiT_500_BLACK_FR_w.4.pdf |  |  |  | https://bitner.com.pl/data/t4txt_photos/11350110421_0033_2_UE_BITNER_BiT_500_BLACK_FR.pdf
SB2053 | 5902956056696 |  |  | BiT 500®BLACK FR 6x2x2,5 mm² 300/500V | Giętkie kable sterownicze i zasilające, przeznaczone do pracy w energetycznych urządzeniach kontrolnych, zabezpieczających oraz do obwodów sterowania, a także do zasilania w energię elektryczną odbiorników małej mocy, urządzeń ruchomych i przenośnych. Przeznaczone przede wszystkim do instalacji w obiektach przemysłowych o podwyższonych wymaganiach przeciwpożarowych (ograniczają rozprzestrzenianie płomienia). Nadają się do instalowania na stałe oraz do połączeń ruchomych w urządzeniach przemysłowych, liniach technologicznych, maszynach pracujących w pomieszczeniach suchych i wilgotnych. Kable nadają się do układania na zewnątrz. Powłoka zewnętrzna odporna na UV. Przeznaczony do bezpośredniego układania w ziemi. Materiały izolacyjne oraz konstrukcja żył zastosowane w kablu BiT 500®BLACK FR pozwalają na łatwe i szybkie wykonanie połączeń i zapewniają wysoką trwałość wykonanego połączenia. Kable sklasyfikowane zgodnie z normą PN-EN 50575 (CPR). | [10 empty] | Zakłady Kablowe BITNER Sp. z o.o. | SB2053 | Uniepalnione, parowane, giętkie kable sterownicze, w izolacji i powłoce PVC, do zastosowań wnętrzowych i na zewnątrz oraz do układania w ziemi, żyły numerowane, 300/500V |  |  | BITNER | [6 empty] | true | true | 12 | PL | [11 empty] | n91 | no_discount_group | no_bonus_group | NOT_RELEVANT | NONE | NOT_RELEVANT | NONE | [33 empty] | 27.32.13.0 |  |  | 0 | 24 | 24 |  |  |  |  | 8544 49 95 | [8 empty] | EC003250 | KMT | KMT | 1 | 1 | [32 empty] | net_list | 83972 | PLN | 0.23 |  |  |  | 2025-07-24 |  |  | KMT | [13 empty] | https://bitner.com.pl/data/t4_text/649x234_084114231116_500%20Black%20FR.JPG |  |  |  | https://bitner.com.pl/data/t4txt_photos/125016220219_5_BiT_500_BLACK_FR.pdf |  |  |  | https://bitner.com.pl/data/t4txt_photos/115255270423_0054_DWU_S_2304_BiT_500_BLACK_FR_w.4.pdf |  |  |  | https://bitner.com.pl/data/t4txt_photos/11350110421_0033_2_UE_BITNER_BiT_500_BLACK_FR.pdf
SB2054 | 5902956056702 |  |  | BiT 500®BLACK FR 7x2x2,5 mm² 300/500V | Giętkie kable sterownicze i zasilające, przeznaczone do pracy w energetycznych urządzeniach kontrolnych, zabezpieczających oraz do obwodów sterowania, a także do zasilania w energię elektryczną odbiorników małej mocy, urządzeń ruchomych i przenośnych. Przeznaczone przede wszystkim do instalacji w obiektach przemysłowych o podwyższonych wymaganiach przeciwpożarowych (ograniczają rozprzestrzenianie płomienia). Nadają się do instalowania na stałe oraz do połączeń ruchomych w urządzeniach przemysłowych, liniach technologicznych, maszynach pracujących w pomieszczeniach suchych i wilgotnych. Kable nadają się do układania na zewnątrz. Powłoka zewnętrzna odporna na UV. Przeznaczony do bezpośredniego układania w ziemi. Materiały izolacyjne oraz konstrukcja żył zastosowane w kablu BiT 500®BLACK FR pozwalają na łatwe i szybkie wykonanie połączeń i zapewniają wysoką trwałość wykonanego połączenia. Kable sklasyfikowane zgodnie z normą PN-EN 50575 (CPR). | [10 empty] | Zakłady Kablowe BITNER Sp. z o.o. | SB2054 | Uniepalnione, parowane, giętkie kable sterownicze, w izolacji i powłoce PVC, do zastosowań wnętrzowych i na zewnątrz oraz do układania w ziemi, żyły numerowane, 300/500V |  |  | BITNER | [6 empty] | true | true | 12 | PL | [11 empty] | n91 | no_discount_group | no_bonus_group | NOT_RELEVANT | NONE | NOT_RELEVANT | NONE | [33 empty] | 27.32.13.0 |  |  | 0 | 24 | 24 |  |  |  |  | 8544 49 95 | [8 empty] | EC003250 | KMT | KMT | 1 | 1 | [32 empty] | net_list | 98151 | PLN | 0.23 |  |  |  | 2025-07-24 |  |  | KMT | [13 empty] | https://bitner.com.pl/data/t4_text/649x234_084114231116_500%20Black%20FR.JPG |  |  |  | https://bitner.com.pl/data/t4txt_photos/125016220219_5_BiT_500_BLACK_FR.pdf |  |  |  | https://bitner.com.pl/data/t4txt_photos/115255270423_0054_DWU_S_2304_BiT_500_BLACK_FR_w.4.pdf |  |  |  | https://bitner.com.pl/data/t4txt_photos/11350110421_0033_2_UE_BITNER_BiT_500_BLACK_FR.pdf
SB2055 | 5902956056719 |  |  | BiT 500®BLACK FR 8x2x2,5 mm² 300/500V | Giętkie kable sterownicze i zasilające, przeznaczone do pracy w energetycznych urządzeniach kontrolnych, zabezpieczających oraz do obwodów sterowania, a także do zasilania w energię elektryczną odbiorników małej mocy, urządzeń ruchomych i przenośnych. Przeznaczone przede wszystkim do instalacji w obiektach przemysłowych o podwyższonych wymaganiach przeciwpożarowych (ograniczają rozprzestrzenianie płomienia). Nadają się do instalowania na stałe oraz do połączeń ruchomych w urządzeniach przemysłowych, liniach technologicznych, maszynach pracujących w pomieszczeniach suchych i wilgotnych. Kable nadają się do układania na zewnątrz. Powłoka zewnętrzna odporna na UV. Przeznaczony do bezpośredniego układania w ziemi. Materiały izolacyjne oraz konstrukcja żył zastosowane w kablu BiT 500®BLACK FR pozwalają na łatwe i szybkie wykonanie połączeń i zapewniają wysoką trwałość wykonanego połączenia. Kable sklasyfikowane zgodnie z normą PN-EN 50575 (CPR). | [10 empty] | Zakłady Kablowe BITNER Sp. z o.o. | SB2055 | Uniepalnione, parowane, giętkie kable sterownicze, w izolacji i powłoce PVC, do zastosowań wnętrzowych i na zewnątrz oraz do układania w ziemi, żyły numerowane, 300/500V |  |  | BITNER | [6 empty] | true | true | 12 | PL | [11 empty] | n91 | no_discount_group | no_bonus_group | NOT_RELEVANT | NONE | NOT_RELEVANT | NONE | [33 empty] | 27.32.13.0 |  |  | 0 | 24 | 24 |  |  |  |  | 8544 49 95 | [8 empty] | EC003250 | KMT | KMT | 1 | 1 | [32 empty] | net_list | 111457 | PLN | 0.23 |  |  |  | 2025-07-24 |  |  | KMT | [13 empty] | https://bitner.com.pl/data/t4_text/649x234_084114231116_500%20Black%20FR.JPG |  |  |  | https://bitner.com.pl/data/t4txt_photos/125016220219_5_BiT_500_BLACK_FR.pdf |  |  |  | https://bitner.com.pl/data/t4txt_photos/115255270423_0054_DWU_S_2304_BiT_500_BLACK_FR_w.4.pdf |  |  |  | https://bitner.com.pl/data/t4txt_photos/11350110421_0033_2_UE_BITNER_BiT_500_BLACK_FR.pdf
SB2056 | 5902956056726 |  |  | BiT 500®BLACK FR 10x2x2,5 mm² 300/500V | Giętkie kable sterownicze i zasilające, przeznaczone do pracy w energetycznych urządzeniach kontrolnych, zabezpieczających oraz do obwodów sterowania, a także do zasilania w energię elektryczną odbiorników małej mocy, urządzeń ruchomych i przenośnych. Przeznaczone przede wszystkim do instalacji w obiektach przemysłowych o podwyższonych wymaganiach przeciwpożarowych (ograniczają rozprzestrzenianie płomienia). Nadają się do instalowania na stałe oraz do połączeń ruchomych w urządzeniach przemysłowych, liniach technologicznych, maszynach pracujących w pomieszczeniach suchych i wilgotnych. Kable nadają się do układania na zewnątrz. Powłoka zewnętrzna odporna na UV. Przeznaczony do bezpośredniego układania w ziemi. Materiały izolacyjne oraz konstrukcja żył zastosowane w kablu BiT 500®BLACK FR pozwalają na łatwe i szybkie wykonanie połączeń i zapewniają wysoką trwałość wykonanego połączenia. Kable sklasyfikowane zgodnie z normą PN-EN 50575 (CPR). | [10 empty] | Zakłady Kablowe BITNER Sp. z o.o. | SB2056 | Uniepalnione, parowane, giętkie kable sterownicze, w izolacji i powłoce PVC, do zastosowań wnętrzowych i na zewnątrz oraz do układania w ziemi, żyły numerowane, 300/500V |  |  | BITNER | [6 empty] | true | true | 12 | PL | [11 empty] | n91 | no_discount_group | no_bonus_group | NOT_RELEVANT | NONE | NOT_RELEVANT | NONE | [33 empty] | 27.32.13.0 |  |  | 0 | 24 | 24 |  |  |  |  | 8544 49 95 | [8 empty] | EC003250 | KMT | KMT | 1 | 1 | [32 empty] | net_list | 138865 | PLN | 0.23 |  |  |  | 2025-07-24 |  |  | KMT | [13 empty] | https://bitner.com.pl/data/t4_text/649x234_084114231116_500%20Black%20FR.JPG |  |  |  | https://bitner.com.pl/data/t4txt_photos/125016220219_5_BiT_500_BLACK_FR.pdf |  |  |  | https://bitner.com.pl/data/t4txt_photos/115255270423_0054_DWU_S_2304_BiT_500_BLACK_FR_w.4.pdf |  |  |  | https://bitner.com.pl/data/t4txt_photos/11350110421_0033_2_UE_BITNER_BiT_500_BLACK_FR.pdf
SB2057 | 5902956056733 |  |  | BiT 500®BLACK FR 12x2x2,5 mm² 300/500V | Giętkie kable sterownicze i zasilające, przeznaczone do pracy w energetycznych urządzeniach kontrolnych, zabezpieczających oraz do obwodów sterowania, a także do zasilania w energię elektryczną odbiorników małej mocy, urządzeń ruchomych i przenośnych. Przeznaczone przede wszystkim do instalacji w obiektach przemysłowych o podwyższonych wymaganiach przeciwpożarowych (ograniczają rozprzestrzenianie płomienia). Nadają się do instalowania na stałe oraz do połączeń ruchomych w urządzeniach przemysłowych, liniach technologicznych, maszynach pracujących w pomieszczeniach suchych i wilgotnych. Kable nadają się do układania na zewnątrz. Powłoka zewnętrzna odporna na UV. Przeznaczony do bezpośredniego układania w ziemi. Materiały izolacyjne oraz konstrukcja żył zastosowane w kablu BiT 500®BLACK FR pozwalają na łatwe i szybkie wykonanie połączeń i zapewniają wysoką trwałość wykonanego połączenia. Kable sklasyfikowane zgodnie z normą PN-EN 50575 (CPR). | [10 empty] | Zakłady Kablowe BITNER Sp. z o.o. | SB2057 | Uniepalnione, parowane, giętkie kable sterownicze, w izolacji i powłoce PVC, do zastosowań wnętrzowych i na zewnątrz oraz do układania w ziemi, żyły numerowane, 300/500V |  |  | BITNER | [6 empty] | true | true | 12 | PL | [11 empty] | n91 | no_discount_group | no_bonus_group | NOT_RELEVANT | NONE | NOT_RELEVANT | NONE | [33 empty] | 27.32.13.0 |  |  | 0 | 24 | 24 |  |  |  |  | 8544 49 95 | [8 empty] | EC003250 | KMT | KMT | 1 | 1 | [32 empty] | net_list | 165448 | PLN | 0.23 |  |  |  | 2025-07-24 |  |  | KMT | [13 empty] | https://bitner.com.pl/data/t4_text/649x234_084114231116_500%20Black%20FR.JPG |  |  |  | https://bitner.com.pl/data/t4txt_photos/125016220219_5_BiT_500_BLACK_FR.pdf |  |  |  | https://bitner.com.pl/data/t4txt_photos/115255270423_0054_DWU_S_2304_BiT_500_BLACK_FR_w.4.pdf |  |  |  | https://bitner.com.pl/data/t4txt_photos/11350110421_0033_2_UE_BITNER_BiT_500_BLACK_FR.pdf
SB2058 | 5902956056740 |  |  | BiT 500®BLACK FR 14x2x2,5 mm² 300/500V | Giętkie kable sterownicze i zasilające, przeznaczone do pracy w energetycznych urządzeniach kontrolnych, zabezpieczających oraz do obwodów sterowania, a także do zasilania w energię elektryczną odbiorników małej mocy, urządzeń ruchomych i przenośnych. Przeznaczone przede wszystkim do instalacji w obiektach przemysłowych o podwyższonych wymaganiach przeciwpożarowych (ograniczają rozprzestrzenianie płomienia). Nadają się do instalowania na stałe oraz do połączeń ruchomych w urządzeniach przemysłowych, liniach technologicznych, maszynach pracujących w pomieszczeniach suchych i wilgotnych. Kable nadają się do układania na zewnątrz. Powłoka zewnętrzna odporna na UV. Przeznaczony do bezpośredniego układania w ziemi. Materiały izolacyjne oraz konstrukcja żył zastosowane w kablu BiT 500®BLACK FR pozwalają na łatwe i szybkie wykonanie połączeń i zapewniają wysoką trwałość wykonanego połączenia. Kable sklasyfikowane zgodnie z normą PN-EN 50575 (CPR). | [10 empty] | Zakłady Kablowe BITNER Sp. z o.o. | SB2058 | Uniepalnione, parowane, giętkie kable sterownicze, w izolacji i powłoce PVC, do zastosowań wnętrzowych i na zewnątrz oraz do układania w ziemi, żyły numerowane, 300/500V |  |  | BITNER | [6 empty] | true | true | 12 | PL | [11 empty] | n91 | no_discount_group | no_bonus_group | NOT_RELEVANT | NONE | NOT_RELEVANT | NONE | [33 empty] | 27.32.13.0 |  |  | 0 | 24 | 24 |  |  |  |  | 8544 49 95 | [8 empty] | EC003250 | KMT | KMT | 1 | 1 | [32 empty] | net_list | 193564 | PLN | 0.23 |  |  |  | 2025-07-24 |  |  | KMT | [13 empty] | https://bitner.com.pl/data/t4_text/649x234_084114231116_500%20Black%20FR.JPG |  |  |  | https://bitner.com.pl/data/t4txt_photos/125016220219_5_BiT_500_BLACK_FR.pdf |  |  |  | https://bitner.com.pl/data/t4txt_photos/115255270423_0054_DWU_S_2304_BiT_500_BLACK_FR_w.4.pdf |  |  |  | https://bitner.com.pl/data/t4txt_photos/11350110421_0033_2_UE_BITNER_BiT_500_BLACK_FR.pdf
SB2059 | 5902956056757 |  |  | BiT 500®BLACK FR 16x2x2,5 mm² 300/500V | Giętkie kable sterownicze i zasilające, przeznaczone do pracy w energetycznych urządzeniach kontrolnych, zabezpieczających oraz do obwodów sterowania, a także do zasilania w energię elektryczną odbiorników małej mocy, urządzeń ruchomych i przenośnych. Przeznaczone przede wszystkim do instalacji w obiektach przemysłowych o podwyższonych wymaganiach przeciwpożarowych (ograniczają rozprzestrzenianie płomienia). Nadają się do instalowania na stałe oraz do połączeń ruchomych w urządzeniach przemysłowych, liniach technologicznych, maszynach pracujących w pomieszczeniach suchych i wilgotnych. Kable nadają się do układania na zewnątrz. Powłoka zewnętrzna odporna na UV. Przeznaczony do bezpośredniego układania w ziemi. Materiały izolacyjne oraz konstrukcja żył zastosowane w kablu BiT 500®BLACK FR pozwalają na łatwe i szybkie wykonanie połączeń i zapewniają wysoką trwałość wykonanego połączenia. Kable sklasyfikowane zgodnie z normą PN-EN 50575 (CPR). | [10 empty] | Zakłady Kablowe BITNER Sp. z o.o. | SB2059 | Uniepalnione, parowane, giętkie kable sterownicze, w izolacji i powłoce PVC, do zastosowań wnętrzowych i na zewnątrz oraz do układania w ziemi, żyły numerowane, 300/500V |  |  | BITNER | [6 empty] | true | true | 12 | PL | [11 empty] | n91 | no_discount_group | no_bonus_group | NOT_RELEVANT | NONE | NOT_RELEVANT | NONE | [33 empty] | 27.32.13.0 |  |  | 0 | 24 | 24 |  |  |  |  | 8544 49 95 | [8 empty] | EC003250 | KMT | KMT | 1 | 1 | [32 empty] | net_list | 225243 | PLN | 0.23 |  |  |  | 2025-07-24 |  |  | KMT | [13 empty] | https://bitner.com.pl/data/t4_text/649x234_084114231116_500%20Black%20FR.JPG |  |  |  | https://bitner.com.pl/data/t4txt_photos/125016220219_5_BiT_500_BLACK_FR.pdf |  |  |  | https://bitner.com.pl/data/t4txt_photos/115255270423_0054_DWU_S_2304_BiT_500_BLACK_FR_w.4.pdf |  |  |  | https://bitner.com.pl/data/t4txt_photos/11350110421_0033_2_UE_BITNER_BiT_500_BLACK_FR.pdf
SB3410 | 5902956056764 |  |  | BiT 500®C BLACK FR 2x0,5 mm² 300/500V | Giętkie kable sterownicze przeznaczone do pracy w energetycznych urządzeniach kontrolnych, zabezpieczających oraz do obwodów sterowania, a także do zasilania w energię elektryczną odbiorników małej mocy, urządzeń ruchomych i przenośnych. Przeznaczone przede wszystkim do instalacji w obiektach przemysłowych o podwyższonych wymaganiach przeciwpożarowych (ograniczają rozprzestrzenianie płomienia). Wspólny ekran w postaci oplotu z drutów miedzianych ocynowanych zapewnia bardzo dobrą ochronę przed zewnętrznym polem elektromagnetycznym (tłumienność ekranu rzędu 50dB). Nadają się do instalowania na stałe oraz do połączeń ruchomych w urządzeniach przemysłowych, liniach technologicznych, maszynach pracujących w pomieszczeniah suchych i wilgotnych. Kable nadają się do układania na zewnątrz. Powłoka zewnętrzna odporna na UV. Przeznaczony do bezpośredniego układania w ziemi. Materiały izolacyjne oraz konstrucja żył zastosowane w kablu BiT 500®C BLACK FR pozwalają na łatwe i szybkie wykonanie połączeń i zapewniają wysoką trwałość wykonanego połączenia. Kable sklasyfikowane zgodnie z normą PN-EN 50575 (CPR). | [10 empty] | Zakłady Kablowe BITNER Sp. z o.o. | SB3410 | Uniepalnione, giętkie kable sterownicze, ekran w postaci oplotu z pasemek miedzianych ocynowanych o gęstości krycia 85%, izolacja i powłoka PVC, do zastosowań wnętrzowych i na zewnątrz oraz do układania w ziemi, żyły numerowane, 300/500V |  |  | BITNER | [6 empty] | true | true | 12 | PL | [11 empty] | n91 | no_discount_group | no_bonus_group | NOT_RELEVANT | NONE | NOT_RELEVANT | NONE | [33 empty] | 27.32.13.0 |  |  | 0 | 24 | 24 |  |  |  |  | 8544 49 95 | [8 empty] | EC003250 | KMT | KMT | 1 | 1 | [32 empty] | net_list | 8415 | PLN | 0.23 |  |  |  | 2025-07-24 |  |  | KMT | [13 empty] | https://bitner.com.pl/data/t4_text/649x234_084311231116_500%20C%20Black%20FR.JPG |  |  |  | https://bitner.com.pl/data/t4txt_photos/125911220219_6_BiT_500_C_BLACK_FR.pdf |  |  |  | https://bitner.com.pl/data/t4txt_photos/120004270423_0385_DWU_S_2304_BiT_500_C_BLACK_FR_300_500_V_w.4.pdf |  |  |  | https://bitner.com.pl/data/t4txt_photos/114857300421_0036_2_UE_BITNER_BiT_500_C_CY_BLACK_FR.pdf
SB3411 | 5902956056771 |  |  | BiT 500®C BLACK FR 3G0,5 mm² 300/500V | Giętkie kable sterownicze przeznaczone do pracy w energetycznych urządzeniach kontrolnych, zabezpieczających oraz do obwodów sterowania, a także do zasilania w energię elektryczną odbiorników małej mocy, urządzeń ruchomych i przenośnych. Przeznaczone przede wszystkim do instalacji w obiektach przemysłowych o podwyższonych wymaganiach przeciwpożarowych (ograniczają rozprzestrzenianie płomienia). Wspólny ekran w postaci oplotu z drutów miedzianych ocynowanych zapewnia bardzo dobrą ochronę przed zewnętrznym polem elektromagnetycznym (tłumienność ekranu rzędu 50dB). Nadają się do instalowania na stałe oraz do połączeń ruchomych w urządzeniach przemysłowych, liniach technologicznych, maszynach pracujących w pomieszczeniah suchych i wilgotnych. Kable nadają się do układania na zewnątrz. Powłoka zewnętrzna odporna na UV. Przeznaczony do bezpośredniego układania w ziemi. Materiały izolacyjne oraz konstrucja żył zastosowane w kablu BiT 500®C BLACK FR pozwalają na łatwe i szybkie wykonanie połączeń i zapewniają wysoką trwałość wykonanego połączenia. Kable sklasyfikowane zgodnie z normą PN-EN 50575 (CPR). | [10 empty] | Zakłady Kablowe BITNER Sp. z o.o. | SB3411 | Uniepalnione, giętkie kable sterownicze, ekran w postaci oplotu z pasemek miedzianych ocynowanych o gęstości krycia 85%, izolacja i powłoka PVC, do zastosowań wnętrzowych i na zewnątrz oraz do układania w ziemi, żyły numerowane, 300/500V |  |  | BITNER | [6 empty] | true | true | 12 | PL | [11 empty] | n91 | no_discount_group | no_bonus_group | NOT_RELEVANT | NONE | NOT_RELEVANT | NONE | [33 empty] | 27.32.13.0 |  |  | 0 | 24 | 24 |  |  |  |  | 8544 49 95 | [8 empty] | EC003250 | KMT | KMT | 1 | 1 | [32 empty] | net_list | 9842 | PLN | 0.23 |  |  |  | 2025-07-24 |  |  | KMT | [13 empty] | https://bitner.com.pl/data/t4_text/649x234_084311231116_500%20C%20Black%20FR.JPG |  |  |  | https://bitner.com.pl/data/t4txt_photos/125911220219_6_BiT_500_C_BLACK_FR.pdf |  |  |  | https://bitner.com.pl/data/t4txt_photos/120004270423_0385_DWU_S_2304_BiT_500_C_BLACK_FR_300_500_V_w.4.pdf |  |  |  | https://bitner.com.pl/data/t4txt_photos/114857300421_0036_2_UE_BITNER_BiT_500_C_CY_BLACK_FR.pdf
SB3412 | 5902956056788 |  |  | BiT 500®C BLACK FR 3x0,5 mm² 300/500V | Giętkie kable sterownicze przeznaczone do pracy w energetycznych urządzeniach kontrolnych, zabezpieczających oraz do obwodów sterowania, a także do zasilania w energię elektryczną odbiorników małej mocy, urządzeń ruchomych i przenośnych. Przeznaczone przede wszystkim do instalacji w obiektach przemysłowych o podwyższonych wymaganiach przeciwpożarowych (ograniczają rozprzestrzenianie płomienia). Wspólny ekran w postaci oplotu z drutów miedzianych ocynowanych zapewnia bardzo dobrą ochronę przed zewnętrznym polem elektromagnetycznym (tłumienność ekranu rzędu 50dB). Nadają się do instalowania na stałe oraz do połączeń ruchomych w urządzeniach przemysłowych, liniach technologicznych, maszynach pracujących w pomieszczeniah suchych i wilgotnych. Kable nadają się do układania na zewnątrz. Powłoka zewnętrzna odporna na UV. Przeznaczony do bezpośredniego układania w ziemi. Materiały izolacyjne oraz konstrucja żył zastosowane w kablu BiT 500®C BLACK FR pozwalają na łatwe i szybkie wykonanie połączeń i zapewniają wysoką trwałość wykonanego połączenia. Kable sklasyfikowane zgodnie z normą PN-EN 50575 (CPR). | [10 empty] | Zakłady Kablowe BITNER Sp. z o.o. | SB3412 | Uniepalnione, giętkie kable sterownicze, ekran w postaci oplotu z pasemek miedzianych ocynowanych o gęstości krycia 85%, izolacja i powłoka PVC, do zastosowań wnętrzowych i na zewnątrz oraz do układania w ziemi, żyły numerowane, 300/500V |  |  | BITNER | [6 empty] | true | true | 12 | PL | [11 empty] | n91 | no_discount_group | no_bonus_group | NOT_RELEVANT | NONE | NOT_RELEVANT | NONE | [33 empty] | 27.32.13.0 |  |  | 0 | 24 | 24 |  |  |  |  | 8544 49 95 | [8 empty] | EC003250 | KMT | KMT | 1 | 1 | [32 empty] | net_list | 10841 | PLN | 0.23 |  |  |  | 2025-07-24 |  |  | KMT | [13 empty] | https://bitner.com.pl/data/t4_text/649x234_084311231116_500%20C%20Black%20FR.JPG |  |  |  | https://bitner.com.pl/data/t4txt_photos/125911220219_6_BiT_500_C_BLACK_FR.pdf |  |  |  | https://bitner.com.pl/data/t4txt_photos/120004270423_0385_DWU_S_2304_BiT_500_C_BLACK_FR_300_500_V_w.4.pdf |  |  |  | https://bitner.com.pl/data/t4txt_photos/114857300421_0036_2_UE_BITNER_BiT_500_C_CY_BLACK_FR.pdf
SB3413 | 5902956056795 |  |  | BiT 500®C BLACK FR 4G0,5 mm² 300/500V | Giętkie kable sterownicze przeznaczone do pracy w energetycznych urządzeniach kontrolnych, zabezpieczających oraz do obwodów sterowania, a także do zasilania w energię elektryczną odbiorników małej mocy, urządzeń ruchomych i przenośnych. Przeznaczone przede wszystkim do instalacji w obiektach przemysłowych o podwyższonych wymaganiach przeciwpożarowych (ograniczają rozprzestrzenianie płomienia). Wspólny ekran w postaci oplotu z drutów miedzianych ocynowanych zapewnia bardzo dobrą ochronę przed zewnętrznym polem elektromagnetycznym (tłumienność ekranu rzędu 50dB). Nadają się do instalowania na stałe oraz do połączeń ruchomych w urządzeniach przemysłowych, liniach technologicznych, maszynach pracujących w pomieszczeniah suchych i wilgotnych. Kable nadają się do układania na zewnątrz. Powłoka zewnętrzna odporna na UV. Przeznaczony do bezpośredniego układania w ziemi. Materiały izolacyjne oraz konstrucja żył zastosowane w kablu BiT 500®C BLACK FR pozwalają na łatwe i szybkie wykonanie połączeń i zapewniają wysoką trwałość wykonanego połączenia. Kable sklasyfikowane zgodnie z normą PN-EN 50575 (CPR). | [10 empty] | Zakłady Kablowe BITNER Sp. z o.o. | SB3413 | Uniepalnione, giętkie kable sterownicze, ekran w postaci oplotu z pasemek miedzianych ocynowanych o gęstości krycia 85%, izolacja i powłoka PVC, do zastosowań wnętrzowych i na zewnątrz oraz do układania w ziemi, żyły numerowane, 300/500V |  |  | BITNER | [6 empty] | true | true | 12 | PL | [11 empty] | n91 | no_discount_group | no_bonus_group | NOT_RELEVANT | NONE | NOT_RELEVANT | NONE | [33 empty] | 27.32.13.0 |  |  | 0 | 24 | 24 |  |  |  |  | 8544 49 95 | [8 empty] | EC003250 | KMT | KMT | 1 | 1 | [32 empty] | net_list | 11725 | PLN | 0.23 |  |  |  | 2025-07-24 |  |  | KMT | [13 empty] | https://bitner.com.pl/data/t4_text/649x234_084311231116_500%20C%20Black%20FR.JPG |  |  |  | https://bitner.com.pl/data/t4txt_photos/125911220219_6_BiT_500_C_BLACK_FR.pdf |  |  |  | https://bitner.com.pl/data/t4txt_photos/120004270423_0385_DWU_S_2304_BiT_500_C_BLACK_FR_300_500_V_w.4.pdf |  |  |  | https://bitner.com.pl/data/t4txt_photos/114857300421_0036_2_UE_BITNER_BiT_500_C_CY_BLACK_FR.pdf
SB3414 | 5902956056801 |  |  | BiT 500®C BLACK FR 4x0,5 mm² 300/500V | Giętkie kable sterownicze przeznaczone do pracy w energetycznych urządzeniach kontrolnych, zabezpieczających oraz do obwodów sterowania, a także do zasilania w energię elektryczną odbiorników małej mocy, urządzeń ruchomych i przenośnych. Przeznaczone przede wszystkim do instalacji w obiektach przemysłowych o podwyższonych wymaganiach przeciwpożarowych (ograniczają rozprzestrzenianie płomienia). Wspólny ekran w postaci oplotu z drutów miedzianych ocynowanych zapewnia bardzo dobrą ochronę przed zewnętrznym polem elektromagnetycznym (tłumienność ekranu rzędu 50dB). Nadają się do instalowania na stałe oraz do połączeń ruchomych w urządzeniach przemysłowych, liniach technologicznych, maszynach pracujących w pomieszczeniah suchych i wilgotnych. Kable nadają się do układania na zewnątrz. Powłoka zewnętrzna odporna na UV. Przeznaczony do bezpośredniego układania w ziemi. Materiały izolacyjne oraz konstrucja żył zastosowane w kablu BiT 500®C BLACK FR pozwalają na łatwe i szybkie wykonanie połączeń i zapewniają wysoką trwałość wykonanego połączenia. Kable sklasyfikowane zgodnie z normą PN-EN 50575 (CPR). | [10 empty] | Zakłady Kablowe BITNER Sp. z o.o. | SB3414 | Uniepalnione, giętkie kable sterownicze, ekran w postaci oplotu z pasemek miedzianych ocynowanych o gęstości krycia 85%, izolacja i powłoka PVC, do zastosowań wnętrzowych i na zewnątrz oraz do układania w ziemi, żyły numerowane, 300/500V |  |  | BITNER | [6 empty] | true | true | 12 | PL | [11 empty] | n91 | no_discount_group | no_bonus_group | NOT_RELEVANT | NONE | NOT_RELEVANT | NONE | [33 empty] | 27.32.13.0 |  |  | 0 | 24 | 24 |  |  |  |  | 8544 49 95 | [8 empty] | EC003250 | KMT | KMT | 1 | 1 | [32 empty] | net_list | 12910 | PLN | 0.23 |  |  |  | 2025-07-24 |  |  | KMT | [13 empty] | https://bitner.com.pl/data/t4_text/649x234_084311231116_500%20C%20Black%20FR.JPG |  |  |  | https://bitner.com.pl/data/t4txt_photos/125911220219_6_BiT_500_C_BLACK_FR.pdf |  |  |  | https://bitner.com.pl/data/t4txt_photos/120004270423_0385_DWU_S_2304_BiT_500_C_BLACK_FR_300_500_V_w.4.pdf |  |  |  | https://bitner.com.pl/data/t4txt_photos/114857300421_0036_2_UE_BITNER_BiT_500_C_CY_BLACK_FR.pdf
SB3415 | 5902956056818 |  |  | BiT 500®C BLACK FR 5G0,5 mm² 300/500V | Giętkie kable sterownicze przeznaczone do pracy w energetycznych urządzeniach kontrolnych, zabezpieczających oraz do obwodów sterowania, a także do zasilania w energię elektryczną odbiorników małej mocy, urządzeń ruchomych i przenośnych. Przeznaczone przede wszystkim do instalacji w obiektach przemysłowych o podwyższonych wymaganiach przeciwpożarowych (ograniczają rozprzestrzenianie płomienia). Wspólny ekran w postaci oplotu z drutów miedzianych ocynowanych zapewnia bardzo dobrą ochronę przed zewnętrznym polem elektromagnetycznym (tłumienność ekranu rzędu 50dB). Nadają się do instalowania na stałe oraz do połączeń ruchomych w urządzeniach przemysłowych, liniach technologicznych, maszynach pracujących w pomieszczeniah suchych i wilgotnych. Kable nadają się do układania na zewnątrz. Powłoka zewnętrzna odporna na UV. Przeznaczony do bezpośredniego układania w ziemi. Materiały izolacyjne oraz konstrucja żył zastosowane w kablu BiT 500®C BLACK FR pozwalają na łatwe i szybkie wykonanie połączeń i zapewniają wysoką trwałość wykonanego połączenia. Kable sklasyfikowane zgodnie z normą PN-EN 50575 (CPR). | [10 empty] | Zakłady Kablowe BITNER Sp. z o.o. | SB3415 | Uniepalnione, giętkie kable sterownicze, ekran w postaci oplotu z pasemek miedzianych ocynowanych o gęstości krycia 85%, izolacja i powłoka PVC, do zastosowań wnętrzowych i na zewnątrz oraz do układania w ziemi, żyły numerowane, 300/500V |  |  | BITNER | [6 empty] | true | true | 12 | PL | [11 empty] | n91 | no_discount_group | no_bonus_group | NOT_RELEVANT | NONE | NOT_RELEVANT | NONE | [33 empty] | 27.32.13.0 |  |  | 0 | 24 | 24 |  |  |  |  | 8544 49 95 | [8 empty] | EC003250 | KMT | KMT | 1 | 1 | [32 empty] | net_list | 13889 | PLN | 0.23 |  |  |  | 2025-07-24 |  |  | KMT | [13 empty] | https://bitner.com.pl/data/t4_text/649x234_084311231116_500%20C%20Black%20FR.JPG |  |  |  | https://bitner.com.pl/data/t4txt_photos/125911220219_6_BiT_500_C_BLACK_FR.pdf |  |  |  | https://bitner.com.pl/data/t4txt_photos/120004270423_0385_DWU_S_2304_BiT_500_C_BLACK_FR_300_500_V_w.4.pdf |  |  |  | https://bitner.com.pl/data/t4txt_photos/114857300421_0036_2_UE_BITNER_BiT_500_C_CY_BLACK_FR.pdf
SB3416 | 5902956056825 |  |  | BiT 500®C BLACK FR 5x0,5 mm² 300/500V | Giętkie kable sterownicze przeznaczone do pracy w energetycznych urządzeniach kontrolnych, zabezpieczających oraz do obwodów sterowania, a także do zasilania w energię elektryczną odbiorników małej mocy, urządzeń ruchomych i przenośnych. Przeznaczone przede wszystkim do instalacji w obiektach przemysłowych o podwyższonych wymaganiach przeciwpożarowych (ograniczają rozprzestrzenianie płomienia). Wspólny ekran w postaci oplotu z drutów miedzianych ocynowanych zapewnia bardzo dobrą ochronę przed zewnętrznym polem elektromagnetycznym (tłumienność ekranu rzędu 50dB). Nadają się do instalowania na stałe oraz do połączeń ruchomych w urządzeniach przemysłowych, liniach technologicznych, maszynach pracujących w pomieszczeniah suchych i wilgotnych. Kable nadają się do układania na zewnątrz. Powłoka zewnętrzna odporna na UV. Przeznaczony do bezpośredniego układania w ziemi. Materiały izolacyjne oraz konstrucja żył zastosowane w kablu BiT 500®C BLACK FR pozwalają na łatwe i szybkie wykonanie połączeń i zapewniają wysoką trwałość wykonanego połączenia. Kable sklasyfikowane zgodnie z normą PN-EN 50575 (CPR). | [10 empty] | Zakłady Kablowe BITNER Sp. z o.o. | SB3416 | Uniepalnione, giętkie kable sterownicze, ekran w postaci oplotu z pasemek miedzianych ocynowanych o gęstości krycia 85%, izolacja i powłoka PVC, do zastosowań wnętrzowych i na zewnątrz oraz do układania w ziemi, żyły numerowane, 300/500V |  |  | BITNER | [6 empty] | true | true | 12 | PL | [11 empty] | n91 | no_discount_group | no_bonus_group | NOT_RELEVANT | NONE | NOT_RELEVANT | NONE | [33 empty] | 27.32.13.0 |  |  | 0 | 24 | 24 |  |  |  |  | 8544 49 95 | [8 empty] | EC003250 | KMT | KMT | 1 | 1 | [32 empty] | net_list | 15296 | PLN | 0.23 |  |  |  | 2025-07-24 |  |  | KMT | [13 empty] | https://bitner.com.pl/data/t4_text/649x234_084311231116_500%20C%20Black%20FR.JPG |  |  |  | https://bitner.com.pl/data/t4txt_photos/125911220219_6_BiT_500_C_BLACK_FR.pdf |  |  |  | https://bitner.com.pl/data/t4txt_photos/120004270423_0385_DWU_S_2304_BiT_500_C_BLACK_FR_300_500_V_w.4.pdf |  |  |  | https://bitner.com.pl/data/t4txt_photos/114857300421_0036_2_UE_BITNER_BiT_500_C_CY_BLACK_FR.pdf
SB3417 | 5902956056832 |  |  | BiT 500®C BLACK FR 6G0,5 mm² 300/500V | Giętkie kable sterownicze przeznaczone do pracy w energetycznych urządzeniach kontrolnych, zabezpieczających oraz do obwodów sterowania, a także do zasilania w energię elektryczną odbiorników małej mocy, urządzeń ruchomych i przenośnych. Przeznaczone przede wszystkim do instalacji w obiektach przemysłowych o podwyższonych wymaganiach przeciwpożarowych (ograniczają rozprzestrzenianie płomienia). Wspólny ekran w postaci oplotu z drutów miedzianych ocynowanych zapewnia bardzo dobrą ochronę przed zewnętrznym polem elektromagnetycznym (tłumienność ekranu rzędu 50dB). Nadają się do instalowania na stałe oraz do połączeń ruchomych w urządzeniach przemysłowych, liniach technologicznych, maszynach pracujących w pomieszczeniah suchych i wilgotnych. Kable nadają się do układania na zewnątrz. Powłoka zewnętrzna odporna na UV. Przeznaczony do bezpośredniego układania w ziemi. Materiały izolacyjne oraz konstrucja żył zastosowane w kablu BiT 500®C BLACK FR pozwalają na łatwe i szybkie wykonanie połączeń i zapewniają wysoką trwałość wykonanego połączenia. Kable sklasyfikowane zgodnie z normą PN-EN 50575 (CPR). | [10 empty] | Zakłady Kablowe BITNER Sp. z o.o. | SB3417 | Uniepalnione, giętkie kable sterownicze, ekran w postaci oplotu z pasemek miedzianych ocynowanych o gęstości krycia 85%, izolacja i powłoka PVC, do zastosowań wnętrzowych i na zewnątrz oraz do układania w ziemi, żyły numerowane, 300/500V |  |  | BITNER | [6 empty] | true | true | 12 | PL | [11 empty] | n91 | no_discount_group | no_bonus_group | NOT_RELEVANT | NONE | NOT_RELEVANT | NONE | [33 empty] | 27.32.13.0 |  |  | 0 | 24 | 24 |  |  |  |  | 8544 49 95 | [8 empty] | EC003250 | KMT | KMT | 1 | 1 | [32 empty] | net_list | 16141 | PLN | 0.23 |  |  |  | 2025-07-24 |  |  | KMT | [13 empty] | https://bitner.com.pl/data/t4_text/649x234_084311231116_500%20C%20Black%20FR.JPG |  |  |  | https://bitner.com.pl/data/t4txt_photos/125911220219_6_BiT_500_C_BLACK_FR.pdf |  |  |  | https://bitner.com.pl/data/t4txt_photos/120004270423_0385_DWU_S_2304_BiT_500_C_BLACK_FR_300_500_V_w.4.pdf |  |  |  | https://bitner.com.pl/data/t4txt_photos/114857300421_0036_2_UE_BITNER_BiT_500_C_CY_BLACK_FR.pdf
SB3418 | 5902956056849 |  |  | BiT 500®C BLACK FR 7G0,5 mm² 300/500V | Giętkie kable sterownicze przeznaczone do pracy w energetycznych urządzeniach kontrolnych, zabezpieczających oraz do obwodów sterowania, a także do zasilania w energię elektryczną odbiorników małej mocy, urządzeń ruchomych i przenośnych. Przeznaczone przede wszystkim do instalacji w obiektach przemysłowych o podwyższonych wymaganiach przeciwpożarowych (ograniczają rozprzestrzenianie płomienia). Wspólny ekran w postaci oplotu z drutów miedzianych ocynowanych zapewnia bardzo dobrą ochronę przed zewnętrznym polem elektromagnetycznym (tłumienność ekranu rzędu 50dB). Nadają się do instalowania na stałe oraz do połączeń ruchomych w urządzeniach przemysłowych, liniach technologicznych, maszynach pracujących w pomieszczeniah suchych i wilgotnych. Kable nadają się do układania na zewnątrz. Powłoka zewnętrzna odporna na UV. Przeznaczony do bezpośredniego układania w ziemi. Materiały izolacyjne oraz konstrucja żył zastosowane w kablu BiT 500®C BLACK FR pozwalają na łatwe i szybkie wykonanie połączeń i zapewniają wysoką trwałość wykonanego połączenia. Kable sklasyfikowane zgodnie z normą PN-EN 50575 (CPR). | [10 empty] | Zakłady Kablowe BITNER Sp. z o.o. | SB3418 | Uniepalnione, giętkie kable sterownicze, ekran w postaci oplotu z pasemek miedzianych ocynowanych o gęstości krycia 85%, izolacja i powłoka PVC, do zastosowań wnętrzowych i na zewnątrz oraz do układania w ziemi, żyły numerowane, 300/500V |  |  | BITNER | [6 empty] | true | true | 12 | PL | [11 empty] | n91 | no_discount_group | no_bonus_group | NOT_RELEVANT | NONE | NOT_RELEVANT | NONE | [33 empty] | 27.32.13.0 |  |  | 0 | 24 | 24 |  |  |  |  | 8544 49 95 | [8 empty] | EC003250 | KMT | KMT | 1 | 1 | [32 empty] | net_list | 17510 | PLN | 0.23 |  |  |  | 2025-07-24 |  |  | KMT | [13 empty] | https://bitner.com.pl/data/t4_text/649x234_084311231116_500%20C%20Black%20FR.JPG |  |  |  | https://bitner.com.pl/data/t4txt_photos/125911220219_6_BiT_500_C_BLACK_FR.pdf |  |  |  | https://bitner.com.pl/data/t4txt_photos/120004270423_0385_DWU_S_2304_BiT_500_C_BLACK_FR_300_500_V_w.4.pdf |  |  |  | https://bitner.com.pl/data/t4txt_photos/114857300421_0036_2_UE_BITNER_BiT_500_C_CY_BLACK_FR.pdf
SB3419 | 5902956056856 |  |  | BiT 500®C BLACK FR 7x0,5 mm² 300/500V | Giętkie kable sterownicze przeznaczone do pracy w energetycznych urządzeniach kontrolnych, zabezpieczających oraz do obwodów sterowania, a także do zasilania w energię elektryczną odbiorników małej mocy, urządzeń ruchomych i przenośnych. Przeznaczone przede wszystkim do instalacji w obiektach przemysłowych o podwyższonych wymaganiach przeciwpożarowych (ograniczają rozprzestrzenianie płomienia). Wspólny ekran w postaci oplotu z drutów miedzianych ocynowanych zapewnia bardzo dobrą ochronę przed zewnętrznym polem elektromagnetycznym (tłumienność ekranu rzędu 50dB). Nadają się do instalowania na stałe oraz do połączeń ruchomych w urządzeniach przemysłowych, liniach technologicznych, maszynach pracujących w pomieszczeniah suchych i wilgotnych. Kable nadają się do układania na zewnątrz. Powłoka zewnętrzna odporna na UV. Przeznaczony do bezpośredniego układania w ziemi. Materiały izolacyjne oraz konstrucja żył zastosowane w kablu BiT 500®C BLACK FR pozwalają na łatwe i szybkie wykonanie połączeń i zapewniają wysoką trwałość wykonanego połączenia. Kable sklasyfikowane zgodnie z normą PN-EN 50575 (CPR). | [10 empty] | Zakłady Kablowe BITNER Sp. z o.o. | SB3419 | Uniepalnione, giętkie kable sterownicze, ekran w postaci oplotu z pasemek miedzianych ocynowanych o gęstości krycia 85%, izolacja i powłoka PVC, do zastosowań wnętrzowych i na zewnątrz oraz do układania w ziemi, żyły numerowane, 300/500V |  |  | BITNER | [6 empty] | true | true | 12 | PL | [11 empty] | n91 | no_discount_group | no_bonus_group | NOT_RELEVANT | NONE | NOT_RELEVANT | NONE | [33 empty] | 27.32.13.0 |  |  | 0 | 24 | 24 |  |  |  |  | 8544 49 95 | [8 empty] | EC003250 | KMT | KMT | 1 | 1 | [32 empty] | net_list | 19275 | PLN | 0.23 |  |  |  | 2025-07-24 |  |  | KMT | [13 empty] | https://bitner.com.pl/data/t4_text/649x234_084311231116_500%20C%20Black%20FR.JPG |  |  |  | https://bitner.com.pl/data/t4txt_photos/125911220219_6_BiT_500_C_BLACK_FR.pdf |  |  |  | https://bitner.com.pl/data/t4txt_photos/120004270423_0385_DWU_S_2304_BiT_500_C_BLACK_FR_300_500_V_w.4.pdf |  |  |  | https://bitner.com.pl/data/t4txt_photos/114857300421_0036_2_UE_BITNER_BiT_500_C_CY_BLACK_FR.pdf
SB3420 | 5902956056863 |  |  | BiT 500®C BLACK FR 8G0,5 mm² 300/500V | Giętkie kable sterownicze przeznaczone do pracy w energetycznych urządzeniach kontrolnych, zabezpieczających oraz do obwodów sterowania, a także do zasilania w energię elektryczną odbiorników małej mocy, urządzeń ruchomych i przenośnych. Przeznaczone przede wszystkim do instalacji w obiektach przemysłowych o podwyższonych wymaganiach przeciwpożarowych (ograniczają rozprzestrzenianie płomienia). Wspólny ekran w postaci oplotu z drutów miedzianych ocynowanych zapewnia bardzo dobrą ochronę przed zewnętrznym polem elektromagnetycznym (tłumienność ekranu rzędu 50dB). Nadają się do instalowania na stałe oraz do połączeń ruchomych w urządzeniach przemysłowych, liniach technologicznych, maszynach pracujących w pomieszczeniah suchych i wilgotnych. Kable nadają się do układania na zewnątrz. Powłoka zewnętrzna odporna na UV. Przeznaczony do bezpośredniego układania w ziemi. Materiały izolacyjne oraz konstrucja żył zastosowane w kablu BiT 500®C BLACK FR pozwalają na łatwe i szybkie wykonanie połączeń i zapewniają wysoką trwałość wykonanego połączenia. Kable sklasyfikowane zgodnie z normą PN-EN 50575 (CPR). | [10 empty] | Zakłady Kablowe BITNER Sp. z o.o. | SB3420 | Uniepalnione, giętkie kable sterownicze, ekran w postaci oplotu z pasemek miedzianych ocynowanych o gęstości krycia 85%, izolacja i powłoka PVC, do zastosowań wnętrzowych i na zewnątrz oraz do układania w ziemi, żyły numerowane, 300/500V |  |  | BITNER | [6 empty] | true | true | 12 | PL | [11 empty] | n91 | no_discount_group | no_bonus_group | NOT_RELEVANT | NONE | NOT_RELEVANT | NONE | [33 empty] | 27.32.13.0 |  |  | 0 | 24 | 24 |  |  |  |  | 8544 49 95 | [8 empty] | EC003250 | KMT | KMT | 1 | 1 | [32 empty] | net_list | 22693 | PLN | 0.23 |  |  |  | 2025-07-24 |  |  | KMT | [13 empty] | https://bitner.com.pl/data/t4_text/649x234_084311231116_500%20C%20Black%20FR.JPG |  |  |  | https://bitner.com.pl/data/t4txt_photos/125911220219_6_BiT_500_C_BLACK_FR.pdf |  |  |  | https://bitner.com.pl/data/t4txt_photos/120004270423_0385_DWU_S_2304_BiT_500_C_BLACK_FR_300_500_V_w.4.pdf |  |  |  | https://bitner.com.pl/data/t4txt_photos/114857300421_0036_2_UE_BITNER_BiT_500_C_CY_BLACK_FR.pdf
SB3421 | 5902956056870 |  |  | BiT 500®C BLACK FR 8x0,5 mm² 300/500V | Giętkie kable sterownicze przeznaczone do pracy w energetycznych urządzeniach kontrolnych, zabezpieczających oraz do obwodów sterowania, a także do zasilania w energię elektryczną odbiorników małej mocy, urządzeń ruchomych i przenośnych. Przeznaczone przede wszystkim do instalacji w obiektach przemysłowych o podwyższonych wymaganiach przeciwpożarowych (ograniczają rozprzestrzenianie płomienia). Wspólny ekran w postaci oplotu z drutów miedzianych ocynowanych zapewnia bardzo dobrą ochronę przed zewnętrznym polem elektromagnetycznym (tłumienność ekranu rzędu 50dB). Nadają się do instalowania na stałe oraz do połączeń ruchomych w urządzeniach przemysłowych, liniach technologicznych, maszynach pracujących w pomieszczeniah suchych i wilgotnych. Kable nadają się do układania na zewnątrz. Powłoka zewnętrzna odporna na UV. Przeznaczony do bezpośredniego układania w ziemi. Materiały izolacyjne oraz konstrucja żył zastosowane w kablu BiT 500®C BLACK FR pozwalają na łatwe i szybkie wykonanie połączeń i zapewniają wysoką trwałość wykonanego połączenia. Kable sklasyfikowane zgodnie z normą PN-EN 50575 (CPR). | [10 empty] | Zakłady Kablowe BITNER Sp. z o.o. | SB3421 | Uniepalnione, giętkie kable sterownicze, ekran w postaci oplotu z pasemek miedzianych ocynowanych o gęstości krycia 85%, izolacja i powłoka PVC, do zastosowań wnętrzowych i na zewnątrz oraz do układania w ziemi, żyły numerowane, 300/500V |  |  | BITNER | [6 empty] | true | true | 12 | PL | [11 empty] | n91 | no_discount_group | no_bonus_group | NOT_RELEVANT | NONE | NOT_RELEVANT | NONE | [33 empty] | 27.32.13.0 |  |  | 0 | 24 | 24 |  |  |  |  | 8544 49 95 | [8 empty] | EC003250 | KMT | KMT | 1 | 1 | [32 empty] | net_list | 24943 | PLN | 0.23 |  |  |  | 2025-07-24 |  |  | KMT | [13 empty] | https://bitner.com.pl/data/t4_text/649x234_084311231116_500%20C%20Black%20FR.JPG |  |  |  | https://bitner.com.pl/data/t4txt_photos/125911220219_6_BiT_500_C_BLACK_FR.pdf |  |  |  | https://bitner.com.pl/data/t4txt_photos/120004270423_0385_DWU_S_2304_BiT_500_C_BLACK_FR_300_500_V_w.4.pdf |  |  |  | https://bitner.com.pl/data/t4txt_photos/114857300421_0036_2_UE_BITNER_BiT_500_C_CY_BLACK_FR.pdf
SB3422 | 5902956056887 |  |  | BiT 500®C BLACK FR 10G0,5 mm² 300/500V | Giętkie kable sterownicze przeznaczone do pracy w energetycznych urządzeniach kontrolnych, zabezpieczających oraz do obwodów sterowania, a także do zasilania w energię elektryczną odbiorników małej mocy, urządzeń ruchomych i przenośnych. Przeznaczone przede wszystkim do instalacji w obiektach przemysłowych o podwyższonych wymaganiach przeciwpożarowych (ograniczają rozprzestrzenianie płomienia). Wspólny ekran w postaci oplotu z drutów miedzianych ocynowanych zapewnia bardzo dobrą ochronę przed zewnętrznym polem elektromagnetycznym (tłumienność ekranu rzędu 50dB). Nadają się do instalowania na stałe oraz do połączeń ruchomych w urządzeniach przemysłowych, liniach technologicznych, maszynach pracujących w pomieszczeniah suchych i wilgotnych. Kable nadają się do układania na zewnątrz. Powłoka zewnętrzna odporna na UV. Przeznaczony do bezpośredniego układania w ziemi. Materiały izolacyjne oraz konstrucja żył zastosowane w kablu BiT 500®C BLACK FR pozwalają na łatwe i szybkie wykonanie połączeń i zapewniają wysoką trwałość wykonanego połączenia. Kable sklasyfikowane zgodnie z normą PN-EN 50575 (CPR). | [10 empty] | Zakłady Kablowe BITNER Sp. z o.o. | SB3422 | Uniepalnione, giętkie kable sterownicze, ekran w postaci oplotu z pasemek miedzianych ocynowanych o gęstości krycia 85%, izolacja i powłoka PVC, do zastosowań wnętrzowych i na zewnątrz oraz do układania w ziemi, żyły numerowane, 300/500V |  |  | BITNER | [6 empty] | true | true | 12 | PL | [11 empty] | n91 | no_discount_group | no_bonus_group | NOT_RELEVANT | NONE | NOT_RELEVANT | NONE | [33 empty] | 27.32.13.0 |  |  | 0 | 24 | 24 |  |  |  |  | 8544 49 95 | [8 empty] | EC003250 | KMT | KMT | 1 | 1 | [32 empty] | net_list | 27690 | PLN | 0.23 |  |  |  | 2025-07-24 |  |  | KMT | [13 empty] | https://bitner.com.pl/data/t4_text/649x234_084311231116_500%20C%20Black%20FR.JPG |  |  |  | https://bitner.com.pl/data/t4txt_photos/125911220219_6_BiT_500_C_BLACK_FR.pdf |  |  |  | https://bitner.com.pl/data/t4txt_photos/120004270423_0385_DWU_S_2304_BiT_500_C_BLACK_FR_300_500_V_w.4.pdf |  |  |  | https://bitner.com.pl/data/t4txt_photos/114857300421_0036_2_UE_BITNER_BiT_500_C_CY_BLACK_FR.pdf
SB3423 | 5902956056894 |  |  | BiT 500®C BLACK FR 12G0,5 mm² 300/500V | Giętkie kable sterownicze przeznaczone do pracy w energetycznych urządzeniach kontrolnych, zabezpieczających oraz do obwodów sterowania, a także do zasilania w energię elektryczną odbiorników małej mocy, urządzeń ruchomych i przenośnych. Przeznaczone przede wszystkim do instalacji w obiektach przemysłowych o podwyższonych wymaganiach przeciwpożarowych (ograniczają rozprzestrzenianie płomienia). Wspólny ekran w postaci oplotu z drutów miedzianych ocynowanych zapewnia bardzo dobrą ochronę przed zewnętrznym polem elektromagnetycznym (tłumienność ekranu rzędu 50dB). Nadają się do instalowania na stałe oraz do połączeń ruchomych w urządzeniach przemysłowych, liniach technologicznych, maszynach pracujących w pomieszczeniah suchych i wilgotnych. Kable nadają się do układania na zewnątrz. Powłoka zewnętrzna odporna na UV. Przeznaczony do bezpośredniego układania w ziemi. Materiały izolacyjne oraz konstrucja żył zastosowane w kablu BiT 500®C BLACK FR pozwalają na łatwe i szybkie wykonanie połączeń i zapewniają wysoką trwałość wykonanego połączenia. Kable sklasyfikowane zgodnie z normą PN-EN 50575 (CPR). | [10 empty] | Zakłady Kablowe BITNER Sp. z o.o. | SB3423 | Uniepalnione, giętkie kable sterownicze, ekran w postaci oplotu z pasemek miedzianych ocynowanych o gęstości krycia 85%, izolacja i powłoka PVC, do zastosowań wnętrzowych i na zewnątrz oraz do układania w ziemi, żyły numerowane, 300/500V |  |  | BITNER | [6 empty] | true | true | 12 | PL | [11 empty] | n91 | no_discount_group | no_bonus_group | NOT_RELEVANT | NONE | NOT_RELEVANT | NONE | [33 empty] | 27.32.13.0 |  |  | 0 | 24 | 24 |  |  |  |  | 8544 49 95 | [8 empty] | EC003250 | KMT | KMT | 1 | 1 | [32 empty] | net_list | 29488 | PLN | 0.23 |  |  |  | 2025-07-24 |  |  | KMT | [13 empty] | https://bitner.com.pl/data/t4_text/649x234_084311231116_500%20C%20Black%20FR.JPG |  |  |  | https://bitner.com.pl/data/t4txt_photos/125911220219_6_BiT_500_C_BLACK_FR.pdf |  |  |  | https://bitner.com.pl/data/t4txt_photos/120004270423_0385_DWU_S_2304_BiT_500_C_BLACK_FR_300_500_V_w.4.pdf |  |  |  | https://bitner.com.pl/data/t4txt_photos/114857300421_0036_2_UE_BITNER_BiT_500_C_CY_BLACK_FR.pdf
SB3424 | 5902956056900 |  |  | BiT 500®C BLACK FR 12x0,5 mm² 300/500V | Giętkie kable sterownicze przeznaczone do pracy w energetycznych urządzeniach kontrolnych, zabezpieczających oraz do obwodów sterowania, a także do zasilania w energię elektryczną odbiorników małej mocy, urządzeń ruchomych i przenośnych. Przeznaczone przede wszystkim do instalacji w obiektach przemysłowych o podwyższonych wymaganiach przeciwpożarowych (ograniczają rozprzestrzenianie płomienia). Wspólny ekran w postaci oplotu z drutów miedzianych ocynowanych zapewnia bardzo dobrą ochronę przed zewnętrznym polem elektromagnetycznym (tłumienność ekranu rzędu 50dB). Nadają się do instalowania na stałe oraz do połączeń ruchomych w urządzeniach przemysłowych, liniach technologicznych, maszynach pracujących w pomieszczeniah suchych i wilgotnych. Kable nadają się do układania na zewnątrz. Powłoka zewnętrzna odporna na UV. Przeznaczony do bezpośredniego układania w ziemi. Materiały izolacyjne oraz konstrucja żył zastosowane w kablu BiT 500®C BLACK FR pozwalają na łatwe i szybkie wykonanie połączeń i zapewniają wysoką trwałość wykonanego połączenia. Kable sklasyfikowane zgodnie z normą PN-EN 50575 (CPR). | [10 empty] | Zakłady Kablowe BITNER Sp. z o.o. | SB3424 | Uniepalnione, giętkie kable sterownicze, ekran w postaci oplotu z pasemek miedzianych ocynowanych o gęstości krycia 85%, izolacja i powłoka PVC, do zastosowań wnętrzowych i na zewnątrz oraz do układania w ziemi, żyły numerowane, 300/500V |  |  | BITNER | [6 empty] | true | true | 12 | PL | [11 empty] | n91 | no_discount_group | no_bonus_group | NOT_RELEVANT | NONE | NOT_RELEVANT | NONE | [33 empty] | 27.32.13.0 |  |  | 0 | 24 | 24 |  |  |  |  | 8544 49 95 | [8 empty] | EC003250 | KMT | KMT | 1 | 1 | [32 empty] | net_list | 32456 | PLN | 0.23 |  |  |  | 2025-07-24 |  |  | KMT | [13 empty] | https://bitner.com.pl/data/t4_text/649x234_084311231116_500%20C%20Black%20FR.JPG |  |  |  | https://bitner.com.pl/data/t4txt_photos/125911220219_6_BiT_500_C_BLACK_FR.pdf |  |  |  | https://bitner.com.pl/data/t4txt_photos/120004270423_0385_DWU_S_2304_BiT_500_C_BLACK_FR_300_500_V_w.4.pdf |  |  |  | https://bitner.com.pl/data/t4txt_photos/114857300421_0036_2_UE_BITNER_BiT_500_C_CY_BLACK_FR.pdf
SB3425 | 5902956056917 |  |  | BiT 500®C BLACK FR 14G0,5 mm² 300/500V | Giętkie kable sterownicze przeznaczone do pracy w energetycznych urządzeniach kontrolnych, zabezpieczających oraz do obwodów sterowania, a także do zasilania w energię elektryczną odbiorników małej mocy, urządzeń ruchomych i przenośnych. Przeznaczone przede wszystkim do instalacji w obiektach przemysłowych o podwyższonych wymaganiach przeciwpożarowych (ograniczają rozprzestrzenianie płomienia). Wspólny ekran w postaci oplotu z drutów miedzianych ocynowanych zapewnia bardzo dobrą ochronę przed zewnętrznym polem elektromagnetycznym (tłumienność ekranu rzędu 50dB). Nadają się do instalowania na stałe oraz do połączeń ruchomych w urządzeniach przemysłowych, liniach technologicznych, maszynach pracujących w pomieszczeniah suchych i wilgotnych. Kable nadają się do układania na zewnątrz. Powłoka zewnętrzna odporna na UV. Przeznaczony do bezpośredniego układania w ziemi. Materiały izolacyjne oraz konstrucja żył zastosowane w kablu BiT 500®C BLACK FR pozwalają na łatwe i szybkie wykonanie połączeń i zapewniają wysoką trwałość wykonanego połączenia. Kable sklasyfikowane zgodnie z normą PN-EN 50575 (CPR). | [10 empty] | Zakłady Kablowe BITNER Sp. z o.o. | SB3425 | Uniepalnione, giętkie kable sterownicze, ekran w postaci oplotu z pasemek miedzianych ocynowanych o gęstości krycia 85%, izolacja i powłoka PVC, do zastosowań wnętrzowych i na zewnątrz oraz do układania w ziemi, żyły numerowane, 300/500V |  |  | BITNER | [6 empty] | true | true | 12 | PL | [11 empty] | n91 | no_discount_group | no_bonus_group | NOT_RELEVANT | NONE | NOT_RELEVANT | NONE | [33 empty] | 27.32.13.0 |  |  | 0 | 24 | 24 |  |  |  |  | 8544 49 95 | [8 empty] | EC003250 | KMT | KMT | 1 | 1 | [32 empty] | net_list | 33038 | PLN | 0.23 |  |  |  | 2025-07-24 |  |  | KMT | [13 empty] | https://bitner.com.pl/data/t4_text/649x234_084311231116_500%20C%20Black%20FR.JPG |  |  |  | https://bitner.com.pl/data/t4txt_photos/125911220219_6_BiT_500_C_BLACK_FR.pdf |  |  |  | https://bitner.com.pl/data/t4txt_photos/120004270423_0385_DWU_S_2304_BiT_500_C_BLACK_FR_300_500_V_w.4.pdf |  |  |  | https://bitner.com.pl/data/t4txt_photos/114857300421_0036_2_UE_BITNER_BiT_500_C_CY_BLACK_FR.pdf
SB3426 | 5902956056924 |  |  | BiT 500®C BLACK FR 16G0,5 mm² 300/500V | Giętkie kable sterownicze przeznaczone do pracy w energetycznych urządzeniach kontrolnych, zabezpieczających oraz do obwodów sterowania, a także do zasilania w energię elektryczną odbiorników małej mocy, urządzeń ruchomych i przenośnych. Przeznaczone przede wszystkim do instalacji w obiektach przemysłowych o podwyższonych wymaganiach przeciwpożarowych (ograniczają rozprzestrzenianie płomienia). Wspólny ekran w postaci oplotu z drutów miedzianych ocynowanych zapewnia bardzo dobrą ochronę przed zewnętrznym polem elektromagnetycznym (tłumienność ekranu rzędu 50dB). Nadają się do instalowania na stałe oraz do połączeń ruchomych w urządzeniach przemysłowych, liniach technologicznych, maszynach pracujących w pomieszczeniah suchych i wilgotnych. Kable nadają się do układania na zewnątrz. Powłoka zewnętrzna odporna na UV. Przeznaczony do bezpośredniego układania w ziemi. Materiały izolacyjne oraz konstrucja żył zastosowane w kablu BiT 500®C BLACK FR pozwalają na łatwe i szybkie wykonanie połączeń i zapewniają wysoką trwałość wykonanego połączenia. Kable sklasyfikowane zgodnie z normą PN-EN 50575 (CPR). | [10 empty] | Zakłady Kablowe BITNER Sp. z o.o. | SB3426 | Uniepalnione, giętkie kable sterownicze, ekran w postaci oplotu z pasemek miedzianych ocynowanych o gęstości krycia 85%, izolacja i powłoka PVC, do zastosowań wnętrzowych i na zewnątrz oraz do układania w ziemi, żyły numerowane, 300/500V |  |  | BITNER | [6 empty] | true | true | 12 | PL | [11 empty] | n91 | no_discount_group | no_bonus_group | NOT_RELEVANT | NONE | NOT_RELEVANT | NONE | [33 empty] | 27.32.13.0 |  |  | 0 | 24 | 24 |  |  |  |  | 8544 49 95 | [8 empty] | EC003250 | KMT | KMT | 1 | 1 | [32 empty] | net_list | 36862 | PLN | 0.23 |  |  |  | 2025-07-24 |  |  | KMT | [13 empty] | https://bitner.com.pl/data/t4_text/649x234_084311231116_500%20C%20Black%20FR.JPG |  |  |  | https://bitner.com.pl/data/t4txt_photos/125911220219_6_BiT_500_C_BLACK_FR.pdf |  |  |  | https://bitner.com.pl/data/t4txt_photos/120004270423_0385_DWU_S_2304_BiT_500_C_BLACK_FR_300_500_V_w.4.pdf |  |  |  | https://bitner.com.pl/data/t4txt_photos/114857300421_0036_2_UE_BITNER_BiT_500_C_CY_BLACK_FR.pdf
SB3427 | 5902956056931 |  |  | BiT 500®C BLACK FR 18G0,5 mm² 300/500V | Giętkie kable sterownicze przeznaczone do pracy w energetycznych urządzeniach kontrolnych, zabezpieczających oraz do obwodów sterowania, a także do zasilania w energię elektryczną odbiorników małej mocy, urządzeń ruchomych i przenośnych. Przeznaczone przede wszystkim do instalacji w obiektach przemysłowych o podwyższonych wymaganiach przeciwpożarowych (ograniczają rozprzestrzenianie płomienia). Wspólny ekran w postaci oplotu z drutów miedzianych ocynowanych zapewnia bardzo dobrą ochronę przed zewnętrznym polem elektromagnetycznym (tłumienność ekranu rzędu 50dB). Nadają się do instalowania na stałe oraz do połączeń ruchomych w urządzeniach przemysłowych, liniach technologicznych, maszynach pracujących w pomieszczeniah suchych i wilgotnych. Kable nadają się do układania na zewnątrz. Powłoka zewnętrzna odporna na UV. Przeznaczony do bezpośredniego układania w ziemi. Materiały izolacyjne oraz konstrucja żył zastosowane w kablu BiT 500®C BLACK FR pozwalają na łatwe i szybkie wykonanie połączeń i zapewniają wysoką trwałość wykonanego połączenia. Kable sklasyfikowane zgodnie z normą PN-EN 50575 (CPR). | [10 empty] | Zakłady Kablowe BITNER Sp. z o.o. | SB3427 | Uniepalnione, giętkie kable sterownicze, ekran w postaci oplotu z pasemek miedzianych ocynowanych o gęstości krycia 85%, izolacja i powłoka PVC, do zastosowań wnętrzowych i na zewnątrz oraz do układania w ziemi, żyły numerowane, 300/500V |  |  | BITNER | [6 empty] | true | true | 12 | PL | [11 empty] | n91 | no_discount_group | no_bonus_group | NOT_RELEVANT | NONE | NOT_RELEVANT | NONE | [33 empty] | 27.32.13.0 |  |  | 0 | 24 | 24 |  |  |  |  | 8544 49 95 | [8 empty] | EC003250 | KMT | KMT | 1 | 1 | [32 empty] | net_list | 40862 | PLN | 0.23 |  |  |  | 2025-07-24 |  |  | KMT | [13 empty] | https://bitner.com.pl/data/t4_text/649x234_084311231116_500%20C%20Black%20FR.JPG |  |  |  | https://bitner.com.pl/data/t4txt_photos/125911220219_6_BiT_500_C_BLACK_FR.pdf |  |  |  | https://bitner.com.pl/data/t4txt_photos/120004270423_0385_DWU_S_2304_BiT_500_C_BLACK_FR_300_500_V_w.4.pdf |  |  |  | https://bitner.com.pl/data/t4txt_photos/114857300421_0036_2_UE_BITNER_BiT_500_C_CY_BLACK_FR.pdf
SB3428 | 5902956056948 |  |  | BiT 500®C BLACK FR 19G0,5 mm² 300/500V | Giętkie kable sterownicze przeznaczone do pracy w energetycznych urządzeniach kontrolnych, zabezpieczających oraz do obwodów sterowania, a także do zasilania w energię elektryczną odbiorników małej mocy, urządzeń ruchomych i przenośnych. Przeznaczone przede wszystkim do instalacji w obiektach przemysłowych o podwyższonych wymaganiach przeciwpożarowych (ograniczają rozprzestrzenianie płomienia). Wspólny ekran w postaci oplotu z drutów miedzianych ocynowanych zapewnia bardzo dobrą ochronę przed zewnętrznym polem elektromagnetycznym (tłumienność ekranu rzędu 50dB). Nadają się do instalowania na stałe oraz do połączeń ruchomych w urządzeniach przemysłowych, liniach technologicznych, maszynach pracujących w pomieszczeniah suchych i wilgotnych. Kable nadają się do układania na zewnątrz. Powłoka zewnętrzna odporna na UV. Przeznaczony do bezpośredniego układania w ziemi. Materiały izolacyjne oraz konstrucja żył zastosowane w kablu BiT 500®C BLACK FR pozwalają na łatwe i szybkie wykonanie połączeń i zapewniają wysoką trwałość wykonanego połączenia. Kable sklasyfikowane zgodnie z normą PN-EN 50575 (CPR). | [10 empty] | Zakłady Kablowe BITNER Sp. z o.o. | SB3428 | Uniepalnione, giętkie kable sterownicze, ekran w postaci oplotu z pasemek miedzianych ocynowanych o gęstości krycia 85%, izolacja i powłoka PVC, do zastosowań wnętrzowych i na zewnątrz oraz do układania w ziemi, żyły numerowane, 300/500V |  |  | BITNER | [6 empty] | true | true | 12 | PL | [11 empty] | n91 | no_discount_group | no_bonus_group | NOT_RELEVANT | NONE | NOT_RELEVANT | NONE | [33 empty] | 27.32.13.0 |  |  | 0 | 24 | 24 |  |  |  |  | 8544 49 95 | [8 empty] | EC003250 | KMT | KMT | 1 | 1 | [32 empty] | net_list | 42130 | PLN | 0.23 |  |  |  | 2025-07-24 |  |  | KMT | [13 empty] | https://bitner.com.pl/data/t4_text/649x234_084311231116_500%20C%20Black%20FR.JPG |  |  |  | https://bitner.com.pl/data/t4txt_photos/125911220219_6_BiT_500_C_BLACK_FR.pdf |  |  |  | https://bitner.com.pl/data/t4txt_photos/120004270423_0385_DWU_S_2304_BiT_500_C_BLACK_FR_300_500_V_w.4.pdf |  |  |  | https://bitner.com.pl/data/t4txt_photos/114857300421_0036_2_UE_BITNER_BiT_500_C_CY_BLACK_FR.pdf
SB3429 | 5902956056955 |  |  | BiT 500®C BLACK FR 21G0,5 mm² 300/500V | Giętkie kable sterownicze przeznaczone do pracy w energetycznych urządzeniach kontrolnych, zabezpieczających oraz do obwodów sterowania, a także do zasilania w energię elektryczną odbiorników małej mocy, urządzeń ruchomych i przenośnych. Przeznaczone przede wszystkim do instalacji w obiektach przemysłowych o podwyższonych wymaganiach przeciwpożarowych (ograniczają rozprzestrzenianie płomienia). Wspólny ekran w postaci oplotu z drutów miedzianych ocynowanych zapewnia bardzo dobrą ochronę przed zewnętrznym polem elektromagnetycznym (tłumienność ekranu rzędu 50dB). Nadają się do instalowania na stałe oraz do połączeń ruchomych w urządzeniach przemysłowych, liniach technologicznych, maszynach pracujących w pomieszczeniah suchych i wilgotnych. Kable nadają się do układania na zewnątrz. Powłoka zewnętrzna odporna na UV. Przeznaczony do bezpośredniego układania w ziemi. Materiały izolacyjne oraz konstrucja żył zastosowane w kablu BiT 500®C BLACK FR pozwalają na łatwe i szybkie wykonanie połączeń i zapewniają wysoką trwałość wykonanego połączenia. Kable sklasyfikowane zgodnie z normą PN-EN 50575 (CPR). | [10 empty] | Zakłady Kablowe BITNER Sp. z o.o. | SB3429 | Uniepalnione, giętkie kable sterownicze, ekran w postaci oplotu z pasemek miedzianych ocynowanych o gęstości krycia 85%, izolacja i powłoka PVC, do zastosowań wnętrzowych i na zewnątrz oraz do układania w ziemi, żyły numerowane, 300/500V |  |  | BITNER | [6 empty] | true | true | 12 | PL | [11 empty] | n91 | no_discount_group | no_bonus_group | NOT_RELEVANT | NONE | NOT_RELEVANT | NONE | [33 empty] | 27.32.13.0 |  |  | 0 | 24 | 24 |  |  |  |  | 8544 49 95 | [8 empty] | EC003250 | KMT | KMT | 1 | 1 | [32 empty] | net_list | 45895 | PLN | 0.23 |  |  |  | 2025-07-24 |  |  | KMT | [13 empty] | https://bitner.com.pl/data/t4_text/649x234_084311231116_500%20C%20Black%20FR.JPG |  |  |  | https://bitner.com.pl/data/t4txt_photos/125911220219_6_BiT_500_C_BLACK_FR.pdf |  |  |  | https://bitner.com.pl/data/t4txt_photos/120004270423_0385_DWU_S_2304_BiT_500_C_BLACK_FR_300_500_V_w.4.pdf |  |  |  | https://bitner.com.pl/data/t4txt_photos/114857300421_0036_2_UE_BITNER_BiT_500_C_CY_BLACK_FR.pdf
SB3430 | 5902956056962 |  |  | BiT 500®C BLACK FR 25G0,5 mm² 300/500V | Giętkie kable sterownicze przeznaczone do pracy w energetycznych urządzeniach kontrolnych, zabezpieczających oraz do obwodów sterowania, a także do zasilania w energię elektryczną odbiorników małej mocy, urządzeń ruchomych i przenośnych. Przeznaczone przede wszystkim do instalacji w obiektach przemysłowych o podwyższonych wymaganiach przeciwpożarowych (ograniczają rozprzestrzenianie płomienia). Wspólny ekran w postaci oplotu z drutów miedzianych ocynowanych zapewnia bardzo dobrą ochronę przed zewnętrznym polem elektromagnetycznym (tłumienność ekranu rzędu 50dB). Nadają się do instalowania na stałe oraz do połączeń ruchomych w urządzeniach przemysłowych, liniach technologicznych, maszynach pracujących w pomieszczeniah suchych i wilgotnych. Kable nadają się do układania na zewnątrz. Powłoka zewnętrzna odporna na UV. Przeznaczony do bezpośredniego układania w ziemi. Materiały izolacyjne oraz konstrucja żył zastosowane w kablu BiT 500®C BLACK FR pozwalają na łatwe i szybkie wykonanie połączeń i zapewniają wysoką trwałość wykonanego połączenia. Kable sklasyfikowane zgodnie z normą PN-EN 50575 (CPR). | [10 empty] | Zakłady Kablowe BITNER Sp. z o.o. | SB3430 | Uniepalnione, giętkie kable sterownicze, ekran w postaci oplotu z pasemek miedzianych ocynowanych o gęstości krycia 85%, izolacja i powłoka PVC, do zastosowań wnętrzowych i na zewnątrz oraz do układania w ziemi, żyły numerowane, 300/500V |  |  | BITNER | [6 empty] | true | true | 12 | PL | [11 empty] | n91 | no_discount_group | no_bonus_group | NOT_RELEVANT | NONE | NOT_RELEVANT | NONE | [33 empty] | 27.32.13.0 |  |  | 0 | 24 | 24 |  |  |  |  | 8544 49 95 | [8 empty] | EC003250 | KMT | KMT | 1 | 1 | [32 empty] | net_list | 54233 | PLN | 0.23 |  |  |  | 2025-07-24 |  |  | KMT | [13 empty] | https://bitner.com.pl/data/t4_text/649x234_084311231116_500%20C%20Black%20FR.JPG |  |  |  | https://bitner.com.pl/data/t4txt_photos/125911220219_6_BiT_500_C_BLACK_FR.pdf |  |  |  | https://bitner.com.pl/data/t4txt_photos/120004270423_0385_DWU_S_2304_BiT_500_C_BLACK_FR_300_500_V_w.4.pdf |  |  |  | https://bitner.com.pl/data/t4txt_photos/114857300421_0036_2_UE_BITNER_BiT_500_C_CY_BLACK_FR.pdf
SB3431 | 5902956056979 |  |  | BiT 500®C BLACK FR 27G0,5 mm² 300/500V | Giętkie kable sterownicze przeznaczone do pracy w energetycznych urządzeniach kontrolnych, zabezpieczających oraz do obwodów sterowania, a także do zasilania w energię elektryczną odbiorników małej mocy, urządzeń ruchomych i przenośnych. Przeznaczone przede wszystkim do instalacji w obiektach przemysłowych o podwyższonych wymaganiach przeciwpożarowych (ograniczają rozprzestrzenianie płomienia). Wspólny ekran w postaci oplotu z drutów miedzianych ocynowanych zapewnia bardzo dobrą ochronę przed zewnętrznym polem elektromagnetycznym (tłumienność ekranu rzędu 50dB). Nadają się do instalowania na stałe oraz do połączeń ruchomych w urządzeniach przemysłowych, liniach technologicznych, maszynach pracujących w pomieszczeniah suchych i wilgotnych. Kable nadają się do układania na zewnątrz. Powłoka zewnętrzna odporna na UV. Przeznaczony do bezpośredniego układania w ziemi. Materiały izolacyjne oraz konstrucja żył zastosowane w kablu BiT 500®C BLACK FR pozwalają na łatwe i szybkie wykonanie połączeń i zapewniają wysoką trwałość wykonanego połączenia. Kable sklasyfikowane zgodnie z normą PN-EN 50575 (CPR). | [10 empty] | Zakłady Kablowe BITNER Sp. z o.o. | SB3431 | Uniepalnione, giętkie kable sterownicze, ekran w postaci oplotu z pasemek miedzianych ocynowanych o gęstości krycia 85%, izolacja i powłoka PVC, do zastosowań wnętrzowych i na zewnątrz oraz do układania w ziemi, żyły numerowane, 300/500V |  |  | BITNER | [6 empty] | true | true | 12 | PL | [11 empty] | n91 | no_discount_group | no_bonus_group | NOT_RELEVANT | NONE | NOT_RELEVANT | NONE | [33 empty] | 27.32.13.0 |  |  | 0 | 24 | 24 |  |  |  |  | 8544 49 95 | [8 empty] | EC003250 | KMT | KMT | 1 | 1 | [32 empty] | net_list | 56137 | PLN | 0.23 |  |  |  | 2025-07-24 |  |  | KMT | [13 empty] | https://bitner.com.pl/data/t4_text/649x234_084311231116_500%20C%20Black%20FR.JPG |  |  |  | https://bitner.com.pl/data/t4txt_photos/125911220219_6_BiT_500_C_BLACK_FR.pdf |  |  |  | https://bitner.com.pl/data/t4txt_photos/120004270423_0385_DWU_S_2304_BiT_500_C_BLACK_FR_300_500_V_w.4.pdf |  |  |  | https://bitner.com.pl/data/t4txt_photos/114857300421_0036_2_UE_BITNER_BiT_500_C_CY_BLACK_FR.pdf
SB3432 | 5902956056986 |  |  | BiT 500®C BLACK FR 30G0,5 mm² 300/500V | Giętkie kable sterownicze przeznaczone do pracy w energetycznych urządzeniach kontrolnych, zabezpieczających oraz do obwodów sterowania, a także do zasilania w energię elektryczną odbiorników małej mocy, urządzeń ruchomych i przenośnych. Przeznaczone przede wszystkim do instalacji w obiektach przemysłowych o podwyższonych wymaganiach przeciwpożarowych (ograniczają rozprzestrzenianie płomienia). Wspólny ekran w postaci oplotu z drutów miedzianych ocynowanych zapewnia bardzo dobrą ochronę przed zewnętrznym polem elektromagnetycznym (tłumienność ekranu rzędu 50dB). Nadają się do instalowania na stałe oraz do połączeń ruchomych w urządzeniach przemysłowych, liniach technologicznych, maszynach pracujących w pomieszczeniah suchych i wilgotnych. Kable nadają się do układania na zewnątrz. Powłoka zewnętrzna odporna na UV. Przeznaczony do bezpośredniego układania w ziemi. Materiały izolacyjne oraz konstrucja żył zastosowane w kablu BiT 500®C BLACK FR pozwalają na łatwe i szybkie wykonanie połączeń i zapewniają wysoką trwałość wykonanego połączenia. Kable sklasyfikowane zgodnie z normą PN-EN 50575 (CPR). | [10 empty] | Zakłady Kablowe BITNER Sp. z o.o. | SB3432 | Uniepalnione, giętkie kable sterownicze, ekran w postaci oplotu z pasemek miedzianych ocynowanych o gęstości krycia 85%, izolacja i powłoka PVC, do zastosowań wnętrzowych i na zewnątrz oraz do układania w ziemi, żyły numerowane, 300/500V |  |  | BITNER | [6 empty] | true | true | 12 | PL | [11 empty] | n91 | no_discount_group | no_bonus_group | NOT_RELEVANT | NONE | NOT_RELEVANT | NONE | [33 empty] | 27.32.13.0 |  |  | 0 | 24 | 24 |  |  |  |  | 8544 49 95 | [8 empty] | EC003250 | KMT | KMT | 1 | 1 | [32 empty] | net_list | 61114 | PLN | 0.23 |  |  |  | 2025-07-24 |  |  | KMT | [13 empty] | https://bitner.com.pl/data/t4_text/649x234_084311231116_500%20C%20Black%20FR.JPG |  |  |  | https://bitner.com.pl/data/t4txt_photos/125911220219_6_BiT_500_C_BLACK_FR.pdf |  |  |  | https://bitner.com.pl/data/t4txt_photos/120004270423_0385_DWU_S_2304_BiT_500_C_BLACK_FR_300_500_V_w.4.pdf |  |  |  | https://bitner.com.pl/data/t4txt_photos/114857300421_0036_2_UE_BITNER_BiT_500_C_CY_BLACK_FR.pdf
SB3433 | 5902956056993 |  |  | BiT 500®C BLACK FR 34G0,5 mm² 300/500V | Giętkie kable sterownicze przeznaczone do pracy w energetycznych urządzeniach kontrolnych, zabezpieczających oraz do obwodów sterowania, a także do zasilania w energię elektryczną odbiorników małej mocy, urządzeń ruchomych i przenośnych. Przeznaczone przede wszystkim do instalacji w obiektach przemysłowych o podwyższonych wymaganiach przeciwpożarowych (ograniczają rozprzestrzenianie płomienia). Wspólny ekran w postaci oplotu z drutów miedzianych ocynowanych zapewnia bardzo dobrą ochronę przed zewnętrznym polem elektromagnetycznym (tłumienność ekranu rzędu 50dB). Nadają się do instalowania na stałe oraz do połączeń ruchomych w urządzeniach przemysłowych, liniach technologicznych, maszynach pracujących w pomieszczeniah suchych i wilgotnych. Kable nadają się do układania na zewnątrz. Powłoka zewnętrzna odporna na UV. Przeznaczony do bezpośredniego układania w ziemi. Materiały izolacyjne oraz konstrucja żył zastosowane w kablu BiT 500®C BLACK FR pozwalają na łatwe i szybkie wykonanie połączeń i zapewniają wysoką trwałość wykonanego połączenia. Kable sklasyfikowane zgodnie z normą PN-EN 50575 (CPR). | [10 empty] | Zakłady Kablowe BITNER Sp. z o.o. | SB3433 | Uniepalnione, giętkie kable sterownicze, ekran w postaci oplotu z pasemek miedzianych ocynowanych o gęstości krycia 85%, izolacja i powłoka PVC, do zastosowań wnętrzowych i na zewnątrz oraz do układania w ziemi, żyły numerowane, 300/500V |  |  | BITNER | [6 empty] | true | true | 12 | PL | [11 empty] | n91 | no_discount_group | no_bonus_group | NOT_RELEVANT | NONE | NOT_RELEVANT | NONE | [33 empty] | 27.32.13.0 |  |  | 0 | 24 | 24 |  |  |  |  | 8544 49 95 | [8 empty] | EC003250 | KMT | KMT | 1 | 1 | [32 empty] | net_list | 68840 | PLN | 0.23 |  |  |  | 2025-07-24 |  |  | KMT | [13 empty] | https://bitner.com.pl/data/t4_text/649x234_084311231116_500%20C%20Black%20FR.JPG |  |  |  | https://bitner.com.pl/data/t4txt_photos/125911220219_6_BiT_500_C_BLACK_FR.pdf |  |  |  | https://bitner.com.pl/data/t4txt_photos/120004270423_0385_DWU_S_2304_BiT_500_C_BLACK_FR_300_500_V_w.4.pdf |  |  |  | https://bitner.com.pl/data/t4txt_photos/114857300421_0036_2_UE_BITNER_BiT_500_C_CY_BLACK_FR.pdf
SB3434 | 5902956057006 |  |  | BiT 500®C BLACK FR 37G0,5 mm² 300/500V | Giętkie kable sterownicze przeznaczone do pracy w energetycznych urządzeniach kontrolnych, zabezpieczających oraz do obwodów sterowania, a także do zasilania w energię elektryczną odbiorników małej mocy, urządzeń ruchomych i przenośnych. Przeznaczone przede wszystkim do instalacji w obiektach przemysłowych o podwyższonych wymaganiach przeciwpożarowych (ograniczają rozprzestrzenianie płomienia). Wspólny ekran w postaci oplotu z drutów miedzianych ocynowanych zapewnia bardzo dobrą ochronę przed zewnętrznym polem elektromagnetycznym (tłumienność ekranu rzędu 50dB). Nadają się do instalowania na stałe oraz do połączeń ruchomych w urządzeniach przemysłowych, liniach technologicznych, maszynach pracujących w pomieszczeniah suchych i wilgotnych. Kable nadają się do układania na zewnątrz. Powłoka zewnętrzna odporna na UV. Przeznaczony do bezpośredniego układania w ziemi. Materiały izolacyjne oraz konstrucja żył zastosowane w kablu BiT 500®C BLACK FR pozwalają na łatwe i szybkie wykonanie połączeń i zapewniają wysoką trwałość wykonanego połączenia. Kable sklasyfikowane zgodnie z normą PN-EN 50575 (CPR). | [10 empty] | Zakłady Kablowe BITNER Sp. z o.o. | SB3434 | Uniepalnione, giętkie kable sterownicze, ekran w postaci oplotu z pasemek miedzianych ocynowanych o gęstości krycia 85%, izolacja i powłoka PVC, do zastosowań wnętrzowych i na zewnątrz oraz do układania w ziemi, żyły numerowane, 300/500V |  |  | BITNER | [6 empty] | true | true | 12 | PL | [11 empty] | n91 | no_discount_group | no_bonus_group | NOT_RELEVANT | NONE | NOT_RELEVANT | NONE | [33 empty] | 27.32.13.0 |  |  | 0 | 24 | 24 |  |  |  |  | 8544 49 95 | [8 empty] | EC003250 | KMT | KMT | 1 | 1 | [32 empty] | net_list | 72839 | PLN | 0.23 |  |  |  | 2025-07-24 |  |  | KMT | [13 empty] | https://bitner.com.pl/data/t4_text/649x234_084311231116_500%20C%20Black%20FR.JPG |  |  |  | https://bitner.com.pl/data/t4txt_photos/125911220219_6_BiT_500_C_BLACK_FR.pdf |  |  |  | https://bitner.com.pl/data/t4txt_photos/120004270423_0385_DWU_S_2304_BiT_500_C_BLACK_FR_300_500_V_w.4.pdf |  |  |  | https://bitner.com.pl/data/t4txt_photos/114857300421_0036_2_UE_BITNER_BiT_500_C_CY_BLACK_FR.pdf
SB3435 | 5902956057013 |  |  | BiT 500®C BLACK FR 40G0,5 mm² 300/500V | Giętkie kable sterownicze przeznaczone do pracy w energetycznych urządzeniach kontrolnych, zabezpieczających oraz do obwodów sterowania, a także do zasilania w energię elektryczną odbiorników małej mocy, urządzeń ruchomych i przenośnych. Przeznaczone przede wszystkim do instalacji w obiektach przemysłowych o podwyższonych wymaganiach przeciwpożarowych (ograniczają rozprzestrzenianie płomienia). Wspólny ekran w postaci oplotu z drutów miedzianych ocynowanych zapewnia bardzo dobrą ochronę przed zewnętrznym polem elektromagnetycznym (tłumienność ekranu rzędu 50dB). Nadają się do instalowania na stałe oraz do połączeń ruchomych w urządzeniach przemysłowych, liniach technologicznych, maszynach pracujących w pomieszczeniah suchych i wilgotnych. Kable nadają się do układania na zewnątrz. Powłoka zewnętrzna odporna na UV. Przeznaczony do bezpośredniego układania w ziemi. Materiały izolacyjne oraz konstrucja żył zastosowane w kablu BiT 500®C BLACK FR pozwalają na łatwe i szybkie wykonanie połączeń i zapewniają wysoką trwałość wykonanego połączenia. Kable sklasyfikowane zgodnie z normą PN-EN 50575 (CPR). | [10 empty] | Zakłady Kablowe BITNER Sp. z o.o. | SB3435 | Uniepalnione, giętkie kable sterownicze, ekran w postaci oplotu z pasemek miedzianych ocynowanych o gęstości krycia 85%, izolacja i powłoka PVC, do zastosowań wnętrzowych i na zewnątrz oraz do układania w ziemi, żyły numerowane, 300/500V |  |  | BITNER | [6 empty] | true | true | 12 | PL | [11 empty] | n91 | no_discount_group | no_bonus_group | NOT_RELEVANT | NONE | NOT_RELEVANT | NONE | [33 empty] | 27.32.13.0 |  |  | 0 | 24 | 24 |  |  |  |  | 8544 49 95 | [8 empty] | EC003250 | KMT | KMT | 1 | 1 | [32 empty] | net_list | 78971 | PLN | 0.23 |  |  |  | 2025-07-24 |  |  | KMT | [13 empty] | https://bitner.com.pl/data/t4_text/649x234_084311231116_500%20C%20Black%20FR.JPG |  |  |  | https://bitner.com.pl/data/t4txt_photos/125911220219_6_BiT_500_C_BLACK_FR.pdf |  |  |  | https://bitner.com.pl/data/t4txt_photos/120004270423_0385_DWU_S_2304_BiT_500_C_BLACK_FR_300_500_V_w.4.pdf |  |  |  | https://bitner.com.pl/data/t4txt_photos/114857300421_0036_2_UE_BITNER_BiT_500_C_CY_BLACK_FR.pdf
SB3436 | 5902956057020 |  |  | BiT 500®C BLACK FR 42G0,5 mm² 300/500V | Giętkie kable sterownicze przeznaczone do pracy w energetycznych urządzeniach kontrolnych, zabezpieczających oraz do obwodów sterowania, a także do zasilania w energię elektryczną odbiorników małej mocy, urządzeń ruchomych i przenośnych. Przeznaczone przede wszystkim do instalacji w obiektach przemysłowych o podwyższonych wymaganiach przeciwpożarowych (ograniczają rozprzestrzenianie płomienia). Wspólny ekran w postaci oplotu z drutów miedzianych ocynowanych zapewnia bardzo dobrą ochronę przed zewnętrznym polem elektromagnetycznym (tłumienność ekranu rzędu 50dB). Nadają się do instalowania na stałe oraz do połączeń ruchomych w urządzeniach przemysłowych, liniach technologicznych, maszynach pracujących w pomieszczeniah suchych i wilgotnych. Kable nadają się do układania na zewnątrz. Powłoka zewnętrzna odporna na UV. Przeznaczony do bezpośredniego układania w ziemi. Materiały izolacyjne oraz konstrucja żył zastosowane w kablu BiT 500®C BLACK FR pozwalają na łatwe i szybkie wykonanie połączeń i zapewniają wysoką trwałość wykonanego połączenia. Kable sklasyfikowane zgodnie z normą PN-EN 50575 (CPR). | [10 empty] | Zakłady Kablowe BITNER Sp. z o.o. | SB3436 | Uniepalnione, giętkie kable sterownicze, ekran w postaci oplotu z pasemek miedzianych ocynowanych o gęstości krycia 85%, izolacja i powłoka PVC, do zastosowań wnętrzowych i na zewnątrz oraz do układania w ziemi, żyły numerowane, 300/500V |  |  | BITNER | [6 empty] | true | true | 12 | PL | [11 empty] | n91 | no_discount_group | no_bonus_group | NOT_RELEVANT | NONE | NOT_RELEVANT | NONE | [33 empty] | 27.32.13.0 |  |  | 0 | 24 | 24 |  |  |  |  | 8544 49 95 | [8 empty] | EC003250 | KMT | KMT | 1 | 1 | [32 empty] | net_list | 84049 | PLN | 0.23 |  |  |  | 2025-07-24 |  |  | KMT | [13 empty] | https://bitner.com.pl/data/t4_text/649x234_084311231116_500%20C%20Black%20FR.JPG |  |  |  | https://bitner.com.pl/data/t4txt_photos/125911220219_6_BiT_500_C_BLACK_FR.pdf |  |  |  | https://bitner.com.pl/data/t4txt_photos/120004270423_0385_DWU_S_2304_BiT_500_C_BLACK_FR_300_500_V_w.4.pdf |  |  |  | https://bitner.com.pl/data/t4txt_photos/114857300421_0036_2_UE_BITNER_BiT_500_C_CY_BLACK_FR.pdf
SB3437 | 5902956057037 |  |  | BiT 500®C BLACK FR 50G0,5 mm² 300/500V | Giętkie kable sterownicze przeznaczone do pracy w energetycznych urządzeniach kontrolnych, zabezpieczających oraz do obwodów sterowania, a także do zasilania w energię elektryczną odbiorników małej mocy, urządzeń ruchomych i przenośnych. Przeznaczone przede wszystkim do instalacji w obiektach przemysłowych o podwyższonych wymaganiach przeciwpożarowych (ograniczają rozprzestrzenianie płomienia). Wspólny ekran w postaci oplotu z drutów miedzianych ocynowanych zapewnia bardzo dobrą ochronę przed zewnętrznym polem elektromagnetycznym (tłumienność ekranu rzędu 50dB). Nadają się do instalowania na stałe oraz do połączeń ruchomych w urządzeniach przemysłowych, liniach technologicznych, maszynach pracujących w pomieszczeniah suchych i wilgotnych. Kable nadają się do układania na zewnątrz. Powłoka zewnętrzna odporna na UV. Przeznaczony do bezpośredniego układania w ziemi. Materiały izolacyjne oraz konstrucja żył zastosowane w kablu BiT 500®C BLACK FR pozwalają na łatwe i szybkie wykonanie połączeń i zapewniają wysoką trwałość wykonanego połączenia. Kable sklasyfikowane zgodnie z normą PN-EN 50575 (CPR). | [10 empty] | Zakłady Kablowe BITNER Sp. z o.o. | SB3437 | Uniepalnione, giętkie kable sterownicze, ekran w postaci oplotu z pasemek miedzianych ocynowanych o gęstości krycia 85%, izolacja i powłoka PVC, do zastosowań wnętrzowych i na zewnątrz oraz do układania w ziemi, żyły numerowane, 300/500V |  |  | BITNER | [6 empty] | true | true | 12 | PL | [11 empty] | n91 | no_discount_group | no_bonus_group | NOT_RELEVANT | NONE | NOT_RELEVANT | NONE | [33 empty] | 27.32.13.0 |  |  | 0 | 24 | 24 |  |  |  |  | 8544 49 95 | [8 empty] | EC003250 | KMT | KMT | 1 | 1 | [32 empty] | net_list | 96985 | PLN | 0.23 |  |  |  | 2025-07-24 |  |  | KMT | [13 empty] | https://bitner.com.pl/data/t4_text/649x234_084311231116_500%20C%20Black%20FR.JPG |  |  |  | https://bitner.com.pl/data/t4txt_photos/125911220219_6_BiT_500_C_BLACK_FR.pdf |  |  |  | https://bitner.com.pl/data/t4txt_photos/120004270423_0385_DWU_S_2304_BiT_500_C_BLACK_FR_300_500_V_w.4.pdf |  |  |  | https://bitner.com.pl/data/t4txt_photos/114857300421_0036_2_UE_BITNER_BiT_500_C_CY_BLACK_FR.pdf
SB3438 | 5902956057044 |  |  | BiT 500®C BLACK FR 56G0,5 mm² 300/500V | Giętkie kable sterownicze przeznaczone do pracy w energetycznych urządzeniach kontrolnych, zabezpieczających oraz do obwodów sterowania, a także do zasilania w energię elektryczną odbiorników małej mocy, urządzeń ruchomych i przenośnych. Przeznaczone przede wszystkim do instalacji w obiektach przemysłowych o podwyższonych wymaganiach przeciwpożarowych (ograniczają rozprzestrzenianie płomienia). Wspólny ekran w postaci oplotu z drutów miedzianych ocynowanych zapewnia bardzo dobrą ochronę przed zewnętrznym polem elektromagnetycznym (tłumienność ekranu rzędu 50dB). Nadają się do instalowania na stałe oraz do połączeń ruchomych w urządzeniach przemysłowych, liniach technologicznych, maszynach pracujących w pomieszczeniah suchych i wilgotnych. Kable nadają się do układania na zewnątrz. Powłoka zewnętrzna odporna na UV. Przeznaczony do bezpośredniego układania w ziemi. Materiały izolacyjne oraz konstrucja żył zastosowane w kablu BiT 500®C BLACK FR pozwalają na łatwe i szybkie wykonanie połączeń i zapewniają wysoką trwałość wykonanego połączenia. Kable sklasyfikowane zgodnie z normą PN-EN 50575 (CPR). | [10 empty] | Zakłady Kablowe BITNER Sp. z o.o. | SB3438 | Uniepalnione, giętkie kable sterownicze, ekran w postaci oplotu z pasemek miedzianych ocynowanych o gęstości krycia 85%, izolacja i powłoka PVC, do zastosowań wnętrzowych i na zewnątrz oraz do układania w ziemi, żyły numerowane, 300/500V |  |  | BITNER | [6 empty] | true | true | 12 | PL | [11 empty] | n91 | no_discount_group | no_bonus_group | NOT_RELEVANT | NONE | NOT_RELEVANT | NONE | [33 empty] | 27.32.13.0 |  |  | 0 | 24 | 24 |  |  |  |  | 8544 49 95 | [8 empty] | EC003250 | KMT | KMT | 1 | 1 | [32 empty] | net_list | 106380 | PLN | 0.23 |  |  |  | 2025-07-24 |  |  | KMT | [13 empty] | https://bitner.com.pl/data/t4_text/649x234_084311231116_500%20C%20Black%20FR.JPG |  |  |  | https://bitner.com.pl/data/t4txt_photos/125911220219_6_BiT_500_C_BLACK_FR.pdf |  |  |  | https://bitner.com.pl/data/t4txt_photos/120004270423_0385_DWU_S_2304_BiT_500_C_BLACK_FR_300_500_V_w.4.pdf |  |  |  | https://bitner.com.pl/data/t4txt_photos/114857300421_0036_2_UE_BITNER_BiT_500_C_CY_BLACK_FR.pdf
SB3439 | 5902956057051 |  |  | BiT 500®C BLACK FR 61G0,5 mm² 300/500V | Giętkie kable sterownicze przeznaczone do pracy w energetycznych urządzeniach kontrolnych, zabezpieczających oraz do obwodów sterowania, a także do zasilania w energię elektryczną odbiorników małej mocy, urządzeń ruchomych i przenośnych. Przeznaczone przede wszystkim do instalacji w obiektach przemysłowych o podwyższonych wymaganiach przeciwpożarowych (ograniczają rozprzestrzenianie płomienia). Wspólny ekran w postaci oplotu z drutów miedzianych ocynowanych zapewnia bardzo dobrą ochronę przed zewnętrznym polem elektromagnetycznym (tłumienność ekranu rzędu 50dB). Nadają się do instalowania na stałe oraz do połączeń ruchomych w urządzeniach przemysłowych, liniach technologicznych, maszynach pracujących w pomieszczeniah suchych i wilgotnych. Kable nadają się do układania na zewnątrz. Powłoka zewnętrzna odporna na UV. Przeznaczony do bezpośredniego układania w ziemi. Materiały izolacyjne oraz konstrucja żył zastosowane w kablu BiT 500®C BLACK FR pozwalają na łatwe i szybkie wykonanie połączeń i zapewniają wysoką trwałość wykonanego połączenia. Kable sklasyfikowane zgodnie z normą PN-EN 50575 (CPR). | [10 empty] | Zakłady Kablowe BITNER Sp. z o.o. | SB3439 | Uniepalnione, giętkie kable sterownicze, ekran w postaci oplotu z pasemek miedzianych ocynowanych o gęstości krycia 85%, izolacja i powłoka PVC, do zastosowań wnętrzowych i na zewnątrz oraz do układania w ziemi, żyły numerowane, 300/500V |  |  | BITNER | [6 empty] | true | true | 12 | PL | [11 empty] | n91 | no_discount_group | no_bonus_group | NOT_RELEVANT | NONE | NOT_RELEVANT | NONE | [33 empty] | 27.32.13.0 |  |  | 0 | 24 | 24 |  |  |  |  | 8544 49 95 | [8 empty] | EC003250 | KMT | KMT | 1 | 1 | [32 empty] | net_list | 114651 | PLN | 0.23 |  |  |  | 2025-07-24 |  |  | KMT | [13 empty] | https://bitner.com.pl/data/t4_text/649x234_084311231116_500%20C%20Black%20FR.JPG |  |  |  | https://bitner.com.pl/data/t4txt_photos/125911220219_6_BiT_500_C_BLACK_FR.pdf |  |  |  | https://bitner.com.pl/data/t4txt_photos/120004270423_0385_DWU_S_2304_BiT_500_C_BLACK_FR_300_500_V_w.4.pdf |  |  |  | https://bitner.com.pl/data/t4txt_photos/114857300421_0036_2_UE_BITNER_BiT_500_C_CY_BLACK_FR.pdf
SB3440 | 5902956057068 |  |  | BiT 500®C BLACK FR 2x0,75 mm² 300/500V | Giętkie kable sterownicze przeznaczone do pracy w energetycznych urządzeniach kontrolnych, zabezpieczających oraz do obwodów sterowania, a także do zasilania w energię elektryczną odbiorników małej mocy, urządzeń ruchomych i przenośnych. Przeznaczone przede wszystkim do instalacji w obiektach przemysłowych o podwyższonych wymaganiach przeciwpożarowych (ograniczają rozprzestrzenianie płomienia). Wspólny ekran w postaci oplotu z drutów miedzianych ocynowanych zapewnia bardzo dobrą ochronę przed zewnętrznym polem elektromagnetycznym (tłumienność ekranu rzędu 50dB). Nadają się do instalowania na stałe oraz do połączeń ruchomych w urządzeniach przemysłowych, liniach technologicznych, maszynach pracujących w pomieszczeniah suchych i wilgotnych. Kable nadają się do układania na zewnątrz. Powłoka zewnętrzna odporna na UV. Przeznaczony do bezpośredniego układania w ziemi. Materiały izolacyjne oraz konstrucja żył zastosowane w kablu BiT 500®C BLACK FR pozwalają na łatwe i szybkie wykonanie połączeń i zapewniają wysoką trwałość wykonanego połączenia. Kable sklasyfikowane zgodnie z normą PN-EN 50575 (CPR). | [10 empty] | Zakłady Kablowe BITNER Sp. z o.o. | SB3440 | Uniepalnione, giętkie kable sterownicze, ekran w postaci oplotu z pasemek miedzianych ocynowanych o gęstości krycia 85%, izolacja i powłoka PVC, do zastosowań wnętrzowych i na zewnątrz oraz do układania w ziemi, żyły numerowane, 300/500V |  |  | BITNER | [6 empty] | true | true | 12 | PL | [11 empty] | n91 | no_discount_group | no_bonus_group | NOT_RELEVANT | NONE | NOT_RELEVANT | NONE | [33 empty] | 27.32.13.0 |  |  | 0 | 24 | 24 |  |  |  |  | 8544 49 95 | [8 empty] | EC003250 | KMT | KMT | 1 | 1 | [32 empty] | net_list | 9970 | PLN | 0.23 |  |  |  | 2025-07-24 |  |  | KMT | [13 empty] | https://bitner.com.pl/data/t4_text/649x234_084311231116_500%20C%20Black%20FR.JPG |  |  |  | https://bitner.com.pl/data/t4txt_photos/125911220219_6_BiT_500_C_BLACK_FR.pdf |  |  |  | https://bitner.com.pl/data/t4txt_photos/120004270423_0385_DWU_S_2304_BiT_500_C_BLACK_FR_300_500_V_w.4.pdf |  |  |  | https://bitner.com.pl/data/t4txt_photos/114857300421_0036_2_UE_BITNER_BiT_500_C_CY_BLACK_FR.pdf
SB3441 | 5902956057075 |  |  | BiT 500®C BLACK FR 3G0,75 mm² 300/500V | Giętkie kable sterownicze przeznaczone do pracy w energetycznych urządzeniach kontrolnych, zabezpieczających oraz do obwodów sterowania, a także do zasilania w energię elektryczną odbiorników małej mocy, urządzeń ruchomych i przenośnych. Przeznaczone przede wszystkim do instalacji w obiektach przemysłowych o podwyższonych wymaganiach przeciwpożarowych (ograniczają rozprzestrzenianie płomienia). Wspólny ekran w postaci oplotu z drutów miedzianych ocynowanych zapewnia bardzo dobrą ochronę przed zewnętrznym polem elektromagnetycznym (tłumienność ekranu rzędu 50dB). Nadają się do instalowania na stałe oraz do połączeń ruchomych w urządzeniach przemysłowych, liniach technologicznych, maszynach pracujących w pomieszczeniah suchych i wilgotnych. Kable nadają się do układania na zewnątrz. Powłoka zewnętrzna odporna na UV. Przeznaczony do bezpośredniego układania w ziemi. Materiały izolacyjne oraz konstrucja żył zastosowane w kablu BiT 500®C BLACK FR pozwalają na łatwe i szybkie wykonanie połączeń i zapewniają wysoką trwałość wykonanego połączenia. Kable sklasyfikowane zgodnie z normą PN-EN 50575 (CPR). | [10 empty] | Zakłady Kablowe BITNER Sp. z o.o. | SB3441 | Uniepalnione, giętkie kable sterownicze, ekran w postaci oplotu z pasemek miedzianych ocynowanych o gęstości krycia 85%, izolacja i powłoka PVC, do zastosowań wnętrzowych i na zewnątrz oraz do układania w ziemi, żyły numerowane, 300/500V |  |  | BITNER | [6 empty] | true | true | 12 | PL | [11 empty] | n91 | no_discount_group | no_bonus_group | NOT_RELEVANT | NONE | NOT_RELEVANT | NONE | [33 empty] | 27.32.13.0 |  |  | 0 | 24 | 24 |  |  |  |  | 8544 49 95 | [8 empty] | EC003250 | KMT | KMT | 1 | 1 | [32 empty] | net_list | 12298 | PLN | 0.23 |  |  |  | 2025-07-24 |  |  | KMT | [13 empty] | https://bitner.com.pl/data/t4_text/649x234_084311231116_500%20C%20Black%20FR.JPG |  |  |  | https://bitner.com.pl/data/t4txt_photos/125911220219_6_BiT_500_C_BLACK_FR.pdf |  |  |  | https://bitner.com.pl/data/t4txt_photos/120004270423_0385_DWU_S_2304_BiT_500_C_BLACK_FR_300_500_V_w.4.pdf |  |  |  | https://bitner.com.pl/data/t4txt_photos/114857300421_0036_2_UE_BITNER_BiT_500_C_CY_BLACK_FR.pdf
SB3442 | 5902956057082 |  |  | BiT 500®C BLACK FR 3x0,75 mm² 300/500V | Giętkie kable sterownicze przeznaczone do pracy w energetycznych urządzeniach kontrolnych, zabezpieczających oraz do obwodów sterowania, a także do zasilania w energię elektryczną odbiorników małej mocy, urządzeń ruchomych i przenośnych. Przeznaczone przede wszystkim do instalacji w obiektach przemysłowych o podwyższonych wymaganiach przeciwpożarowych (ograniczają rozprzestrzenianie płomienia). Wspólny ekran w postaci oplotu z drutów miedzianych ocynowanych zapewnia bardzo dobrą ochronę przed zewnętrznym polem elektromagnetycznym (tłumienność ekranu rzędu 50dB). Nadają się do instalowania na stałe oraz do połączeń ruchomych w urządzeniach przemysłowych, liniach technologicznych, maszynach pracujących w pomieszczeniah suchych i wilgotnych. Kable nadają się do układania na zewnątrz. Powłoka zewnętrzna odporna na UV. Przeznaczony do bezpośredniego układania w ziemi. Materiały izolacyjne oraz konstrucja żył zastosowane w kablu BiT 500®C BLACK FR pozwalają na łatwe i szybkie wykonanie połączeń i zapewniają wysoką trwałość wykonanego połączenia. Kable sklasyfikowane zgodnie z normą PN-EN 50575 (CPR). | [10 empty] | Zakłady Kablowe BITNER Sp. z o.o. | SB3442 | Uniepalnione, giętkie kable sterownicze, ekran w postaci oplotu z pasemek miedzianych ocynowanych o gęstości krycia 85%, izolacja i powłoka PVC, do zastosowań wnętrzowych i na zewnątrz oraz do układania w ziemi, żyły numerowane, 300/500V |  |  | BITNER | [6 empty] | true | true | 12 | PL | [11 empty] | n91 | no_discount_group | no_bonus_group | NOT_RELEVANT | NONE | NOT_RELEVANT | NONE | [33 empty] | 27.32.13.0 |  |  | 0 | 24 | 24 |  |  |  |  | 8544 49 95 | [8 empty] | EC003250 | KMT | KMT | 1 | 1 | [32 empty] | net_list | 13530 | PLN | 0.23 |  |  |  | 2025-07-24 |  |  | KMT | [13 empty] | https://bitner.com.pl/data/t4_text/649x234_084311231116_500%20C%20Black%20FR.JPG |  |  |  | https://bitner.com.pl/data/t4txt_photos/125911220219_6_BiT_500_C_BLACK_FR.pdf |  |  |  | https://bitner.com.pl/data/t4txt_photos/120004270423_0385_DWU_S_2304_BiT_500_C_BLACK_FR_300_500_V_w.4.pdf |  |  |  | https://bitner.com.pl/data/t4txt_photos/114857300421_0036_2_UE_BITNER_BiT_500_C_CY_BLACK_FR.pdf
SB3443 | 5902956057099 |  |  | BiT 500®C BLACK FR 4G0,75 mm² 300/500V | Giętkie kable sterownicze przeznaczone do pracy w energetycznych urządzeniach kontrolnych, zabezpieczających oraz do obwodów sterowania, a także do zasilania w energię elektryczną odbiorników małej mocy, urządzeń ruchomych i przenośnych. Przeznaczone przede wszystkim do instalacji w obiektach przemysłowych o podwyższonych wymaganiach przeciwpożarowych (ograniczają rozprzestrzenianie płomienia). Wspólny ekran w postaci oplotu z drutów miedzianych ocynowanych zapewnia bardzo dobrą ochronę przed zewnętrznym polem elektromagnetycznym (tłumienność ekranu rzędu 50dB). Nadają się do instalowania na stałe oraz do połączeń ruchomych w urządzeniach przemysłowych, liniach technologicznych, maszynach pracujących w pomieszczeniah suchych i wilgotnych. Kable nadają się do układania na zewnątrz. Powłoka zewnętrzna odporna na UV. Przeznaczony do bezpośredniego układania w ziemi. Materiały izolacyjne oraz konstrucja żył zastosowane w kablu BiT 500®C BLACK FR pozwalają na łatwe i szybkie wykonanie połączeń i zapewniają wysoką trwałość wykonanego połączenia. Kable sklasyfikowane zgodnie z normą PN-EN 50575 (CPR). | [10 empty] | Zakłady Kablowe BITNER Sp. z o.o. | SB3443 | Uniepalnione, giętkie kable sterownicze, ekran w postaci oplotu z pasemek miedzianych ocynowanych o gęstości krycia 85%, izolacja i powłoka PVC, do zastosowań wnętrzowych i na zewnątrz oraz do układania w ziemi, żyły numerowane, 300/500V |  |  | BITNER | [6 empty] | true | true | 12 | PL | [11 empty] | n91 | no_discount_group | no_bonus_group | NOT_RELEVANT | NONE | NOT_RELEVANT | NONE | [33 empty] | 27.32.13.0 |  |  | 0 | 24 | 24 |  |  |  |  | 8544 49 95 | [8 empty] | EC003250 | KMT | KMT | 1 | 1 | [32 empty] | net_list | 15083 | PLN | 0.23 |  |  |  | 2025-07-24 |  |  | KMT | [13 empty] | https://bitner.com.pl/data/t4_text/649x234_084311231116_500%20C%20Black%20FR.JPG |  |  |  | https://bitner.com.pl/data/t4txt_photos/125911220219_6_BiT_500_C_BLACK_FR.pdf |  |  |  | https://bitner.com.pl/data/t4txt_photos/120004270423_0385_DWU_S_2304_BiT_500_C_BLACK_FR_300_500_V_w.4.pdf |  |  |  | https://bitner.com.pl/data/t4txt_photos/114857300421_0036_2_UE_BITNER_BiT_500_C_CY_BLACK_FR.pdf
SB3444 | 5902956057105 |  |  | BiT 500®C BLACK FR 4x0,75 mm² 300/500V | Giętkie kable sterownicze przeznaczone do pracy w energetycznych urządzeniach kontrolnych, zabezpieczających oraz do obwodów sterowania, a także do zasilania w energię elektryczną odbiorników małej mocy, urządzeń ruchomych i przenośnych. Przeznaczone przede wszystkim do instalacji w obiektach przemysłowych o podwyższonych wymaganiach przeciwpożarowych (ograniczają rozprzestrzenianie płomienia). Wspólny ekran w postaci oplotu z drutów miedzianych ocynowanych zapewnia bardzo dobrą ochronę przed zewnętrznym polem elektromagnetycznym (tłumienność ekranu rzędu 50dB). Nadają się do instalowania na stałe oraz do połączeń ruchomych w urządzeniach przemysłowych, liniach technologicznych, maszynach pracujących w pomieszczeniah suchych i wilgotnych. Kable nadają się do układania na zewnątrz. Powłoka zewnętrzna odporna na UV. Przeznaczony do bezpośredniego układania w ziemi. Materiały izolacyjne oraz konstrucja żył zastosowane w kablu BiT 500®C BLACK FR pozwalają na łatwe i szybkie wykonanie połączeń i zapewniają wysoką trwałość wykonanego połączenia. Kable sklasyfikowane zgodnie z normą PN-EN 50575 (CPR). | [10 empty] | Zakłady Kablowe BITNER Sp. z o.o. | SB3444 | Uniepalnione, giętkie kable sterownicze, ekran w postaci oplotu z pasemek miedzianych ocynowanych o gęstości krycia 85%, izolacja i powłoka PVC, do zastosowań wnętrzowych i na zewnątrz oraz do układania w ziemi, żyły numerowane, 300/500V |  |  | BITNER | [6 empty] | true | true | 12 | PL | [11 empty] | n91 | no_discount_group | no_bonus_group | NOT_RELEVANT | NONE | NOT_RELEVANT | NONE | [33 empty] | 27.32.13.0 |  |  | 0 | 24 | 24 |  |  |  |  | 8544 49 95 | [8 empty] | EC003250 | KMT | KMT | 1 | 1 | [32 empty] | net_list | 16588 | PLN | 0.23 |  |  |  | 2025-07-24 |  |  | KMT | [13 empty] | https://bitner.com.pl/data/t4_text/649x234_084311231116_500%20C%20Black%20FR.JPG |  |  |  | https://bitner.com.pl/data/t4txt_photos/125911220219_6_BiT_500_C_BLACK_FR.pdf |  |  |  | https://bitner.com.pl/data/t4txt_photos/120004270423_0385_DWU_S_2304_BiT_500_C_BLACK_FR_300_500_V_w.4.pdf |  |  |  | https://bitner.com.pl/data/t4txt_photos/114857300421_0036_2_UE_BITNER_BiT_500_C_CY_BLACK_FR.pdf
SB3445 | 5902956057112 |  |  | BiT 500®C BLACK FR 5G0,75 mm² 300/500V | Giętkie kable sterownicze przeznaczone do pracy w energetycznych urządzeniach kontrolnych, zabezpieczających oraz do obwodów sterowania, a także do zasilania w energię elektryczną odbiorników małej mocy, urządzeń ruchomych i przenośnych. Przeznaczone przede wszystkim do instalacji w obiektach przemysłowych o podwyższonych wymaganiach przeciwpożarowych (ograniczają rozprzestrzenianie płomienia). Wspólny ekran w postaci oplotu z drutów miedzianych ocynowanych zapewnia bardzo dobrą ochronę przed zewnętrznym polem elektromagnetycznym (tłumienność ekranu rzędu 50dB). Nadają się do instalowania na stałe oraz do połączeń ruchomych w urządzeniach przemysłowych, liniach technologicznych, maszynach pracujących w pomieszczeniah suchych i wilgotnych. Kable nadają się do układania na zewnątrz. Powłoka zewnętrzna odporna na UV. Przeznaczony do bezpośredniego układania w ziemi. Materiały izolacyjne oraz konstrucja żył zastosowane w kablu BiT 500®C BLACK FR pozwalają na łatwe i szybkie wykonanie połączeń i zapewniają wysoką trwałość wykonanego połączenia. Kable sklasyfikowane zgodnie z normą PN-EN 50575 (CPR). | [10 empty] | Zakłady Kablowe BITNER Sp. z o.o. | SB3445 | Uniepalnione, giętkie kable sterownicze, ekran w postaci oplotu z pasemek miedzianych ocynowanych o gęstości krycia 85%, izolacja i powłoka PVC, do zastosowań wnętrzowych i na zewnątrz oraz do układania w ziemi, żyły numerowane, 300/500V |  |  | BITNER | [6 empty] | true | true | 12 | PL | [11 empty] | n91 | no_discount_group | no_bonus_group | NOT_RELEVANT | NONE | NOT_RELEVANT | NONE | [33 empty] | 27.32.13.0 |  |  | 0 | 24 | 24 |  |  |  |  | 8544 49 95 | [8 empty] | EC003250 | KMT | KMT | 1 | 1 | [32 empty] | net_list | 18082 | PLN | 0.23 |  |  |  | 2025-07-24 |  |  | KMT | [13 empty] | https://bitner.com.pl/data/t4_text/649x234_084311231116_500%20C%20Black%20FR.JPG |  |  |  | https://bitner.com.pl/data/t4txt_photos/125911220219_6_BiT_500_C_BLACK_FR.pdf |  |  |  | https://bitner.com.pl/data/t4txt_photos/120004270423_0385_DWU_S_2304_BiT_500_C_BLACK_FR_300_500_V_w.4.pdf |  |  |  | https://bitner.com.pl/data/t4txt_photos/114857300421_0036_2_UE_BITNER_BiT_500_C_CY_BLACK_FR.pdf
SB3446 | 5902956057129 |  |  | BiT 500®C BLACK FR 5x0,75 mm² 300/500V | Giętkie kable sterownicze przeznaczone do pracy w energetycznych urządzeniach kontrolnych, zabezpieczających oraz do obwodów sterowania, a także do zasilania w energię elektryczną odbiorników małej mocy, urządzeń ruchomych i przenośnych. Przeznaczone przede wszystkim do instalacji w obiektach przemysłowych o podwyższonych wymaganiach przeciwpożarowych (ograniczają rozprzestrzenianie płomienia). Wspólny ekran w postaci oplotu z drutów miedzianych ocynowanych zapewnia bardzo dobrą ochronę przed zewnętrznym polem elektromagnetycznym (tłumienność ekranu rzędu 50dB). Nadają się do instalowania na stałe oraz do połączeń ruchomych w urządzeniach przemysłowych, liniach technologicznych, maszynach pracujących w pomieszczeniah suchych i wilgotnych. Kable nadają się do układania na zewnątrz. Powłoka zewnętrzna odporna na UV. Przeznaczony do bezpośredniego układania w ziemi. Materiały izolacyjne oraz konstrucja żył zastosowane w kablu BiT 500®C BLACK FR pozwalają na łatwe i szybkie wykonanie połączeń i zapewniają wysoką trwałość wykonanego połączenia. Kable sklasyfikowane zgodnie z normą PN-EN 50575 (CPR). | [10 empty] | Zakłady Kablowe BITNER Sp. z o.o. | SB3446 | Uniepalnione, giętkie kable sterownicze, ekran w postaci oplotu z pasemek miedzianych ocynowanych o gęstości krycia 85%, izolacja i powłoka PVC, do zastosowań wnętrzowych i na zewnątrz oraz do układania w ziemi, żyły numerowane, 300/500V |  |  | BITNER | [6 empty] | true | true | 12 | PL | [11 empty] | n91 | no_discount_group | no_bonus_group | NOT_RELEVANT | NONE | NOT_RELEVANT | NONE | [33 empty] | 27.32.13.0 |  |  | 0 | 24 | 24 |  |  |  |  | 8544 49 95 | [8 empty] | EC003250 | KMT | KMT | 1 | 1 | [32 empty] | net_list | 19887 | PLN | 0.23 |  |  |  | 2025-07-24 |  |  | KMT | [13 empty] | https://bitner.com.pl/data/t4_text/649x234_084311231116_500%20C%20Black%20FR.JPG |  |  |  | https://bitner.com.pl/data/t4txt_photos/125911220219_6_BiT_500_C_BLACK_FR.pdf |  |  |  | https://bitner.com.pl/data/t4txt_photos/120004270423_0385_DWU_S_2304_BiT_500_C_BLACK_FR_300_500_V_w.4.pdf |  |  |  | https://bitner.com.pl/data/t4txt_photos/114857300421_0036_2_UE_BITNER_BiT_500_C_CY_BLACK_FR.pdf
SB3447 | 5902956057136 |  |  | BiT 500®C BLACK FR 6G0,75 mm² 300/500V | Giętkie kable sterownicze przeznaczone do pracy w energetycznych urządzeniach kontrolnych, zabezpieczających oraz do obwodów sterowania, a także do zasilania w energię elektryczną odbiorników małej mocy, urządzeń ruchomych i przenośnych. Przeznaczone przede wszystkim do instalacji w obiektach przemysłowych o podwyższonych wymaganiach przeciwpożarowych (ograniczają rozprzestrzenianie płomienia). Wspólny ekran w postaci oplotu z drutów miedzianych ocynowanych zapewnia bardzo dobrą ochronę przed zewnętrznym polem elektromagnetycznym (tłumienność ekranu rzędu 50dB). Nadają się do instalowania na stałe oraz do połączeń ruchomych w urządzeniach przemysłowych, liniach technologicznych, maszynach pracujących w pomieszczeniah suchych i wilgotnych. Kable nadają się do układania na zewnątrz. Powłoka zewnętrzna odporna na UV. Przeznaczony do bezpośredniego układania w ziemi. Materiały izolacyjne oraz konstrucja żył zastosowane w kablu BiT 500®C BLACK FR pozwalają na łatwe i szybkie wykonanie połączeń i zapewniają wysoką trwałość wykonanego połączenia. Kable sklasyfikowane zgodnie z normą PN-EN 50575 (CPR). | [10 empty] | Zakłady Kablowe BITNER Sp. z o.o. | SB3447 | Uniepalnione, giętkie kable sterownicze, ekran w postaci oplotu z pasemek miedzianych ocynowanych o gęstości krycia 85%, izolacja i powłoka PVC, do zastosowań wnętrzowych i na zewnątrz oraz do układania w ziemi, żyły numerowane, 300/500V |  |  | BITNER | [6 empty] | true | true | 12 | PL | [11 empty] | n91 | no_discount_group | no_bonus_group | NOT_RELEVANT | NONE | NOT_RELEVANT | NONE | [33 empty] | 27.32.13.0 |  |  | 0 | 24 | 24 |  |  |  |  | 8544 49 95 | [8 empty] | EC003250 | KMT | KMT | 1 | 1 | [32 empty] | net_list | 21141 | PLN | 0.23 |  |  |  | 2025-07-24 |  |  | KMT | [13 empty] | https://bitner.com.pl/data/t4_text/649x234_084311231116_500%20C%20Black%20FR.JPG |  |  |  | https://bitner.com.pl/data/t4txt_photos/125911220219_6_BiT_500_C_BLACK_FR.pdf |  |  |  | https://bitner.com.pl/data/t4txt_photos/120004270423_0385_DWU_S_2304_BiT_500_C_BLACK_FR_300_500_V_w.4.pdf |  |  |  | https://bitner.com.pl/data/t4txt_photos/114857300421_0036_2_UE_BITNER_BiT_500_C_CY_BLACK_FR.pdf
SB3448 | 5902956057143 |  |  | BiT 500®C BLACK FR 6x0,75 mm² 300/500V | Giętkie kable sterownicze przeznaczone do pracy w energetycznych urządzeniach kontrolnych, zabezpieczających oraz do obwodów sterowania, a także do zasilania w energię elektryczną odbiorników małej mocy, urządzeń ruchomych i przenośnych. Przeznaczone przede wszystkim do instalacji w obiektach przemysłowych o podwyższonych wymaganiach przeciwpożarowych (ograniczają rozprzestrzenianie płomienia). Wspólny ekran w postaci oplotu z drutów miedzianych ocynowanych zapewnia bardzo dobrą ochronę przed zewnętrznym polem elektromagnetycznym (tłumienność ekranu rzędu 50dB). Nadają się do instalowania na stałe oraz do połączeń ruchomych w urządzeniach przemysłowych, liniach technologicznych, maszynach pracujących w pomieszczeniah suchych i wilgotnych. Kable nadają się do układania na zewnątrz. Powłoka zewnętrzna odporna na UV. Przeznaczony do bezpośredniego układania w ziemi. Materiały izolacyjne oraz konstrucja żył zastosowane w kablu BiT 500®C BLACK FR pozwalają na łatwe i szybkie wykonanie połączeń i zapewniają wysoką trwałość wykonanego połączenia. Kable sklasyfikowane zgodnie z normą PN-EN 50575 (CPR). | [10 empty] | Zakłady Kablowe BITNER Sp. z o.o. | SB3448 | Uniepalnione, giętkie kable sterownicze, ekran w postaci oplotu z pasemek miedzianych ocynowanych o gęstości krycia 85%, izolacja i powłoka PVC, do zastosowań wnętrzowych i na zewnątrz oraz do układania w ziemi, żyły numerowane, 300/500V |  |  | BITNER | [6 empty] | true | true | 12 | PL | [11 empty] | n91 | no_discount_group | no_bonus_group | NOT_RELEVANT | NONE | NOT_RELEVANT | NONE | [33 empty] | 27.32.13.0 |  |  | 0 | 24 | 24 |  |  |  |  | 8544 49 95 | [8 empty] | EC003250 | KMT | KMT | 1 | 1 | [32 empty] | net_list | 23256 | PLN | 0.23 |  |  |  | 2025-07-24 |  |  | KMT | [13 empty] | https://bitner.com.pl/data/t4_text/649x234_084311231116_500%20C%20Black%20FR.JPG |  |  |  | https://bitner.com.pl/data/t4txt_photos/125911220219_6_BiT_500_C_BLACK_FR.pdf |  |  |  | https://bitner.com.pl/data/t4txt_photos/120004270423_0385_DWU_S_2304_BiT_500_C_BLACK_FR_300_500_V_w.4.pdf |  |  |  | https://bitner.com.pl/data/t4txt_photos/114857300421_0036_2_UE_BITNER_BiT_500_C_CY_BLACK_FR.pdf
SB3449 | 5902956057150 |  |  | BiT 500®C BLACK FR 7G0,75 mm² 300/500V | Giętkie kable sterownicze przeznaczone do pracy w energetycznych urządzeniach kontrolnych, zabezpieczających oraz do obwodów sterowania, a także do zasilania w energię elektryczną odbiorników małej mocy, urządzeń ruchomych i przenośnych. Przeznaczone przede wszystkim do instalacji w obiektach przemysłowych o podwyższonych wymaganiach przeciwpożarowych (ograniczają rozprzestrzenianie płomienia). Wspólny ekran w postaci oplotu z drutów miedzianych ocynowanych zapewnia bardzo dobrą ochronę przed zewnętrznym polem elektromagnetycznym (tłumienność ekranu rzędu 50dB). Nadają się do instalowania na stałe oraz do połączeń ruchomych w urządzeniach przemysłowych, liniach technologicznych, maszynach pracujących w pomieszczeniah suchych i wilgotnych. Kable nadają się do układania na zewnątrz. Powłoka zewnętrzna odporna na UV. Przeznaczony do bezpośredniego układania w ziemi. Materiały izolacyjne oraz konstrucja żył zastosowane w kablu BiT 500®C BLACK FR pozwalają na łatwe i szybkie wykonanie połączeń i zapewniają wysoką trwałość wykonanego połączenia. Kable sklasyfikowane zgodnie z normą PN-EN 50575 (CPR). | [10 empty] | Zakłady Kablowe BITNER Sp. z o.o. | SB3449 | Uniepalnione, giętkie kable sterownicze, ekran w postaci oplotu z pasemek miedzianych ocynowanych o gęstości krycia 85%, izolacja i powłoka PVC, do zastosowań wnętrzowych i na zewnątrz oraz do układania w ziemi, żyły numerowane, 300/500V |  |  | BITNER | [6 empty] | true | true | 12 | PL | [11 empty] | n91 | no_discount_group | no_bonus_group | NOT_RELEVANT | NONE | NOT_RELEVANT | NONE | [33 empty] | 27.32.13.0 |  |  | 0 | 24 | 24 |  |  |  |  | 8544 49 95 | [8 empty] | EC003250 | KMT | KMT | 1 | 1 | [32 empty] | net_list | 23313 | PLN | 0.23 |  |  |  | 2025-07-24 |  |  | KMT | [13 empty] | https://bitner.com.pl/data/t4_text/649x234_084311231116_500%20C%20Black%20FR.JPG |  |  |  | https://bitner.com.pl/data/t4txt_photos/125911220219_6_BiT_500_C_BLACK_FR.pdf |  |  |  | https://bitner.com.pl/data/t4txt_photos/120004270423_0385_DWU_S_2304_BiT_500_C_BLACK_FR_300_500_V_w.4.pdf |  |  |  | https://bitner.com.pl/data/t4txt_photos/114857300421_0036_2_UE_BITNER_BiT_500_C_CY_BLACK_FR.pdf
SB3450 | 5902956057167 |  |  | BiT 500®C BLACK FR 7x0,75 mm² 300/500V | Giętkie kable sterownicze przeznaczone do pracy w energetycznych urządzeniach kontrolnych, zabezpieczających oraz do obwodów sterowania, a także do zasilania w energię elektryczną odbiorników małej mocy, urządzeń ruchomych i przenośnych. Przeznaczone przede wszystkim do instalacji w obiektach przemysłowych o podwyższonych wymaganiach przeciwpożarowych (ograniczają rozprzestrzenianie płomienia). Wspólny ekran w postaci oplotu z drutów miedzianych ocynowanych zapewnia bardzo dobrą ochronę przed zewnętrznym polem elektromagnetycznym (tłumienność ekranu rzędu 50dB). Nadają się do instalowania na stałe oraz do połączeń ruchomych w urządzeniach przemysłowych, liniach technologicznych, maszynach pracujących w pomieszczeniah suchych i wilgotnych. Kable nadają się do układania na zewnątrz. Powłoka zewnętrzna odporna na UV. Przeznaczony do bezpośredniego układania w ziemi. Materiały izolacyjne oraz konstrucja żył zastosowane w kablu BiT 500®C BLACK FR pozwalają na łatwe i szybkie wykonanie połączeń i zapewniają wysoką trwałość wykonanego połączenia. Kable sklasyfikowane zgodnie z normą PN-EN 50575 (CPR). | [10 empty] | Zakłady Kablowe BITNER Sp. z o.o. | SB3450 | Uniepalnione, giętkie kable sterownicze, ekran w postaci oplotu z pasemek miedzianych ocynowanych o gęstości krycia 85%, izolacja i powłoka PVC, do zastosowań wnętrzowych i na zewnątrz oraz do układania w ziemi, żyły numerowane, 300/500V |  |  | BITNER | [6 empty] | true | true | 12 | PL | [11 empty] | n91 | no_discount_group | no_bonus_group | NOT_RELEVANT | NONE | NOT_RELEVANT | NONE | [33 empty] | 27.32.13.0 |  |  | 0 | 24 | 24 |  |  |  |  | 8544 49 95 | [8 empty] | EC003250 | KMT | KMT | 1 | 1 | [32 empty] | net_list | 25653 | PLN | 0.23 |  |  |  | 2025-07-24 |  |  | KMT | [13 empty] | https://bitner.com.pl/data/t4_text/649x234_084311231116_500%20C%20Black%20FR.JPG |  |  |  | https://bitner.com.pl/data/t4txt_photos/125911220219_6_BiT_500_C_BLACK_FR.pdf |  |  |  | https://bitner.com.pl/data/t4txt_photos/120004270423_0385_DWU_S_2304_BiT_500_C_BLACK_FR_300_500_V_w.4.pdf |  |  |  | https://bitner.com.pl/data/t4txt_photos/114857300421_0036_2_UE_BITNER_BiT_500_C_CY_BLACK_FR.pdf
SB3451 | 5902956057174 |  |  | BiT 500®C BLACK FR 8G0,75 mm² 300/500V | Giętkie kable sterownicze przeznaczone do pracy w energetycznych urządzeniach kontrolnych, zabezpieczających oraz do obwodów sterowania, a także do zasilania w energię elektryczną odbiorników małej mocy, urządzeń ruchomych i przenośnych. Przeznaczone przede wszystkim do instalacji w obiektach przemysłowych o podwyższonych wymaganiach przeciwpożarowych (ograniczają rozprzestrzenianie płomienia). Wspólny ekran w postaci oplotu z drutów miedzianych ocynowanych zapewnia bardzo dobrą ochronę przed zewnętrznym polem elektromagnetycznym (tłumienność ekranu rzędu 50dB). Nadają się do instalowania na stałe oraz do połączeń ruchomych w urządzeniach przemysłowych, liniach technologicznych, maszynach pracujących w pomieszczeniah suchych i wilgotnych. Kable nadają się do układania na zewnątrz. Powłoka zewnętrzna odporna na UV. Przeznaczony do bezpośredniego układania w ziemi. Materiały izolacyjne oraz konstrucja żył zastosowane w kablu BiT 500®C BLACK FR pozwalają na łatwe i szybkie wykonanie połączeń i zapewniają wysoką trwałość wykonanego połączenia. Kable sklasyfikowane zgodnie z normą PN-EN 50575 (CPR). | [10 empty] | Zakłady Kablowe BITNER Sp. z o.o. | SB3451 | Uniepalnione, giętkie kable sterownicze, ekran w postaci oplotu z pasemek miedzianych ocynowanych o gęstości krycia 85%, izolacja i powłoka PVC, do zastosowań wnętrzowych i na zewnątrz oraz do układania w ziemi, żyły numerowane, 300/500V |  |  | BITNER | [6 empty] | true | true | 12 | PL | [11 empty] | n91 | no_discount_group | no_bonus_group | NOT_RELEVANT | NONE | NOT_RELEVANT | NONE | [33 empty] | 27.32.13.0 |  |  | 0 | 24 | 24 |  |  |  |  | 8544 49 95 | [8 empty] | EC003250 | KMT | KMT | 1 | 1 | [32 empty] | net_list | 28155 | PLN | 0.23 |  |  |  | 2025-07-24 |  |  | KMT | [13 empty] | https://bitner.com.pl/data/t4_text/649x234_084311231116_500%20C%20Black%20FR.JPG |  |  |  | https://bitner.com.pl/data/t4txt_photos/125911220219_6_BiT_500_C_BLACK_FR.pdf |  |  |  | https://bitner.com.pl/data/t4txt_photos/120004270423_0385_DWU_S_2304_BiT_500_C_BLACK_FR_300_500_V_w.4.pdf |  |  |  | https://bitner.com.pl/data/t4txt_photos/114857300421_0036_2_UE_BITNER_BiT_500_C_CY_BLACK_FR.pdf
SB3452 | 5902956057181 |  |  | BiT 500®C BLACK FR 8x0,75 mm² 300/500V | Giętkie kable sterownicze przeznaczone do pracy w energetycznych urządzeniach kontrolnych, zabezpieczających oraz do obwodów sterowania, a także do zasilania w energię elektryczną odbiorników małej mocy, urządzeń ruchomych i przenośnych. Przeznaczone przede wszystkim do instalacji w obiektach przemysłowych o podwyższonych wymaganiach przeciwpożarowych (ograniczają rozprzestrzenianie płomienia). Wspólny ekran w postaci oplotu z drutów miedzianych ocynowanych zapewnia bardzo dobrą ochronę przed zewnętrznym polem elektromagnetycznym (tłumienność ekranu rzędu 50dB). Nadają się do instalowania na stałe oraz do połączeń ruchomych w urządzeniach przemysłowych, liniach technologicznych, maszynach pracujących w pomieszczeniah suchych i wilgotnych. Kable nadają się do układania na zewnątrz. Powłoka zewnętrzna odporna na UV. Przeznaczony do bezpośredniego układania w ziemi. Materiały izolacyjne oraz konstrucja żył zastosowane w kablu BiT 500®C BLACK FR pozwalają na łatwe i szybkie wykonanie połączeń i zapewniają wysoką trwałość wykonanego połączenia. Kable sklasyfikowane zgodnie z normą PN-EN 50575 (CPR). | [10 empty] | Zakłady Kablowe BITNER Sp. z o.o. | SB3452 | Uniepalnione, giętkie kable sterownicze, ekran w postaci oplotu z pasemek miedzianych ocynowanych o gęstości krycia 85%, izolacja i powłoka PVC, do zastosowań wnętrzowych i na zewnątrz oraz do układania w ziemi, żyły numerowane, 300/500V |  |  | BITNER | [6 empty] | true | true | 12 | PL | [11 empty] | n91 | no_discount_group | no_bonus_group | NOT_RELEVANT | NONE | NOT_RELEVANT | NONE | [33 empty] | 27.32.13.0 |  |  | 0 | 24 | 24 |  |  |  |  | 8544 49 95 | [8 empty] | EC003250 | KMT | KMT | 1 | 1 | [32 empty] | net_list | 30980 | PLN | 0.23 |  |  |  | 2025-07-24 |  |  | KMT | [13 empty] | https://bitner.com.pl/data/t4_text/649x234_084311231116_500%20C%20Black%20FR.JPG |  |  |  | https://bitner.com.pl/data/t4txt_photos/125911220219_6_BiT_500_C_BLACK_FR.pdf |  |  |  | https://bitner.com.pl/data/t4txt_photos/120004270423_0385_DWU_S_2304_BiT_500_C_BLACK_FR_300_500_V_w.4.pdf |  |  |  | https://bitner.com.pl/data/t4txt_photos/114857300421_0036_2_UE_BITNER_BiT_500_C_CY_BLACK_FR.pdf
SB3453 | 5902956057198 |  |  | BiT 500®C BLACK FR 10G0,75 mm² 300/500V | Giętkie kable sterownicze przeznaczone do pracy w energetycznych urządzeniach kontrolnych, zabezpieczających oraz do obwodów sterowania, a także do zasilania w energię elektryczną odbiorników małej mocy, urządzeń ruchomych i przenośnych. Przeznaczone przede wszystkim do instalacji w obiektach przemysłowych o podwyższonych wymaganiach przeciwpożarowych (ograniczają rozprzestrzenianie płomienia). Wspólny ekran w postaci oplotu z drutów miedzianych ocynowanych zapewnia bardzo dobrą ochronę przed zewnętrznym polem elektromagnetycznym (tłumienność ekranu rzędu 50dB). Nadają się do instalowania na stałe oraz do połączeń ruchomych w urządzeniach przemysłowych, liniach technologicznych, maszynach pracujących w pomieszczeniah suchych i wilgotnych. Kable nadają się do układania na zewnątrz. Powłoka zewnętrzna odporna na UV. Przeznaczony do bezpośredniego układania w ziemi. Materiały izolacyjne oraz konstrucja żył zastosowane w kablu BiT 500®C BLACK FR pozwalają na łatwe i szybkie wykonanie połączeń i zapewniają wysoką trwałość wykonanego połączenia. Kable sklasyfikowane zgodnie z normą PN-EN 50575 (CPR). | [10 empty] | Zakłady Kablowe BITNER Sp. z o.o. | SB3453 | Uniepalnione, giętkie kable sterownicze, ekran w postaci oplotu z pasemek miedzianych ocynowanych o gęstości krycia 85%, izolacja i powłoka PVC, do zastosowań wnętrzowych i na zewnątrz oraz do układania w ziemi, żyły numerowane, 300/500V |  |  | BITNER | [6 empty] | true | true | 12 | PL | [11 empty] | n91 | no_discount_group | no_bonus_group | NOT_RELEVANT | NONE | NOT_RELEVANT | NONE | [33 empty] | 27.32.13.0 |  |  | 0 | 24 | 24 |  |  |  |  | 8544 49 95 | [8 empty] | EC003250 | KMT | KMT | 1 | 1 | [32 empty] | net_list | 34962 | PLN | 0.23 |  |  |  | 2025-07-24 |  |  | KMT | [13 empty] | https://bitner.com.pl/data/t4_text/649x234_084311231116_500%20C%20Black%20FR.JPG |  |  |  | https://bitner.com.pl/data/t4txt_photos/125911220219_6_BiT_500_C_BLACK_FR.pdf |  |  |  | https://bitner.com.pl/data/t4txt_photos/120004270423_0385_DWU_S_2304_BiT_500_C_BLACK_FR_300_500_V_w.4.pdf |  |  |  | https://bitner.com.pl/data/t4txt_photos/114857300421_0036_2_UE_BITNER_BiT_500_C_CY_BLACK_FR.pdf
SB3454 | 5902956057204 |  |  | BiT 500®C BLACK FR 12G0,75 mm² 300/500V | Giętkie kable sterownicze przeznaczone do pracy w energetycznych urządzeniach kontrolnych, zabezpieczających oraz do obwodów sterowania, a także do zasilania w energię elektryczną odbiorników małej mocy, urządzeń ruchomych i przenośnych. Przeznaczone przede wszystkim do instalacji w obiektach przemysłowych o podwyższonych wymaganiach przeciwpożarowych (ograniczają rozprzestrzenianie płomienia). Wspólny ekran w postaci oplotu z drutów miedzianych ocynowanych zapewnia bardzo dobrą ochronę przed zewnętrznym polem elektromagnetycznym (tłumienność ekranu rzędu 50dB). Nadają się do instalowania na stałe oraz do połączeń ruchomych w urządzeniach przemysłowych, liniach technologicznych, maszynach pracujących w pomieszczeniah suchych i wilgotnych. Kable nadają się do układania na zewnątrz. Powłoka zewnętrzna odporna na UV. Przeznaczony do bezpośredniego układania w ziemi. Materiały izolacyjne oraz konstrucja żył zastosowane w kablu BiT 500®C BLACK FR pozwalają na łatwe i szybkie wykonanie połączeń i zapewniają wysoką trwałość wykonanego połączenia. Kable sklasyfikowane zgodnie z normą PN-EN 50575 (CPR). | [10 empty] | Zakłady Kablowe BITNER Sp. z o.o. | SB3454 | Uniepalnione, giętkie kable sterownicze, ekran w postaci oplotu z pasemek miedzianych ocynowanych o gęstości krycia 85%, izolacja i powłoka PVC, do zastosowań wnętrzowych i na zewnątrz oraz do układania w ziemi, żyły numerowane, 300/500V |  |  | BITNER | [6 empty] | true | true | 12 | PL | [11 empty] | n91 | no_discount_group | no_bonus_group | NOT_RELEVANT | NONE | NOT_RELEVANT | NONE | [33 empty] | 27.32.13.0 |  |  | 0 | 24 | 24 |  |  |  |  | 8544 49 95 | [8 empty] | EC003250 | KMT | KMT | 1 | 1 | [32 empty] | net_list | 38821 | PLN | 0.23 |  |  |  | 2025-07-24 |  |  | KMT | [13 empty] | https://bitner.com.pl/data/t4_text/649x234_084311231116_500%20C%20Black%20FR.JPG |  |  |  | https://bitner.com.pl/data/t4txt_photos/125911220219_6_BiT_500_C_BLACK_FR.pdf |  |  |  | https://bitner.com.pl/data/t4txt_photos/120004270423_0385_DWU_S_2304_BiT_500_C_BLACK_FR_300_500_V_w.4.pdf |  |  |  | https://bitner.com.pl/data/t4txt_photos/114857300421_0036_2_UE_BITNER_BiT_500_C_CY_BLACK_FR.pdf
SB3455 | 5902956057211 |  |  | BiT 500®C BLACK FR 12x0,75 mm² 300/500V | Giętkie kable sterownicze przeznaczone do pracy w energetycznych urządzeniach kontrolnych, zabezpieczających oraz do obwodów sterowania, a także do zasilania w energię elektryczną odbiorników małej mocy, urządzeń ruchomych i przenośnych. Przeznaczone przede wszystkim do instalacji w obiektach przemysłowych o podwyższonych wymaganiach przeciwpożarowych (ograniczają rozprzestrzenianie płomienia). Wspólny ekran w postaci oplotu z drutów miedzianych ocynowanych zapewnia bardzo dobrą ochronę przed zewnętrznym polem elektromagnetycznym (tłumienność ekranu rzędu 50dB). Nadają się do instalowania na stałe oraz do połączeń ruchomych w urządzeniach przemysłowych, liniach technologicznych, maszynach pracujących w pomieszczeniah suchych i wilgotnych. Kable nadają się do układania na zewnątrz. Powłoka zewnętrzna odporna na UV. Przeznaczony do bezpośredniego układania w ziemi. Materiały izolacyjne oraz konstrucja żył zastosowane w kablu BiT 500®C BLACK FR pozwalają na łatwe i szybkie wykonanie połączeń i zapewniają wysoką trwałość wykonanego połączenia. Kable sklasyfikowane zgodnie z normą PN-EN 50575 (CPR). | [10 empty] | Zakłady Kablowe BITNER Sp. z o.o. | SB3455 | Uniepalnione, giętkie kable sterownicze, ekran w postaci oplotu z pasemek miedzianych ocynowanych o gęstości krycia 85%, izolacja i powłoka PVC, do zastosowań wnętrzowych i na zewnątrz oraz do układania w ziemi, żyły numerowane, 300/500V |  |  | BITNER | [6 empty] | true | true | 12 | PL | [11 empty] | n91 | no_discount_group | no_bonus_group | NOT_RELEVANT | NONE | NOT_RELEVANT | NONE | [33 empty] | 27.32.13.0 |  |  | 0 | 24 | 24 |  |  |  |  | 8544 49 95 | [8 empty] | EC003250 | KMT | KMT | 1 | 1 | [32 empty] | net_list | 42688 | PLN | 0.23 |  |  |  | 2025-07-24 |  |  | KMT | [13 empty] | https://bitner.com.pl/data/t4_text/649x234_084311231116_500%20C%20Black%20FR.JPG |  |  |  | https://bitner.com.pl/data/t4txt_photos/125911220219_6_BiT_500_C_BLACK_FR.pdf |  |  |  | https://bitner.com.pl/data/t4txt_photos/120004270423_0385_DWU_S_2304_BiT_500_C_BLACK_FR_300_500_V_w.4.pdf |  |  |  | https://bitner.com.pl/data/t4txt_photos/114857300421_0036_2_UE_BITNER_BiT_500_C_CY_BLACK_FR.pdf
SB3456 | 5902956057228 |  |  | BiT 500®C BLACK FR 14G0,75 mm² 300/500V | Giętkie kable sterownicze przeznaczone do pracy w energetycznych urządzeniach kontrolnych, zabezpieczających oraz do obwodów sterowania, a także do zasilania w energię elektryczną odbiorników małej mocy, urządzeń ruchomych i przenośnych. Przeznaczone przede wszystkim do instalacji w obiektach przemysłowych o podwyższonych wymaganiach przeciwpożarowych (ograniczają rozprzestrzenianie płomienia). Wspólny ekran w postaci oplotu z drutów miedzianych ocynowanych zapewnia bardzo dobrą ochronę przed zewnętrznym polem elektromagnetycznym (tłumienność ekranu rzędu 50dB). Nadają się do instalowania na stałe oraz do połączeń ruchomych w urządzeniach przemysłowych, liniach technologicznych, maszynach pracujących w pomieszczeniah suchych i wilgotnych. Kable nadają się do układania na zewnątrz. Powłoka zewnętrzna odporna na UV. Przeznaczony do bezpośredniego układania w ziemi. Materiały izolacyjne oraz konstrucja żył zastosowane w kablu BiT 500®C BLACK FR pozwalają na łatwe i szybkie wykonanie połączeń i zapewniają wysoką trwałość wykonanego połączenia. Kable sklasyfikowane zgodnie z normą PN-EN 50575 (CPR). | [10 empty] | Zakłady Kablowe BITNER Sp. z o.o. | SB3456 | Uniepalnione, giętkie kable sterownicze, ekran w postaci oplotu z pasemek miedzianych ocynowanych o gęstości krycia 85%, izolacja i powłoka PVC, do zastosowań wnętrzowych i na zewnątrz oraz do układania w ziemi, żyły numerowane, 300/500V |  |  | BITNER | [6 empty] | true | true | 12 | PL | [11 empty] | n91 | no_discount_group | no_bonus_group | NOT_RELEVANT | NONE | NOT_RELEVANT | NONE | [33 empty] | 27.32.13.0 |  |  | 0 | 24 | 24 |  |  |  |  | 8544 49 95 | [8 empty] | EC003250 | KMT | KMT | 1 | 1 | [32 empty] | net_list | 44054 | PLN | 0.23 |  |  |  | 2025-07-24 |  |  | KMT | [13 empty] | https://bitner.com.pl/data/t4_text/649x234_084311231116_500%20C%20Black%20FR.JPG |  |  |  | https://bitner.com.pl/data/t4txt_photos/125911220219_6_BiT_500_C_BLACK_FR.pdf |  |  |  | https://bitner.com.pl/data/t4txt_photos/120004270423_0385_DWU_S_2304_BiT_500_C_BLACK_FR_300_500_V_w.4.pdf |  |  |  | https://bitner.com.pl/data/t4txt_photos/114857300421_0036_2_UE_BITNER_BiT_500_C_CY_BLACK_FR.pdf
SB3457 | 5902956057235 |  |  | BiT 500®C BLACK FR 16G0,75 mm² 300/500V | Giętkie kable sterownicze przeznaczone do pracy w energetycznych urządzeniach kontrolnych, zabezpieczających oraz do obwodów sterowania, a także do zasilania w energię elektryczną odbiorników małej mocy, urządzeń ruchomych i przenośnych. Przeznaczone przede wszystkim do instalacji w obiektach przemysłowych o podwyższonych wymaganiach przeciwpożarowych (ograniczają rozprzestrzenianie płomienia). Wspólny ekran w postaci oplotu z drutów miedzianych ocynowanych zapewnia bardzo dobrą ochronę przed zewnętrznym polem elektromagnetycznym (tłumienność ekranu rzędu 50dB). Nadają się do instalowania na stałe oraz do połączeń ruchomych w urządzeniach przemysłowych, liniach technologicznych, maszynach pracujących w pomieszczeniah suchych i wilgotnych. Kable nadają się do układania na zewnątrz. Powłoka zewnętrzna odporna na UV. Przeznaczony do bezpośredniego układania w ziemi. Materiały izolacyjne oraz konstrucja żył zastosowane w kablu BiT 500®C BLACK FR pozwalają na łatwe i szybkie wykonanie połączeń i zapewniają wysoką trwałość wykonanego połączenia. Kable sklasyfikowane zgodnie z normą PN-EN 50575 (CPR). | [10 empty] | Zakłady Kablowe BITNER Sp. z o.o. | SB3457 | Uniepalnione, giętkie kable sterownicze, ekran w postaci oplotu z pasemek miedzianych ocynowanych o gęstości krycia 85%, izolacja i powłoka PVC, do zastosowań wnętrzowych i na zewnątrz oraz do układania w ziemi, żyły numerowane, 300/500V |  |  | BITNER | [6 empty] | true | true | 12 | PL | [11 empty] | n91 | no_discount_group | no_bonus_group | NOT_RELEVANT | NONE | NOT_RELEVANT | NONE | [33 empty] | 27.32.13.0 |  |  | 0 | 24 | 24 |  |  |  |  | 8544 49 95 | [8 empty] | EC003250 | KMT | KMT | 1 | 1 | [32 empty] | net_list | 49215 | PLN | 0.23 |  |  |  | 2025-07-24 |  |  | KMT | [13 empty] | https://bitner.com.pl/data/t4_text/649x234_084311231116_500%20C%20Black%20FR.JPG |  |  |  | https://bitner.com.pl/data/t4txt_photos/125911220219_6_BiT_500_C_BLACK_FR.pdf |  |  |  | https://bitner.com.pl/data/t4txt_photos/120004270423_0385_DWU_S_2304_BiT_500_C_BLACK_FR_300_500_V_w.4.pdf |  |  |  | https://bitner.com.pl/data/t4txt_photos/114857300421_0036_2_UE_BITNER_BiT_500_C_CY_BLACK_FR.pdf
SB3458 | 5902956057242 |  |  | BiT 500®C BLACK FR 18G0,75 mm² 300/500V | Giętkie kable sterownicze przeznaczone do pracy w energetycznych urządzeniach kontrolnych, zabezpieczających oraz do obwodów sterowania, a także do zasilania w energię elektryczną odbiorników małej mocy, urządzeń ruchomych i przenośnych. Przeznaczone przede wszystkim do instalacji w obiektach przemysłowych o podwyższonych wymaganiach przeciwpożarowych (ograniczają rozprzestrzenianie płomienia). Wspólny ekran w postaci oplotu z drutów miedzianych ocynowanych zapewnia bardzo dobrą ochronę przed zewnętrznym polem elektromagnetycznym (tłumienność ekranu rzędu 50dB). Nadają się do instalowania na stałe oraz do połączeń ruchomych w urządzeniach przemysłowych, liniach technologicznych, maszynach pracujących w pomieszczeniah suchych i wilgotnych. Kable nadają się do układania na zewnątrz. Powłoka zewnętrzna odporna na UV. Przeznaczony do bezpośredniego układania w ziemi. Materiały izolacyjne oraz konstrucja żył zastosowane w kablu BiT 500®C BLACK FR pozwalają na łatwe i szybkie wykonanie połączeń i zapewniają wysoką trwałość wykonanego połączenia. Kable sklasyfikowane zgodnie z normą PN-EN 50575 (CPR). | [10 empty] | Zakłady Kablowe BITNER Sp. z o.o. | SB3458 | Uniepalnione, giętkie kable sterownicze, ekran w postaci oplotu z pasemek miedzianych ocynowanych o gęstości krycia 85%, izolacja i powłoka PVC, do zastosowań wnętrzowych i na zewnątrz oraz do układania w ziemi, żyły numerowane, 300/500V |  |  | BITNER | [6 empty] | true | true | 12 | PL | [11 empty] | n91 | no_discount_group | no_bonus_group | NOT_RELEVANT | NONE | NOT_RELEVANT | NONE | [33 empty] | 27.32.13.0 |  |  | 0 | 24 | 24 |  |  |  |  | 8544 49 95 | [8 empty] | EC003250 | KMT | KMT | 1 | 1 | [32 empty] | net_list | 54544 | PLN | 0.23 |  |  |  | 2025-07-24 |  |  | KMT | [13 empty] | https://bitner.com.pl/data/t4_text/649x234_084311231116_500%20C%20Black%20FR.JPG |  |  |  | https://bitner.com.pl/data/t4txt_photos/125911220219_6_BiT_500_C_BLACK_FR.pdf |  |  |  | https://bitner.com.pl/data/t4txt_photos/120004270423_0385_DWU_S_2304_BiT_500_C_BLACK_FR_300_500_V_w.4.pdf |  |  |  | https://bitner.com.pl/data/t4txt_photos/114857300421_0036_2_UE_BITNER_BiT_500_C_CY_BLACK_FR.pdf
SB3459 | 5902956057259 |  |  | BiT 500®C BLACK FR 19G0,75 mm² 300/500V | Giętkie kable sterownicze przeznaczone do pracy w energetycznych urządzeniach kontrolnych, zabezpieczających oraz do obwodów sterowania, a także do zasilania w energię elektryczną odbiorników małej mocy, urządzeń ruchomych i przenośnych. Przeznaczone przede wszystkim do instalacji w obiektach przemysłowych o podwyższonych wymaganiach przeciwpożarowych (ograniczają rozprzestrzenianie płomienia). Wspólny ekran w postaci oplotu z drutów miedzianych ocynowanych zapewnia bardzo dobrą ochronę przed zewnętrznym polem elektromagnetycznym (tłumienność ekranu rzędu 50dB). Nadają się do instalowania na stałe oraz do połączeń ruchomych w urządzeniach przemysłowych, liniach technologicznych, maszynach pracujących w pomieszczeniah suchych i wilgotnych. Kable nadają się do układania na zewnątrz. Powłoka zewnętrzna odporna na UV. Przeznaczony do bezpośredniego układania w ziemi. Materiały izolacyjne oraz konstrucja żył zastosowane w kablu BiT 500®C BLACK FR pozwalają na łatwe i szybkie wykonanie połączeń i zapewniają wysoką trwałość wykonanego połączenia. Kable sklasyfikowane zgodnie z normą PN-EN 50575 (CPR). | [10 empty] | Zakłady Kablowe BITNER Sp. z o.o. | SB3459 | Uniepalnione, giętkie kable sterownicze, ekran w postaci oplotu z pasemek miedzianych ocynowanych o gęstości krycia 85%, izolacja i powłoka PVC, do zastosowań wnętrzowych i na zewnątrz oraz do układania w ziemi, żyły numerowane, 300/500V |  |  | BITNER | [6 empty] | true | true | 12 | PL | [11 empty] | n91 | no_discount_group | no_bonus_group | NOT_RELEVANT | NONE | NOT_RELEVANT | NONE | [33 empty] | 27.32.13.0 |  |  | 0 | 24 | 24 |  |  |  |  | 8544 49 95 | [8 empty] | EC003250 | KMT | KMT | 1 | 1 | [32 empty] | net_list | 55740 | PLN | 0.23 |  |  |  | 2025-07-24 |  |  | KMT | [13 empty] | https://bitner.com.pl/data/t4_text/649x234_084311231116_500%20C%20Black%20FR.JPG |  |  |  | https://bitner.com.pl/data/t4txt_photos/125911220219_6_BiT_500_C_BLACK_FR.pdf |  |  |  | https://bitner.com.pl/data/t4txt_photos/120004270423_0385_DWU_S_2304_BiT_500_C_BLACK_FR_300_500_V_w.4.pdf |  |  |  | https://bitner.com.pl/data/t4txt_photos/114857300421_0036_2_UE_BITNER_BiT_500_C_CY_BLACK_FR.pdf
SB3460 | 5902956057266 |  |  | BiT 500®C BLACK FR 21G0,75 mm² 300/500V | Giętkie kable sterownicze przeznaczone do pracy w energetycznych urządzeniach kontrolnych, zabezpieczających oraz do obwodów sterowania, a także do zasilania w energię elektryczną odbiorników małej mocy, urządzeń ruchomych i przenośnych. Przeznaczone przede wszystkim do instalacji w obiektach przemysłowych o podwyższonych wymaganiach przeciwpożarowych (ograniczają rozprzestrzenianie płomienia). Wspólny ekran w postaci oplotu z drutów miedzianych ocynowanych zapewnia bardzo dobrą ochronę przed zewnętrznym polem elektromagnetycznym (tłumienność ekranu rzędu 50dB). Nadają się do instalowania na stałe oraz do połączeń ruchomych w urządzeniach przemysłowych, liniach technologicznych, maszynach pracujących w pomieszczeniah suchych i wilgotnych. Kable nadają się do układania na zewnątrz. Powłoka zewnętrzna odporna na UV. Przeznaczony do bezpośredniego układania w ziemi. Materiały izolacyjne oraz konstrucja żył zastosowane w kablu BiT 500®C BLACK FR pozwalają na łatwe i szybkie wykonanie połączeń i zapewniają wysoką trwałość wykonanego połączenia. Kable sklasyfikowane zgodnie z normą PN-EN 50575 (CPR). | [10 empty] | Zakłady Kablowe BITNER Sp. z o.o. | SB3460 | Uniepalnione, giętkie kable sterownicze, ekran w postaci oplotu z pasemek miedzianych ocynowanych o gęstości krycia 85%, izolacja i powłoka PVC, do zastosowań wnętrzowych i na zewnątrz oraz do układania w ziemi, żyły numerowane, 300/500V |  |  | BITNER | [6 empty] | true | true | 12 | PL | [11 empty] | n91 | no_discount_group | no_bonus_group | NOT_RELEVANT | NONE | NOT_RELEVANT | NONE | [33 empty] | 27.32.13.0 |  |  | 0 | 24 | 24 |  |  |  |  | 8544 49 95 | [8 empty] | EC003250 | KMT | KMT | 1 | 1 | [32 empty] | net_list | 60940 | PLN | 0.23 |  |  |  | 2025-07-24 |  |  | KMT | [13 empty] | https://bitner.com.pl/data/t4_text/649x234_084311231116_500%20C%20Black%20FR.JPG |  |  |  | https://bitner.com.pl/data/t4txt_photos/125911220219_6_BiT_500_C_BLACK_FR.pdf |  |  |  | https://bitner.com.pl/data/t4txt_photos/120004270423_0385_DWU_S_2304_BiT_500_C_BLACK_FR_300_500_V_w.4.pdf |  |  |  | https://bitner.com.pl/data/t4txt_photos/114857300421_0036_2_UE_BITNER_BiT_500_C_CY_BLACK_FR.pdf
SB3461 | 5902956057273 |  |  | BiT 500®C BLACK FR 25G0,75 mm² 300/500V | Giętkie kable sterownicze przeznaczone do pracy w energetycznych urządzeniach kontrolnych, zabezpieczających oraz do obwodów sterowania, a także do zasilania w energię elektryczną odbiorników małej mocy, urządzeń ruchomych i przenośnych. Przeznaczone przede wszystkim do instalacji w obiektach przemysłowych o podwyższonych wymaganiach przeciwpożarowych (ograniczają rozprzestrzenianie płomienia). Wspólny ekran w postaci oplotu z drutów miedzianych ocynowanych zapewnia bardzo dobrą ochronę przed zewnętrznym polem elektromagnetycznym (tłumienność ekranu rzędu 50dB). Nadają się do instalowania na stałe oraz do połączeń ruchomych w urządzeniach przemysłowych, liniach technologicznych, maszynach pracujących w pomieszczeniah suchych i wilgotnych. Kable nadają się do układania na zewnątrz. Powłoka zewnętrzna odporna na UV. Przeznaczony do bezpośredniego układania w ziemi. Materiały izolacyjne oraz konstrucja żył zastosowane w kablu BiT 500®C BLACK FR pozwalają na łatwe i szybkie wykonanie połączeń i zapewniają wysoką trwałość wykonanego połączenia. Kable sklasyfikowane zgodnie z normą PN-EN 50575 (CPR). | [10 empty] | Zakłady Kablowe BITNER Sp. z o.o. | SB3461 | Uniepalnione, giętkie kable sterownicze, ekran w postaci oplotu z pasemek miedzianych ocynowanych o gęstości krycia 85%, izolacja i powłoka PVC, do zastosowań wnętrzowych i na zewnątrz oraz do układania w ziemi, żyły numerowane, 300/500V |  |  | BITNER | [6 empty] | true | true | 12 | PL | [11 empty] | n91 | no_discount_group | no_bonus_group | NOT_RELEVANT | NONE | NOT_RELEVANT | NONE | [33 empty] | 27.32.13.0 |  |  | 0 | 24 | 24 |  |  |  |  | 8544 49 95 | [8 empty] | EC003250 | KMT | KMT | 1 | 1 | [32 empty] | net_list | 72015 | PLN | 0.23 |  |  |  | 2025-07-24 |  |  | KMT | [13 empty] | https://bitner.com.pl/data/t4_text/649x234_084311231116_500%20C%20Black%20FR.JPG |  |  |  | https://bitner.com.pl/data/t4txt_photos/125911220219_6_BiT_500_C_BLACK_FR.pdf |  |  |  | https://bitner.com.pl/data/t4txt_photos/120004270423_0385_DWU_S_2304_BiT_500_C_BLACK_FR_300_500_V_w.4.pdf |  |  |  | https://bitner.com.pl/data/t4txt_photos/114857300421_0036_2_UE_BITNER_BiT_500_C_CY_BLACK_FR.pdf
SB3462 | 5902956057280 |  |  | BiT 500®C BLACK FR 27G0,75 mm² 300/500V | Giętkie kable sterownicze przeznaczone do pracy w energetycznych urządzeniach kontrolnych, zabezpieczających oraz do obwodów sterowania, a także do zasilania w energię elektryczną odbiorników małej mocy, urządzeń ruchomych i przenośnych. Przeznaczone przede wszystkim do instalacji w obiektach przemysłowych o podwyższonych wymaganiach przeciwpożarowych (ograniczają rozprzestrzenianie płomienia). Wspólny ekran w postaci oplotu z drutów miedzianych ocynowanych zapewnia bardzo dobrą ochronę przed zewnętrznym polem elektromagnetycznym (tłumienność ekranu rzędu 50dB). Nadają się do instalowania na stałe oraz do połączeń ruchomych w urządzeniach przemysłowych, liniach technologicznych, maszynach pracujących w pomieszczeniah suchych i wilgotnych. Kable nadają się do układania na zewnątrz. Powłoka zewnętrzna odporna na UV. Przeznaczony do bezpośredniego układania w ziemi. Materiały izolacyjne oraz konstrucja żył zastosowane w kablu BiT 500®C BLACK FR pozwalają na łatwe i szybkie wykonanie połączeń i zapewniają wysoką trwałość wykonanego połączenia. Kable sklasyfikowane zgodnie z normą PN-EN 50575 (CPR). | [10 empty] | Zakłady Kablowe BITNER Sp. z o.o. | SB3462 | Uniepalnione, giętkie kable sterownicze, ekran w postaci oplotu z pasemek miedzianych ocynowanych o gęstości krycia 85%, izolacja i powłoka PVC, do zastosowań wnętrzowych i na zewnątrz oraz do układania w ziemi, żyły numerowane, 300/500V |  |  | BITNER | [6 empty] | true | true | 12 | PL | [11 empty] | n91 | no_discount_group | no_bonus_group | NOT_RELEVANT | NONE | NOT_RELEVANT | NONE | [33 empty] | 27.32.13.0 |  |  | 0 | 24 | 24 |  |  |  |  | 8544 49 95 | [8 empty] | EC003250 | KMT | KMT | 1 | 1 | [32 empty] | net_list | 75917 | PLN | 0.23 |  |  |  | 2025-07-24 |  |  | KMT | [13 empty] | https://bitner.com.pl/data/t4_text/649x234_084311231116_500%20C%20Black%20FR.JPG |  |  |  | https://bitner.com.pl/data/t4txt_photos/125911220219_6_BiT_500_C_BLACK_FR.pdf |  |  |  | https://bitner.com.pl/data/t4txt_photos/120004270423_0385_DWU_S_2304_BiT_500_C_BLACK_FR_300_500_V_w.4.pdf |  |  |  | https://bitner.com.pl/data/t4txt_photos/114857300421_0036_2_UE_BITNER_BiT_500_C_CY_BLACK_FR.pdf
SB3463 | 5902956057297 |  |  | BiT 500®C BLACK FR 30G0,75 mm² 300/500V | Giętkie kable sterownicze przeznaczone do pracy w energetycznych urządzeniach kontrolnych, zabezpieczających oraz do obwodów sterowania, a także do zasilania w energię elektryczną odbiorników małej mocy, urządzeń ruchomych i przenośnych. Przeznaczone przede wszystkim do instalacji w obiektach przemysłowych o podwyższonych wymaganiach przeciwpożarowych (ograniczają rozprzestrzenianie płomienia). Wspólny ekran w postaci oplotu z drutów miedzianych ocynowanych zapewnia bardzo dobrą ochronę przed zewnętrznym polem elektromagnetycznym (tłumienność ekranu rzędu 50dB). Nadają się do instalowania na stałe oraz do połączeń ruchomych w urządzeniach przemysłowych, liniach technologicznych, maszynach pracujących w pomieszczeniah suchych i wilgotnych. Kable nadają się do układania na zewnątrz. Powłoka zewnętrzna odporna na UV. Przeznaczony do bezpośredniego układania w ziemi. Materiały izolacyjne oraz konstrucja żył zastosowane w kablu BiT 500®C BLACK FR pozwalają na łatwe i szybkie wykonanie połączeń i zapewniają wysoką trwałość wykonanego połączenia. Kable sklasyfikowane zgodnie z normą PN-EN 50575 (CPR). | [10 empty] | Zakłady Kablowe BITNER Sp. z o.o. | SB3463 | Uniepalnione, giętkie kable sterownicze, ekran w postaci oplotu z pasemek miedzianych ocynowanych o gęstości krycia 85%, izolacja i powłoka PVC, do zastosowań wnętrzowych i na zewnątrz oraz do układania w ziemi, żyły numerowane, 300/500V |  |  | BITNER | [6 empty] | true | true | 12 | PL | [11 empty] | n91 | no_discount_group | no_bonus_group | NOT_RELEVANT | NONE | NOT_RELEVANT | NONE | [33 empty] | 27.32.13.0 |  |  | 0 | 24 | 24 |  |  |  |  | 8544 49 95 | [8 empty] | EC003250 | KMT | KMT | 1 | 1 | [32 empty] | net_list | 83990 | PLN | 0.23 |  |  |  | 2025-07-24 |  |  | KMT | [13 empty] | https://bitner.com.pl/data/t4_text/649x234_084311231116_500%20C%20Black%20FR.JPG |  |  |  | https://bitner.com.pl/data/t4txt_photos/125911220219_6_BiT_500_C_BLACK_FR.pdf |  |  |  | https://bitner.com.pl/data/t4txt_photos/120004270423_0385_DWU_S_2304_BiT_500_C_BLACK_FR_300_500_V_w.4.pdf |  |  |  | https://bitner.com.pl/data/t4txt_photos/114857300421_0036_2_UE_BITNER_BiT_500_C_CY_BLACK_FR.pdf
SB3464 | 5902956057303 |  |  | BiT 500®C BLACK FR 34G0,75 mm² 300/500V | Giętkie kable sterownicze przeznaczone do pracy w energetycznych urządzeniach kontrolnych, zabezpieczających oraz do obwodów sterowania, a także do zasilania w energię elektryczną odbiorników małej mocy, urządzeń ruchomych i przenośnych. Przeznaczone przede wszystkim do instalacji w obiektach przemysłowych o podwyższonych wymaganiach przeciwpożarowych (ograniczają rozprzestrzenianie płomienia). Wspólny ekran w postaci oplotu z drutów miedzianych ocynowanych zapewnia bardzo dobrą ochronę przed zewnętrznym polem elektromagnetycznym (tłumienność ekranu rzędu 50dB). Nadają się do instalowania na stałe oraz do połączeń ruchomych w urządzeniach przemysłowych, liniach technologicznych, maszynach pracujących w pomieszczeniah suchych i wilgotnych. Kable nadają się do układania na zewnątrz. Powłoka zewnętrzna odporna na UV. Przeznaczony do bezpośredniego układania w ziemi. Materiały izolacyjne oraz konstrucja żył zastosowane w kablu BiT 500®C BLACK FR pozwalają na łatwe i szybkie wykonanie połączeń i zapewniają wysoką trwałość wykonanego połączenia. Kable sklasyfikowane zgodnie z normą PN-EN 50575 (CPR). | [10 empty] | Zakłady Kablowe BITNER Sp. z o.o. | SB3464 | Uniepalnione, giętkie kable sterownicze, ekran w postaci oplotu z pasemek miedzianych ocynowanych o gęstości krycia 85%, izolacja i powłoka PVC, do zastosowań wnętrzowych i na zewnątrz oraz do układania w ziemi, żyły numerowane, 300/500V |  |  | BITNER | [6 empty] | true | true | 12 | PL | [11 empty] | n91 | no_discount_group | no_bonus_group | NOT_RELEVANT | NONE | NOT_RELEVANT | NONE | [33 empty] | 27.32.13.0 |  |  | 0 | 24 | 24 |  |  |  |  | 8544 49 95 | [8 empty] | EC003250 | KMT | KMT | 1 | 1 | [32 empty] | net_list | 94947 | PLN | 0.23 |  |  |  | 2025-07-24 |  |  | KMT | [13 empty] | https://bitner.com.pl/data/t4_text/649x234_084311231116_500%20C%20Black%20FR.JPG |  |  |  | https://bitner.com.pl/data/t4txt_photos/125911220219_6_BiT_500_C_BLACK_FR.pdf |  |  |  | https://bitner.com.pl/data/t4txt_photos/120004270423_0385_DWU_S_2304_BiT_500_C_BLACK_FR_300_500_V_w.4.pdf |  |  |  | https://bitner.com.pl/data/t4txt_photos/114857300421_0036_2_UE_BITNER_BiT_500_C_CY_BLACK_FR.pdf
SB3465 | 5902956057310 |  |  | BiT 500®C BLACK FR 37G0,75 mm² 300/500V | Giętkie kable sterownicze przeznaczone do pracy w energetycznych urządzeniach kontrolnych, zabezpieczających oraz do obwodów sterowania, a także do zasilania w energię elektryczną odbiorników małej mocy, urządzeń ruchomych i przenośnych. Przeznaczone przede wszystkim do instalacji w obiektach przemysłowych o podwyższonych wymaganiach przeciwpożarowych (ograniczają rozprzestrzenianie płomienia). Wspólny ekran w postaci oplotu z drutów miedzianych ocynowanych zapewnia bardzo dobrą ochronę przed zewnętrznym polem elektromagnetycznym (tłumienność ekranu rzędu 50dB). Nadają się do instalowania na stałe oraz do połączeń ruchomych w urządzeniach przemysłowych, liniach technologicznych, maszynach pracujących w pomieszczeniah suchych i wilgotnych. Kable nadają się do układania na zewnątrz. Powłoka zewnętrzna odporna na UV. Przeznaczony do bezpośredniego układania w ziemi. Materiały izolacyjne oraz konstrucja żył zastosowane w kablu BiT 500®C BLACK FR pozwalają na łatwe i szybkie wykonanie połączeń i zapewniają wysoką trwałość wykonanego połączenia. Kable sklasyfikowane zgodnie z normą PN-EN 50575 (CPR). | [10 empty] | Zakłady Kablowe BITNER Sp. z o.o. | SB3465 | Uniepalnione, giętkie kable sterownicze, ekran w postaci oplotu z pasemek miedzianych ocynowanych o gęstości krycia 85%, izolacja i powłoka PVC, do zastosowań wnętrzowych i na zewnątrz oraz do układania w ziemi, żyły numerowane, 300/500V |  |  | BITNER | [6 empty] | true | true | 12 | PL | [11 empty] | n91 | no_discount_group | no_bonus_group | NOT_RELEVANT | NONE | NOT_RELEVANT | NONE | [33 empty] | 27.32.13.0 |  |  | 0 | 24 | 24 |  |  |  |  | 8544 49 95 | [8 empty] | EC003250 | KMT | KMT | 1 | 1 | [32 empty] | net_list | 100790 | PLN | 0.23 |  |  |  | 2025-07-24 |  |  | KMT | [13 empty] | https://bitner.com.pl/data/t4_text/649x234_084311231116_500%20C%20Black%20FR.JPG |  |  |  | https://bitner.com.pl/data/t4txt_photos/125911220219_6_BiT_500_C_BLACK_FR.pdf |  |  |  | https://bitner.com.pl/data/t4txt_photos/120004270423_0385_DWU_S_2304_BiT_500_C_BLACK_FR_300_500_V_w.4.pdf |  |  |  | https://bitner.com.pl/data/t4txt_photos/114857300421_0036_2_UE_BITNER_BiT_500_C_CY_BLACK_FR.pdf
SB3466 | 5902956057327 |  |  | BiT 500®C BLACK FR 40G0,75 mm² 300/500V | Giętkie kable sterownicze przeznaczone do pracy w energetycznych urządzeniach kontrolnych, zabezpieczających oraz do obwodów sterowania, a także do zasilania w energię elektryczną odbiorników małej mocy, urządzeń ruchomych i przenośnych. Przeznaczone przede wszystkim do instalacji w obiektach przemysłowych o podwyższonych wymaganiach przeciwpożarowych (ograniczają rozprzestrzenianie płomienia). Wspólny ekran w postaci oplotu z drutów miedzianych ocynowanych zapewnia bardzo dobrą ochronę przed zewnętrznym polem elektromagnetycznym (tłumienność ekranu rzędu 50dB). Nadają się do instalowania na stałe oraz do połączeń ruchomych w urządzeniach przemysłowych, liniach technologicznych, maszynach pracujących w pomieszczeniah suchych i wilgotnych. Kable nadają się do układania na zewnątrz. Powłoka zewnętrzna odporna na UV. Przeznaczony do bezpośredniego układania w ziemi. Materiały izolacyjne oraz konstrucja żył zastosowane w kablu BiT 500®C BLACK FR pozwalają na łatwe i szybkie wykonanie połączeń i zapewniają wysoką trwałość wykonanego połączenia. Kable sklasyfikowane zgodnie z normą PN-EN 50575 (CPR). | [10 empty] | Zakłady Kablowe BITNER Sp. z o.o. | SB3466 | Uniepalnione, giętkie kable sterownicze, ekran w postaci oplotu z pasemek miedzianych ocynowanych o gęstości krycia 85%, izolacja i powłoka PVC, do zastosowań wnętrzowych i na zewnątrz oraz do układania w ziemi, żyły numerowane, 300/500V |  |  | BITNER | [6 empty] | true | true | 12 | PL | [11 empty] | n91 | no_discount_group | no_bonus_group | NOT_RELEVANT | NONE | NOT_RELEVANT | NONE | [33 empty] | 27.32.13.0 |  |  | 0 | 24 | 24 |  |  |  |  | 8544 49 95 | [8 empty] | EC003250 | KMT | KMT | 1 | 1 | [32 empty] | net_list | 108070 | PLN | 0.23 |  |  |  | 2025-07-24 |  |  | KMT | [13 empty] | https://bitner.com.pl/data/t4_text/649x234_084311231116_500%20C%20Black%20FR.JPG |  |  |  | https://bitner.com.pl/data/t4txt_photos/125911220219_6_BiT_500_C_BLACK_FR.pdf |  |  |  | https://bitner.com.pl/data/t4txt_photos/120004270423_0385_DWU_S_2304_BiT_500_C_BLACK_FR_300_500_V_w.4.pdf |  |  |  | https://bitner.com.pl/data/t4txt_photos/114857300421_0036_2_UE_BITNER_BiT_500_C_CY_BLACK_FR.pdf
SB3467 | 5902956057334 |  |  | BiT 500®C BLACK FR 42G0,75 mm² 300/500V | Giętkie kable sterownicze przeznaczone do pracy w energetycznych urządzeniach kontrolnych, zabezpieczających oraz do obwodów sterowania, a także do zasilania w energię elektryczną odbiorników małej mocy, urządzeń ruchomych i przenośnych. Przeznaczone przede wszystkim do instalacji w obiektach przemysłowych o podwyższonych wymaganiach przeciwpożarowych (ograniczają rozprzestrzenianie płomienia). Wspólny ekran w postaci oplotu z drutów miedzianych ocynowanych zapewnia bardzo dobrą ochronę przed zewnętrznym polem elektromagnetycznym (tłumienność ekranu rzędu 50dB). Nadają się do instalowania na stałe oraz do połączeń ruchomych w urządzeniach przemysłowych, liniach technologicznych, maszynach pracujących w pomieszczeniah suchych i wilgotnych. Kable nadają się do układania na zewnątrz. Powłoka zewnętrzna odporna na UV. Przeznaczony do bezpośredniego układania w ziemi. Materiały izolacyjne oraz konstrucja żył zastosowane w kablu BiT 500®C BLACK FR pozwalają na łatwe i szybkie wykonanie połączeń i zapewniają wysoką trwałość wykonanego połączenia. Kable sklasyfikowane zgodnie z normą PN-EN 50575 (CPR). | [10 empty] | Zakłady Kablowe BITNER Sp. z o.o. | SB3467 | Uniepalnione, giętkie kable sterownicze, ekran w postaci oplotu z pasemek miedzianych ocynowanych o gęstości krycia 85%, izolacja i powłoka PVC, do zastosowań wnętrzowych i na zewnątrz oraz do układania w ziemi, żyły numerowane, 300/500V |  |  | BITNER | [6 empty] | true | true | 12 | PL | [11 empty] | n91 | no_discount_group | no_bonus_group | NOT_RELEVANT | NONE | NOT_RELEVANT | NONE | [33 empty] | 27.32.13.0 |  |  | 0 | 24 | 24 |  |  |  |  | 8544 49 95 | [8 empty] | EC003250 | KMT | KMT | 1 | 1 | [32 empty] | net_list | 115166 | PLN | 0.23 |  |  |  | 2025-07-24 |  |  | KMT | [13 empty] | https://bitner.com.pl/data/t4_text/649x234_084311231116_500%20C%20Black%20FR.JPG |  |  |  | https://bitner.com.pl/data/t4txt_photos/125911220219_6_BiT_500_C_BLACK_FR.pdf |  |  |  | https://bitner.com.pl/data/t4txt_photos/120004270423_0385_DWU_S_2304_BiT_500_C_BLACK_FR_300_500_V_w.4.pdf |  |  |  | https://bitner.com.pl/data/t4txt_photos/114857300421_0036_2_UE_BITNER_BiT_500_C_CY_BLACK_FR.pdf
SB3468 | 5902956057341 |  |  | BiT 500®C BLACK FR 50G0,75 mm² 300/500V | Giętkie kable sterownicze przeznaczone do pracy w energetycznych urządzeniach kontrolnych, zabezpieczających oraz do obwodów sterowania, a także do zasilania w energię elektryczną odbiorników małej mocy, urządzeń ruchomych i przenośnych. Przeznaczone przede wszystkim do instalacji w obiektach przemysłowych o podwyższonych wymaganiach przeciwpożarowych (ograniczają rozprzestrzenianie płomienia). Wspólny ekran w postaci oplotu z drutów miedzianych ocynowanych zapewnia bardzo dobrą ochronę przed zewnętrznym polem elektromagnetycznym (tłumienność ekranu rzędu 50dB). Nadają się do instalowania na stałe oraz do połączeń ruchomych w urządzeniach przemysłowych, liniach technologicznych, maszynach pracujących w pomieszczeniah suchych i wilgotnych. Kable nadają się do układania na zewnątrz. Powłoka zewnętrzna odporna na UV. Przeznaczony do bezpośredniego układania w ziemi. Materiały izolacyjne oraz konstrucja żył zastosowane w kablu BiT 500®C BLACK FR pozwalają na łatwe i szybkie wykonanie połączeń i zapewniają wysoką trwałość wykonanego połączenia. Kable sklasyfikowane zgodnie z normą PN-EN 50575 (CPR). | [10 empty] | Zakłady Kablowe BITNER Sp. z o.o. | SB3468 | Uniepalnione, giętkie kable sterownicze, ekran w postaci oplotu z pasemek miedzianych ocynowanych o gęstości krycia 85%, izolacja i powłoka PVC, do zastosowań wnętrzowych i na zewnątrz oraz do układania w ziemi, żyły numerowane, 300/500V |  |  | BITNER | [6 empty] | true | true | 12 | PL | [11 empty] | n91 | no_discount_group | no_bonus_group | NOT_RELEVANT | NONE | NOT_RELEVANT | NONE | [33 empty] | 27.32.13.0 |  |  | 0 | 24 | 24 |  |  |  |  | 8544 49 95 | [8 empty] | EC003250 | KMT | KMT | 1 | 1 | [32 empty] | net_list | 133333 | PLN | 0.23 |  |  |  | 2025-07-24 |  |  | KMT | [13 empty] | https://bitner.com.pl/data/t4_text/649x234_084311231116_500%20C%20Black%20FR.JPG |  |  |  | https://bitner.com.pl/data/t4txt_photos/125911220219_6_BiT_500_C_BLACK_FR.pdf |  |  |  | https://bitner.com.pl/data/t4txt_photos/120004270423_0385_DWU_S_2304_BiT_500_C_BLACK_FR_300_500_V_w.4.pdf |  |  |  | https://bitner.com.pl/data/t4txt_photos/114857300421_0036_2_UE_BITNER_BiT_500_C_CY_BLACK_FR.pdf
SB3469 | 5902956057358 |  |  | BiT 500®C BLACK FR 56G0,75 mm² 300/500V | Giętkie kable sterownicze przeznaczone do pracy w energetycznych urządzeniach kontrolnych, zabezpieczających oraz do obwodów sterowania, a także do zasilania w energię elektryczną odbiorników małej mocy, urządzeń ruchomych i przenośnych. Przeznaczone przede wszystkim do instalacji w obiektach przemysłowych o podwyższonych wymaganiach przeciwpożarowych (ograniczają rozprzestrzenianie płomienia). Wspólny ekran w postaci oplotu z drutów miedzianych ocynowanych zapewnia bardzo dobrą ochronę przed zewnętrznym polem elektromagnetycznym (tłumienność ekranu rzędu 50dB). Nadają się do instalowania na stałe oraz do połączeń ruchomych w urządzeniach przemysłowych, liniach technologicznych, maszynach pracujących w pomieszczeniah suchych i wilgotnych. Kable nadają się do układania na zewnątrz. Powłoka zewnętrzna odporna na UV. Przeznaczony do bezpośredniego układania w ziemi. Materiały izolacyjne oraz konstrucja żył zastosowane w kablu BiT 500®C BLACK FR pozwalają na łatwe i szybkie wykonanie połączeń i zapewniają wysoką trwałość wykonanego połączenia. Kable sklasyfikowane zgodnie z normą PN-EN 50575 (CPR). | [10 empty] | Zakłady Kablowe BITNER Sp. z o.o. | SB3469 | Uniepalnione, giętkie kable sterownicze, ekran w postaci oplotu z pasemek miedzianych ocynowanych o gęstości krycia 85%, izolacja i powłoka PVC, do zastosowań wnętrzowych i na zewnątrz oraz do układania w ziemi, żyły numerowane, 300/500V |  |  | BITNER | [6 empty] | true | true | 12 | PL | [11 empty] | n91 | no_discount_group | no_bonus_group | NOT_RELEVANT | NONE | NOT_RELEVANT | NONE | [33 empty] | 27.32.13.0 |  |  | 0 | 24 | 24 |  |  |  |  | 8544 49 95 | [8 empty] | EC003250 | KMT | KMT | 1 | 1 | [32 empty] | net_list | 146883 | PLN | 0.23 |  |  |  | 2025-07-24 |  |  | KMT | [13 empty] | https://bitner.com.pl/data/t4_text/649x234_084311231116_500%20C%20Black%20FR.JPG |  |  |  | https://bitner.com.pl/data/t4txt_photos/125911220219_6_BiT_500_C_BLACK_FR.pdf |  |  |  | https://bitner.com.pl/data/t4txt_photos/120004270423_0385_DWU_S_2304_BiT_500_C_BLACK_FR_300_500_V_w.4.pdf |  |  |  | https://bitner.com.pl/data/t4txt_photos/114857300421_0036_2_UE_BITNER_BiT_500_C_CY_BLACK_FR.pdf
SB3470 | 5902956057365 |  |  | BiT 500®C BLACK FR 61G0,75 mm² 300/500V | Giętkie kable sterownicze przeznaczone do pracy w energetycznych urządzeniach kontrolnych, zabezpieczających oraz do obwodów sterowania, a także do zasilania w energię elektryczną odbiorników małej mocy, urządzeń ruchomych i przenośnych. Przeznaczone przede wszystkim do instalacji w obiektach przemysłowych o podwyższonych wymaganiach przeciwpożarowych (ograniczają rozprzestrzenianie płomienia). Wspólny ekran w postaci oplotu z drutów miedzianych ocynowanych zapewnia bardzo dobrą ochronę przed zewnętrznym polem elektromagnetycznym (tłumienność ekranu rzędu 50dB). Nadają się do instalowania na stałe oraz do połączeń ruchomych w urządzeniach przemysłowych, liniach technologicznych, maszynach pracujących w pomieszczeniah suchych i wilgotnych. Kable nadają się do układania na zewnątrz. Powłoka zewnętrzna odporna na UV. Przeznaczony do bezpośredniego układania w ziemi. Materiały izolacyjne oraz konstrucja żył zastosowane w kablu BiT 500®C BLACK FR pozwalają na łatwe i szybkie wykonanie połączeń i zapewniają wysoką trwałość wykonanego połączenia. Kable sklasyfikowane zgodnie z normą PN-EN 50575 (CPR). | [10 empty] | Zakłady Kablowe BITNER Sp. z o.o. | SB3470 | Uniepalnione, giętkie kable sterownicze, ekran w postaci oplotu z pasemek miedzianych ocynowanych o gęstości krycia 85%, izolacja i powłoka PVC, do zastosowań wnętrzowych i na zewnątrz oraz do układania w ziemi, żyły numerowane, 300/500V |  |  | BITNER | [6 empty] | true | true | 12 | PL | [11 empty] | n91 | no_discount_group | no_bonus_group | NOT_RELEVANT | NONE | NOT_RELEVANT | NONE | [33 empty] | 27.32.13.0 |  |  | 0 | 24 | 24 |  |  |  |  | 8544 49 95 | [8 empty] | EC003250 | KMT | KMT | 1 | 1 | [32 empty] | net_list | 159450 | PLN | 0.23 |  |  |  | 2025-07-24 |  |  | KMT | [13 empty] | https://bitner.com.pl/data/t4_text/649x234_084311231116_500%20C%20Black%20FR.JPG |  |  |  | https://bitner.com.pl/data/t4txt_photos/125911220219_6_BiT_500_C_BLACK_FR.pdf |  |  |  | https://bitner.com.pl/data/t4txt_photos/120004270423_0385_DWU_S_2304_BiT_500_C_BLACK_FR_300_500_V_w.4.pdf |  |  |  | https://bitner.com.pl/data/t4txt_photos/114857300421_0036_2_UE_BITNER_BiT_500_C_CY_BLACK_FR.pdf
SB3471 | 5902956057372 |  |  | BiT 500®C BLACK FR 2x1,0 mm² 300/500V | Giętkie kable sterownicze przeznaczone do pracy w energetycznych urządzeniach kontrolnych, zabezpieczających oraz do obwodów sterowania, a także do zasilania w energię elektryczną odbiorników małej mocy, urządzeń ruchomych i przenośnych. Przeznaczone przede wszystkim do instalacji w obiektach przemysłowych o podwyższonych wymaganiach przeciwpożarowych (ograniczają rozprzestrzenianie płomienia). Wspólny ekran w postaci oplotu z drutów miedzianych ocynowanych zapewnia bardzo dobrą ochronę przed zewnętrznym polem elektromagnetycznym (tłumienność ekranu rzędu 50dB). Nadają się do instalowania na stałe oraz do połączeń ruchomych w urządzeniach przemysłowych, liniach technologicznych, maszynach pracujących w pomieszczeniah suchych i wilgotnych. Kable nadają się do układania na zewnątrz. Powłoka zewnętrzna odporna na UV. Przeznaczony do bezpośredniego układania w ziemi. Materiały izolacyjne oraz konstrucja żył zastosowane w kablu BiT 500®C BLACK FR pozwalają na łatwe i szybkie wykonanie połączeń i zapewniają wysoką trwałość wykonanego połączenia. Kable sklasyfikowane zgodnie z normą PN-EN 50575 (CPR). | [10 empty] | Zakłady Kablowe BITNER Sp. z o.o. | SB3471 | Uniepalnione, giętkie kable sterownicze, ekran w postaci oplotu z pasemek miedzianych ocynowanych o gęstości krycia 85%, izolacja i powłoka PVC, do zastosowań wnętrzowych i na zewnątrz oraz do układania w ziemi, żyły numerowane, 300/500V |  |  | BITNER | [6 empty] | true | true | 12 | PL | [11 empty] | n91 | no_discount_group | no_bonus_group | NOT_RELEVANT | NONE | NOT_RELEVANT | NONE | [33 empty] | 27.32.13.0 |  |  | 0 | 24 | 24 |  |  |  |  | 8544 49 95 | [8 empty] | EC003250 | KMT | KMT | 1 | 1 | [32 empty] | net_list | 11968 | PLN | 0.23 |  |  |  | 2025-07-24 |  |  | KMT | [13 empty] | https://bitner.com.pl/data/t4_text/649x234_084311231116_500%20C%20Black%20FR.JPG |  |  |  | https://bitner.com.pl/data/t4txt_photos/125911220219_6_BiT_500_C_BLACK_FR.pdf |  |  |  | https://bitner.com.pl/data/t4txt_photos/120004270423_0385_DWU_S_2304_BiT_500_C_BLACK_FR_300_500_V_w.4.pdf |  |  |  | https://bitner.com.pl/data/t4txt_photos/114857300421_0036_2_UE_BITNER_BiT_500_C_CY_BLACK_FR.pdf
SB3472 | 5902956057389 |  |  | BiT 500®C BLACK FR 3G1,0 mm² 300/500V | Giętkie kable sterownicze przeznaczone do pracy w energetycznych urządzeniach kontrolnych, zabezpieczających oraz do obwodów sterowania, a także do zasilania w energię elektryczną odbiorników małej mocy, urządzeń ruchomych i przenośnych. Przeznaczone przede wszystkim do instalacji w obiektach przemysłowych o podwyższonych wymaganiach przeciwpożarowych (ograniczają rozprzestrzenianie płomienia). Wspólny ekran w postaci oplotu z drutów miedzianych ocynowanych zapewnia bardzo dobrą ochronę przed zewnętrznym polem elektromagnetycznym (tłumienność ekranu rzędu 50dB). Nadają się do instalowania na stałe oraz do połączeń ruchomych w urządzeniach przemysłowych, liniach technologicznych, maszynach pracujących w pomieszczeniah suchych i wilgotnych. Kable nadają się do układania na zewnątrz. Powłoka zewnętrzna odporna na UV. Przeznaczony do bezpośredniego układania w ziemi. Materiały izolacyjne oraz konstrucja żył zastosowane w kablu BiT 500®C BLACK FR pozwalają na łatwe i szybkie wykonanie połączeń i zapewniają wysoką trwałość wykonanego połączenia. Kable sklasyfikowane zgodnie z normą PN-EN 50575 (CPR). | [10 empty] | Zakłady Kablowe BITNER Sp. z o.o. | SB3472 | Uniepalnione, giętkie kable sterownicze, ekran w postaci oplotu z pasemek miedzianych ocynowanych o gęstości krycia 85%, izolacja i powłoka PVC, do zastosowań wnętrzowych i na zewnątrz oraz do układania w ziemi, żyły numerowane, 300/500V |  |  | BITNER | [6 empty] | true | true | 12 | PL | [11 empty] | n91 | no_discount_group | no_bonus_group | NOT_RELEVANT | NONE | NOT_RELEVANT | NONE | [33 empty] | 27.32.13.0 |  |  | 0 | 24 | 24 |  |  |  |  | 8544 49 95 | [8 empty] | EC003250 | KMT | KMT | 1 | 1 | [32 empty] | net_list | 14946 | PLN | 0.23 |  |  |  | 2025-07-24 |  |  | KMT | [13 empty] | https://bitner.com.pl/data/t4_text/649x234_084311231116_500%20C%20Black%20FR.JPG |  |  |  | https://bitner.com.pl/data/t4txt_photos/125911220219_6_BiT_500_C_BLACK_FR.pdf |  |  |  | https://bitner.com.pl/data/t4txt_photos/120004270423_0385_DWU_S_2304_BiT_500_C_BLACK_FR_300_500_V_w.4.pdf |  |  |  | https://bitner.com.pl/data/t4txt_photos/114857300421_0036_2_UE_BITNER_BiT_500_C_CY_BLACK_FR.pdf
SB3473 | 5902956057396 |  |  | BiT 500®C BLACK FR 3x1,0 mm² 300/500V | Giętkie kable sterownicze przeznaczone do pracy w energetycznych urządzeniach kontrolnych, zabezpieczających oraz do obwodów sterowania, a także do zasilania w energię elektryczną odbiorników małej mocy, urządzeń ruchomych i przenośnych. Przeznaczone przede wszystkim do instalacji w obiektach przemysłowych o podwyższonych wymaganiach przeciwpożarowych (ograniczają rozprzestrzenianie płomienia). Wspólny ekran w postaci oplotu z drutów miedzianych ocynowanych zapewnia bardzo dobrą ochronę przed zewnętrznym polem elektromagnetycznym (tłumienność ekranu rzędu 50dB). Nadają się do instalowania na stałe oraz do połączeń ruchomych w urządzeniach przemysłowych, liniach technologicznych, maszynach pracujących w pomieszczeniah suchych i wilgotnych. Kable nadają się do układania na zewnątrz. Powłoka zewnętrzna odporna na UV. Przeznaczony do bezpośredniego układania w ziemi. Materiały izolacyjne oraz konstrucja żył zastosowane w kablu BiT 500®C BLACK FR pozwalają na łatwe i szybkie wykonanie połączeń i zapewniają wysoką trwałość wykonanego połączenia. Kable sklasyfikowane zgodnie z normą PN-EN 50575 (CPR). | [10 empty] | Zakłady Kablowe BITNER Sp. z o.o. | SB3473 | Uniepalnione, giętkie kable sterownicze, ekran w postaci oplotu z pasemek miedzianych ocynowanych o gęstości krycia 85%, izolacja i powłoka PVC, do zastosowań wnętrzowych i na zewnątrz oraz do układania w ziemi, żyły numerowane, 300/500V |  |  | BITNER | [6 empty] | true | true | 12 | PL | [11 empty] | n91 | no_discount_group | no_bonus_group | NOT_RELEVANT | NONE | NOT_RELEVANT | NONE | [33 empty] | 27.32.13.0 |  |  | 0 | 24 | 24 |  |  |  |  | 8544 49 95 | [8 empty] | EC003250 | KMT | KMT | 1 | 1 | [32 empty] | net_list | 16452 | PLN | 0.23 |  |  |  | 2025-07-24 |  |  | KMT | [13 empty] | https://bitner.com.pl/data/t4_text/649x234_084311231116_500%20C%20Black%20FR.JPG |  |  |  | https://bitner.com.pl/data/t4txt_photos/125911220219_6_BiT_500_C_BLACK_FR.pdf |  |  |  | https://bitner.com.pl/data/t4txt_photos/120004270423_0385_DWU_S_2304_BiT_500_C_BLACK_FR_300_500_V_w.4.pdf |  |  |  | https://bitner.com.pl/data/t4txt_photos/114857300421_0036_2_UE_BITNER_BiT_500_C_CY_BLACK_FR.pdf
SB3474 | 5902956057402 |  |  | BiT 500®C BLACK FR 4G1,0 mm² 300/500V | Giętkie kable sterownicze przeznaczone do pracy w energetycznych urządzeniach kontrolnych, zabezpieczających oraz do obwodów sterowania, a także do zasilania w energię elektryczną odbiorników małej mocy, urządzeń ruchomych i przenośnych. Przeznaczone przede wszystkim do instalacji w obiektach przemysłowych o podwyższonych wymaganiach przeciwpożarowych (ograniczają rozprzestrzenianie płomienia). Wspólny ekran w postaci oplotu z drutów miedzianych ocynowanych zapewnia bardzo dobrą ochronę przed zewnętrznym polem elektromagnetycznym (tłumienność ekranu rzędu 50dB). Nadają się do instalowania na stałe oraz do połączeń ruchomych w urządzeniach przemysłowych, liniach technologicznych, maszynach pracujących w pomieszczeniah suchych i wilgotnych. Kable nadają się do układania na zewnątrz. Powłoka zewnętrzna odporna na UV. Przeznaczony do bezpośredniego układania w ziemi. Materiały izolacyjne oraz konstrucja żył zastosowane w kablu BiT 500®C BLACK FR pozwalają na łatwe i szybkie wykonanie połączeń i zapewniają wysoką trwałość wykonanego połączenia. Kable sklasyfikowane zgodnie z normą PN-EN 50575 (CPR). | [10 empty] | Zakłady Kablowe BITNER Sp. z o.o. | SB3474 | Uniepalnione, giętkie kable sterownicze, ekran w postaci oplotu z pasemek miedzianych ocynowanych o gęstości krycia 85%, izolacja i powłoka PVC, do zastosowań wnętrzowych i na zewnątrz oraz do układania w ziemi, żyły numerowane, 300/500V |  |  | BITNER | [6 empty] | true | true | 12 | PL | [11 empty] | n91 | no_discount_group | no_bonus_group | NOT_RELEVANT | NONE | NOT_RELEVANT | NONE | [33 empty] | 27.32.13.0 |  |  | 0 | 24 | 24 |  |  |  |  | 8544 49 95 | [8 empty] | EC003250 | KMT | KMT | 1 | 1 | [32 empty] | net_list | 18528 | PLN | 0.23 |  |  |  | 2025-07-24 |  |  | KMT | [13 empty] | https://bitner.com.pl/data/t4_text/649x234_084311231116_500%20C%20Black%20FR.JPG |  |  |  | https://bitner.com.pl/data/t4txt_photos/125911220219_6_BiT_500_C_BLACK_FR.pdf |  |  |  | https://bitner.com.pl/data/t4txt_photos/120004270423_0385_DWU_S_2304_BiT_500_C_BLACK_FR_300_500_V_w.4.pdf |  |  |  | https://bitner.com.pl/data/t4txt_photos/114857300421_0036_2_UE_BITNER_BiT_500_C_CY_BLACK_FR.pdf
SB3475 | 5902956057419 |  |  | BiT 500®C BLACK FR 4x1,0 mm² 300/500V | Giętkie kable sterownicze przeznaczone do pracy w energetycznych urządzeniach kontrolnych, zabezpieczających oraz do obwodów sterowania, a także do zasilania w energię elektryczną odbiorników małej mocy, urządzeń ruchomych i przenośnych. Przeznaczone przede wszystkim do instalacji w obiektach przemysłowych o podwyższonych wymaganiach przeciwpożarowych (ograniczają rozprzestrzenianie płomienia). Wspólny ekran w postaci oplotu z drutów miedzianych ocynowanych zapewnia bardzo dobrą ochronę przed zewnętrznym polem elektromagnetycznym (tłumienność ekranu rzędu 50dB). Nadają się do instalowania na stałe oraz do połączeń ruchomych w urządzeniach przemysłowych, liniach technologicznych, maszynach pracujących w pomieszczeniah suchych i wilgotnych. Kable nadają się do układania na zewnątrz. Powłoka zewnętrzna odporna na UV. Przeznaczony do bezpośredniego układania w ziemi. Materiały izolacyjne oraz konstrucja żył zastosowane w kablu BiT 500®C BLACK FR pozwalają na łatwe i szybkie wykonanie połączeń i zapewniają wysoką trwałość wykonanego połączenia. Kable sklasyfikowane zgodnie z normą PN-EN 50575 (CPR). | [10 empty] | Zakłady Kablowe BITNER Sp. z o.o. | SB3475 | Uniepalnione, giętkie kable sterownicze, ekran w postaci oplotu z pasemek miedzianych ocynowanych o gęstości krycia 85%, izolacja i powłoka PVC, do zastosowań wnętrzowych i na zewnątrz oraz do układania w ziemi, żyły numerowane, 300/500V |  |  | BITNER | [6 empty] | true | true | 12 | PL | [11 empty] | n91 | no_discount_group | no_bonus_group | NOT_RELEVANT | NONE | NOT_RELEVANT | NONE | [33 empty] | 27.32.13.0 |  |  | 0 | 24 | 24 |  |  |  |  | 8544 49 95 | [8 empty] | EC003250 | KMT | KMT | 1 | 1 | [32 empty] | net_list | 20392 | PLN | 0.23 |  |  |  | 2025-07-24 |  |  | KMT | [13 empty] | https://bitner.com.pl/data/t4_text/649x234_084311231116_500%20C%20Black%20FR.JPG |  |  |  | https://bitner.com.pl/data/t4txt_photos/125911220219_6_BiT_500_C_BLACK_FR.pdf |  |  |  | https://bitner.com.pl/data/t4txt_photos/120004270423_0385_DWU_S_2304_BiT_500_C_BLACK_FR_300_500_V_w.4.pdf |  |  |  | https://bitner.com.pl/data/t4txt_photos/114857300421_0036_2_UE_BITNER_BiT_500_C_CY_BLACK_FR.pdf
SB3476 | 5902956057426 |  |  | BiT 500®C BLACK FR 5G1,0 mm² 300/500V | Giętkie kable sterownicze przeznaczone do pracy w energetycznych urządzeniach kontrolnych, zabezpieczających oraz do obwodów sterowania, a także do zasilania w energię elektryczną odbiorników małej mocy, urządzeń ruchomych i przenośnych. Przeznaczone przede wszystkim do instalacji w obiektach przemysłowych o podwyższonych wymaganiach przeciwpożarowych (ograniczają rozprzestrzenianie płomienia). Wspólny ekran w postaci oplotu z drutów miedzianych ocynowanych zapewnia bardzo dobrą ochronę przed zewnętrznym polem elektromagnetycznym (tłumienność ekranu rzędu 50dB). Nadają się do instalowania na stałe oraz do połączeń ruchomych w urządzeniach przemysłowych, liniach technologicznych, maszynach pracujących w pomieszczeniah suchych i wilgotnych. Kable nadają się do układania na zewnątrz. Powłoka zewnętrzna odporna na UV. Przeznaczony do bezpośredniego układania w ziemi. Materiały izolacyjne oraz konstrucja żył zastosowane w kablu BiT 500®C BLACK FR pozwalają na łatwe i szybkie wykonanie połączeń i zapewniają wysoką trwałość wykonanego połączenia. Kable sklasyfikowane zgodnie z normą PN-EN 50575 (CPR). | [10 empty] | Zakłady Kablowe BITNER Sp. z o.o. | SB3476 | Uniepalnione, giętkie kable sterownicze, ekran w postaci oplotu z pasemek miedzianych ocynowanych o gęstości krycia 85%, izolacja i powłoka PVC, do zastosowań wnętrzowych i na zewnątrz oraz do układania w ziemi, żyły numerowane, 300/500V |  |  | BITNER | [6 empty] | true | true | 12 | PL | [11 empty] | n91 | no_discount_group | no_bonus_group | NOT_RELEVANT | NONE | NOT_RELEVANT | NONE | [33 empty] | 27.32.13.0 |  |  | 0 | 24 | 24 |  |  |  |  | 8544 49 95 | [8 empty] | EC003250 | KMT | KMT | 1 | 1 | [32 empty] | net_list | 24922 | PLN | 0.23 |  |  |  | 2025-07-24 |  |  | KMT | [13 empty] | https://bitner.com.pl/data/t4_text/649x234_084311231116_500%20C%20Black%20FR.JPG |  |  |  | https://bitner.com.pl/data/t4txt_photos/125911220219_6_BiT_500_C_BLACK_FR.pdf |  |  |  | https://bitner.com.pl/data/t4txt_photos/120004270423_0385_DWU_S_2304_BiT_500_C_BLACK_FR_300_500_V_w.4.pdf |  |  |  | https://bitner.com.pl/data/t4txt_photos/114857300421_0036_2_UE_BITNER_BiT_500_C_CY_BLACK_FR.pdf
SB3477 | 5902956057433 |  |  | BiT 500®C BLACK FR 5x1,0 mm² 300/500V | Giętkie kable sterownicze przeznaczone do pracy w energetycznych urządzeniach kontrolnych, zabezpieczających oraz do obwodów sterowania, a także do zasilania w energię elektryczną odbiorników małej mocy, urządzeń ruchomych i przenośnych. Przeznaczone przede wszystkim do instalacji w obiektach przemysłowych o podwyższonych wymaganiach przeciwpożarowych (ograniczają rozprzestrzenianie płomienia). Wspólny ekran w postaci oplotu z drutów miedzianych ocynowanych zapewnia bardzo dobrą ochronę przed zewnętrznym polem elektromagnetycznym (tłumienność ekranu rzędu 50dB). Nadają się do instalowania na stałe oraz do połączeń ruchomych w urządzeniach przemysłowych, liniach technologicznych, maszynach pracujących w pomieszczeniah suchych i wilgotnych. Kable nadają się do układania na zewnątrz. Powłoka zewnętrzna odporna na UV. Przeznaczony do bezpośredniego układania w ziemi. Materiały izolacyjne oraz konstrucja żył zastosowane w kablu BiT 500®C BLACK FR pozwalają na łatwe i szybkie wykonanie połączeń i zapewniają wysoką trwałość wykonanego połączenia. Kable sklasyfikowane zgodnie z normą PN-EN 50575 (CPR). | [10 empty] | Zakłady Kablowe BITNER Sp. z o.o. | SB3477 | Uniepalnione, giętkie kable sterownicze, ekran w postaci oplotu z pasemek miedzianych ocynowanych o gęstości krycia 85%, izolacja i powłoka PVC, do zastosowań wnętrzowych i na zewnątrz oraz do układania w ziemi, żyły numerowane, 300/500V |  |  | BITNER | [6 empty] | true | true | 12 | PL | [11 empty] | n91 | no_discount_group | no_bonus_group | NOT_RELEVANT | NONE | NOT_RELEVANT | NONE | [33 empty] | 27.32.13.0 |  |  | 0 | 24 | 24 |  |  |  |  | 8544 49 95 | [8 empty] | EC003250 | KMT | KMT | 1 | 1 | [32 empty] | net_list | 27429 | PLN | 0.23 |  |  |  | 2025-07-24 |  |  | KMT | [13 empty] | https://bitner.com.pl/data/t4_text/649x234_084311231116_500%20C%20Black%20FR.JPG |  |  |  | https://bitner.com.pl/data/t4txt_photos/125911220219_6_BiT_500_C_BLACK_FR.pdf |  |  |  | https://bitner.com.pl/data/t4txt_photos/120004270423_0385_DWU_S_2304_BiT_500_C_BLACK_FR_300_500_V_w.4.pdf |  |  |  | https://bitner.com.pl/data/t4txt_photos/114857300421_0036_2_UE_BITNER_BiT_500_C_CY_BLACK_FR.pdf
SB3478 | 5902956057440 |  |  | BiT 500®C BLACK FR 6G1,0 mm² 300/500V | Giętkie kable sterownicze przeznaczone do pracy w energetycznych urządzeniach kontrolnych, zabezpieczających oraz do obwodów sterowania, a także do zasilania w energię elektryczną odbiorników małej mocy, urządzeń ruchomych i przenośnych. Przeznaczone przede wszystkim do instalacji w obiektach przemysłowych o podwyższonych wymaganiach przeciwpożarowych (ograniczają rozprzestrzenianie płomienia). Wspólny ekran w postaci oplotu z drutów miedzianych ocynowanych zapewnia bardzo dobrą ochronę przed zewnętrznym polem elektromagnetycznym (tłumienność ekranu rzędu 50dB). Nadają się do instalowania na stałe oraz do połączeń ruchomych w urządzeniach przemysłowych, liniach technologicznych, maszynach pracujących w pomieszczeniah suchych i wilgotnych. Kable nadają się do układania na zewnątrz. Powłoka zewnętrzna odporna na UV. Przeznaczony do bezpośredniego układania w ziemi. Materiały izolacyjne oraz konstrucja żył zastosowane w kablu BiT 500®C BLACK FR pozwalają na łatwe i szybkie wykonanie połączeń i zapewniają wysoką trwałość wykonanego połączenia. Kable sklasyfikowane zgodnie z normą PN-EN 50575 (CPR). | [10 empty] | Zakłady Kablowe BITNER Sp. z o.o. | SB3478 | Uniepalnione, giętkie kable sterownicze, ekran w postaci oplotu z pasemek miedzianych ocynowanych o gęstości krycia 85%, izolacja i powłoka PVC, do zastosowań wnętrzowych i na zewnątrz oraz do układania w ziemi, żyły numerowane, 300/500V |  |  | BITNER | [6 empty] | true | true | 12 | PL | [11 empty] | n91 | no_discount_group | no_bonus_group | NOT_RELEVANT | NONE | NOT_RELEVANT | NONE | [33 empty] | 27.32.13.0 |  |  | 0 | 24 | 24 |  |  |  |  | 8544 49 95 | [8 empty] | EC003250 | KMT | KMT | 1 | 1 | [32 empty] | net_list | 28505 | PLN | 0.23 |  |  |  | 2025-07-24 |  |  | KMT | [13 empty] | https://bitner.com.pl/data/t4_text/649x234_084311231116_500%20C%20Black%20FR.JPG |  |  |  | https://bitner.com.pl/data/t4txt_photos/125911220219_6_BiT_500_C_BLACK_FR.pdf |  |  |  | https://bitner.com.pl/data/t4txt_photos/120004270423_0385_DWU_S_2304_BiT_500_C_BLACK_FR_300_500_V_w.4.pdf |  |  |  | https://bitner.com.pl/data/t4txt_photos/114857300421_0036_2_UE_BITNER_BiT_500_C_CY_BLACK_FR.pdf
SB3479 | 5902956057457 |  |  | BiT 500®C BLACK FR 6x1,0 mm² 300/500V | Giętkie kable sterownicze przeznaczone do pracy w energetycznych urządzeniach kontrolnych, zabezpieczających oraz do obwodów sterowania, a także do zasilania w energię elektryczną odbiorników małej mocy, urządzeń ruchomych i przenośnych. Przeznaczone przede wszystkim do instalacji w obiektach przemysłowych o podwyższonych wymaganiach przeciwpożarowych (ograniczają rozprzestrzenianie płomienia). Wspólny ekran w postaci oplotu z drutów miedzianych ocynowanych zapewnia bardzo dobrą ochronę przed zewnętrznym polem elektromagnetycznym (tłumienność ekranu rzędu 50dB). Nadają się do instalowania na stałe oraz do połączeń ruchomych w urządzeniach przemysłowych, liniach technologicznych, maszynach pracujących w pomieszczeniah suchych i wilgotnych. Kable nadają się do układania na zewnątrz. Powłoka zewnętrzna odporna na UV. Przeznaczony do bezpośredniego układania w ziemi. Materiały izolacyjne oraz konstrucja żył zastosowane w kablu BiT 500®C BLACK FR pozwalają na łatwe i szybkie wykonanie połączeń i zapewniają wysoką trwałość wykonanego połączenia. Kable sklasyfikowane zgodnie z normą PN-EN 50575 (CPR). | [10 empty] | Zakłady Kablowe BITNER Sp. z o.o. | SB3479 | Uniepalnione, giętkie kable sterownicze, ekran w postaci oplotu z pasemek miedzianych ocynowanych o gęstości krycia 85%, izolacja i powłoka PVC, do zastosowań wnętrzowych i na zewnątrz oraz do układania w ziemi, żyły numerowane, 300/500V |  |  | BITNER | [6 empty] | true | true | 12 | PL | [11 empty] | n91 | no_discount_group | no_bonus_group | NOT_RELEVANT | NONE | NOT_RELEVANT | NONE | [33 empty] | 27.32.13.0 |  |  | 0 | 24 | 24 |  |  |  |  | 8544 49 95 | [8 empty] | EC003250 | KMT | KMT | 1 | 1 | [32 empty] | net_list | 31348 | PLN | 0.23 |  |  |  | 2025-07-24 |  |  | KMT | [13 empty] | https://bitner.com.pl/data/t4_text/649x234_084311231116_500%20C%20Black%20FR.JPG |  |  |  | https://bitner.com.pl/data/t4txt_photos/125911220219_6_BiT_500_C_BLACK_FR.pdf |  |  |  | https://bitner.com.pl/data/t4txt_photos/120004270423_0385_DWU_S_2304_BiT_500_C_BLACK_FR_300_500_V_w.4.pdf |  |  |  | https://bitner.com.pl/data/t4txt_photos/114857300421_0036_2_UE_BITNER_BiT_500_C_CY_BLACK_FR.pdf
SB3480 | 5902956057464 |  |  | BiT 500®C BLACK FR 7G1,0 mm² 300/500V | Giętkie kable sterownicze przeznaczone do pracy w energetycznych urządzeniach kontrolnych, zabezpieczających oraz do obwodów sterowania, a także do zasilania w energię elektryczną odbiorników małej mocy, urządzeń ruchomych i przenośnych. Przeznaczone przede wszystkim do instalacji w obiektach przemysłowych o podwyższonych wymaganiach przeciwpożarowych (ograniczają rozprzestrzenianie płomienia). Wspólny ekran w postaci oplotu z drutów miedzianych ocynowanych zapewnia bardzo dobrą ochronę przed zewnętrznym polem elektromagnetycznym (tłumienność ekranu rzędu 50dB). Nadają się do instalowania na stałe oraz do połączeń ruchomych w urządzeniach przemysłowych, liniach technologicznych, maszynach pracujących w pomieszczeniah suchych i wilgotnych. Kable nadają się do układania na zewnątrz. Powłoka zewnętrzna odporna na UV. Przeznaczony do bezpośredniego układania w ziemi. Materiały izolacyjne oraz konstrucja żył zastosowane w kablu BiT 500®C BLACK FR pozwalają na łatwe i szybkie wykonanie połączeń i zapewniają wysoką trwałość wykonanego połączenia. Kable sklasyfikowane zgodnie z normą PN-EN 50575 (CPR). | [10 empty] | Zakłady Kablowe BITNER Sp. z o.o. | SB3480 | Uniepalnione, giętkie kable sterownicze, ekran w postaci oplotu z pasemek miedzianych ocynowanych o gęstości krycia 85%, izolacja i powłoka PVC, do zastosowań wnętrzowych i na zewnątrz oraz do układania w ziemi, żyły numerowane, 300/500V |  |  | BITNER | [6 empty] | true | true | 12 | PL | [11 empty] | n91 | no_discount_group | no_bonus_group | NOT_RELEVANT | NONE | NOT_RELEVANT | NONE | [33 empty] | 27.32.13.0 |  |  | 0 | 24 | 24 |  |  |  |  | 8544 49 95 | [8 empty] | EC003250 | KMT | KMT | 1 | 1 | [32 empty] | net_list | 31156 | PLN | 0.23 |  |  |  | 2025-07-24 |  |  | KMT | [13 empty] | https://bitner.com.pl/data/t4_text/649x234_084311231116_500%20C%20Black%20FR.JPG |  |  |  | https://bitner.com.pl/data/t4txt_photos/125911220219_6_BiT_500_C_BLACK_FR.pdf |  |  |  | https://bitner.com.pl/data/t4txt_photos/120004270423_0385_DWU_S_2304_BiT_500_C_BLACK_FR_300_500_V_w.4.pdf |  |  |  | https://bitner.com.pl/data/t4txt_photos/114857300421_0036_2_UE_BITNER_BiT_500_C_CY_BLACK_FR.pdf
SB3481 | 5902956057471 |  |  | BiT 500®C BLACK FR 7x1,0 mm² 300/500V | Giętkie kable sterownicze przeznaczone do pracy w energetycznych urządzeniach kontrolnych, zabezpieczających oraz do obwodów sterowania, a także do zasilania w energię elektryczną odbiorników małej mocy, urządzeń ruchomych i przenośnych. Przeznaczone przede wszystkim do instalacji w obiektach przemysłowych o podwyższonych wymaganiach przeciwpożarowych (ograniczają rozprzestrzenianie płomienia). Wspólny ekran w postaci oplotu z drutów miedzianych ocynowanych zapewnia bardzo dobrą ochronę przed zewnętrznym polem elektromagnetycznym (tłumienność ekranu rzędu 50dB). Nadają się do instalowania na stałe oraz do połączeń ruchomych w urządzeniach przemysłowych, liniach technologicznych, maszynach pracujących w pomieszczeniah suchych i wilgotnych. Kable nadają się do układania na zewnątrz. Powłoka zewnętrzna odporna na UV. Przeznaczony do bezpośredniego układania w ziemi. Materiały izolacyjne oraz konstrucja żył zastosowane w kablu BiT 500®C BLACK FR pozwalają na łatwe i szybkie wykonanie połączeń i zapewniają wysoką trwałość wykonanego połączenia. Kable sklasyfikowane zgodnie z normą PN-EN 50575 (CPR). | [10 empty] | Zakłady Kablowe BITNER Sp. z o.o. | SB3481 | Uniepalnione, giętkie kable sterownicze, ekran w postaci oplotu z pasemek miedzianych ocynowanych o gęstości krycia 85%, izolacja i powłoka PVC, do zastosowań wnętrzowych i na zewnątrz oraz do układania w ziemi, żyły numerowane, 300/500V |  |  | BITNER | [6 empty] | true | true | 12 | PL | [11 empty] | n91 | no_discount_group | no_bonus_group | NOT_RELEVANT | NONE | NOT_RELEVANT | NONE | [33 empty] | 27.32.13.0 |  |  | 0 | 24 | 24 |  |  |  |  | 8544 49 95 | [8 empty] | EC003250 | KMT | KMT | 1 | 1 | [32 empty] | net_list | 34249 | PLN | 0.23 |  |  |  | 2025-07-24 |  |  | KMT | [13 empty] | https://bitner.com.pl/data/t4_text/649x234_084311231116_500%20C%20Black%20FR.JPG |  |  |  | https://bitner.com.pl/data/t4txt_photos/125911220219_6_BiT_500_C_BLACK_FR.pdf |  |  |  | https://bitner.com.pl/data/t4txt_photos/120004270423_0385_DWU_S_2304_BiT_500_C_BLACK_FR_300_500_V_w.4.pdf |  |  |  | https://bitner.com.pl/data/t4txt_photos/114857300421_0036_2_UE_BITNER_BiT_500_C_CY_BLACK_FR.pdf
SB3482 | 5902956057488 |  |  | BiT 500®C BLACK FR 8G1,0 mm² 300/500V | Giętkie kable sterownicze przeznaczone do pracy w energetycznych urządzeniach kontrolnych, zabezpieczających oraz do obwodów sterowania, a także do zasilania w energię elektryczną odbiorników małej mocy, urządzeń ruchomych i przenośnych. Przeznaczone przede wszystkim do instalacji w obiektach przemysłowych o podwyższonych wymaganiach przeciwpożarowych (ograniczają rozprzestrzenianie płomienia). Wspólny ekran w postaci oplotu z drutów miedzianych ocynowanych zapewnia bardzo dobrą ochronę przed zewnętrznym polem elektromagnetycznym (tłumienność ekranu rzędu 50dB). Nadają się do instalowania na stałe oraz do połączeń ruchomych w urządzeniach przemysłowych, liniach technologicznych, maszynach pracujących w pomieszczeniah suchych i wilgotnych. Kable nadają się do układania na zewnątrz. Powłoka zewnętrzna odporna na UV. Przeznaczony do bezpośredniego układania w ziemi. Materiały izolacyjne oraz konstrucja żył zastosowane w kablu BiT 500®C BLACK FR pozwalają na łatwe i szybkie wykonanie połączeń i zapewniają wysoką trwałość wykonanego połączenia. Kable sklasyfikowane zgodnie z normą PN-EN 50575 (CPR). | [10 empty] | Zakłady Kablowe BITNER Sp. z o.o. | SB3482 | Uniepalnione, giętkie kable sterownicze, ekran w postaci oplotu z pasemek miedzianych ocynowanych o gęstości krycia 85%, izolacja i powłoka PVC, do zastosowań wnętrzowych i na zewnątrz oraz do układania w ziemi, żyły numerowane, 300/500V |  |  | BITNER | [6 empty] | true | true | 12 | PL | [11 empty] | n91 | no_discount_group | no_bonus_group | NOT_RELEVANT | NONE | NOT_RELEVANT | NONE | [33 empty] | 27.32.13.0 |  |  | 0 | 24 | 24 |  |  |  |  | 8544 49 95 | [8 empty] | EC003250 | KMT | KMT | 1 | 1 | [32 empty] | net_list | 34249 | PLN | 0.23 |  |  |  | 2025-07-24 |  |  | KMT | [13 empty] | https://bitner.com.pl/data/t4_text/649x234_084311231116_500%20C%20Black%20FR.JPG |  |  |  | https://bitner.com.pl/data/t4txt_photos/125911220219_6_BiT_500_C_BLACK_FR.pdf |  |  |  | https://bitner.com.pl/data/t4txt_photos/120004270423_0385_DWU_S_2304_BiT_500_C_BLACK_FR_300_500_V_w.4.pdf |  |  |  | https://bitner.com.pl/data/t4txt_photos/114857300421_0036_2_UE_BITNER_BiT_500_C_CY_BLACK_FR.pdf
SB3483 | 5902956057495 |  |  | BiT 500®C BLACK FR 10G1,0 mm² 300/500V | Giętkie kable sterownicze przeznaczone do pracy w energetycznych urządzeniach kontrolnych, zabezpieczających oraz do obwodów sterowania, a także do zasilania w energię elektryczną odbiorników małej mocy, urządzeń ruchomych i przenośnych. Przeznaczone przede wszystkim do instalacji w obiektach przemysłowych o podwyższonych wymaganiach przeciwpożarowych (ograniczają rozprzestrzenianie płomienia). Wspólny ekran w postaci oplotu z drutów miedzianych ocynowanych zapewnia bardzo dobrą ochronę przed zewnętrznym polem elektromagnetycznym (tłumienność ekranu rzędu 50dB). Nadają się do instalowania na stałe oraz do połączeń ruchomych w urządzeniach przemysłowych, liniach technologicznych, maszynach pracujących w pomieszczeniah suchych i wilgotnych. Kable nadają się do układania na zewnątrz. Powłoka zewnętrzna odporna na UV. Przeznaczony do bezpośredniego układania w ziemi. Materiały izolacyjne oraz konstrucja żył zastosowane w kablu BiT 500®C BLACK FR pozwalają na łatwe i szybkie wykonanie połączeń i zapewniają wysoką trwałość wykonanego połączenia. Kable sklasyfikowane zgodnie z normą PN-EN 50575 (CPR). | [10 empty] | Zakłady Kablowe BITNER Sp. z o.o. | SB3483 | Uniepalnione, giętkie kable sterownicze, ekran w postaci oplotu z pasemek miedzianych ocynowanych o gęstości krycia 85%, izolacja i powłoka PVC, do zastosowań wnętrzowych i na zewnątrz oraz do układania w ziemi, żyły numerowane, 300/500V |  |  | BITNER | [6 empty] | true | true | 12 | PL | [11 empty] | n91 | no_discount_group | no_bonus_group | NOT_RELEVANT | NONE | NOT_RELEVANT | NONE | [33 empty] | 27.32.13.0 |  |  | 0 | 24 | 24 |  |  |  |  | 8544 49 95 | [8 empty] | EC003250 | KMT | KMT | 1 | 1 | [32 empty] | net_list | 43133 | PLN | 0.23 |  |  |  | 2025-07-24 |  |  | KMT | [13 empty] | https://bitner.com.pl/data/t4_text/649x234_084311231116_500%20C%20Black%20FR.JPG |  |  |  | https://bitner.com.pl/data/t4txt_photos/125911220219_6_BiT_500_C_BLACK_FR.pdf |  |  |  | https://bitner.com.pl/data/t4txt_photos/120004270423_0385_DWU_S_2304_BiT_500_C_BLACK_FR_300_500_V_w.4.pdf |  |  |  | https://bitner.com.pl/data/t4txt_photos/114857300421_0036_2_UE_BITNER_BiT_500_C_CY_BLACK_FR.pdf
SB3484 | 5902956057501 |  |  | BiT 500®C BLACK FR 10x1,0 mm² 300/500V | Giętkie kable sterownicze przeznaczone do pracy w energetycznych urządzeniach kontrolnych, zabezpieczających oraz do obwodów sterowania, a także do zasilania w energię elektryczną odbiorników małej mocy, urządzeń ruchomych i przenośnych. Przeznaczone przede wszystkim do instalacji w obiektach przemysłowych o podwyższonych wymaganiach przeciwpożarowych (ograniczają rozprzestrzenianie płomienia). Wspólny ekran w postaci oplotu z drutów miedzianych ocynowanych zapewnia bardzo dobrą ochronę przed zewnętrznym polem elektromagnetycznym (tłumienność ekranu rzędu 50dB). Nadają się do instalowania na stałe oraz do połączeń ruchomych w urządzeniach przemysłowych, liniach technologicznych, maszynach pracujących w pomieszczeniah suchych i wilgotnych. Kable nadają się do układania na zewnątrz. Powłoka zewnętrzna odporna na UV. Przeznaczony do bezpośredniego układania w ziemi. Materiały izolacyjne oraz konstrucja żył zastosowane w kablu BiT 500®C BLACK FR pozwalają na łatwe i szybkie wykonanie połączeń i zapewniają wysoką trwałość wykonanego połączenia. Kable sklasyfikowane zgodnie z normą PN-EN 50575 (CPR). | [10 empty] | Zakłady Kablowe BITNER Sp. z o.o. | SB3484 | Uniepalnione, giętkie kable sterownicze, ekran w postaci oplotu z pasemek miedzianych ocynowanych o gęstości krycia 85%, izolacja i powłoka PVC, do zastosowań wnętrzowych i na zewnątrz oraz do układania w ziemi, żyły numerowane, 300/500V |  |  | BITNER | [6 empty] | true | true | 12 | PL | [11 empty] | n91 | no_discount_group | no_bonus_group | NOT_RELEVANT | NONE | NOT_RELEVANT | NONE | [33 empty] | 27.32.13.0 |  |  | 0 | 24 | 24 |  |  |  |  | 8544 49 95 | [8 empty] | EC003250 | KMT | KMT | 1 | 1 | [32 empty] | net_list | 47449 | PLN | 0.23 |  |  |  | 2025-07-24 |  |  | KMT | [13 empty] | https://bitner.com.pl/data/t4_text/649x234_084311231116_500%20C%20Black%20FR.JPG |  |  |  | https://bitner.com.pl/data/t4txt_photos/125911220219_6_BiT_500_C_BLACK_FR.pdf |  |  |  | https://bitner.com.pl/data/t4txt_photos/120004270423_0385_DWU_S_2304_BiT_500_C_BLACK_FR_300_500_V_w.4.pdf |  |  |  | https://bitner.com.pl/data/t4txt_photos/114857300421_0036_2_UE_BITNER_BiT_500_C_CY_BLACK_FR.pdf
SB3485 | 5902956057518 |  |  | BiT 500®C BLACK FR 12G1,0 mm² 300/500V | Giętkie kable sterownicze przeznaczone do pracy w energetycznych urządzeniach kontrolnych, zabezpieczających oraz do obwodów sterowania, a także do zasilania w energię elektryczną odbiorników małej mocy, urządzeń ruchomych i przenośnych. Przeznaczone przede wszystkim do instalacji w obiektach przemysłowych o podwyższonych wymaganiach przeciwpożarowych (ograniczają rozprzestrzenianie płomienia). Wspólny ekran w postaci oplotu z drutów miedzianych ocynowanych zapewnia bardzo dobrą ochronę przed zewnętrznym polem elektromagnetycznym (tłumienność ekranu rzędu 50dB). Nadają się do instalowania na stałe oraz do połączeń ruchomych w urządzeniach przemysłowych, liniach technologicznych, maszynach pracujących w pomieszczeniah suchych i wilgotnych. Kable nadają się do układania na zewnątrz. Powłoka zewnętrzna odporna na UV. Przeznaczony do bezpośredniego układania w ziemi. Materiały izolacyjne oraz konstrucja żył zastosowane w kablu BiT 500®C BLACK FR pozwalają na łatwe i szybkie wykonanie połączeń i zapewniają wysoką trwałość wykonanego połączenia. Kable sklasyfikowane zgodnie z normą PN-EN 50575 (CPR). | [10 empty] | Zakłady Kablowe BITNER Sp. z o.o. | SB3485 | Uniepalnione, giętkie kable sterownicze, ekran w postaci oplotu z pasemek miedzianych ocynowanych o gęstości krycia 85%, izolacja i powłoka PVC, do zastosowań wnętrzowych i na zewnątrz oraz do układania w ziemi, żyły numerowane, 300/500V |  |  | BITNER | [6 empty] | true | true | 12 | PL | [11 empty] | n91 | no_discount_group | no_bonus_group | NOT_RELEVANT | NONE | NOT_RELEVANT | NONE | [33 empty] | 27.32.13.0 |  |  | 0 | 24 | 24 |  |  |  |  | 8544 49 95 | [8 empty] | EC003250 | KMT | KMT | 1 | 1 | [32 empty] | net_list | 48199 | PLN | 0.23 |  |  |  | 2025-07-24 |  |  | KMT | [13 empty] | https://bitner.com.pl/data/t4_text/649x234_084311231116_500%20C%20Black%20FR.JPG |  |  |  | https://bitner.com.pl/data/t4txt_photos/125911220219_6_BiT_500_C_BLACK_FR.pdf |  |  |  | https://bitner.com.pl/data/t4txt_photos/120004270423_0385_DWU_S_2304_BiT_500_C_BLACK_FR_300_500_V_w.4.pdf |  |  |  | https://bitner.com.pl/data/t4txt_photos/114857300421_0036_2_UE_BITNER_BiT_500_C_CY_BLACK_FR.pdf
SB3486 | 5902956057525 |  |  | BiT 500®C BLACK FR 12x1,0 mm² 300/500V | Giętkie kable sterownicze przeznaczone do pracy w energetycznych urządzeniach kontrolnych, zabezpieczających oraz do obwodów sterowania, a także do zasilania w energię elektryczną odbiorników małej mocy, urządzeń ruchomych i przenośnych. Przeznaczone przede wszystkim do instalacji w obiektach przemysłowych o podwyższonych wymaganiach przeciwpożarowych (ograniczają rozprzestrzenianie płomienia). Wspólny ekran w postaci oplotu z drutów miedzianych ocynowanych zapewnia bardzo dobrą ochronę przed zewnętrznym polem elektromagnetycznym (tłumienność ekranu rzędu 50dB). Nadają się do instalowania na stałe oraz do połączeń ruchomych w urządzeniach przemysłowych, liniach technologicznych, maszynach pracujących w pomieszczeniah suchych i wilgotnych. Kable nadają się do układania na zewnątrz. Powłoka zewnętrzna odporna na UV. Przeznaczony do bezpośredniego układania w ziemi. Materiały izolacyjne oraz konstrucja żył zastosowane w kablu BiT 500®C BLACK FR pozwalają na łatwe i szybkie wykonanie połączeń i zapewniają wysoką trwałość wykonanego połączenia. Kable sklasyfikowane zgodnie z normą PN-EN 50575 (CPR). | [10 empty] | Zakłady Kablowe BITNER Sp. z o.o. | SB3486 | Uniepalnione, giętkie kable sterownicze, ekran w postaci oplotu z pasemek miedzianych ocynowanych o gęstości krycia 85%, izolacja i powłoka PVC, do zastosowań wnętrzowych i na zewnątrz oraz do układania w ziemi, żyły numerowane, 300/500V |  |  | BITNER | [6 empty] | true | true | 12 | PL | [11 empty] | n91 | no_discount_group | no_bonus_group | NOT_RELEVANT | NONE | NOT_RELEVANT | NONE | [33 empty] | 27.32.13.0 |  |  | 0 | 24 | 24 |  |  |  |  | 8544 49 95 | [8 empty] | EC003250 | KMT | KMT | 1 | 1 | [32 empty] | net_list | 53013 | PLN | 0.23 |  |  |  | 2025-07-24 |  |  | KMT | [13 empty] | https://bitner.com.pl/data/t4_text/649x234_084311231116_500%20C%20Black%20FR.JPG |  |  |  | https://bitner.com.pl/data/t4txt_photos/125911220219_6_BiT_500_C_BLACK_FR.pdf |  |  |  | https://bitner.com.pl/data/t4txt_photos/120004270423_0385_DWU_S_2304_BiT_500_C_BLACK_FR_300_500_V_w.4.pdf |  |  |  | https://bitner.com.pl/data/t4txt_photos/114857300421_0036_2_UE_BITNER_BiT_500_C_CY_BLACK_FR.pdf
SB3487 | 5902956057532 |  |  | BiT 500®C BLACK FR 14G1,0 mm² 300/500V | Giętkie kable sterownicze przeznaczone do pracy w energetycznych urządzeniach kontrolnych, zabezpieczających oraz do obwodów sterowania, a także do zasilania w energię elektryczną odbiorników małej mocy, urządzeń ruchomych i przenośnych. Przeznaczone przede wszystkim do instalacji w obiektach przemysłowych o podwyższonych wymaganiach przeciwpożarowych (ograniczają rozprzestrzenianie płomienia). Wspólny ekran w postaci oplotu z drutów miedzianych ocynowanych zapewnia bardzo dobrą ochronę przed zewnętrznym polem elektromagnetycznym (tłumienność ekranu rzędu 50dB). Nadają się do instalowania na stałe oraz do połączeń ruchomych w urządzeniach przemysłowych, liniach technologicznych, maszynach pracujących w pomieszczeniah suchych i wilgotnych. Kable nadają się do układania na zewnątrz. Powłoka zewnętrzna odporna na UV. Przeznaczony do bezpośredniego układania w ziemi. Materiały izolacyjne oraz konstrucja żył zastosowane w kablu BiT 500®C BLACK FR pozwalają na łatwe i szybkie wykonanie połączeń i zapewniają wysoką trwałość wykonanego połączenia. Kable sklasyfikowane zgodnie z normą PN-EN 50575 (CPR). | [10 empty] | Zakłady Kablowe BITNER Sp. z o.o. | SB3487 | Uniepalnione, giętkie kable sterownicze, ekran w postaci oplotu z pasemek miedzianych ocynowanych o gęstości krycia 85%, izolacja i powłoka PVC, do zastosowań wnętrzowych i na zewnątrz oraz do układania w ziemi, żyły numerowane, 300/500V |  |  | BITNER | [6 empty] | true | true | 12 | PL | [11 empty] | n91 | no_discount_group | no_bonus_group | NOT_RELEVANT | NONE | NOT_RELEVANT | NONE | [33 empty] | 27.32.13.0 |  |  | 0 | 24 | 24 |  |  |  |  | 8544 49 95 | [8 empty] | EC003250 | KMT | KMT | 1 | 1 | [32 empty] | net_list | 54272 | PLN | 0.23 |  |  |  | 2025-07-24 |  |  | KMT | [13 empty] | https://bitner.com.pl/data/t4_text/649x234_084311231116_500%20C%20Black%20FR.JPG |  |  |  | https://bitner.com.pl/data/t4txt_photos/125911220219_6_BiT_500_C_BLACK_FR.pdf |  |  |  | https://bitner.com.pl/data/t4txt_photos/120004270423_0385_DWU_S_2304_BiT_500_C_BLACK_FR_300_500_V_w.4.pdf |  |  |  | https://bitner.com.pl/data/t4txt_photos/114857300421_0036_2_UE_BITNER_BiT_500_C_CY_BLACK_FR.pdf
SB3488 | 5902956057549 |  |  | BiT 500®C BLACK FR 16G1,0 mm² 300/500V | Giętkie kable sterownicze przeznaczone do pracy w energetycznych urządzeniach kontrolnych, zabezpieczających oraz do obwodów sterowania, a także do zasilania w energię elektryczną odbiorników małej mocy, urządzeń ruchomych i przenośnych. Przeznaczone przede wszystkim do instalacji w obiektach przemysłowych o podwyższonych wymaganiach przeciwpożarowych (ograniczają rozprzestrzenianie płomienia). Wspólny ekran w postaci oplotu z drutów miedzianych ocynowanych zapewnia bardzo dobrą ochronę przed zewnętrznym polem elektromagnetycznym (tłumienność ekranu rzędu 50dB). Nadają się do instalowania na stałe oraz do połączeń ruchomych w urządzeniach przemysłowych, liniach technologicznych, maszynach pracujących w pomieszczeniah suchych i wilgotnych. Kable nadają się do układania na zewnątrz. Powłoka zewnętrzna odporna na UV. Przeznaczony do bezpośredniego układania w ziemi. Materiały izolacyjne oraz konstrucja żył zastosowane w kablu BiT 500®C BLACK FR pozwalają na łatwe i szybkie wykonanie połączeń i zapewniają wysoką trwałość wykonanego połączenia. Kable sklasyfikowane zgodnie z normą PN-EN 50575 (CPR). | [10 empty] | Zakłady Kablowe BITNER Sp. z o.o. | SB3488 | Uniepalnione, giętkie kable sterownicze, ekran w postaci oplotu z pasemek miedzianych ocynowanych o gęstości krycia 85%, izolacja i powłoka PVC, do zastosowań wnętrzowych i na zewnątrz oraz do układania w ziemi, żyły numerowane, 300/500V |  |  | BITNER | [6 empty] | true | true | 12 | PL | [11 empty] | n91 | no_discount_group | no_bonus_group | NOT_RELEVANT | NONE | NOT_RELEVANT | NONE | [33 empty] | 27.32.13.0 |  |  | 0 | 24 | 24 |  |  |  |  | 8544 49 95 | [8 empty] | EC003250 | KMT | KMT | 1 | 1 | [32 empty] | net_list | 60718 | PLN | 0.23 |  |  |  | 2025-07-24 |  |  | KMT | [13 empty] | https://bitner.com.pl/data/t4_text/649x234_084311231116_500%20C%20Black%20FR.JPG |  |  |  | https://bitner.com.pl/data/t4txt_photos/125911220219_6_BiT_500_C_BLACK_FR.pdf |  |  |  | https://bitner.com.pl/data/t4txt_photos/120004270423_0385_DWU_S_2304_BiT_500_C_BLACK_FR_300_500_V_w.4.pdf |  |  |  | https://bitner.com.pl/data/t4txt_photos/114857300421_0036_2_UE_BITNER_BiT_500_C_CY_BLACK_FR.pdf
SB3489 | 5902956057556 |  |  | BiT 500®C BLACK FR 18G1,0 mm² 300/500V | Giętkie kable sterownicze przeznaczone do pracy w energetycznych urządzeniach kontrolnych, zabezpieczających oraz do obwodów sterowania, a także do zasilania w energię elektryczną odbiorników małej mocy, urządzeń ruchomych i przenośnych. Przeznaczone przede wszystkim do instalacji w obiektach przemysłowych o podwyższonych wymaganiach przeciwpożarowych (ograniczają rozprzestrzenianie płomienia). Wspólny ekran w postaci oplotu z drutów miedzianych ocynowanych zapewnia bardzo dobrą ochronę przed zewnętrznym polem elektromagnetycznym (tłumienność ekranu rzędu 50dB). Nadają się do instalowania na stałe oraz do połączeń ruchomych w urządzeniach przemysłowych, liniach technologicznych, maszynach pracujących w pomieszczeniah suchych i wilgotnych. Kable nadają się do układania na zewnątrz. Powłoka zewnętrzna odporna na UV. Przeznaczony do bezpośredniego układania w ziemi. Materiały izolacyjne oraz konstrucja żył zastosowane w kablu BiT 500®C BLACK FR pozwalają na łatwe i szybkie wykonanie połączeń i zapewniają wysoką trwałość wykonanego połączenia. Kable sklasyfikowane zgodnie z normą PN-EN 50575 (CPR). | [10 empty] | Zakłady Kablowe BITNER Sp. z o.o. | SB3489 | Uniepalnione, giętkie kable sterownicze, ekran w postaci oplotu z pasemek miedzianych ocynowanych o gęstości krycia 85%, izolacja i powłoka PVC, do zastosowań wnętrzowych i na zewnątrz oraz do układania w ziemi, żyły numerowane, 300/500V |  |  | BITNER | [6 empty] | true | true | 12 | PL | [11 empty] | n91 | no_discount_group | no_bonus_group | NOT_RELEVANT | NONE | NOT_RELEVANT | NONE | [33 empty] | 27.32.13.0 |  |  | 0 | 24 | 24 |  |  |  |  | 8544 49 95 | [8 empty] | EC003250 | KMT | KMT | 1 | 1 | [32 empty] | net_list | 66820 | PLN | 0.23 |  |  |  | 2025-07-24 |  |  | KMT | [13 empty] | https://bitner.com.pl/data/t4_text/649x234_084311231116_500%20C%20Black%20FR.JPG |  |  |  | https://bitner.com.pl/data/t4txt_photos/125911220219_6_BiT_500_C_BLACK_FR.pdf |  |  |  | https://bitner.com.pl/data/t4txt_photos/120004270423_0385_DWU_S_2304_BiT_500_C_BLACK_FR_300_500_V_w.4.pdf |  |  |  | https://bitner.com.pl/data/t4txt_photos/114857300421_0036_2_UE_BITNER_BiT_500_C_CY_BLACK_FR.pdf
SB3490 | 5902956057563 |  |  | BiT 500®C BLACK FR 18x1,0 mm² 300/500V | Giętkie kable sterownicze przeznaczone do pracy w energetycznych urządzeniach kontrolnych, zabezpieczających oraz do obwodów sterowania, a także do zasilania w energię elektryczną odbiorników małej mocy, urządzeń ruchomych i przenośnych. Przeznaczone przede wszystkim do instalacji w obiektach przemysłowych o podwyższonych wymaganiach przeciwpożarowych (ograniczają rozprzestrzenianie płomienia). Wspólny ekran w postaci oplotu z drutów miedzianych ocynowanych zapewnia bardzo dobrą ochronę przed zewnętrznym polem elektromagnetycznym (tłumienność ekranu rzędu 50dB). Nadają się do instalowania na stałe oraz do połączeń ruchomych w urządzeniach przemysłowych, liniach technologicznych, maszynach pracujących w pomieszczeniah suchych i wilgotnych. Kable nadają się do układania na zewnątrz. Powłoka zewnętrzna odporna na UV. Przeznaczony do bezpośredniego układania w ziemi. Materiały izolacyjne oraz konstrucja żył zastosowane w kablu BiT 500®C BLACK FR pozwalają na łatwe i szybkie wykonanie połączeń i zapewniają wysoką trwałość wykonanego połączenia. Kable sklasyfikowane zgodnie z normą PN-EN 50575 (CPR). | [10 empty] | Zakłady Kablowe BITNER Sp. z o.o. | SB3490 | Uniepalnione, giętkie kable sterownicze, ekran w postaci oplotu z pasemek miedzianych ocynowanych o gęstości krycia 85%, izolacja i powłoka PVC, do zastosowań wnętrzowych i na zewnątrz oraz do układania w ziemi, żyły numerowane, 300/500V |  |  | BITNER | [6 empty] | true | true | 12 | PL | [11 empty] | n91 | no_discount_group | no_bonus_group | NOT_RELEVANT | NONE | NOT_RELEVANT | NONE | [33 empty] | 27.32.13.0 |  |  | 0 | 24 | 24 |  |  |  |  | 8544 49 95 | [8 empty] | EC003250 | KMT | KMT | 1 | 1 | [32 empty] | net_list | 73519 | PLN | 0.23 |  |  |  | 2025-07-24 |  |  | KMT | [13 empty] | https://bitner.com.pl/data/t4_text/649x234_084311231116_500%20C%20Black%20FR.JPG |  |  |  | https://bitner.com.pl/data/t4txt_photos/125911220219_6_BiT_500_C_BLACK_FR.pdf |  |  |  | https://bitner.com.pl/data/t4txt_photos/120004270423_0385_DWU_S_2304_BiT_500_C_BLACK_FR_300_500_V_w.4.pdf |  |  |  | https://bitner.com.pl/data/t4txt_photos/114857300421_0036_2_UE_BITNER_BiT_500_C_CY_BLACK_FR.pdf
SB3491 | 5902956057570 |  |  | BiT 500®C BLACK FR 19G1,0 mm² 300/500V | Giętkie kable sterownicze przeznaczone do pracy w energetycznych urządzeniach kontrolnych, zabezpieczających oraz do obwodów sterowania, a także do zasilania w energię elektryczną odbiorników małej mocy, urządzeń ruchomych i przenośnych. Przeznaczone przede wszystkim do instalacji w obiektach przemysłowych o podwyższonych wymaganiach przeciwpożarowych (ograniczają rozprzestrzenianie płomienia). Wspólny ekran w postaci oplotu z drutów miedzianych ocynowanych zapewnia bardzo dobrą ochronę przed zewnętrznym polem elektromagnetycznym (tłumienność ekranu rzędu 50dB). Nadają się do instalowania na stałe oraz do połączeń ruchomych w urządzeniach przemysłowych, liniach technologicznych, maszynach pracujących w pomieszczeniah suchych i wilgotnych. Kable nadają się do układania na zewnątrz. Powłoka zewnętrzna odporna na UV. Przeznaczony do bezpośredniego układania w ziemi. Materiały izolacyjne oraz konstrucja żył zastosowane w kablu BiT 500®C BLACK FR pozwalają na łatwe i szybkie wykonanie połączeń i zapewniają wysoką trwałość wykonanego połączenia. Kable sklasyfikowane zgodnie z normą PN-EN 50575 (CPR). | [10 empty] | Zakłady Kablowe BITNER Sp. z o.o. | SB3491 | Uniepalnione, giętkie kable sterownicze, ekran w postaci oplotu z pasemek miedzianych ocynowanych o gęstości krycia 85%, izolacja i powłoka PVC, do zastosowań wnętrzowych i na zewnątrz oraz do układania w ziemi, żyły numerowane, 300/500V |  |  | BITNER | [6 empty] | true | true | 12 | PL | [11 empty] | n91 | no_discount_group | no_bonus_group | NOT_RELEVANT | NONE | NOT_RELEVANT | NONE | [33 empty] | 27.32.13.0 |  |  | 0 | 24 | 24 |  |  |  |  | 8544 49 95 | [8 empty] | EC003250 | KMT | KMT | 1 | 1 | [32 empty] | net_list | 69385 | PLN | 0.23 |  |  |  | 2025-07-24 |  |  | KMT | [13 empty] | https://bitner.com.pl/data/t4_text/649x234_084311231116_500%20C%20Black%20FR.JPG |  |  |  | https://bitner.com.pl/data/t4txt_photos/125911220219_6_BiT_500_C_BLACK_FR.pdf |  |  |  | https://bitner.com.pl/data/t4txt_photos/120004270423_0385_DWU_S_2304_BiT_500_C_BLACK_FR_300_500_V_w.4.pdf |  |  |  | https://bitner.com.pl/data/t4txt_photos/114857300421_0036_2_UE_BITNER_BiT_500_C_CY_BLACK_FR.pdf
SB3492 | 5902956057587 |  |  | BiT 500®C BLACK FR 21G1,0 mm² 300/500V | Giętkie kable sterownicze przeznaczone do pracy w energetycznych urządzeniach kontrolnych, zabezpieczających oraz do obwodów sterowania, a także do zasilania w energię elektryczną odbiorników małej mocy, urządzeń ruchomych i przenośnych. Przeznaczone przede wszystkim do instalacji w obiektach przemysłowych o podwyższonych wymaganiach przeciwpożarowych (ograniczają rozprzestrzenianie płomienia). Wspólny ekran w postaci oplotu z drutów miedzianych ocynowanych zapewnia bardzo dobrą ochronę przed zewnętrznym polem elektromagnetycznym (tłumienność ekranu rzędu 50dB). Nadają się do instalowania na stałe oraz do połączeń ruchomych w urządzeniach przemysłowych, liniach technologicznych, maszynach pracujących w pomieszczeniah suchych i wilgotnych. Kable nadają się do układania na zewnątrz. Powłoka zewnętrzna odporna na UV. Przeznaczony do bezpośredniego układania w ziemi. Materiały izolacyjne oraz konstrucja żył zastosowane w kablu BiT 500®C BLACK FR pozwalają na łatwe i szybkie wykonanie połączeń i zapewniają wysoką trwałość wykonanego połączenia. Kable sklasyfikowane zgodnie z normą PN-EN 50575 (CPR). | [10 empty] | Zakłady Kablowe BITNER Sp. z o.o. | SB3492 | Uniepalnione, giętkie kable sterownicze, ekran w postaci oplotu z pasemek miedzianych ocynowanych o gęstości krycia 85%, izolacja i powłoka PVC, do zastosowań wnętrzowych i na zewnątrz oraz do układania w ziemi, żyły numerowane, 300/500V |  |  | BITNER | [6 empty] | true | true | 12 | PL | [11 empty] | n91 | no_discount_group | no_bonus_group | NOT_RELEVANT | NONE | NOT_RELEVANT | NONE | [33 empty] | 27.32.13.0 |  |  | 0 | 24 | 24 |  |  |  |  | 8544 49 95 | [8 empty] | EC003250 | KMT | KMT | 1 | 1 | [32 empty] | net_list | 76111 | PLN | 0.23 |  |  |  | 2025-07-24 |  |  | KMT | [13 empty] | https://bitner.com.pl/data/t4_text/649x234_084311231116_500%20C%20Black%20FR.JPG |  |  |  | https://bitner.com.pl/data/t4txt_photos/125911220219_6_BiT_500_C_BLACK_FR.pdf |  |  |  | https://bitner.com.pl/data/t4txt_photos/120004270423_0385_DWU_S_2304_BiT_500_C_BLACK_FR_300_500_V_w.4.pdf |  |  |  | https://bitner.com.pl/data/t4txt_photos/114857300421_0036_2_UE_BITNER_BiT_500_C_CY_BLACK_FR.pdf
SB3493 | 5902956057594 |  |  | BiT 500®C BLACK FR 25G1,0 mm² 300/500V | Giętkie kable sterownicze przeznaczone do pracy w energetycznych urządzeniach kontrolnych, zabezpieczających oraz do obwodów sterowania, a także do zasilania w energię elektryczną odbiorników małej mocy, urządzeń ruchomych i przenośnych. Przeznaczone przede wszystkim do instalacji w obiektach przemysłowych o podwyższonych wymaganiach przeciwpożarowych (ograniczają rozprzestrzenianie płomienia). Wspólny ekran w postaci oplotu z drutów miedzianych ocynowanych zapewnia bardzo dobrą ochronę przed zewnętrznym polem elektromagnetycznym (tłumienność ekranu rzędu 50dB). Nadają się do instalowania na stałe oraz do połączeń ruchomych w urządzeniach przemysłowych, liniach technologicznych, maszynach pracujących w pomieszczeniah suchych i wilgotnych. Kable nadają się do układania na zewnątrz. Powłoka zewnętrzna odporna na UV. Przeznaczony do bezpośredniego układania w ziemi. Materiały izolacyjne oraz konstrucja żył zastosowane w kablu BiT 500®C BLACK FR pozwalają na łatwe i szybkie wykonanie połączeń i zapewniają wysoką trwałość wykonanego połączenia. Kable sklasyfikowane zgodnie z normą PN-EN 50575 (CPR). | [10 empty] | Zakłady Kablowe BITNER Sp. z o.o. | SB3493 | Uniepalnione, giętkie kable sterownicze, ekran w postaci oplotu z pasemek miedzianych ocynowanych o gęstości krycia 85%, izolacja i powłoka PVC, do zastosowań wnętrzowych i na zewnątrz oraz do układania w ziemi, żyły numerowane, 300/500V |  |  | BITNER | [6 empty] | true | true | 12 | PL | [11 empty] | n91 | no_discount_group | no_bonus_group | NOT_RELEVANT | NONE | NOT_RELEVANT | NONE | [33 empty] | 27.32.13.0 |  |  | 0 | 24 | 24 |  |  |  |  | 8544 49 95 | [8 empty] | EC003250 | KMT | KMT | 1 | 1 | [32 empty] | net_list | 91464 | PLN | 0.23 |  |  |  | 2025-07-24 |  |  | KMT | [13 empty] | https://bitner.com.pl/data/t4_text/649x234_084311231116_500%20C%20Black%20FR.JPG |  |  |  | https://bitner.com.pl/data/t4txt_photos/125911220219_6_BiT_500_C_BLACK_FR.pdf |  |  |  | https://bitner.com.pl/data/t4txt_photos/120004270423_0385_DWU_S_2304_BiT_500_C_BLACK_FR_300_500_V_w.4.pdf |  |  |  | https://bitner.com.pl/data/t4txt_photos/114857300421_0036_2_UE_BITNER_BiT_500_C_CY_BLACK_FR.pdf
SB3494 | 5902956057600 |  |  | BiT 500®C BLACK FR 27G1,0 mm² 300/500V | Giętkie kable sterownicze przeznaczone do pracy w energetycznych urządzeniach kontrolnych, zabezpieczających oraz do obwodów sterowania, a także do zasilania w energię elektryczną odbiorników małej mocy, urządzeń ruchomych i przenośnych. Przeznaczone przede wszystkim do instalacji w obiektach przemysłowych o podwyższonych wymaganiach przeciwpożarowych (ograniczają rozprzestrzenianie płomienia). Wspólny ekran w postaci oplotu z drutów miedzianych ocynowanych zapewnia bardzo dobrą ochronę przed zewnętrznym polem elektromagnetycznym (tłumienność ekranu rzędu 50dB). Nadają się do instalowania na stałe oraz do połączeń ruchomych w urządzeniach przemysłowych, liniach technologicznych, maszynach pracujących w pomieszczeniah suchych i wilgotnych. Kable nadają się do układania na zewnątrz. Powłoka zewnętrzna odporna na UV. Przeznaczony do bezpośredniego układania w ziemi. Materiały izolacyjne oraz konstrucja żył zastosowane w kablu BiT 500®C BLACK FR pozwalają na łatwe i szybkie wykonanie połączeń i zapewniają wysoką trwałość wykonanego połączenia. Kable sklasyfikowane zgodnie z normą PN-EN 50575 (CPR). | [10 empty] | Zakłady Kablowe BITNER Sp. z o.o. | SB3494 | Uniepalnione, giętkie kable sterownicze, ekran w postaci oplotu z pasemek miedzianych ocynowanych o gęstości krycia 85%, izolacja i powłoka PVC, do zastosowań wnętrzowych i na zewnątrz oraz do układania w ziemi, żyły numerowane, 300/500V |  |  | BITNER | [6 empty] | true | true | 12 | PL | [11 empty] | n91 | no_discount_group | no_bonus_group | NOT_RELEVANT | NONE | NOT_RELEVANT | NONE | [33 empty] | 27.32.13.0 |  |  | 0 | 24 | 24 |  |  |  |  | 8544 49 95 | [8 empty] | EC003250 | KMT | KMT | 1 | 1 | [32 empty] | net_list | 96170 | PLN | 0.23 |  |  |  | 2025-07-24 |  |  | KMT | [13 empty] | https://bitner.com.pl/data/t4_text/649x234_084311231116_500%20C%20Black%20FR.JPG |  |  |  | https://bitner.com.pl/data/t4txt_photos/125911220219_6_BiT_500_C_BLACK_FR.pdf |  |  |  | https://bitner.com.pl/data/t4txt_photos/120004270423_0385_DWU_S_2304_BiT_500_C_BLACK_FR_300_500_V_w.4.pdf |  |  |  | https://bitner.com.pl/data/t4txt_photos/114857300421_0036_2_UE_BITNER_BiT_500_C_CY_BLACK_FR.pdf
SB3495 | 5902956057617 |  |  | BiT 500®C BLACK FR 30G1,0 mm² 300/500V | Giętkie kable sterownicze przeznaczone do pracy w energetycznych urządzeniach kontrolnych, zabezpieczających oraz do obwodów sterowania, a także do zasilania w energię elektryczną odbiorników małej mocy, urządzeń ruchomych i przenośnych. Przeznaczone przede wszystkim do instalacji w obiektach przemysłowych o podwyższonych wymaganiach przeciwpożarowych (ograniczają rozprzestrzenianie płomienia). Wspólny ekran w postaci oplotu z drutów miedzianych ocynowanych zapewnia bardzo dobrą ochronę przed zewnętrznym polem elektromagnetycznym (tłumienność ekranu rzędu 50dB). Nadają się do instalowania na stałe oraz do połączeń ruchomych w urządzeniach przemysłowych, liniach technologicznych, maszynach pracujących w pomieszczeniah suchych i wilgotnych. Kable nadają się do układania na zewnątrz. Powłoka zewnętrzna odporna na UV. Przeznaczony do bezpośredniego układania w ziemi. Materiały izolacyjne oraz konstrucja żył zastosowane w kablu BiT 500®C BLACK FR pozwalają na łatwe i szybkie wykonanie połączeń i zapewniają wysoką trwałość wykonanego połączenia. Kable sklasyfikowane zgodnie z normą PN-EN 50575 (CPR). | [10 empty] | Zakłady Kablowe BITNER Sp. z o.o. | SB3495 | Uniepalnione, giętkie kable sterownicze, ekran w postaci oplotu z pasemek miedzianych ocynowanych o gęstości krycia 85%, izolacja i powłoka PVC, do zastosowań wnętrzowych i na zewnątrz oraz do układania w ziemi, żyły numerowane, 300/500V |  |  | BITNER | [6 empty] | true | true | 12 | PL | [11 empty] | n91 | no_discount_group | no_bonus_group | NOT_RELEVANT | NONE | NOT_RELEVANT | NONE | [33 empty] | 27.32.13.0 |  |  | 0 | 24 | 24 |  |  |  |  | 8544 49 95 | [8 empty] | EC003250 | KMT | KMT | 1 | 1 | [32 empty] | net_list | 105616 | PLN | 0.23 |  |  |  | 2025-07-24 |  |  | KMT | [13 empty] | https://bitner.com.pl/data/t4_text/649x234_084311231116_500%20C%20Black%20FR.JPG |  |  |  | https://bitner.com.pl/data/t4txt_photos/125911220219_6_BiT_500_C_BLACK_FR.pdf |  |  |  | https://bitner.com.pl/data/t4txt_photos/120004270423_0385_DWU_S_2304_BiT_500_C_BLACK_FR_300_500_V_w.4.pdf |  |  |  | https://bitner.com.pl/data/t4txt_photos/114857300421_0036_2_UE_BITNER_BiT_500_C_CY_BLACK_FR.pdf
SB3496 | 5902956057624 |  |  | BiT 500®C BLACK FR 34G1,0 mm² 300/500V | Giętkie kable sterownicze przeznaczone do pracy w energetycznych urządzeniach kontrolnych, zabezpieczających oraz do obwodów sterowania, a także do zasilania w energię elektryczną odbiorników małej mocy, urządzeń ruchomych i przenośnych. Przeznaczone przede wszystkim do instalacji w obiektach przemysłowych o podwyższonych wymaganiach przeciwpożarowych (ograniczają rozprzestrzenianie płomienia). Wspólny ekran w postaci oplotu z drutów miedzianych ocynowanych zapewnia bardzo dobrą ochronę przed zewnętrznym polem elektromagnetycznym (tłumienność ekranu rzędu 50dB). Nadają się do instalowania na stałe oraz do połączeń ruchomych w urządzeniach przemysłowych, liniach technologicznych, maszynach pracujących w pomieszczeniah suchych i wilgotnych. Kable nadają się do układania na zewnątrz. Powłoka zewnętrzna odporna na UV. Przeznaczony do bezpośredniego układania w ziemi. Materiały izolacyjne oraz konstrucja żył zastosowane w kablu BiT 500®C BLACK FR pozwalają na łatwe i szybkie wykonanie połączeń i zapewniają wysoką trwałość wykonanego połączenia. Kable sklasyfikowane zgodnie z normą PN-EN 50575 (CPR). | [10 empty] | Zakłady Kablowe BITNER Sp. z o.o. | SB3496 | Uniepalnione, giętkie kable sterownicze, ekran w postaci oplotu z pasemek miedzianych ocynowanych o gęstości krycia 85%, izolacja i powłoka PVC, do zastosowań wnętrzowych i na zewnątrz oraz do układania w ziemi, żyły numerowane, 300/500V |  |  | BITNER | [6 empty] | true | true | 12 | PL | [11 empty] | n91 | no_discount_group | no_bonus_group | NOT_RELEVANT | NONE | NOT_RELEVANT | NONE | [33 empty] | 27.32.13.0 |  |  | 0 | 24 | 24 |  |  |  |  | 8544 49 95 | [8 empty] | EC003250 | KMT | KMT | 1 | 1 | [32 empty] | net_list | 119630 | PLN | 0.23 |  |  |  | 2025-07-24 |  |  | KMT | [13 empty] | https://bitner.com.pl/data/t4_text/649x234_084311231116_500%20C%20Black%20FR.JPG |  |  |  | https://bitner.com.pl/data/t4txt_photos/125911220219_6_BiT_500_C_BLACK_FR.pdf |  |  |  | https://bitner.com.pl/data/t4txt_photos/120004270423_0385_DWU_S_2304_BiT_500_C_BLACK_FR_300_500_V_w.4.pdf |  |  |  | https://bitner.com.pl/data/t4txt_photos/114857300421_0036_2_UE_BITNER_BiT_500_C_CY_BLACK_FR.pdf
SB3497 | 5902956057631 |  |  | BiT 500®C BLACK FR 37G1,0 mm² 300/500V | Giętkie kable sterownicze przeznaczone do pracy w energetycznych urządzeniach kontrolnych, zabezpieczających oraz do obwodów sterowania, a także do zasilania w energię elektryczną odbiorników małej mocy, urządzeń ruchomych i przenośnych. Przeznaczone przede wszystkim do instalacji w obiektach przemysłowych o podwyższonych wymaganiach przeciwpożarowych (ograniczają rozprzestrzenianie płomienia). Wspólny ekran w postaci oplotu z drutów miedzianych ocynowanych zapewnia bardzo dobrą ochronę przed zewnętrznym polem elektromagnetycznym (tłumienność ekranu rzędu 50dB). Nadają się do instalowania na stałe oraz do połączeń ruchomych w urządzeniach przemysłowych, liniach technologicznych, maszynach pracujących w pomieszczeniah suchych i wilgotnych. Kable nadają się do układania na zewnątrz. Powłoka zewnętrzna odporna na UV. Przeznaczony do bezpośredniego układania w ziemi. Materiały izolacyjne oraz konstrucja żył zastosowane w kablu BiT 500®C BLACK FR pozwalają na łatwe i szybkie wykonanie połączeń i zapewniają wysoką trwałość wykonanego połączenia. Kable sklasyfikowane zgodnie z normą PN-EN 50575 (CPR). | [10 empty] | Zakłady Kablowe BITNER Sp. z o.o. | SB3497 | Uniepalnione, giętkie kable sterownicze, ekran w postaci oplotu z pasemek miedzianych ocynowanych o gęstości krycia 85%, izolacja i powłoka PVC, do zastosowań wnętrzowych i na zewnątrz oraz do układania w ziemi, żyły numerowane, 300/500V |  |  | BITNER | [6 empty] | true | true | 12 | PL | [11 empty] | n91 | no_discount_group | no_bonus_group | NOT_RELEVANT | NONE | NOT_RELEVANT | NONE | [33 empty] | 27.32.13.0 |  |  | 0 | 24 | 24 |  |  |  |  | 8544 49 95 | [8 empty] | EC003250 | KMT | KMT | 1 | 1 | [32 empty] | net_list | 127317 | PLN | 0.23 |  |  |  | 2025-07-24 |  |  | KMT | [13 empty] | https://bitner.com.pl/data/t4_text/649x234_084311231116_500%20C%20Black%20FR.JPG |  |  |  | https://bitner.com.pl/data/t4txt_photos/125911220219_6_BiT_500_C_BLACK_FR.pdf |  |  |  | https://bitner.com.pl/data/t4txt_photos/120004270423_0385_DWU_S_2304_BiT_500_C_BLACK_FR_300_500_V_w.4.pdf |  |  |  | https://bitner.com.pl/data/t4txt_photos/114857300421_0036_2_UE_BITNER_BiT_500_C_CY_BLACK_FR.pdf
SB3498 | 5902956057648 |  |  | BiT 500®C BLACK FR 40G1,0 mm² 300/500V | Giętkie kable sterownicze przeznaczone do pracy w energetycznych urządzeniach kontrolnych, zabezpieczających oraz do obwodów sterowania, a także do zasilania w energię elektryczną odbiorników małej mocy, urządzeń ruchomych i przenośnych. Przeznaczone przede wszystkim do instalacji w obiektach przemysłowych o podwyższonych wymaganiach przeciwpożarowych (ograniczają rozprzestrzenianie płomienia). Wspólny ekran w postaci oplotu z drutów miedzianych ocynowanych zapewnia bardzo dobrą ochronę przed zewnętrznym polem elektromagnetycznym (tłumienność ekranu rzędu 50dB). Nadają się do instalowania na stałe oraz do połączeń ruchomych w urządzeniach przemysłowych, liniach technologicznych, maszynach pracujących w pomieszczeniah suchych i wilgotnych. Kable nadają się do układania na zewnątrz. Powłoka zewnętrzna odporna na UV. Przeznaczony do bezpośredniego układania w ziemi. Materiały izolacyjne oraz konstrucja żył zastosowane w kablu BiT 500®C BLACK FR pozwalają na łatwe i szybkie wykonanie połączeń i zapewniają wysoką trwałość wykonanego połączenia. Kable sklasyfikowane zgodnie z normą PN-EN 50575 (CPR). | [10 empty] | Zakłady Kablowe BITNER Sp. z o.o. | SB3498 | Uniepalnione, giętkie kable sterownicze, ekran w postaci oplotu z pasemek miedzianych ocynowanych o gęstości krycia 85%, izolacja i powłoka PVC, do zastosowań wnętrzowych i na zewnątrz oraz do układania w ziemi, żyły numerowane, 300/500V |  |  | BITNER | [6 empty] | true | true | 12 | PL | [11 empty] | n91 | no_discount_group | no_bonus_group | NOT_RELEVANT | NONE | NOT_RELEVANT | NONE | [33 empty] | 27.32.13.0 |  |  | 0 | 24 | 24 |  |  |  |  | 8544 49 95 | [8 empty] | EC003250 | KMT | KMT | 1 | 1 | [32 empty] | net_list | 136845 | PLN | 0.23 |  |  |  | 2025-07-24 |  |  | KMT | [13 empty] | https://bitner.com.pl/data/t4_text/649x234_084311231116_500%20C%20Black%20FR.JPG |  |  |  | https://bitner.com.pl/data/t4txt_photos/125911220219_6_BiT_500_C_BLACK_FR.pdf |  |  |  | https://bitner.com.pl/data/t4txt_photos/120004270423_0385_DWU_S_2304_BiT_500_C_BLACK_FR_300_500_V_w.4.pdf |  |  |  | https://bitner.com.pl/data/t4txt_photos/114857300421_0036_2_UE_BITNER_BiT_500_C_CY_BLACK_FR.pdf
SB3499 | 5902956057655 |  |  | BiT 500®C BLACK FR 42G1,0 mm² 300/500V | Giętkie kable sterownicze przeznaczone do pracy w energetycznych urządzeniach kontrolnych, zabezpieczających oraz do obwodów sterowania, a także do zasilania w energię elektryczną odbiorników małej mocy, urządzeń ruchomych i przenośnych. Przeznaczone przede wszystkim do instalacji w obiektach przemysłowych o podwyższonych wymaganiach przeciwpożarowych (ograniczają rozprzestrzenianie płomienia). Wspólny ekran w postaci oplotu z drutów miedzianych ocynowanych zapewnia bardzo dobrą ochronę przed zewnętrznym polem elektromagnetycznym (tłumienność ekranu rzędu 50dB). Nadają się do instalowania na stałe oraz do połączeń ruchomych w urządzeniach przemysłowych, liniach technologicznych, maszynach pracujących w pomieszczeniah suchych i wilgotnych. Kable nadają się do układania na zewnątrz. Powłoka zewnętrzna odporna na UV. Przeznaczony do bezpośredniego układania w ziemi. Materiały izolacyjne oraz konstrucja żył zastosowane w kablu BiT 500®C BLACK FR pozwalają na łatwe i szybkie wykonanie połączeń i zapewniają wysoką trwałość wykonanego połączenia. Kable sklasyfikowane zgodnie z normą PN-EN 50575 (CPR). | [10 empty] | Zakłady Kablowe BITNER Sp. z o.o. | SB3499 | Uniepalnione, giętkie kable sterownicze, ekran w postaci oplotu z pasemek miedzianych ocynowanych o gęstości krycia 85%, izolacja i powłoka PVC, do zastosowań wnętrzowych i na zewnątrz oraz do układania w ziemi, żyły numerowane, 300/500V |  |  | BITNER | [6 empty] | true | true | 12 | PL | [11 empty] | n91 | no_discount_group | no_bonus_group | NOT_RELEVANT | NONE | NOT_RELEVANT | NONE | [33 empty] | 27.32.13.0 |  |  | 0 | 24 | 24 |  |  |  |  | 8544 49 95 | [8 empty] | EC003250 | KMT | KMT | 1 | 1 | [32 empty] | net_list | 144980 | PLN | 0.23 |  |  |  | 2025-07-24 |  |  | KMT | [13 empty] | https://bitner.com.pl/data/t4_text/649x234_084311231116_500%20C%20Black%20FR.JPG |  |  |  | https://bitner.com.pl/data/t4txt_photos/125911220219_6_BiT_500_C_BLACK_FR.pdf |  |  |  | https://bitner.com.pl/data/t4txt_photos/120004270423_0385_DWU_S_2304_BiT_500_C_BLACK_FR_300_500_V_w.4.pdf |  |  |  | https://bitner.com.pl/data/t4txt_photos/114857300421_0036_2_UE_BITNER_BiT_500_C_CY_BLACK_FR.pdf
SB3500 | 5902956057662 |  |  | BiT 500®C BLACK FR 50G1,0 mm² 300/500V | Giętkie kable sterownicze przeznaczone do pracy w energetycznych urządzeniach kontrolnych, zabezpieczających oraz do obwodów sterowania, a także do zasilania w energię elektryczną odbiorników małej mocy, urządzeń ruchomych i przenośnych. Przeznaczone przede wszystkim do instalacji w obiektach przemysłowych o podwyższonych wymaganiach przeciwpożarowych (ograniczają rozprzestrzenianie płomienia). Wspólny ekran w postaci oplotu z drutów miedzianych ocynowanych zapewnia bardzo dobrą ochronę przed zewnętrznym polem elektromagnetycznym (tłumienność ekranu rzędu 50dB). Nadają się do instalowania na stałe oraz do połączeń ruchomych w urządzeniach przemysłowych, liniach technologicznych, maszynach pracujących w pomieszczeniah suchych i wilgotnych. Kable nadają się do układania na zewnątrz. Powłoka zewnętrzna odporna na UV. Przeznaczony do bezpośredniego układania w ziemi. Materiały izolacyjne oraz konstrucja żył zastosowane w kablu BiT 500®C BLACK FR pozwalają na łatwe i szybkie wykonanie połączeń i zapewniają wysoką trwałość wykonanego połączenia. Kable sklasyfikowane zgodnie z normą PN-EN 50575 (CPR). | [10 empty] | Zakłady Kablowe BITNER Sp. z o.o. | SB3500 | Uniepalnione, giętkie kable sterownicze, ekran w postaci oplotu z pasemek miedzianych ocynowanych o gęstości krycia 85%, izolacja i powłoka PVC, do zastosowań wnętrzowych i na zewnątrz oraz do układania w ziemi, żyły numerowane, 300/500V |  |  | BITNER | [6 empty] | true | true | 12 | PL | [11 empty] | n91 | no_discount_group | no_bonus_group | NOT_RELEVANT | NONE | NOT_RELEVANT | NONE | [33 empty] | 27.32.13.0 |  |  | 0 | 24 | 24 |  |  |  |  | 8544 49 95 | [8 empty] | EC003250 | KMT | KMT | 1 | 1 | [32 empty] | net_list | 169543 | PLN | 0.23 |  |  |  | 2025-07-24 |  |  | KMT | [13 empty] | https://bitner.com.pl/data/t4_text/649x234_084311231116_500%20C%20Black%20FR.JPG |  |  |  | https://bitner.com.pl/data/t4txt_photos/125911220219_6_BiT_500_C_BLACK_FR.pdf |  |  |  | https://bitner.com.pl/data/t4txt_photos/120004270423_0385_DWU_S_2304_BiT_500_C_BLACK_FR_300_500_V_w.4.pdf |  |  |  | https://bitner.com.pl/data/t4txt_photos/114857300421_0036_2_UE_BITNER_BiT_500_C_CY_BLACK_FR.pdf
SB3501 | 5902956057679 |  |  | BiT 500®C BLACK FR 56G1,0 mm² 300/500V | Giętkie kable sterownicze przeznaczone do pracy w energetycznych urządzeniach kontrolnych, zabezpieczających oraz do obwodów sterowania, a także do zasilania w energię elektryczną odbiorników małej mocy, urządzeń ruchomych i przenośnych. Przeznaczone przede wszystkim do instalacji w obiektach przemysłowych o podwyższonych wymaganiach przeciwpożarowych (ograniczają rozprzestrzenianie płomienia). Wspólny ekran w postaci oplotu z drutów miedzianych ocynowanych zapewnia bardzo dobrą ochronę przed zewnętrznym polem elektromagnetycznym (tłumienność ekranu rzędu 50dB). Nadają się do instalowania na stałe oraz do połączeń ruchomych w urządzeniach przemysłowych, liniach technologicznych, maszynach pracujących w pomieszczeniah suchych i wilgotnych. Kable nadają się do układania na zewnątrz. Powłoka zewnętrzna odporna na UV. Przeznaczony do bezpośredniego układania w ziemi. Materiały izolacyjne oraz konstrucja żył zastosowane w kablu BiT 500®C BLACK FR pozwalają na łatwe i szybkie wykonanie połączeń i zapewniają wysoką trwałość wykonanego połączenia. Kable sklasyfikowane zgodnie z normą PN-EN 50575 (CPR). | [10 empty] | Zakłady Kablowe BITNER Sp. z o.o. | SB3501 | Uniepalnione, giętkie kable sterownicze, ekran w postaci oplotu z pasemek miedzianych ocynowanych o gęstości krycia 85%, izolacja i powłoka PVC, do zastosowań wnętrzowych i na zewnątrz oraz do układania w ziemi, żyły numerowane, 300/500V |  |  | BITNER | [6 empty] | true | true | 12 | PL | [11 empty] | n91 | no_discount_group | no_bonus_group | NOT_RELEVANT | NONE | NOT_RELEVANT | NONE | [33 empty] | 27.32.13.0 |  |  | 0 | 24 | 24 |  |  |  |  | 8544 49 95 | [8 empty] | EC003250 | KMT | KMT | 1 | 1 | [32 empty] | net_list | 187035 | PLN | 0.23 |  |  |  | 2025-07-24 |  |  | KMT | [13 empty] | https://bitner.com.pl/data/t4_text/649x234_084311231116_500%20C%20Black%20FR.JPG |  |  |  | https://bitner.com.pl/data/t4txt_photos/125911220219_6_BiT_500_C_BLACK_FR.pdf |  |  |  | https://bitner.com.pl/data/t4txt_photos/120004270423_0385_DWU_S_2304_BiT_500_C_BLACK_FR_300_500_V_w.4.pdf |  |  |  | https://bitner.com.pl/data/t4txt_photos/114857300421_0036_2_UE_BITNER_BiT_500_C_CY_BLACK_FR.pdf
SB3502 | 5902956057686 |  |  | BiT 500®C BLACK FR 61G1,0 mm² 300/500V | Giętkie kable sterownicze przeznaczone do pracy w energetycznych urządzeniach kontrolnych, zabezpieczających oraz do obwodów sterowania, a także do zasilania w energię elektryczną odbiorników małej mocy, urządzeń ruchomych i przenośnych. Przeznaczone przede wszystkim do instalacji w obiektach przemysłowych o podwyższonych wymaganiach przeciwpożarowych (ograniczają rozprzestrzenianie płomienia). Wspólny ekran w postaci oplotu z drutów miedzianych ocynowanych zapewnia bardzo dobrą ochronę przed zewnętrznym polem elektromagnetycznym (tłumienność ekranu rzędu 50dB). Nadają się do instalowania na stałe oraz do połączeń ruchomych w urządzeniach przemysłowych, liniach technologicznych, maszynach pracujących w pomieszczeniah suchych i wilgotnych. Kable nadają się do układania na zewnątrz. Powłoka zewnętrzna odporna na UV. Przeznaczony do bezpośredniego układania w ziemi. Materiały izolacyjne oraz konstrucja żył zastosowane w kablu BiT 500®C BLACK FR pozwalają na łatwe i szybkie wykonanie połączeń i zapewniają wysoką trwałość wykonanego połączenia. Kable sklasyfikowane zgodnie z normą PN-EN 50575 (CPR). | [10 empty] | Zakłady Kablowe BITNER Sp. z o.o. | SB3502 | Uniepalnione, giętkie kable sterownicze, ekran w postaci oplotu z pasemek miedzianych ocynowanych o gęstości krycia 85%, izolacja i powłoka PVC, do zastosowań wnętrzowych i na zewnątrz oraz do układania w ziemi, żyły numerowane, 300/500V |  |  | BITNER | [6 empty] | true | true | 12 | PL | [11 empty] | n91 | no_discount_group | no_bonus_group | NOT_RELEVANT | NONE | NOT_RELEVANT | NONE | [33 empty] | 27.32.13.0 |  |  | 0 | 24 | 24 |  |  |  |  | 8544 49 95 | [8 empty] | EC003250 | KMT | KMT | 1 | 1 | [32 empty] | net_list | 201894 | PLN | 0.23 |  |  |  | 2025-07-24 |  |  | KMT | [13 empty] | https://bitner.com.pl/data/t4_text/649x234_084311231116_500%20C%20Black%20FR.JPG |  |  |  | https://bitner.com.pl/data/t4txt_photos/125911220219_6_BiT_500_C_BLACK_FR.pdf |  |  |  | https://bitner.com.pl/data/t4txt_photos/120004270423_0385_DWU_S_2304_BiT_500_C_BLACK_FR_300_500_V_w.4.pdf |  |  |  | https://bitner.com.pl/data/t4txt_photos/114857300421_0036_2_UE_BITNER_BiT_500_C_CY_BLACK_FR.pdf
SB3503 | 5902956057693 |  |  | BiT 500®C BLACK FR 2x1,5 mm² 300/500V | Giętkie kable sterownicze przeznaczone do pracy w energetycznych urządzeniach kontrolnych, zabezpieczających oraz do obwodów sterowania, a także do zasilania w energię elektryczną odbiorników małej mocy, urządzeń ruchomych i przenośnych. Przeznaczone przede wszystkim do instalacji w obiektach przemysłowych o podwyższonych wymaganiach przeciwpożarowych (ograniczają rozprzestrzenianie płomienia). Wspólny ekran w postaci oplotu z drutów miedzianych ocynowanych zapewnia bardzo dobrą ochronę przed zewnętrznym polem elektromagnetycznym (tłumienność ekranu rzędu 50dB). Nadają się do instalowania na stałe oraz do połączeń ruchomych w urządzeniach przemysłowych, liniach technologicznych, maszynach pracujących w pomieszczeniah suchych i wilgotnych. Kable nadają się do układania na zewnątrz. Powłoka zewnętrzna odporna na UV. Przeznaczony do bezpośredniego układania w ziemi. Materiały izolacyjne oraz konstrucja żył zastosowane w kablu BiT 500®C BLACK FR pozwalają na łatwe i szybkie wykonanie połączeń i zapewniają wysoką trwałość wykonanego połączenia. Kable sklasyfikowane zgodnie z normą PN-EN 50575 (CPR). | [10 empty] | Zakłady Kablowe BITNER Sp. z o.o. | SB3503 | Uniepalnione, giętkie kable sterownicze, ekran w postaci oplotu z pasemek miedzianych ocynowanych o gęstości krycia 85%, izolacja i powłoka PVC, do zastosowań wnętrzowych i na zewnątrz oraz do układania w ziemi, żyły numerowane, 300/500V |  |  | BITNER | [6 empty] | true | true | 12 | PL | [11 empty] | n91 | no_discount_group | no_bonus_group | NOT_RELEVANT | NONE | NOT_RELEVANT | NONE | [33 empty] | 27.32.13.0 |  |  | 0 | 24 | 24 |  |  |  |  | 8544 49 95 | [8 empty] | EC003250 | KMT | KMT | 1 | 1 | [32 empty] | net_list | 15237 | PLN | 0.23 |  |  |  | 2025-07-24 |  |  | KMT | [13 empty] | https://bitner.com.pl/data/t4_text/649x234_084311231116_500%20C%20Black%20FR.JPG |  |  |  | https://bitner.com.pl/data/t4txt_photos/125911220219_6_BiT_500_C_BLACK_FR.pdf |  |  |  | https://bitner.com.pl/data/t4txt_photos/120004270423_0385_DWU_S_2304_BiT_500_C_BLACK_FR_300_500_V_w.4.pdf |  |  |  | https://bitner.com.pl/data/t4txt_photos/114857300421_0036_2_UE_BITNER_BiT_500_C_CY_BLACK_FR.pdf
SB3504 | 5902956057709 |  |  | BiT 500®C BLACK FR 3G1,5 mm² 300/500V | Giętkie kable sterownicze przeznaczone do pracy w energetycznych urządzeniach kontrolnych, zabezpieczających oraz do obwodów sterowania, a także do zasilania w energię elektryczną odbiorników małej mocy, urządzeń ruchomych i przenośnych. Przeznaczone przede wszystkim do instalacji w obiektach przemysłowych o podwyższonych wymaganiach przeciwpożarowych (ograniczają rozprzestrzenianie płomienia). Wspólny ekran w postaci oplotu z drutów miedzianych ocynowanych zapewnia bardzo dobrą ochronę przed zewnętrznym polem elektromagnetycznym (tłumienność ekranu rzędu 50dB). Nadają się do instalowania na stałe oraz do połączeń ruchomych w urządzeniach przemysłowych, liniach technologicznych, maszynach pracujących w pomieszczeniah suchych i wilgotnych. Kable nadają się do układania na zewnątrz. Powłoka zewnętrzna odporna na UV. Przeznaczony do bezpośredniego układania w ziemi. Materiały izolacyjne oraz konstrucja żył zastosowane w kablu BiT 500®C BLACK FR pozwalają na łatwe i szybkie wykonanie połączeń i zapewniają wysoką trwałość wykonanego połączenia. Kable sklasyfikowane zgodnie z normą PN-EN 50575 (CPR). | [10 empty] | Zakłady Kablowe BITNER Sp. z o.o. | SB3504 | Uniepalnione, giętkie kable sterownicze, ekran w postaci oplotu z pasemek miedzianych ocynowanych o gęstości krycia 85%, izolacja i powłoka PVC, do zastosowań wnętrzowych i na zewnątrz oraz do układania w ziemi, żyły numerowane, 300/500V |  |  | BITNER | [6 empty] | true | true | 12 | PL | [11 empty] | n91 | no_discount_group | no_bonus_group | NOT_RELEVANT | NONE | NOT_RELEVANT | NONE | [33 empty] | 27.32.13.0 |  |  | 0 | 24 | 24 |  |  |  |  | 8544 49 95 | [8 empty] | EC003250 | KMT | KMT | 1 | 1 | [32 empty] | net_list | 19605 | PLN | 0.23 |  |  |  | 2025-07-24 |  |  | KMT | [13 empty] | https://bitner.com.pl/data/t4_text/649x234_084311231116_500%20C%20Black%20FR.JPG |  |  |  | https://bitner.com.pl/data/t4txt_photos/125911220219_6_BiT_500_C_BLACK_FR.pdf |  |  |  | https://bitner.com.pl/data/t4txt_photos/120004270423_0385_DWU_S_2304_BiT_500_C_BLACK_FR_300_500_V_w.4.pdf |  |  |  | https://bitner.com.pl/data/t4txt_photos/114857300421_0036_2_UE_BITNER_BiT_500_C_CY_BLACK_FR.pdf
SB3505 | 5902956057716 |  |  | BiT 500®C BLACK FR 3x1,5 mm² 300/500V | Giętkie kable sterownicze przeznaczone do pracy w energetycznych urządzeniach kontrolnych, zabezpieczających oraz do obwodów sterowania, a także do zasilania w energię elektryczną odbiorników małej mocy, urządzeń ruchomych i przenośnych. Przeznaczone przede wszystkim do instalacji w obiektach przemysłowych o podwyższonych wymaganiach przeciwpożarowych (ograniczają rozprzestrzenianie płomienia). Wspólny ekran w postaci oplotu z drutów miedzianych ocynowanych zapewnia bardzo dobrą ochronę przed zewnętrznym polem elektromagnetycznym (tłumienność ekranu rzędu 50dB). Nadają się do instalowania na stałe oraz do połączeń ruchomych w urządzeniach przemysłowych, liniach technologicznych, maszynach pracujących w pomieszczeniah suchych i wilgotnych. Kable nadają się do układania na zewnątrz. Powłoka zewnętrzna odporna na UV. Przeznaczony do bezpośredniego układania w ziemi. Materiały izolacyjne oraz konstrucja żył zastosowane w kablu BiT 500®C BLACK FR pozwalają na łatwe i szybkie wykonanie połączeń i zapewniają wysoką trwałość wykonanego połączenia. Kable sklasyfikowane zgodnie z normą PN-EN 50575 (CPR). | [10 empty] | Zakłady Kablowe BITNER Sp. z o.o. | SB3505 | Uniepalnione, giętkie kable sterownicze, ekran w postaci oplotu z pasemek miedzianych ocynowanych o gęstości krycia 85%, izolacja i powłoka PVC, do zastosowań wnętrzowych i na zewnątrz oraz do układania w ziemi, żyły numerowane, 300/500V |  |  | BITNER | [6 empty] | true | true | 12 | PL | [11 empty] | n91 | no_discount_group | no_bonus_group | NOT_RELEVANT | NONE | NOT_RELEVANT | NONE | [33 empty] | 27.32.13.0 |  |  | 0 | 24 | 24 |  |  |  |  | 8544 49 95 | [8 empty] | EC003250 | KMT | KMT | 1 | 1 | [32 empty] | net_list | 21585 | PLN | 0.23 |  |  |  | 2025-07-24 |  |  | KMT | [13 empty] | https://bitner.com.pl/data/t4_text/649x234_084311231116_500%20C%20Black%20FR.JPG |  |  |  | https://bitner.com.pl/data/t4txt_photos/125911220219_6_BiT_500_C_BLACK_FR.pdf |  |  |  | https://bitner.com.pl/data/t4txt_photos/120004270423_0385_DWU_S_2304_BiT_500_C_BLACK_FR_300_500_V_w.4.pdf |  |  |  | https://bitner.com.pl/data/t4txt_photos/114857300421_0036_2_UE_BITNER_BiT_500_C_CY_BLACK_FR.pdf
SB3506 | 5902956057723 |  |  | BiT 500®C BLACK FR 4G1,5 mm² 300/500V | Giętkie kable sterownicze przeznaczone do pracy w energetycznych urządzeniach kontrolnych, zabezpieczających oraz do obwodów sterowania, a także do zasilania w energię elektryczną odbiorników małej mocy, urządzeń ruchomych i przenośnych. Przeznaczone przede wszystkim do instalacji w obiektach przemysłowych o podwyższonych wymaganiach przeciwpożarowych (ograniczają rozprzestrzenianie płomienia). Wspólny ekran w postaci oplotu z drutów miedzianych ocynowanych zapewnia bardzo dobrą ochronę przed zewnętrznym polem elektromagnetycznym (tłumienność ekranu rzędu 50dB). Nadają się do instalowania na stałe oraz do połączeń ruchomych w urządzeniach przemysłowych, liniach technologicznych, maszynach pracujących w pomieszczeniah suchych i wilgotnych. Kable nadają się do układania na zewnątrz. Powłoka zewnętrzna odporna na UV. Przeznaczony do bezpośredniego układania w ziemi. Materiały izolacyjne oraz konstrucja żył zastosowane w kablu BiT 500®C BLACK FR pozwalają na łatwe i szybkie wykonanie połączeń i zapewniają wysoką trwałość wykonanego połączenia. Kable sklasyfikowane zgodnie z normą PN-EN 50575 (CPR). | [10 empty] | Zakłady Kablowe BITNER Sp. z o.o. | SB3506 | Uniepalnione, giętkie kable sterownicze, ekran w postaci oplotu z pasemek miedzianych ocynowanych o gęstości krycia 85%, izolacja i powłoka PVC, do zastosowań wnętrzowych i na zewnątrz oraz do układania w ziemi, żyły numerowane, 300/500V |  |  | BITNER | [6 empty] | true | true | 12 | PL | [11 empty] | n91 | no_discount_group | no_bonus_group | NOT_RELEVANT | NONE | NOT_RELEVANT | NONE | [33 empty] | 27.32.13.0 |  |  | 0 | 24 | 24 |  |  |  |  | 8544 49 95 | [8 empty] | EC003250 | KMT | KMT | 1 | 1 | [32 empty] | net_list | 27312 | PLN | 0.23 |  |  |  | 2025-07-24 |  |  | KMT | [13 empty] | https://bitner.com.pl/data/t4_text/649x234_084311231116_500%20C%20Black%20FR.JPG |  |  |  | https://bitner.com.pl/data/t4txt_photos/125911220219_6_BiT_500_C_BLACK_FR.pdf |  |  |  | https://bitner.com.pl/data/t4txt_photos/120004270423_0385_DWU_S_2304_BiT_500_C_BLACK_FR_300_500_V_w.4.pdf |  |  |  | https://bitner.com.pl/data/t4txt_photos/114857300421_0036_2_UE_BITNER_BiT_500_C_CY_BLACK_FR.pdf
SB3507 | 5902956057730 |  |  | BiT 500®C BLACK FR 4x1,5 mm² 300/500V | Giętkie kable sterownicze przeznaczone do pracy w energetycznych urządzeniach kontrolnych, zabezpieczających oraz do obwodów sterowania, a także do zasilania w energię elektryczną odbiorników małej mocy, urządzeń ruchomych i przenośnych. Przeznaczone przede wszystkim do instalacji w obiektach przemysłowych o podwyższonych wymaganiach przeciwpożarowych (ograniczają rozprzestrzenianie płomienia). Wspólny ekran w postaci oplotu z drutów miedzianych ocynowanych zapewnia bardzo dobrą ochronę przed zewnętrznym polem elektromagnetycznym (tłumienność ekranu rzędu 50dB). Nadają się do instalowania na stałe oraz do połączeń ruchomych w urządzeniach przemysłowych, liniach technologicznych, maszynach pracujących w pomieszczeniah suchych i wilgotnych. Kable nadają się do układania na zewnątrz. Powłoka zewnętrzna odporna na UV. Przeznaczony do bezpośredniego układania w ziemi. Materiały izolacyjne oraz konstrucja żył zastosowane w kablu BiT 500®C BLACK FR pozwalają na łatwe i szybkie wykonanie połączeń i zapewniają wysoką trwałość wykonanego połączenia. Kable sklasyfikowane zgodnie z normą PN-EN 50575 (CPR). | [10 empty] | Zakłady Kablowe BITNER Sp. z o.o. | SB3507 | Uniepalnione, giętkie kable sterownicze, ekran w postaci oplotu z pasemek miedzianych ocynowanych o gęstości krycia 85%, izolacja i powłoka PVC, do zastosowań wnętrzowych i na zewnątrz oraz do układania w ziemi, żyły numerowane, 300/500V |  |  | BITNER | [6 empty] | true | true | 12 | PL | [11 empty] | n91 | no_discount_group | no_bonus_group | NOT_RELEVANT | NONE | NOT_RELEVANT | NONE | [33 empty] | 27.32.13.0 |  |  | 0 | 24 | 24 |  |  |  |  | 8544 49 95 | [8 empty] | EC003250 | KMT | KMT | 1 | 1 | [32 empty] | net_list | 30057 | PLN | 0.23 |  |  |  | 2025-07-24 |  |  | KMT | [13 empty] | https://bitner.com.pl/data/t4_text/649x234_084311231116_500%20C%20Black%20FR.JPG |  |  |  | https://bitner.com.pl/data/t4txt_photos/125911220219_6_BiT_500_C_BLACK_FR.pdf |  |  |  | https://bitner.com.pl/data/t4txt_photos/120004270423_0385_DWU_S_2304_BiT_500_C_BLACK_FR_300_500_V_w.4.pdf |  |  |  | https://bitner.com.pl/data/t4txt_photos/114857300421_0036_2_UE_BITNER_BiT_500_C_CY_BLACK_FR.pdf
SB3508 | 5902956057747 |  |  | BiT 500®C BLACK FR 5G1,5 mm² 300/500V | Giętkie kable sterownicze przeznaczone do pracy w energetycznych urządzeniach kontrolnych, zabezpieczających oraz do obwodów sterowania, a także do zasilania w energię elektryczną odbiorników małej mocy, urządzeń ruchomych i przenośnych. Przeznaczone przede wszystkim do instalacji w obiektach przemysłowych o podwyższonych wymaganiach przeciwpożarowych (ograniczają rozprzestrzenianie płomienia). Wspólny ekran w postaci oplotu z drutów miedzianych ocynowanych zapewnia bardzo dobrą ochronę przed zewnętrznym polem elektromagnetycznym (tłumienność ekranu rzędu 50dB). Nadają się do instalowania na stałe oraz do połączeń ruchomych w urządzeniach przemysłowych, liniach technologicznych, maszynach pracujących w pomieszczeniah suchych i wilgotnych. Kable nadają się do układania na zewnątrz. Powłoka zewnętrzna odporna na UV. Przeznaczony do bezpośredniego układania w ziemi. Materiały izolacyjne oraz konstrucja żył zastosowane w kablu BiT 500®C BLACK FR pozwalają na łatwe i szybkie wykonanie połączeń i zapewniają wysoką trwałość wykonanego połączenia. Kable sklasyfikowane zgodnie z normą PN-EN 50575 (CPR). | [10 empty] | Zakłady Kablowe BITNER Sp. z o.o. | SB3508 | Uniepalnione, giętkie kable sterownicze, ekran w postaci oplotu z pasemek miedzianych ocynowanych o gęstości krycia 85%, izolacja i powłoka PVC, do zastosowań wnętrzowych i na zewnątrz oraz do układania w ziemi, żyły numerowane, 300/500V |  |  | BITNER | [6 empty] | true | true | 12 | PL | [11 empty] | n91 | no_discount_group | no_bonus_group | NOT_RELEVANT | NONE | NOT_RELEVANT | NONE | [33 empty] | 27.32.13.0 |  |  | 0 | 24 | 24 |  |  |  |  | 8544 49 95 | [8 empty] | EC003250 | KMT | KMT | 1 | 1 | [32 empty] | net_list | 31708 | PLN | 0.23 |  |  |  | 2025-07-24 |  |  | KMT | [13 empty] | https://bitner.com.pl/data/t4_text/649x234_084311231116_500%20C%20Black%20FR.JPG |  |  |  | https://bitner.com.pl/data/t4txt_photos/125911220219_6_BiT_500_C_BLACK_FR.pdf |  |  |  | https://bitner.com.pl/data/t4txt_photos/120004270423_0385_DWU_S_2304_BiT_500_C_BLACK_FR_300_500_V_w.4.pdf |  |  |  | https://bitner.com.pl/data/t4txt_photos/114857300421_0036_2_UE_BITNER_BiT_500_C_CY_BLACK_FR.pdf
SB3509 | 5902956057754 |  |  | BiT 500®C BLACK FR 5x1,5 mm² 300/500V | Giętkie kable sterownicze przeznaczone do pracy w energetycznych urządzeniach kontrolnych, zabezpieczających oraz do obwodów sterowania, a także do zasilania w energię elektryczną odbiorników małej mocy, urządzeń ruchomych i przenośnych. Przeznaczone przede wszystkim do instalacji w obiektach przemysłowych o podwyższonych wymaganiach przeciwpożarowych (ograniczają rozprzestrzenianie płomienia). Wspólny ekran w postaci oplotu z drutów miedzianych ocynowanych zapewnia bardzo dobrą ochronę przed zewnętrznym polem elektromagnetycznym (tłumienność ekranu rzędu 50dB). Nadają się do instalowania na stałe oraz do połączeń ruchomych w urządzeniach przemysłowych, liniach technologicznych, maszynach pracujących w pomieszczeniah suchych i wilgotnych. Kable nadają się do układania na zewnątrz. Powłoka zewnętrzna odporna na UV. Przeznaczony do bezpośredniego układania w ziemi. Materiały izolacyjne oraz konstrucja żył zastosowane w kablu BiT 500®C BLACK FR pozwalają na łatwe i szybkie wykonanie połączeń i zapewniają wysoką trwałość wykonanego połączenia. Kable sklasyfikowane zgodnie z normą PN-EN 50575 (CPR). | [10 empty] | Zakłady Kablowe BITNER Sp. z o.o. | SB3509 | Uniepalnione, giętkie kable sterownicze, ekran w postaci oplotu z pasemek miedzianych ocynowanych o gęstości krycia 85%, izolacja i powłoka PVC, do zastosowań wnętrzowych i na zewnątrz oraz do układania w ziemi, żyły numerowane, 300/500V |  |  | BITNER | [6 empty] | true | true | 12 | PL | [11 empty] | n91 | no_discount_group | no_bonus_group | NOT_RELEVANT | NONE | NOT_RELEVANT | NONE | [33 empty] | 27.32.13.0 |  |  | 0 | 24 | 24 |  |  |  |  | 8544 49 95 | [8 empty] | EC003250 | KMT | KMT | 1 | 1 | [32 empty] | net_list | 34882 | PLN | 0.23 |  |  |  | 2025-07-24 |  |  | KMT | [13 empty] | https://bitner.com.pl/data/t4_text/649x234_084311231116_500%20C%20Black%20FR.JPG |  |  |  | https://bitner.com.pl/data/t4txt_photos/125911220219_6_BiT_500_C_BLACK_FR.pdf |  |  |  | https://bitner.com.pl/data/t4txt_photos/120004270423_0385_DWU_S_2304_BiT_500_C_BLACK_FR_300_500_V_w.4.pdf |  |  |  | https://bitner.com.pl/data/t4txt_photos/114857300421_0036_2_UE_BITNER_BiT_500_C_CY_BLACK_FR.pdf
SB3510 | 5902956057761 |  |  | BiT 500®C BLACK FR 6G1,5 mm² 300/500V | Giętkie kable sterownicze przeznaczone do pracy w energetycznych urządzeniach kontrolnych, zabezpieczających oraz do obwodów sterowania, a także do zasilania w energię elektryczną odbiorników małej mocy, urządzeń ruchomych i przenośnych. Przeznaczone przede wszystkim do instalacji w obiektach przemysłowych o podwyższonych wymaganiach przeciwpożarowych (ograniczają rozprzestrzenianie płomienia). Wspólny ekran w postaci oplotu z drutów miedzianych ocynowanych zapewnia bardzo dobrą ochronę przed zewnętrznym polem elektromagnetycznym (tłumienność ekranu rzędu 50dB). Nadają się do instalowania na stałe oraz do połączeń ruchomych w urządzeniach przemysłowych, liniach technologicznych, maszynach pracujących w pomieszczeniah suchych i wilgotnych. Kable nadają się do układania na zewnątrz. Powłoka zewnętrzna odporna na UV. Przeznaczony do bezpośredniego układania w ziemi. Materiały izolacyjne oraz konstrucja żył zastosowane w kablu BiT 500®C BLACK FR pozwalają na łatwe i szybkie wykonanie połączeń i zapewniają wysoką trwałość wykonanego połączenia. Kable sklasyfikowane zgodnie z normą PN-EN 50575 (CPR). | [10 empty] | Zakłady Kablowe BITNER Sp. z o.o. | SB3510 | Uniepalnione, giętkie kable sterownicze, ekran w postaci oplotu z pasemek miedzianych ocynowanych o gęstości krycia 85%, izolacja i powłoka PVC, do zastosowań wnętrzowych i na zewnątrz oraz do układania w ziemi, żyły numerowane, 300/500V |  |  | BITNER | [6 empty] | true | true | 12 | PL | [11 empty] | n91 | no_discount_group | no_bonus_group | NOT_RELEVANT | NONE | NOT_RELEVANT | NONE | [33 empty] | 27.32.13.0 |  |  | 0 | 24 | 24 |  |  |  |  | 8544 49 95 | [8 empty] | EC003250 | KMT | KMT | 1 | 1 | [32 empty] | net_list | 36998 | PLN | 0.23 |  |  |  | 2025-07-24 |  |  | KMT | [13 empty] | https://bitner.com.pl/data/t4_text/649x234_084311231116_500%20C%20Black%20FR.JPG |  |  |  | https://bitner.com.pl/data/t4txt_photos/125911220219_6_BiT_500_C_BLACK_FR.pdf |  |  |  | https://bitner.com.pl/data/t4txt_photos/120004270423_0385_DWU_S_2304_BiT_500_C_BLACK_FR_300_500_V_w.4.pdf |  |  |  | https://bitner.com.pl/data/t4txt_photos/114857300421_0036_2_UE_BITNER_BiT_500_C_CY_BLACK_FR.pdf
SB3511 | 5902956057778 |  |  | BiT 500®C BLACK FR 6x1,5 mm² 300/500V | Giętkie kable sterownicze przeznaczone do pracy w energetycznych urządzeniach kontrolnych, zabezpieczających oraz do obwodów sterowania, a także do zasilania w energię elektryczną odbiorników małej mocy, urządzeń ruchomych i przenośnych. Przeznaczone przede wszystkim do instalacji w obiektach przemysłowych o podwyższonych wymaganiach przeciwpożarowych (ograniczają rozprzestrzenianie płomienia). Wspólny ekran w postaci oplotu z drutów miedzianych ocynowanych zapewnia bardzo dobrą ochronę przed zewnętrznym polem elektromagnetycznym (tłumienność ekranu rzędu 50dB). Nadają się do instalowania na stałe oraz do połączeń ruchomych w urządzeniach przemysłowych, liniach technologicznych, maszynach pracujących w pomieszczeniah suchych i wilgotnych. Kable nadają się do układania na zewnątrz. Powłoka zewnętrzna odporna na UV. Przeznaczony do bezpośredniego układania w ziemi. Materiały izolacyjne oraz konstrucja żył zastosowane w kablu BiT 500®C BLACK FR pozwalają na łatwe i szybkie wykonanie połączeń i zapewniają wysoką trwałość wykonanego połączenia. Kable sklasyfikowane zgodnie z normą PN-EN 50575 (CPR). | [10 empty] | Zakłady Kablowe BITNER Sp. z o.o. | SB3511 | Uniepalnione, giętkie kable sterownicze, ekran w postaci oplotu z pasemek miedzianych ocynowanych o gęstości krycia 85%, izolacja i powłoka PVC, do zastosowań wnętrzowych i na zewnątrz oraz do układania w ziemi, żyły numerowane, 300/500V |  |  | BITNER | [6 empty] | true | true | 12 | PL | [11 empty] | n91 | no_discount_group | no_bonus_group | NOT_RELEVANT | NONE | NOT_RELEVANT | NONE | [33 empty] | 27.32.13.0 |  |  | 0 | 24 | 24 |  |  |  |  | 8544 49 95 | [8 empty] | EC003250 | KMT | KMT | 1 | 1 | [32 empty] | net_list | 40706 | PLN | 0.23 |  |  |  | 2025-07-24 |  |  | KMT | [13 empty] | https://bitner.com.pl/data/t4_text/649x234_084311231116_500%20C%20Black%20FR.JPG |  |  |  | https://bitner.com.pl/data/t4txt_photos/125911220219_6_BiT_500_C_BLACK_FR.pdf |  |  |  | https://bitner.com.pl/data/t4txt_photos/120004270423_0385_DWU_S_2304_BiT_500_C_BLACK_FR_300_500_V_w.4.pdf |  |  |  | https://bitner.com.pl/data/t4txt_photos/114857300421_0036_2_UE_BITNER_BiT_500_C_CY_BLACK_FR.pdf
SB3512 | 5902956057785 |  |  | BiT 500®C BLACK FR 7G1,5 mm² 300/500V | Giętkie kable sterownicze przeznaczone do pracy w energetycznych urządzeniach kontrolnych, zabezpieczających oraz do obwodów sterowania, a także do zasilania w energię elektryczną odbiorników małej mocy, urządzeń ruchomych i przenośnych. Przeznaczone przede wszystkim do instalacji w obiektach przemysłowych o podwyższonych wymaganiach przeciwpożarowych (ograniczają rozprzestrzenianie płomienia). Wspólny ekran w postaci oplotu z drutów miedzianych ocynowanych zapewnia bardzo dobrą ochronę przed zewnętrznym polem elektromagnetycznym (tłumienność ekranu rzędu 50dB). Nadają się do instalowania na stałe oraz do połączeń ruchomych w urządzeniach przemysłowych, liniach technologicznych, maszynach pracujących w pomieszczeniah suchych i wilgotnych. Kable nadają się do układania na zewnątrz. Powłoka zewnętrzna odporna na UV. Przeznaczony do bezpośredniego układania w ziemi. Materiały izolacyjne oraz konstrucja żył zastosowane w kablu BiT 500®C BLACK FR pozwalają na łatwe i szybkie wykonanie połączeń i zapewniają wysoką trwałość wykonanego połączenia. Kable sklasyfikowane zgodnie z normą PN-EN 50575 (CPR). | [10 empty] | Zakłady Kablowe BITNER Sp. z o.o. | SB3512 | Uniepalnione, giętkie kable sterownicze, ekran w postaci oplotu z pasemek miedzianych ocynowanych o gęstości krycia 85%, izolacja i powłoka PVC, do zastosowań wnętrzowych i na zewnątrz oraz do układania w ziemi, żyły numerowane, 300/500V |  |  | BITNER | [6 empty] | true | true | 12 | PL | [11 empty] | n91 | no_discount_group | no_bonus_group | NOT_RELEVANT | NONE | NOT_RELEVANT | NONE | [33 empty] | 27.32.13.0 |  |  | 0 | 24 | 24 |  |  |  |  | 8544 49 95 | [8 empty] | EC003250 | KMT | KMT | 1 | 1 | [32 empty] | net_list | 40802 | PLN | 0.23 |  |  |  | 2025-07-24 |  |  | KMT | [13 empty] | https://bitner.com.pl/data/t4_text/649x234_084311231116_500%20C%20Black%20FR.JPG |  |  |  | https://bitner.com.pl/data/t4txt_photos/125911220219_6_BiT_500_C_BLACK_FR.pdf |  |  |  | https://bitner.com.pl/data/t4txt_photos/120004270423_0385_DWU_S_2304_BiT_500_C_BLACK_FR_300_500_V_w.4.pdf |  |  |  | https://bitner.com.pl/data/t4txt_photos/114857300421_0036_2_UE_BITNER_BiT_500_C_CY_BLACK_FR.pdf
SB3513 | 5902956057792 |  |  | BiT 500®C BLACK FR 7x1,5 mm² 300/500V | Giętkie kable sterownicze przeznaczone do pracy w energetycznych urządzeniach kontrolnych, zabezpieczających oraz do obwodów sterowania, a także do zasilania w energię elektryczną odbiorników małej mocy, urządzeń ruchomych i przenośnych. Przeznaczone przede wszystkim do instalacji w obiektach przemysłowych o podwyższonych wymaganiach przeciwpożarowych (ograniczają rozprzestrzenianie płomienia). Wspólny ekran w postaci oplotu z drutów miedzianych ocynowanych zapewnia bardzo dobrą ochronę przed zewnętrznym polem elektromagnetycznym (tłumienność ekranu rzędu 50dB). Nadają się do instalowania na stałe oraz do połączeń ruchomych w urządzeniach przemysłowych, liniach technologicznych, maszynach pracujących w pomieszczeniah suchych i wilgotnych. Kable nadają się do układania na zewnątrz. Powłoka zewnętrzna odporna na UV. Przeznaczony do bezpośredniego układania w ziemi. Materiały izolacyjne oraz konstrucja żył zastosowane w kablu BiT 500®C BLACK FR pozwalają na łatwe i szybkie wykonanie połączeń i zapewniają wysoką trwałość wykonanego połączenia. Kable sklasyfikowane zgodnie z normą PN-EN 50575 (CPR). | [10 empty] | Zakłady Kablowe BITNER Sp. z o.o. | SB3513 | Uniepalnione, giętkie kable sterownicze, ekran w postaci oplotu z pasemek miedzianych ocynowanych o gęstości krycia 85%, izolacja i powłoka PVC, do zastosowań wnętrzowych i na zewnątrz oraz do układania w ziemi, żyły numerowane, 300/500V |  |  | BITNER | [6 empty] | true | true | 12 | PL | [11 empty] | n91 | no_discount_group | no_bonus_group | NOT_RELEVANT | NONE | NOT_RELEVANT | NONE | [33 empty] | 27.32.13.0 |  |  | 0 | 24 | 24 |  |  |  |  | 8544 49 95 | [8 empty] | EC003250 | KMT | KMT | 1 | 1 | [32 empty] | net_list | 44897 | PLN | 0.23 |  |  |  | 2025-07-24 |  |  | KMT | [13 empty] | https://bitner.com.pl/data/t4_text/649x234_084311231116_500%20C%20Black%20FR.JPG |  |  |  | https://bitner.com.pl/data/t4txt_photos/125911220219_6_BiT_500_C_BLACK_FR.pdf |  |  |  | https://bitner.com.pl/data/t4txt_photos/120004270423_0385_DWU_S_2304_BiT_500_C_BLACK_FR_300_500_V_w.4.pdf |  |  |  | https://bitner.com.pl/data/t4txt_photos/114857300421_0036_2_UE_BITNER_BiT_500_C_CY_BLACK_FR.pdf
SB3514 | 5902956057808 |  |  | BiT 500®C BLACK FR 8G1,5 mm² 300/500V | Giętkie kable sterownicze przeznaczone do pracy w energetycznych urządzeniach kontrolnych, zabezpieczających oraz do obwodów sterowania, a także do zasilania w energię elektryczną odbiorników małej mocy, urządzeń ruchomych i przenośnych. Przeznaczone przede wszystkim do instalacji w obiektach przemysłowych o podwyższonych wymaganiach przeciwpożarowych (ograniczają rozprzestrzenianie płomienia). Wspólny ekran w postaci oplotu z drutów miedzianych ocynowanych zapewnia bardzo dobrą ochronę przed zewnętrznym polem elektromagnetycznym (tłumienność ekranu rzędu 50dB). Nadają się do instalowania na stałe oraz do połączeń ruchomych w urządzeniach przemysłowych, liniach technologicznych, maszynach pracujących w pomieszczeniah suchych i wilgotnych. Kable nadają się do układania na zewnątrz. Powłoka zewnętrzna odporna na UV. Przeznaczony do bezpośredniego układania w ziemi. Materiały izolacyjne oraz konstrucja żył zastosowane w kablu BiT 500®C BLACK FR pozwalają na łatwe i szybkie wykonanie połączeń i zapewniają wysoką trwałość wykonanego połączenia. Kable sklasyfikowane zgodnie z normą PN-EN 50575 (CPR). | [10 empty] | Zakłady Kablowe BITNER Sp. z o.o. | SB3514 | Uniepalnione, giętkie kable sterownicze, ekran w postaci oplotu z pasemek miedzianych ocynowanych o gęstości krycia 85%, izolacja i powłoka PVC, do zastosowań wnętrzowych i na zewnątrz oraz do układania w ziemi, żyły numerowane, 300/500V |  |  | BITNER | [6 empty] | true | true | 12 | PL | [11 empty] | n91 | no_discount_group | no_bonus_group | NOT_RELEVANT | NONE | NOT_RELEVANT | NONE | [33 empty] | 27.32.13.0 |  |  | 0 | 24 | 24 |  |  |  |  | 8544 49 95 | [8 empty] | EC003250 | KMT | KMT | 1 | 1 | [32 empty] | net_list | 46353 | PLN | 0.23 |  |  |  | 2025-07-24 |  |  | KMT | [13 empty] | https://bitner.com.pl/data/t4_text/649x234_084311231116_500%20C%20Black%20FR.JPG |  |  |  | https://bitner.com.pl/data/t4txt_photos/125911220219_6_BiT_500_C_BLACK_FR.pdf |  |  |  | https://bitner.com.pl/data/t4txt_photos/120004270423_0385_DWU_S_2304_BiT_500_C_BLACK_FR_300_500_V_w.4.pdf |  |  |  | https://bitner.com.pl/data/t4txt_photos/114857300421_0036_2_UE_BITNER_BiT_500_C_CY_BLACK_FR.pdf
SB3515 | 5902956057815 |  |  | BiT 500®C BLACK FR 10G1,5 mm² 300/500V | Giętkie kable sterownicze przeznaczone do pracy w energetycznych urządzeniach kontrolnych, zabezpieczających oraz do obwodów sterowania, a także do zasilania w energię elektryczną odbiorników małej mocy, urządzeń ruchomych i przenośnych. Przeznaczone przede wszystkim do instalacji w obiektach przemysłowych o podwyższonych wymaganiach przeciwpożarowych (ograniczają rozprzestrzenianie płomienia). Wspólny ekran w postaci oplotu z drutów miedzianych ocynowanych zapewnia bardzo dobrą ochronę przed zewnętrznym polem elektromagnetycznym (tłumienność ekranu rzędu 50dB). Nadają się do instalowania na stałe oraz do połączeń ruchomych w urządzeniach przemysłowych, liniach technologicznych, maszynach pracujących w pomieszczeniah suchych i wilgotnych. Kable nadają się do układania na zewnątrz. Powłoka zewnętrzna odporna na UV. Przeznaczony do bezpośredniego układania w ziemi. Materiały izolacyjne oraz konstrucja żył zastosowane w kablu BiT 500®C BLACK FR pozwalają na łatwe i szybkie wykonanie połączeń i zapewniają wysoką trwałość wykonanego połączenia. Kable sklasyfikowane zgodnie z normą PN-EN 50575 (CPR). | [10 empty] | Zakłady Kablowe BITNER Sp. z o.o. | SB3515 | Uniepalnione, giętkie kable sterownicze, ekran w postaci oplotu z pasemek miedzianych ocynowanych o gęstości krycia 85%, izolacja i powłoka PVC, do zastosowań wnętrzowych i na zewnątrz oraz do układania w ziemi, żyły numerowane, 300/500V |  |  | BITNER | [6 empty] | true | true | 12 | PL | [11 empty] | n91 | no_discount_group | no_bonus_group | NOT_RELEVANT | NONE | NOT_RELEVANT | NONE | [33 empty] | 27.32.13.0 |  |  | 0 | 24 | 24 |  |  |  |  | 8544 49 95 | [8 empty] | EC003250 | KMT | KMT | 1 | 1 | [32 empty] | net_list | 57001 | PLN | 0.23 |  |  |  | 2025-07-24 |  |  | KMT | [13 empty] | https://bitner.com.pl/data/t4_text/649x234_084311231116_500%20C%20Black%20FR.JPG |  |  |  | https://bitner.com.pl/data/t4txt_photos/125911220219_6_BiT_500_C_BLACK_FR.pdf |  |  |  | https://bitner.com.pl/data/t4txt_photos/120004270423_0385_DWU_S_2304_BiT_500_C_BLACK_FR_300_500_V_w.4.pdf |  |  |  | https://bitner.com.pl/data/t4txt_photos/114857300421_0036_2_UE_BITNER_BiT_500_C_CY_BLACK_FR.pdf
SB3516 | 5902956057822 |  |  | BiT 500®C BLACK FR 10x1,5 mm² 300/500V | Giętkie kable sterownicze przeznaczone do pracy w energetycznych urządzeniach kontrolnych, zabezpieczających oraz do obwodów sterowania, a także do zasilania w energię elektryczną odbiorników małej mocy, urządzeń ruchomych i przenośnych. Przeznaczone przede wszystkim do instalacji w obiektach przemysłowych o podwyższonych wymaganiach przeciwpożarowych (ograniczają rozprzestrzenianie płomienia). Wspólny ekran w postaci oplotu z drutów miedzianych ocynowanych zapewnia bardzo dobrą ochronę przed zewnętrznym polem elektromagnetycznym (tłumienność ekranu rzędu 50dB). Nadają się do instalowania na stałe oraz do połączeń ruchomych w urządzeniach przemysłowych, liniach technologicznych, maszynach pracujących w pomieszczeniah suchych i wilgotnych. Kable nadają się do układania na zewnątrz. Powłoka zewnętrzna odporna na UV. Przeznaczony do bezpośredniego układania w ziemi. Materiały izolacyjne oraz konstrucja żył zastosowane w kablu BiT 500®C BLACK FR pozwalają na łatwe i szybkie wykonanie połączeń i zapewniają wysoką trwałość wykonanego połączenia. Kable sklasyfikowane zgodnie z normą PN-EN 50575 (CPR). | [10 empty] | Zakłady Kablowe BITNER Sp. z o.o. | SB3516 | Uniepalnione, giętkie kable sterownicze, ekran w postaci oplotu z pasemek miedzianych ocynowanych o gęstości krycia 85%, izolacja i powłoka PVC, do zastosowań wnętrzowych i na zewnątrz oraz do układania w ziemi, żyły numerowane, 300/500V |  |  | BITNER | [6 empty] | true | true | 12 | PL | [11 empty] | n91 | no_discount_group | no_bonus_group | NOT_RELEVANT | NONE | NOT_RELEVANT | NONE | [33 empty] | 27.32.13.0 |  |  | 0 | 24 | 24 |  |  |  |  | 8544 49 95 | [8 empty] | EC003250 | KMT | KMT | 1 | 1 | [32 empty] | net_list | 62698 | PLN | 0.23 |  |  |  | 2025-07-24 |  |  | KMT | [13 empty] | https://bitner.com.pl/data/t4_text/649x234_084311231116_500%20C%20Black%20FR.JPG |  |  |  | https://bitner.com.pl/data/t4txt_photos/125911220219_6_BiT_500_C_BLACK_FR.pdf |  |  |  | https://bitner.com.pl/data/t4txt_photos/120004270423_0385_DWU_S_2304_BiT_500_C_BLACK_FR_300_500_V_w.4.pdf |  |  |  | https://bitner.com.pl/data/t4txt_photos/114857300421_0036_2_UE_BITNER_BiT_500_C_CY_BLACK_FR.pdf
SB3517 | 5902956057839 |  |  | BiT 500®C BLACK FR 12G1,5 mm² 300/500V | Giętkie kable sterownicze przeznaczone do pracy w energetycznych urządzeniach kontrolnych, zabezpieczających oraz do obwodów sterowania, a także do zasilania w energię elektryczną odbiorników małej mocy, urządzeń ruchomych i przenośnych. Przeznaczone przede wszystkim do instalacji w obiektach przemysłowych o podwyższonych wymaganiach przeciwpożarowych (ograniczają rozprzestrzenianie płomienia). Wspólny ekran w postaci oplotu z drutów miedzianych ocynowanych zapewnia bardzo dobrą ochronę przed zewnętrznym polem elektromagnetycznym (tłumienność ekranu rzędu 50dB). Nadają się do instalowania na stałe oraz do połączeń ruchomych w urządzeniach przemysłowych, liniach technologicznych, maszynach pracujących w pomieszczeniah suchych i wilgotnych. Kable nadają się do układania na zewnątrz. Powłoka zewnętrzna odporna na UV. Przeznaczony do bezpośredniego układania w ziemi. Materiały izolacyjne oraz konstrucja żył zastosowane w kablu BiT 500®C BLACK FR pozwalają na łatwe i szybkie wykonanie połączeń i zapewniają wysoką trwałość wykonanego połączenia. Kable sklasyfikowane zgodnie z normą PN-EN 50575 (CPR). | [10 empty] | Zakłady Kablowe BITNER Sp. z o.o. | SB3517 | Uniepalnione, giętkie kable sterownicze, ekran w postaci oplotu z pasemek miedzianych ocynowanych o gęstości krycia 85%, izolacja i powłoka PVC, do zastosowań wnętrzowych i na zewnątrz oraz do układania w ziemi, żyły numerowane, 300/500V |  |  | BITNER | [6 empty] | true | true | 12 | PL | [11 empty] | n91 | no_discount_group | no_bonus_group | NOT_RELEVANT | NONE | NOT_RELEVANT | NONE | [33 empty] | 27.32.13.0 |  |  | 0 | 24 | 24 |  |  |  |  | 8544 49 95 | [8 empty] | EC003250 | KMT | KMT | 1 | 1 | [32 empty] | net_list | 64542 | PLN | 0.23 |  |  |  | 2025-07-24 |  |  | KMT | [13 empty] | https://bitner.com.pl/data/t4_text/649x234_084311231116_500%20C%20Black%20FR.JPG |  |  |  | https://bitner.com.pl/data/t4txt_photos/125911220219_6_BiT_500_C_BLACK_FR.pdf |  |  |  | https://bitner.com.pl/data/t4txt_photos/120004270423_0385_DWU_S_2304_BiT_500_C_BLACK_FR_300_500_V_w.4.pdf |  |  |  | https://bitner.com.pl/data/t4txt_photos/114857300421_0036_2_UE_BITNER_BiT_500_C_CY_BLACK_FR.pdf
SB3518 | 5902956057846 |  |  | BiT 500®C BLACK FR 12x1,5 mm² 300/500V | Giętkie kable sterownicze przeznaczone do pracy w energetycznych urządzeniach kontrolnych, zabezpieczających oraz do obwodów sterowania, a także do zasilania w energię elektryczną odbiorników małej mocy, urządzeń ruchomych i przenośnych. Przeznaczone przede wszystkim do instalacji w obiektach przemysłowych o podwyższonych wymaganiach przeciwpożarowych (ograniczają rozprzestrzenianie płomienia). Wspólny ekran w postaci oplotu z drutów miedzianych ocynowanych zapewnia bardzo dobrą ochronę przed zewnętrznym polem elektromagnetycznym (tłumienność ekranu rzędu 50dB). Nadają się do instalowania na stałe oraz do połączeń ruchomych w urządzeniach przemysłowych, liniach technologicznych, maszynach pracujących w pomieszczeniah suchych i wilgotnych. Kable nadają się do układania na zewnątrz. Powłoka zewnętrzna odporna na UV. Przeznaczony do bezpośredniego układania w ziemi. Materiały izolacyjne oraz konstrucja żył zastosowane w kablu BiT 500®C BLACK FR pozwalają na łatwe i szybkie wykonanie połączeń i zapewniają wysoką trwałość wykonanego połączenia. Kable sklasyfikowane zgodnie z normą PN-EN 50575 (CPR). | [10 empty] | Zakłady Kablowe BITNER Sp. z o.o. | SB3518 | Uniepalnione, giętkie kable sterownicze, ekran w postaci oplotu z pasemek miedzianych ocynowanych o gęstości krycia 85%, izolacja i powłoka PVC, do zastosowań wnętrzowych i na zewnątrz oraz do układania w ziemi, żyły numerowane, 300/500V |  |  | BITNER | [6 empty] | true | true | 12 | PL | [11 empty] | n91 | no_discount_group | no_bonus_group | NOT_RELEVANT | NONE | NOT_RELEVANT | NONE | [33 empty] | 27.32.13.0 |  |  | 0 | 24 | 24 |  |  |  |  | 8544 49 95 | [8 empty] | EC003250 | KMT | KMT | 1 | 1 | [32 empty] | net_list | 70996 | PLN | 0.23 |  |  |  | 2025-07-24 |  |  | KMT | [13 empty] | https://bitner.com.pl/data/t4_text/649x234_084311231116_500%20C%20Black%20FR.JPG |  |  |  | https://bitner.com.pl/data/t4txt_photos/125911220219_6_BiT_500_C_BLACK_FR.pdf |  |  |  | https://bitner.com.pl/data/t4txt_photos/120004270423_0385_DWU_S_2304_BiT_500_C_BLACK_FR_300_500_V_w.4.pdf |  |  |  | https://bitner.com.pl/data/t4txt_photos/114857300421_0036_2_UE_BITNER_BiT_500_C_CY_BLACK_FR.pdf
SB3519 | 5902956057853 |  |  | BiT 500®C BLACK FR 14G1,5 mm² 300/500V | Giętkie kable sterownicze przeznaczone do pracy w energetycznych urządzeniach kontrolnych, zabezpieczających oraz do obwodów sterowania, a także do zasilania w energię elektryczną odbiorników małej mocy, urządzeń ruchomych i przenośnych. Przeznaczone przede wszystkim do instalacji w obiektach przemysłowych o podwyższonych wymaganiach przeciwpożarowych (ograniczają rozprzestrzenianie płomienia). Wspólny ekran w postaci oplotu z drutów miedzianych ocynowanych zapewnia bardzo dobrą ochronę przed zewnętrznym polem elektromagnetycznym (tłumienność ekranu rzędu 50dB). Nadają się do instalowania na stałe oraz do połączeń ruchomych w urządzeniach przemysłowych, liniach technologicznych, maszynach pracujących w pomieszczeniah suchych i wilgotnych. Kable nadają się do układania na zewnątrz. Powłoka zewnętrzna odporna na UV. Przeznaczony do bezpośredniego układania w ziemi. Materiały izolacyjne oraz konstrucja żył zastosowane w kablu BiT 500®C BLACK FR pozwalają na łatwe i szybkie wykonanie połączeń i zapewniają wysoką trwałość wykonanego połączenia. Kable sklasyfikowane zgodnie z normą PN-EN 50575 (CPR). | [10 empty] | Zakłady Kablowe BITNER Sp. z o.o. | SB3519 | Uniepalnione, giętkie kable sterownicze, ekran w postaci oplotu z pasemek miedzianych ocynowanych o gęstości krycia 85%, izolacja i powłoka PVC, do zastosowań wnętrzowych i na zewnątrz oraz do układania w ziemi, żyły numerowane, 300/500V |  |  | BITNER | [6 empty] | true | true | 12 | PL | [11 empty] | n91 | no_discount_group | no_bonus_group | NOT_RELEVANT | NONE | NOT_RELEVANT | NONE | [33 empty] | 27.32.13.0 |  |  | 0 | 24 | 24 |  |  |  |  | 8544 49 95 | [8 empty] | EC003250 | KMT | KMT | 1 | 1 | [32 empty] | net_list | 73421 | PLN | 0.23 |  |  |  | 2025-07-24 |  |  | KMT | [13 empty] | https://bitner.com.pl/data/t4_text/649x234_084311231116_500%20C%20Black%20FR.JPG |  |  |  | https://bitner.com.pl/data/t4txt_photos/125911220219_6_BiT_500_C_BLACK_FR.pdf |  |  |  | https://bitner.com.pl/data/t4txt_photos/120004270423_0385_DWU_S_2304_BiT_500_C_BLACK_FR_300_500_V_w.4.pdf |  |  |  | https://bitner.com.pl/data/t4txt_photos/114857300421_0036_2_UE_BITNER_BiT_500_C_CY_BLACK_FR.pdf
SB3520 | 5902956057860 |  |  | BiT 500®C BLACK FR 16G1,5 mm² 300/500V | Giętkie kable sterownicze przeznaczone do pracy w energetycznych urządzeniach kontrolnych, zabezpieczających oraz do obwodów sterowania, a także do zasilania w energię elektryczną odbiorników małej mocy, urządzeń ruchomych i przenośnych. Przeznaczone przede wszystkim do instalacji w obiektach przemysłowych o podwyższonych wymaganiach przeciwpożarowych (ograniczają rozprzestrzenianie płomienia). Wspólny ekran w postaci oplotu z drutów miedzianych ocynowanych zapewnia bardzo dobrą ochronę przed zewnętrznym polem elektromagnetycznym (tłumienność ekranu rzędu 50dB). Nadają się do instalowania na stałe oraz do połączeń ruchomych w urządzeniach przemysłowych, liniach technologicznych, maszynach pracujących w pomieszczeniah suchych i wilgotnych. Kable nadają się do układania na zewnątrz. Powłoka zewnętrzna odporna na UV. Przeznaczony do bezpośredniego układania w ziemi. Materiały izolacyjne oraz konstrucja żył zastosowane w kablu BiT 500®C BLACK FR pozwalają na łatwe i szybkie wykonanie połączeń i zapewniają wysoką trwałość wykonanego połączenia. Kable sklasyfikowane zgodnie z normą PN-EN 50575 (CPR). | [10 empty] | Zakłady Kablowe BITNER Sp. z o.o. | SB3520 | Uniepalnione, giętkie kable sterownicze, ekran w postaci oplotu z pasemek miedzianych ocynowanych o gęstości krycia 85%, izolacja i powłoka PVC, do zastosowań wnętrzowych i na zewnątrz oraz do układania w ziemi, żyły numerowane, 300/500V |  |  | BITNER | [6 empty] | true | true | 12 | PL | [11 empty] | n91 | no_discount_group | no_bonus_group | NOT_RELEVANT | NONE | NOT_RELEVANT | NONE | [33 empty] | 27.32.13.0 |  |  | 0 | 24 | 24 |  |  |  |  | 8544 49 95 | [8 empty] | EC003250 | KMT | KMT | 1 | 1 | [32 empty] | net_list | 82739 | PLN | 0.23 |  |  |  | 2025-07-24 |  |  | KMT | [13 empty] | https://bitner.com.pl/data/t4_text/649x234_084311231116_500%20C%20Black%20FR.JPG |  |  |  | https://bitner.com.pl/data/t4txt_photos/125911220219_6_BiT_500_C_BLACK_FR.pdf |  |  |  | https://bitner.com.pl/data/t4txt_photos/120004270423_0385_DWU_S_2304_BiT_500_C_BLACK_FR_300_500_V_w.4.pdf |  |  |  | https://bitner.com.pl/data/t4txt_photos/114857300421_0036_2_UE_BITNER_BiT_500_C_CY_BLACK_FR.pdf
SB3521 | 5902956057877 |  |  | BiT 500®C BLACK FR 18G1,5 mm² 300/500V | Giętkie kable sterownicze przeznaczone do pracy w energetycznych urządzeniach kontrolnych, zabezpieczających oraz do obwodów sterowania, a także do zasilania w energię elektryczną odbiorników małej mocy, urządzeń ruchomych i przenośnych. Przeznaczone przede wszystkim do instalacji w obiektach przemysłowych o podwyższonych wymaganiach przeciwpożarowych (ograniczają rozprzestrzenianie płomienia). Wspólny ekran w postaci oplotu z drutów miedzianych ocynowanych zapewnia bardzo dobrą ochronę przed zewnętrznym polem elektromagnetycznym (tłumienność ekranu rzędu 50dB). Nadają się do instalowania na stałe oraz do połączeń ruchomych w urządzeniach przemysłowych, liniach technologicznych, maszynach pracujących w pomieszczeniah suchych i wilgotnych. Kable nadają się do układania na zewnątrz. Powłoka zewnętrzna odporna na UV. Przeznaczony do bezpośredniego układania w ziemi. Materiały izolacyjne oraz konstrucja żył zastosowane w kablu BiT 500®C BLACK FR pozwalają na łatwe i szybkie wykonanie połączeń i zapewniają wysoką trwałość wykonanego połączenia. Kable sklasyfikowane zgodnie z normą PN-EN 50575 (CPR). | [10 empty] | Zakłady Kablowe BITNER Sp. z o.o. | SB3521 | Uniepalnione, giętkie kable sterownicze, ekran w postaci oplotu z pasemek miedzianych ocynowanych o gęstości krycia 85%, izolacja i powłoka PVC, do zastosowań wnętrzowych i na zewnątrz oraz do układania w ziemi, żyły numerowane, 300/500V |  |  | BITNER | [6 empty] | true | true | 12 | PL | [11 empty] | n91 | no_discount_group | no_bonus_group | NOT_RELEVANT | NONE | NOT_RELEVANT | NONE | [33 empty] | 27.32.13.0 |  |  | 0 | 24 | 24 |  |  |  |  | 8544 49 95 | [8 empty] | EC003250 | KMT | KMT | 1 | 1 | [32 empty] | net_list | 92833 | PLN | 0.23 |  |  |  | 2025-07-24 |  |  | KMT | [13 empty] | https://bitner.com.pl/data/t4_text/649x234_084311231116_500%20C%20Black%20FR.JPG |  |  |  | https://bitner.com.pl/data/t4txt_photos/125911220219_6_BiT_500_C_BLACK_FR.pdf |  |  |  | https://bitner.com.pl/data/t4txt_photos/120004270423_0385_DWU_S_2304_BiT_500_C_BLACK_FR_300_500_V_w.4.pdf |  |  |  | https://bitner.com.pl/data/t4txt_photos/114857300421_0036_2_UE_BITNER_BiT_500_C_CY_BLACK_FR.pdf
SB3522 | 5902956057884 |  |  | BiT 500®C BLACK FR 19G1,5 mm² 300/500V | Giętkie kable sterownicze przeznaczone do pracy w energetycznych urządzeniach kontrolnych, zabezpieczających oraz do obwodów sterowania, a także do zasilania w energię elektryczną odbiorników małej mocy, urządzeń ruchomych i przenośnych. Przeznaczone przede wszystkim do instalacji w obiektach przemysłowych o podwyższonych wymaganiach przeciwpożarowych (ograniczają rozprzestrzenianie płomienia). Wspólny ekran w postaci oplotu z drutów miedzianych ocynowanych zapewnia bardzo dobrą ochronę przed zewnętrznym polem elektromagnetycznym (tłumienność ekranu rzędu 50dB). Nadają się do instalowania na stałe oraz do połączeń ruchomych w urządzeniach przemysłowych, liniach technologicznych, maszynach pracujących w pomieszczeniah suchych i wilgotnych. Kable nadają się do układania na zewnątrz. Powłoka zewnętrzna odporna na UV. Przeznaczony do bezpośredniego układania w ziemi. Materiały izolacyjne oraz konstrucja żył zastosowane w kablu BiT 500®C BLACK FR pozwalają na łatwe i szybkie wykonanie połączeń i zapewniają wysoką trwałość wykonanego połączenia. Kable sklasyfikowane zgodnie z normą PN-EN 50575 (CPR). | [10 empty] | Zakłady Kablowe BITNER Sp. z o.o. | SB3522 | Uniepalnione, giętkie kable sterownicze, ekran w postaci oplotu z pasemek miedzianych ocynowanych o gęstości krycia 85%, izolacja i powłoka PVC, do zastosowań wnętrzowych i na zewnątrz oraz do układania w ziemi, żyły numerowane, 300/500V |  |  | BITNER | [6 empty] | true | true | 12 | PL | [11 empty] | n91 | no_discount_group | no_bonus_group | NOT_RELEVANT | NONE | NOT_RELEVANT | NONE | [33 empty] | 27.32.13.0 |  |  | 0 | 24 | 24 |  |  |  |  | 8544 49 95 | [8 empty] | EC003250 | KMT | KMT | 1 | 1 | [32 empty] | net_list | 96560 | PLN | 0.23 |  |  |  | 2025-07-24 |  |  | KMT | [13 empty] | https://bitner.com.pl/data/t4_text/649x234_084311231116_500%20C%20Black%20FR.JPG |  |  |  | https://bitner.com.pl/data/t4txt_photos/125911220219_6_BiT_500_C_BLACK_FR.pdf |  |  |  | https://bitner.com.pl/data/t4txt_photos/120004270423_0385_DWU_S_2304_BiT_500_C_BLACK_FR_300_500_V_w.4.pdf |  |  |  | https://bitner.com.pl/data/t4txt_photos/114857300421_0036_2_UE_BITNER_BiT_500_C_CY_BLACK_FR.pdf
SB3523 | 5902956057891 |  |  | BiT 500®C BLACK FR 21G1,5 mm² 300/500V | Giętkie kable sterownicze przeznaczone do pracy w energetycznych urządzeniach kontrolnych, zabezpieczających oraz do obwodów sterowania, a także do zasilania w energię elektryczną odbiorników małej mocy, urządzeń ruchomych i przenośnych. Przeznaczone przede wszystkim do instalacji w obiektach przemysłowych o podwyższonych wymaganiach przeciwpożarowych (ograniczają rozprzestrzenianie płomienia). Wspólny ekran w postaci oplotu z drutów miedzianych ocynowanych zapewnia bardzo dobrą ochronę przed zewnętrznym polem elektromagnetycznym (tłumienność ekranu rzędu 50dB). Nadają się do instalowania na stałe oraz do połączeń ruchomych w urządzeniach przemysłowych, liniach technologicznych, maszynach pracujących w pomieszczeniah suchych i wilgotnych. Kable nadają się do układania na zewnątrz. Powłoka zewnętrzna odporna na UV. Przeznaczony do bezpośredniego układania w ziemi. Materiały izolacyjne oraz konstrucja żył zastosowane w kablu BiT 500®C BLACK FR pozwalają na łatwe i szybkie wykonanie połączeń i zapewniają wysoką trwałość wykonanego połączenia. Kable sklasyfikowane zgodnie z normą PN-EN 50575 (CPR). | [10 empty] | Zakłady Kablowe BITNER Sp. z o.o. | SB3523 | Uniepalnione, giętkie kable sterownicze, ekran w postaci oplotu z pasemek miedzianych ocynowanych o gęstości krycia 85%, izolacja i powłoka PVC, do zastosowań wnętrzowych i na zewnątrz oraz do układania w ziemi, żyły numerowane, 300/500V |  |  | BITNER | [6 empty] | true | true | 12 | PL | [11 empty] | n91 | no_discount_group | no_bonus_group | NOT_RELEVANT | NONE | NOT_RELEVANT | NONE | [33 empty] | 27.32.13.0 |  |  | 0 | 24 | 24 |  |  |  |  | 8544 49 95 | [8 empty] | EC003250 | KMT | KMT | 1 | 1 | [32 empty] | net_list | 106146 | PLN | 0.23 |  |  |  | 2025-07-24 |  |  | KMT | [13 empty] | https://bitner.com.pl/data/t4_text/649x234_084311231116_500%20C%20Black%20FR.JPG |  |  |  | https://bitner.com.pl/data/t4txt_photos/125911220219_6_BiT_500_C_BLACK_FR.pdf |  |  |  | https://bitner.com.pl/data/t4txt_photos/120004270423_0385_DWU_S_2304_BiT_500_C_BLACK_FR_300_500_V_w.4.pdf |  |  |  | https://bitner.com.pl/data/t4txt_photos/114857300421_0036_2_UE_BITNER_BiT_500_C_CY_BLACK_FR.pdf
SB3524 | 5902956057907 |  |  | BiT 500®C BLACK FR 25G1,5 mm² 300/500V | Giętkie kable sterownicze przeznaczone do pracy w energetycznych urządzeniach kontrolnych, zabezpieczających oraz do obwodów sterowania, a także do zasilania w energię elektryczną odbiorników małej mocy, urządzeń ruchomych i przenośnych. Przeznaczone przede wszystkim do instalacji w obiektach przemysłowych o podwyższonych wymaganiach przeciwpożarowych (ograniczają rozprzestrzenianie płomienia). Wspólny ekran w postaci oplotu z drutów miedzianych ocynowanych zapewnia bardzo dobrą ochronę przed zewnętrznym polem elektromagnetycznym (tłumienność ekranu rzędu 50dB). Nadają się do instalowania na stałe oraz do połączeń ruchomych w urządzeniach przemysłowych, liniach technologicznych, maszynach pracujących w pomieszczeniah suchych i wilgotnych. Kable nadają się do układania na zewnątrz. Powłoka zewnętrzna odporna na UV. Przeznaczony do bezpośredniego układania w ziemi. Materiały izolacyjne oraz konstrucja żył zastosowane w kablu BiT 500®C BLACK FR pozwalają na łatwe i szybkie wykonanie połączeń i zapewniają wysoką trwałość wykonanego połączenia. Kable sklasyfikowane zgodnie z normą PN-EN 50575 (CPR). | [10 empty] | Zakłady Kablowe BITNER Sp. z o.o. | SB3524 | Uniepalnione, giętkie kable sterownicze, ekran w postaci oplotu z pasemek miedzianych ocynowanych o gęstości krycia 85%, izolacja i powłoka PVC, do zastosowań wnętrzowych i na zewnątrz oraz do układania w ziemi, żyły numerowane, 300/500V |  |  | BITNER | [6 empty] | true | true | 12 | PL | [11 empty] | n91 | no_discount_group | no_bonus_group | NOT_RELEVANT | NONE | NOT_RELEVANT | NONE | [33 empty] | 27.32.13.0 |  |  | 0 | 24 | 24 |  |  |  |  | 8544 49 95 | [8 empty] | EC003250 | KMT | KMT | 1 | 1 | [32 empty] | net_list | 126179 | PLN | 0.23 |  |  |  | 2025-07-24 |  |  | KMT | [13 empty] | https://bitner.com.pl/data/t4_text/649x234_084311231116_500%20C%20Black%20FR.JPG |  |  |  | https://bitner.com.pl/data/t4txt_photos/125911220219_6_BiT_500_C_BLACK_FR.pdf |  |  |  | https://bitner.com.pl/data/t4txt_photos/120004270423_0385_DWU_S_2304_BiT_500_C_BLACK_FR_300_500_V_w.4.pdf |  |  |  | https://bitner.com.pl/data/t4txt_photos/114857300421_0036_2_UE_BITNER_BiT_500_C_CY_BLACK_FR.pdf
SB3525 | 5902956057914 |  |  | BiT 500®C BLACK FR 27G1,5 mm² 300/500V | Giętkie kable sterownicze przeznaczone do pracy w energetycznych urządzeniach kontrolnych, zabezpieczających oraz do obwodów sterowania, a także do zasilania w energię elektryczną odbiorników małej mocy, urządzeń ruchomych i przenośnych. Przeznaczone przede wszystkim do instalacji w obiektach przemysłowych o podwyższonych wymaganiach przeciwpożarowych (ograniczają rozprzestrzenianie płomienia). Wspólny ekran w postaci oplotu z drutów miedzianych ocynowanych zapewnia bardzo dobrą ochronę przed zewnętrznym polem elektromagnetycznym (tłumienność ekranu rzędu 50dB). Nadają się do instalowania na stałe oraz do połączeń ruchomych w urządzeniach przemysłowych, liniach technologicznych, maszynach pracujących w pomieszczeniah suchych i wilgotnych. Kable nadają się do układania na zewnątrz. Powłoka zewnętrzna odporna na UV. Przeznaczony do bezpośredniego układania w ziemi. Materiały izolacyjne oraz konstrucja żył zastosowane w kablu BiT 500®C BLACK FR pozwalają na łatwe i szybkie wykonanie połączeń i zapewniają wysoką trwałość wykonanego połączenia. Kable sklasyfikowane zgodnie z normą PN-EN 50575 (CPR). | [10 empty] | Zakłady Kablowe BITNER Sp. z o.o. | SB3525 | Uniepalnione, giętkie kable sterownicze, ekran w postaci oplotu z pasemek miedzianych ocynowanych o gęstości krycia 85%, izolacja i powłoka PVC, do zastosowań wnętrzowych i na zewnątrz oraz do układania w ziemi, żyły numerowane, 300/500V |  |  | BITNER | [6 empty] | true | true | 12 | PL | [11 empty] | n91 | no_discount_group | no_bonus_group | NOT_RELEVANT | NONE | NOT_RELEVANT | NONE | [33 empty] | 27.32.13.0 |  |  | 0 | 24 | 24 |  |  |  |  | 8544 49 95 | [8 empty] | EC003250 | KMT | KMT | 1 | 1 | [32 empty] | net_list | 133632 | PLN | 0.23 |  |  |  | 2025-07-24 |  |  | KMT | [13 empty] | https://bitner.com.pl/data/t4_text/649x234_084311231116_500%20C%20Black%20FR.JPG |  |  |  | https://bitner.com.pl/data/t4txt_photos/125911220219_6_BiT_500_C_BLACK_FR.pdf |  |  |  | https://bitner.com.pl/data/t4txt_photos/120004270423_0385_DWU_S_2304_BiT_500_C_BLACK_FR_300_500_V_w.4.pdf |  |  |  | https://bitner.com.pl/data/t4txt_photos/114857300421_0036_2_UE_BITNER_BiT_500_C_CY_BLACK_FR.pdf
SB3526 | 5902956057921 |  |  | BiT 500®C BLACK FR 30G1,5 mm² 300/500V | Giętkie kable sterownicze przeznaczone do pracy w energetycznych urządzeniach kontrolnych, zabezpieczających oraz do obwodów sterowania, a także do zasilania w energię elektryczną odbiorników małej mocy, urządzeń ruchomych i przenośnych. Przeznaczone przede wszystkim do instalacji w obiektach przemysłowych o podwyższonych wymaganiach przeciwpożarowych (ograniczają rozprzestrzenianie płomienia). Wspólny ekran w postaci oplotu z drutów miedzianych ocynowanych zapewnia bardzo dobrą ochronę przed zewnętrznym polem elektromagnetycznym (tłumienność ekranu rzędu 50dB). Nadają się do instalowania na stałe oraz do połączeń ruchomych w urządzeniach przemysłowych, liniach technologicznych, maszynach pracujących w pomieszczeniah suchych i wilgotnych. Kable nadają się do układania na zewnątrz. Powłoka zewnętrzna odporna na UV. Przeznaczony do bezpośredniego układania w ziemi. Materiały izolacyjne oraz konstrucja żył zastosowane w kablu BiT 500®C BLACK FR pozwalają na łatwe i szybkie wykonanie połączeń i zapewniają wysoką trwałość wykonanego połączenia. Kable sklasyfikowane zgodnie z normą PN-EN 50575 (CPR). | [10 empty] | Zakłady Kablowe BITNER Sp. z o.o. | SB3526 | Uniepalnione, giętkie kable sterownicze, ekran w postaci oplotu z pasemek miedzianych ocynowanych o gęstości krycia 85%, izolacja i powłoka PVC, do zastosowań wnętrzowych i na zewnątrz oraz do układania w ziemi, żyły numerowane, 300/500V |  |  | BITNER | [6 empty] | true | true | 12 | PL | [11 empty] | n91 | no_discount_group | no_bonus_group | NOT_RELEVANT | NONE | NOT_RELEVANT | NONE | [33 empty] | 27.32.13.0 |  |  | 0 | 24 | 24 |  |  |  |  | 8544 49 95 | [8 empty] | EC003250 | KMT | KMT | 1 | 1 | [32 empty] | net_list | 146650 | PLN | 0.23 |  |  |  | 2025-07-24 |  |  | KMT | [13 empty] | https://bitner.com.pl/data/t4_text/649x234_084311231116_500%20C%20Black%20FR.JPG |  |  |  | https://bitner.com.pl/data/t4txt_photos/125911220219_6_BiT_500_C_BLACK_FR.pdf |  |  |  | https://bitner.com.pl/data/t4txt_photos/120004270423_0385_DWU_S_2304_BiT_500_C_BLACK_FR_300_500_V_w.4.pdf |  |  |  | https://bitner.com.pl/data/t4txt_photos/114857300421_0036_2_UE_BITNER_BiT_500_C_CY_BLACK_FR.pdf
SB3527 | 5902956057938 |  |  | BiT 500®C BLACK FR 34G1,5 mm² 300/500V | Giętkie kable sterownicze przeznaczone do pracy w energetycznych urządzeniach kontrolnych, zabezpieczających oraz do obwodów sterowania, a także do zasilania w energię elektryczną odbiorników małej mocy, urządzeń ruchomych i przenośnych. Przeznaczone przede wszystkim do instalacji w obiektach przemysłowych o podwyższonych wymaganiach przeciwpożarowych (ograniczają rozprzestrzenianie płomienia). Wspólny ekran w postaci oplotu z drutów miedzianych ocynowanych zapewnia bardzo dobrą ochronę przed zewnętrznym polem elektromagnetycznym (tłumienność ekranu rzędu 50dB). Nadają się do instalowania na stałe oraz do połączeń ruchomych w urządzeniach przemysłowych, liniach technologicznych, maszynach pracujących w pomieszczeniah suchych i wilgotnych. Kable nadają się do układania na zewnątrz. Powłoka zewnętrzna odporna na UV. Przeznaczony do bezpośredniego układania w ziemi. Materiały izolacyjne oraz konstrucja żył zastosowane w kablu BiT 500®C BLACK FR pozwalają na łatwe i szybkie wykonanie połączeń i zapewniają wysoką trwałość wykonanego połączenia. Kable sklasyfikowane zgodnie z normą PN-EN 50575 (CPR). | [10 empty] | Zakłady Kablowe BITNER Sp. z o.o. | SB3527 | Uniepalnione, giętkie kable sterownicze, ekran w postaci oplotu z pasemek miedzianych ocynowanych o gęstości krycia 85%, izolacja i powłoka PVC, do zastosowań wnętrzowych i na zewnątrz oraz do układania w ziemi, żyły numerowane, 300/500V |  |  | BITNER | [6 empty] | true | true | 12 | PL | [11 empty] | n91 | no_discount_group | no_bonus_group | NOT_RELEVANT | NONE | NOT_RELEVANT | NONE | [33 empty] | 27.32.13.0 |  |  | 0 | 24 | 24 |  |  |  |  | 8544 49 95 | [8 empty] | EC003250 | KMT | KMT | 1 | 1 | [32 empty] | net_list | 166903 | PLN | 0.23 |  |  |  | 2025-07-24 |  |  | KMT | [13 empty] | https://bitner.com.pl/data/t4_text/649x234_084311231116_500%20C%20Black%20FR.JPG |  |  |  | https://bitner.com.pl/data/t4txt_photos/125911220219_6_BiT_500_C_BLACK_FR.pdf |  |  |  | https://bitner.com.pl/data/t4txt_photos/120004270423_0385_DWU_S_2304_BiT_500_C_BLACK_FR_300_500_V_w.4.pdf |  |  |  | https://bitner.com.pl/data/t4txt_photos/114857300421_0036_2_UE_BITNER_BiT_500_C_CY_BLACK_FR.pdf
SB3528 | 5902956057945 |  |  | BiT 500®C BLACK FR 37G1,5 mm² 300/500V | Giętkie kable sterownicze przeznaczone do pracy w energetycznych urządzeniach kontrolnych, zabezpieczających oraz do obwodów sterowania, a także do zasilania w energię elektryczną odbiorników małej mocy, urządzeń ruchomych i przenośnych. Przeznaczone przede wszystkim do instalacji w obiektach przemysłowych o podwyższonych wymaganiach przeciwpożarowych (ograniczają rozprzestrzenianie płomienia). Wspólny ekran w postaci oplotu z drutów miedzianych ocynowanych zapewnia bardzo dobrą ochronę przed zewnętrznym polem elektromagnetycznym (tłumienność ekranu rzędu 50dB). Nadają się do instalowania na stałe oraz do połączeń ruchomych w urządzeniach przemysłowych, liniach technologicznych, maszynach pracujących w pomieszczeniah suchych i wilgotnych. Kable nadają się do układania na zewnątrz. Powłoka zewnętrzna odporna na UV. Przeznaczony do bezpośredniego układania w ziemi. Materiały izolacyjne oraz konstrucja żył zastosowane w kablu BiT 500®C BLACK FR pozwalają na łatwe i szybkie wykonanie połączeń i zapewniają wysoką trwałość wykonanego połączenia. Kable sklasyfikowane zgodnie z normą PN-EN 50575 (CPR). | [10 empty] | Zakłady Kablowe BITNER Sp. z o.o. | SB3528 | Uniepalnione, giętkie kable sterownicze, ekran w postaci oplotu z pasemek miedzianych ocynowanych o gęstości krycia 85%, izolacja i powłoka PVC, do zastosowań wnętrzowych i na zewnątrz oraz do układania w ziemi, żyły numerowane, 300/500V |  |  | BITNER | [6 empty] | true | true | 12 | PL | [11 empty] | n91 | no_discount_group | no_bonus_group | NOT_RELEVANT | NONE | NOT_RELEVANT | NONE | [33 empty] | 27.32.13.0 |  |  | 0 | 24 | 24 |  |  |  |  | 8544 49 95 | [8 empty] | EC003250 | KMT | KMT | 1 | 1 | [32 empty] | net_list | 178095 | PLN | 0.23 |  |  |  | 2025-07-24 |  |  | KMT | [13 empty] | https://bitner.com.pl/data/t4_text/649x234_084311231116_500%20C%20Black%20FR.JPG |  |  |  | https://bitner.com.pl/data/t4txt_photos/125911220219_6_BiT_500_C_BLACK_FR.pdf |  |  |  | https://bitner.com.pl/data/t4txt_photos/120004270423_0385_DWU_S_2304_BiT_500_C_BLACK_FR_300_500_V_w.4.pdf |  |  |  | https://bitner.com.pl/data/t4txt_photos/114857300421_0036_2_UE_BITNER_BiT_500_C_CY_BLACK_FR.pdf
SB3529 | 5902956057952 |  |  | BiT 500®C BLACK FR 40G1,5 mm² 300/500V | Giętkie kable sterownicze przeznaczone do pracy w energetycznych urządzeniach kontrolnych, zabezpieczających oraz do obwodów sterowania, a także do zasilania w energię elektryczną odbiorników małej mocy, urządzeń ruchomych i przenośnych. Przeznaczone przede wszystkim do instalacji w obiektach przemysłowych o podwyższonych wymaganiach przeciwpożarowych (ograniczają rozprzestrzenianie płomienia). Wspólny ekran w postaci oplotu z drutów miedzianych ocynowanych zapewnia bardzo dobrą ochronę przed zewnętrznym polem elektromagnetycznym (tłumienność ekranu rzędu 50dB). Nadają się do instalowania na stałe oraz do połączeń ruchomych w urządzeniach przemysłowych, liniach technologicznych, maszynach pracujących w pomieszczeniah suchych i wilgotnych. Kable nadają się do układania na zewnątrz. Powłoka zewnętrzna odporna na UV. Przeznaczony do bezpośredniego układania w ziemi. Materiały izolacyjne oraz konstrucja żył zastosowane w kablu BiT 500®C BLACK FR pozwalają na łatwe i szybkie wykonanie połączeń i zapewniają wysoką trwałość wykonanego połączenia. Kable sklasyfikowane zgodnie z normą PN-EN 50575 (CPR). | [10 empty] | Zakłady Kablowe BITNER Sp. z o.o. | SB3529 | Uniepalnione, giętkie kable sterownicze, ekran w postaci oplotu z pasemek miedzianych ocynowanych o gęstości krycia 85%, izolacja i powłoka PVC, do zastosowań wnętrzowych i na zewnątrz oraz do układania w ziemi, żyły numerowane, 300/500V |  |  | BITNER | [6 empty] | true | true | 12 | PL | [11 empty] | n91 | no_discount_group | no_bonus_group | NOT_RELEVANT | NONE | NOT_RELEVANT | NONE | [33 empty] | 27.32.13.0 |  |  | 0 | 24 | 24 |  |  |  |  | 8544 49 95 | [8 empty] | EC003250 | KMT | KMT | 1 | 1 | [32 empty] | net_list | 191508 | PLN | 0.23 |  |  |  | 2025-07-24 |  |  | KMT | [13 empty] | https://bitner.com.pl/data/t4_text/649x234_084311231116_500%20C%20Black%20FR.JPG |  |  |  | https://bitner.com.pl/data/t4txt_photos/125911220219_6_BiT_500_C_BLACK_FR.pdf |  |  |  | https://bitner.com.pl/data/t4txt_photos/120004270423_0385_DWU_S_2304_BiT_500_C_BLACK_FR_300_500_V_w.4.pdf |  |  |  | https://bitner.com.pl/data/t4txt_photos/114857300421_0036_2_UE_BITNER_BiT_500_C_CY_BLACK_FR.pdf
SB3530 | 5902956057969 |  |  | BiT 500®C BLACK FR 42G1,5 mm² 300/500V | Giętkie kable sterownicze przeznaczone do pracy w energetycznych urządzeniach kontrolnych, zabezpieczających oraz do obwodów sterowania, a także do zasilania w energię elektryczną odbiorników małej mocy, urządzeń ruchomych i przenośnych. Przeznaczone przede wszystkim do instalacji w obiektach przemysłowych o podwyższonych wymaganiach przeciwpożarowych (ograniczają rozprzestrzenianie płomienia). Wspólny ekran w postaci oplotu z drutów miedzianych ocynowanych zapewnia bardzo dobrą ochronę przed zewnętrznym polem elektromagnetycznym (tłumienność ekranu rzędu 50dB). Nadają się do instalowania na stałe oraz do połączeń ruchomych w urządzeniach przemysłowych, liniach technologicznych, maszynach pracujących w pomieszczeniah suchych i wilgotnych. Kable nadają się do układania na zewnątrz. Powłoka zewnętrzna odporna na UV. Przeznaczony do bezpośredniego układania w ziemi. Materiały izolacyjne oraz konstrucja żył zastosowane w kablu BiT 500®C BLACK FR pozwalają na łatwe i szybkie wykonanie połączeń i zapewniają wysoką trwałość wykonanego połączenia. Kable sklasyfikowane zgodnie z normą PN-EN 50575 (CPR). | [10 empty] | Zakłady Kablowe BITNER Sp. z o.o. | SB3530 | Uniepalnione, giętkie kable sterownicze, ekran w postaci oplotu z pasemek miedzianych ocynowanych o gęstości krycia 85%, izolacja i powłoka PVC, do zastosowań wnętrzowych i na zewnątrz oraz do układania w ziemi, żyły numerowane, 300/500V |  |  | BITNER | [6 empty] | true | true | 12 | PL | [11 empty] | n91 | no_discount_group | no_bonus_group | NOT_RELEVANT | NONE | NOT_RELEVANT | NONE | [33 empty] | 27.32.13.0 |  |  | 0 | 24 | 24 |  |  |  |  | 8544 49 95 | [8 empty] | EC003250 | KMT | KMT | 1 | 1 | [32 empty] | net_list | 202656 | PLN | 0.23 |  |  |  | 2025-07-24 |  |  | KMT | [13 empty] | https://bitner.com.pl/data/t4_text/649x234_084311231116_500%20C%20Black%20FR.JPG |  |  |  | https://bitner.com.pl/data/t4txt_photos/125911220219_6_BiT_500_C_BLACK_FR.pdf |  |  |  | https://bitner.com.pl/data/t4txt_photos/120004270423_0385_DWU_S_2304_BiT_500_C_BLACK_FR_300_500_V_w.4.pdf |  |  |  | https://bitner.com.pl/data/t4txt_photos/114857300421_0036_2_UE_BITNER_BiT_500_C_CY_BLACK_FR.pdf
SB3531 | 5902956057976 |  |  | BiT 500®C BLACK FR 50G1,5 mm² 300/500V | Giętkie kable sterownicze przeznaczone do pracy w energetycznych urządzeniach kontrolnych, zabezpieczających oraz do obwodów sterowania, a także do zasilania w energię elektryczną odbiorników małej mocy, urządzeń ruchomych i przenośnych. Przeznaczone przede wszystkim do instalacji w obiektach przemysłowych o podwyższonych wymaganiach przeciwpożarowych (ograniczają rozprzestrzenianie płomienia). Wspólny ekran w postaci oplotu z drutów miedzianych ocynowanych zapewnia bardzo dobrą ochronę przed zewnętrznym polem elektromagnetycznym (tłumienność ekranu rzędu 50dB). Nadają się do instalowania na stałe oraz do połączeń ruchomych w urządzeniach przemysłowych, liniach technologicznych, maszynach pracujących w pomieszczeniah suchych i wilgotnych. Kable nadają się do układania na zewnątrz. Powłoka zewnętrzna odporna na UV. Przeznaczony do bezpośredniego układania w ziemi. Materiały izolacyjne oraz konstrucja żył zastosowane w kablu BiT 500®C BLACK FR pozwalają na łatwe i szybkie wykonanie połączeń i zapewniają wysoką trwałość wykonanego połączenia. Kable sklasyfikowane zgodnie z normą PN-EN 50575 (CPR). | [10 empty] | Zakłady Kablowe BITNER Sp. z o.o. | SB3531 | Uniepalnione, giętkie kable sterownicze, ekran w postaci oplotu z pasemek miedzianych ocynowanych o gęstości krycia 85%, izolacja i powłoka PVC, do zastosowań wnętrzowych i na zewnątrz oraz do układania w ziemi, żyły numerowane, 300/500V |  |  | BITNER | [6 empty] | true | true | 12 | PL | [11 empty] | n91 | no_discount_group | no_bonus_group | NOT_RELEVANT | NONE | NOT_RELEVANT | NONE | [33 empty] | 27.32.13.0 |  |  | 0 | 24 | 24 |  |  |  |  | 8544 49 95 | [8 empty] | EC003250 | KMT | KMT | 1 | 1 | [32 empty] | net_list | 237966 | PLN | 0.23 |  |  |  | 2025-07-24 |  |  | KMT | [13 empty] | https://bitner.com.pl/data/t4_text/649x234_084311231116_500%20C%20Black%20FR.JPG |  |  |  | https://bitner.com.pl/data/t4txt_photos/125911220219_6_BiT_500_C_BLACK_FR.pdf |  |  |  | https://bitner.com.pl/data/t4txt_photos/120004270423_0385_DWU_S_2304_BiT_500_C_BLACK_FR_300_500_V_w.4.pdf |  |  |  | https://bitner.com.pl/data/t4txt_photos/114857300421_0036_2_UE_BITNER_BiT_500_C_CY_BLACK_FR.pdf
SB3532 | 5902956057983 |  |  | BiT 500®C BLACK FR 56G1,5 mm² 300/500V | Giętkie kable sterownicze przeznaczone do pracy w energetycznych urządzeniach kontrolnych, zabezpieczających oraz do obwodów sterowania, a także do zasilania w energię elektryczną odbiorników małej mocy, urządzeń ruchomych i przenośnych. Przeznaczone przede wszystkim do instalacji w obiektach przemysłowych o podwyższonych wymaganiach przeciwpożarowych (ograniczają rozprzestrzenianie płomienia). Wspólny ekran w postaci oplotu z drutów miedzianych ocynowanych zapewnia bardzo dobrą ochronę przed zewnętrznym polem elektromagnetycznym (tłumienność ekranu rzędu 50dB). Nadają się do instalowania na stałe oraz do połączeń ruchomych w urządzeniach przemysłowych, liniach technologicznych, maszynach pracujących w pomieszczeniah suchych i wilgotnych. Kable nadają się do układania na zewnątrz. Powłoka zewnętrzna odporna na UV. Przeznaczony do bezpośredniego układania w ziemi. Materiały izolacyjne oraz konstrucja żył zastosowane w kablu BiT 500®C BLACK FR pozwalają na łatwe i szybkie wykonanie połączeń i zapewniają wysoką trwałość wykonanego połączenia. Kable sklasyfikowane zgodnie z normą PN-EN 50575 (CPR). | [10 empty] | Zakłady Kablowe BITNER Sp. z o.o. | SB3532 | Uniepalnione, giętkie kable sterownicze, ekran w postaci oplotu z pasemek miedzianych ocynowanych o gęstości krycia 85%, izolacja i powłoka PVC, do zastosowań wnętrzowych i na zewnątrz oraz do układania w ziemi, żyły numerowane, 300/500V |  |  | BITNER | [6 empty] | true | true | 12 | PL | [11 empty] | n91 | no_discount_group | no_bonus_group | NOT_RELEVANT | NONE | NOT_RELEVANT | NONE | [33 empty] | 27.32.13.0 |  |  | 0 | 24 | 24 |  |  |  |  | 8544 49 95 | [8 empty] | EC003250 | KMT | KMT | 1 | 1 | [32 empty] | net_list | 263163 | PLN | 0.23 |  |  |  | 2025-07-24 |  |  | KMT | [13 empty] | https://bitner.com.pl/data/t4_text/649x234_084311231116_500%20C%20Black%20FR.JPG |  |  |  | https://bitner.com.pl/data/t4txt_photos/125911220219_6_BiT_500_C_BLACK_FR.pdf |  |  |  | https://bitner.com.pl/data/t4txt_photos/120004270423_0385_DWU_S_2304_BiT_500_C_BLACK_FR_300_500_V_w.4.pdf |  |  |  | https://bitner.com.pl/data/t4txt_photos/114857300421_0036_2_UE_BITNER_BiT_500_C_CY_BLACK_FR.pdf
SB3533 | 5902956057990 |  |  | BiT 500®C BLACK FR 61G1,5 mm² 300/500V | Giętkie kable sterownicze przeznaczone do pracy w energetycznych urządzeniach kontrolnych, zabezpieczających oraz do obwodów sterowania, a także do zasilania w energię elektryczną odbiorników małej mocy, urządzeń ruchomych i przenośnych. Przeznaczone przede wszystkim do instalacji w obiektach przemysłowych o podwyższonych wymaganiach przeciwpożarowych (ograniczają rozprzestrzenianie płomienia). Wspólny ekran w postaci oplotu z drutów miedzianych ocynowanych zapewnia bardzo dobrą ochronę przed zewnętrznym polem elektromagnetycznym (tłumienność ekranu rzędu 50dB). Nadają się do instalowania na stałe oraz do połączeń ruchomych w urządzeniach przemysłowych, liniach technologicznych, maszynach pracujących w pomieszczeniah suchych i wilgotnych. Kable nadają się do układania na zewnątrz. Powłoka zewnętrzna odporna na UV. Przeznaczony do bezpośredniego układania w ziemi. Materiały izolacyjne oraz konstrucja żył zastosowane w kablu BiT 500®C BLACK FR pozwalają na łatwe i szybkie wykonanie połączeń i zapewniają wysoką trwałość wykonanego połączenia. Kable sklasyfikowane zgodnie z normą PN-EN 50575 (CPR). | [10 empty] | Zakłady Kablowe BITNER Sp. z o.o. | SB3533 | Uniepalnione, giętkie kable sterownicze, ekran w postaci oplotu z pasemek miedzianych ocynowanych o gęstości krycia 85%, izolacja i powłoka PVC, do zastosowań wnętrzowych i na zewnątrz oraz do układania w ziemi, żyły numerowane, 300/500V |  |  | BITNER | [6 empty] | true | true | 12 | PL | [11 empty] | n91 | no_discount_group | no_bonus_group | NOT_RELEVANT | NONE | NOT_RELEVANT | NONE | [33 empty] | 27.32.13.0 |  |  | 0 | 24 | 24 |  |  |  |  | 8544 49 95 | [8 empty] | EC003250 | KMT | KMT | 1 | 1 | [32 empty] | net_list | 284058 | PLN | 0.23 |  |  |  | 2025-07-24 |  |  | KMT | [13 empty] | https://bitner.com.pl/data/t4_text/649x234_084311231116_500%20C%20Black%20FR.JPG |  |  |  | https://bitner.com.pl/data/t4txt_photos/125911220219_6_BiT_500_C_BLACK_FR.pdf |  |  |  | https://bitner.com.pl/data/t4txt_photos/120004270423_0385_DWU_S_2304_BiT_500_C_BLACK_FR_300_500_V_w.4.pdf |  |  |  | https://bitner.com.pl/data/t4txt_photos/114857300421_0036_2_UE_BITNER_BiT_500_C_CY_BLACK_FR.pdf
SB3534 | 5902956058003 |  |  | BiT 500®C BLACK FR 2x2,5 mm² 300/500V | Giętkie kable sterownicze przeznaczone do pracy w energetycznych urządzeniach kontrolnych, zabezpieczających oraz do obwodów sterowania, a także do zasilania w energię elektryczną odbiorników małej mocy, urządzeń ruchomych i przenośnych. Przeznaczone przede wszystkim do instalacji w obiektach przemysłowych o podwyższonych wymaganiach przeciwpożarowych (ograniczają rozprzestrzenianie płomienia). Wspólny ekran w postaci oplotu z drutów miedzianych ocynowanych zapewnia bardzo dobrą ochronę przed zewnętrznym polem elektromagnetycznym (tłumienność ekranu rzędu 50dB). Nadają się do instalowania na stałe oraz do połączeń ruchomych w urządzeniach przemysłowych, liniach technologicznych, maszynach pracujących w pomieszczeniah suchych i wilgotnych. Kable nadają się do układania na zewnątrz. Powłoka zewnętrzna odporna na UV. Przeznaczony do bezpośredniego układania w ziemi. Materiały izolacyjne oraz konstrucja żył zastosowane w kablu BiT 500®C BLACK FR pozwalają na łatwe i szybkie wykonanie połączeń i zapewniają wysoką trwałość wykonanego połączenia. Kable sklasyfikowane zgodnie z normą PN-EN 50575 (CPR). | [10 empty] | Zakłady Kablowe BITNER Sp. z o.o. | SB3534 | Uniepalnione, giętkie kable sterownicze, ekran w postaci oplotu z pasemek miedzianych ocynowanych o gęstości krycia 85%, izolacja i powłoka PVC, do zastosowań wnętrzowych i na zewnątrz oraz do układania w ziemi, żyły numerowane, 300/500V |  |  | BITNER | [6 empty] | true | true | 12 | PL | [11 empty] | n91 | no_discount_group | no_bonus_group | NOT_RELEVANT | NONE | NOT_RELEVANT | NONE | [33 empty] | 27.32.13.0 |  |  | 0 | 24 | 24 |  |  |  |  | 8544 49 95 | [8 empty] | EC003250 | KMT | KMT | 1 | 1 | [32 empty] | net_list | 24545 | PLN | 0.23 |  |  |  | 2025-07-24 |  |  | KMT | [13 empty] | https://bitner.com.pl/data/t4_text/649x234_084311231116_500%20C%20Black%20FR.JPG |  |  |  | https://bitner.com.pl/data/t4txt_photos/125911220219_6_BiT_500_C_BLACK_FR.pdf |  |  |  | https://bitner.com.pl/data/t4txt_photos/120004270423_0385_DWU_S_2304_BiT_500_C_BLACK_FR_300_500_V_w.4.pdf |  |  |  | https://bitner.com.pl/data/t4txt_photos/114857300421_0036_2_UE_BITNER_BiT_500_C_CY_BLACK_FR.pdf
SB3535 | 5902956058010 |  |  | BiT 500®C BLACK FR 3G2,5 mm² 300/500V | Giętkie kable sterownicze przeznaczone do pracy w energetycznych urządzeniach kontrolnych, zabezpieczających oraz do obwodów sterowania, a także do zasilania w energię elektryczną odbiorników małej mocy, urządzeń ruchomych i przenośnych. Przeznaczone przede wszystkim do instalacji w obiektach przemysłowych o podwyższonych wymaganiach przeciwpożarowych (ograniczają rozprzestrzenianie płomienia). Wspólny ekran w postaci oplotu z drutów miedzianych ocynowanych zapewnia bardzo dobrą ochronę przed zewnętrznym polem elektromagnetycznym (tłumienność ekranu rzędu 50dB). Nadają się do instalowania na stałe oraz do połączeń ruchomych w urządzeniach przemysłowych, liniach technologicznych, maszynach pracujących w pomieszczeniah suchych i wilgotnych. Kable nadają się do układania na zewnątrz. Powłoka zewnętrzna odporna na UV. Przeznaczony do bezpośredniego układania w ziemi. Materiały izolacyjne oraz konstrucja żył zastosowane w kablu BiT 500®C BLACK FR pozwalają na łatwe i szybkie wykonanie połączeń i zapewniają wysoką trwałość wykonanego połączenia. Kable sklasyfikowane zgodnie z normą PN-EN 50575 (CPR). | [10 empty] | Zakłady Kablowe BITNER Sp. z o.o. | SB3535 | Uniepalnione, giętkie kable sterownicze, ekran w postaci oplotu z pasemek miedzianych ocynowanych o gęstości krycia 85%, izolacja i powłoka PVC, do zastosowań wnętrzowych i na zewnątrz oraz do układania w ziemi, żyły numerowane, 300/500V |  |  | BITNER | [6 empty] | true | true | 12 | PL | [11 empty] | n91 | no_discount_group | no_bonus_group | NOT_RELEVANT | NONE | NOT_RELEVANT | NONE | [33 empty] | 27.32.13.0 |  |  | 0 | 24 | 24 |  |  |  |  | 8544 49 95 | [8 empty] | EC003250 | KMT | KMT | 1 | 1 | [32 empty] | net_list | 30980 | PLN | 0.23 |  |  |  | 2025-07-24 |  |  | KMT | [13 empty] | https://bitner.com.pl/data/t4_text/649x234_084311231116_500%20C%20Black%20FR.JPG |  |  |  | https://bitner.com.pl/data/t4txt_photos/125911220219_6_BiT_500_C_BLACK_FR.pdf |  |  |  | https://bitner.com.pl/data/t4txt_photos/120004270423_0385_DWU_S_2304_BiT_500_C_BLACK_FR_300_500_V_w.4.pdf |  |  |  | https://bitner.com.pl/data/t4txt_photos/114857300421_0036_2_UE_BITNER_BiT_500_C_CY_BLACK_FR.pdf
SB3536 | 5902956058027 |  |  | BiT 500®C BLACK FR 3x2,5 mm² 300/500V | Giętkie kable sterownicze przeznaczone do pracy w energetycznych urządzeniach kontrolnych, zabezpieczających oraz do obwodów sterowania, a także do zasilania w energię elektryczną odbiorników małej mocy, urządzeń ruchomych i przenośnych. Przeznaczone przede wszystkim do instalacji w obiektach przemysłowych o podwyższonych wymaganiach przeciwpożarowych (ograniczają rozprzestrzenianie płomienia). Wspólny ekran w postaci oplotu z drutów miedzianych ocynowanych zapewnia bardzo dobrą ochronę przed zewnętrznym polem elektromagnetycznym (tłumienność ekranu rzędu 50dB). Nadają się do instalowania na stałe oraz do połączeń ruchomych w urządzeniach przemysłowych, liniach technologicznych, maszynach pracujących w pomieszczeniah suchych i wilgotnych. Kable nadają się do układania na zewnątrz. Powłoka zewnętrzna odporna na UV. Przeznaczony do bezpośredniego układania w ziemi. Materiały izolacyjne oraz konstrucja żył zastosowane w kablu BiT 500®C BLACK FR pozwalają na łatwe i szybkie wykonanie połączeń i zapewniają wysoką trwałość wykonanego połączenia. Kable sklasyfikowane zgodnie z normą PN-EN 50575 (CPR). | [10 empty] | Zakłady Kablowe BITNER Sp. z o.o. | SB3536 | Uniepalnione, giętkie kable sterownicze, ekran w postaci oplotu z pasemek miedzianych ocynowanych o gęstości krycia 85%, izolacja i powłoka PVC, do zastosowań wnętrzowych i na zewnątrz oraz do układania w ziemi, żyły numerowane, 300/500V |  |  | BITNER | [6 empty] | true | true | 12 | PL | [11 empty] | n91 | no_discount_group | no_bonus_group | NOT_RELEVANT | NONE | NOT_RELEVANT | NONE | [33 empty] | 27.32.13.0 |  |  | 0 | 24 | 24 |  |  |  |  | 8544 49 95 | [8 empty] | EC003250 | KMT | KMT | 1 | 1 | [32 empty] | net_list | 34076 | PLN | 0.23 |  |  |  | 2025-07-24 |  |  | KMT | [13 empty] | https://bitner.com.pl/data/t4_text/649x234_084311231116_500%20C%20Black%20FR.JPG |  |  |  | https://bitner.com.pl/data/t4txt_photos/125911220219_6_BiT_500_C_BLACK_FR.pdf |  |  |  | https://bitner.com.pl/data/t4txt_photos/120004270423_0385_DWU_S_2304_BiT_500_C_BLACK_FR_300_500_V_w.4.pdf |  |  |  | https://bitner.com.pl/data/t4txt_photos/114857300421_0036_2_UE_BITNER_BiT_500_C_CY_BLACK_FR.pdf
SB3537 | 5902956058034 |  |  | BiT 500®C BLACK FR 4G2,5 mm² 300/500V | Giętkie kable sterownicze przeznaczone do pracy w energetycznych urządzeniach kontrolnych, zabezpieczających oraz do obwodów sterowania, a także do zasilania w energię elektryczną odbiorników małej mocy, urządzeń ruchomych i przenośnych. Przeznaczone przede wszystkim do instalacji w obiektach przemysłowych o podwyższonych wymaganiach przeciwpożarowych (ograniczają rozprzestrzenianie płomienia). Wspólny ekran w postaci oplotu z drutów miedzianych ocynowanych zapewnia bardzo dobrą ochronę przed zewnętrznym polem elektromagnetycznym (tłumienność ekranu rzędu 50dB). Nadają się do instalowania na stałe oraz do połączeń ruchomych w urządzeniach przemysłowych, liniach technologicznych, maszynach pracujących w pomieszczeniah suchych i wilgotnych. Kable nadają się do układania na zewnątrz. Powłoka zewnętrzna odporna na UV. Przeznaczony do bezpośredniego układania w ziemi. Materiały izolacyjne oraz konstrucja żył zastosowane w kablu BiT 500®C BLACK FR pozwalają na łatwe i szybkie wykonanie połączeń i zapewniają wysoką trwałość wykonanego połączenia. Kable sklasyfikowane zgodnie z normą PN-EN 50575 (CPR). | [10 empty] | Zakłady Kablowe BITNER Sp. z o.o. | SB3537 | Uniepalnione, giętkie kable sterownicze, ekran w postaci oplotu z pasemek miedzianych ocynowanych o gęstości krycia 85%, izolacja i powłoka PVC, do zastosowań wnętrzowych i na zewnątrz oraz do układania w ziemi, żyły numerowane, 300/500V |  |  | BITNER | [6 empty] | true | true | 12 | PL | [11 empty] | n91 | no_discount_group | no_bonus_group | NOT_RELEVANT | NONE | NOT_RELEVANT | NONE | [33 empty] | 27.32.13.0 |  |  | 0 | 24 | 24 |  |  |  |  | 8544 49 95 | [8 empty] | EC003250 | KMT | KMT | 1 | 1 | [32 empty] | net_list | 38977 | PLN | 0.23 |  |  |  | 2025-07-24 |  |  | KMT | [13 empty] | https://bitner.com.pl/data/t4_text/649x234_084311231116_500%20C%20Black%20FR.JPG |  |  |  | https://bitner.com.pl/data/t4txt_photos/125911220219_6_BiT_500_C_BLACK_FR.pdf |  |  |  | https://bitner.com.pl/data/t4txt_photos/120004270423_0385_DWU_S_2304_BiT_500_C_BLACK_FR_300_500_V_w.4.pdf |  |  |  | https://bitner.com.pl/data/t4txt_photos/114857300421_0036_2_UE_BITNER_BiT_500_C_CY_BLACK_FR.pdf
SB3538 | 5902956058041 |  |  | BiT 500®C BLACK FR 4x2,5 mm² 300/500V | Giętkie kable sterownicze przeznaczone do pracy w energetycznych urządzeniach kontrolnych, zabezpieczających oraz do obwodów sterowania, a także do zasilania w energię elektryczną odbiorników małej mocy, urządzeń ruchomych i przenośnych. Przeznaczone przede wszystkim do instalacji w obiektach przemysłowych o podwyższonych wymaganiach przeciwpożarowych (ograniczają rozprzestrzenianie płomienia). Wspólny ekran w postaci oplotu z drutów miedzianych ocynowanych zapewnia bardzo dobrą ochronę przed zewnętrznym polem elektromagnetycznym (tłumienność ekranu rzędu 50dB). Nadają się do instalowania na stałe oraz do połączeń ruchomych w urządzeniach przemysłowych, liniach technologicznych, maszynach pracujących w pomieszczeniah suchych i wilgotnych. Kable nadają się do układania na zewnątrz. Powłoka zewnętrzna odporna na UV. Przeznaczony do bezpośredniego układania w ziemi. Materiały izolacyjne oraz konstrucja żył zastosowane w kablu BiT 500®C BLACK FR pozwalają na łatwe i szybkie wykonanie połączeń i zapewniają wysoką trwałość wykonanego połączenia. Kable sklasyfikowane zgodnie z normą PN-EN 50575 (CPR). | [10 empty] | Zakłady Kablowe BITNER Sp. z o.o. | SB3538 | Uniepalnione, giętkie kable sterownicze, ekran w postaci oplotu z pasemek miedzianych ocynowanych o gęstości krycia 85%, izolacja i powłoka PVC, do zastosowań wnętrzowych i na zewnątrz oraz do układania w ziemi, żyły numerowane, 300/500V |  |  | BITNER | [6 empty] | true | true | 12 | PL | [11 empty] | n91 | no_discount_group | no_bonus_group | NOT_RELEVANT | NONE | NOT_RELEVANT | NONE | [33 empty] | 27.32.13.0 |  |  | 0 | 24 | 24 |  |  |  |  | 8544 49 95 | [8 empty] | EC003250 | KMT | KMT | 1 | 1 | [32 empty] | net_list | 42879 | PLN | 0.23 |  |  |  | 2025-07-24 |  |  | KMT | [13 empty] | https://bitner.com.pl/data/t4_text/649x234_084311231116_500%20C%20Black%20FR.JPG |  |  |  | https://bitner.com.pl/data/t4txt_photos/125911220219_6_BiT_500_C_BLACK_FR.pdf |  |  |  | https://bitner.com.pl/data/t4txt_photos/120004270423_0385_DWU_S_2304_BiT_500_C_BLACK_FR_300_500_V_w.4.pdf |  |  |  | https://bitner.com.pl/data/t4txt_photos/114857300421_0036_2_UE_BITNER_BiT_500_C_CY_BLACK_FR.pdf
SB3539 | 5902956058058 |  |  | BiT 500®C BLACK FR 5G2,5 mm² 300/500V | Giętkie kable sterownicze przeznaczone do pracy w energetycznych urządzeniach kontrolnych, zabezpieczających oraz do obwodów sterowania, a także do zasilania w energię elektryczną odbiorników małej mocy, urządzeń ruchomych i przenośnych. Przeznaczone przede wszystkim do instalacji w obiektach przemysłowych o podwyższonych wymaganiach przeciwpożarowych (ograniczają rozprzestrzenianie płomienia). Wspólny ekran w postaci oplotu z drutów miedzianych ocynowanych zapewnia bardzo dobrą ochronę przed zewnętrznym polem elektromagnetycznym (tłumienność ekranu rzędu 50dB). Nadają się do instalowania na stałe oraz do połączeń ruchomych w urządzeniach przemysłowych, liniach technologicznych, maszynach pracujących w pomieszczeniah suchych i wilgotnych. Kable nadają się do układania na zewnątrz. Powłoka zewnętrzna odporna na UV. Przeznaczony do bezpośredniego układania w ziemi. Materiały izolacyjne oraz konstrucja żył zastosowane w kablu BiT 500®C BLACK FR pozwalają na łatwe i szybkie wykonanie połączeń i zapewniają wysoką trwałość wykonanego połączenia. Kable sklasyfikowane zgodnie z normą PN-EN 50575 (CPR). | [10 empty] | Zakłady Kablowe BITNER Sp. z o.o. | SB3539 | Uniepalnione, giętkie kable sterownicze, ekran w postaci oplotu z pasemek miedzianych ocynowanych o gęstości krycia 85%, izolacja i powłoka PVC, do zastosowań wnętrzowych i na zewnątrz oraz do układania w ziemi, żyły numerowane, 300/500V |  |  | BITNER | [6 empty] | true | true | 12 | PL | [11 empty] | n91 | no_discount_group | no_bonus_group | NOT_RELEVANT | NONE | NOT_RELEVANT | NONE | [33 empty] | 27.32.13.0 |  |  | 0 | 24 | 24 |  |  |  |  | 8544 49 95 | [8 empty] | EC003250 | KMT | KMT | 1 | 1 | [32 empty] | net_list | 46935 | PLN | 0.23 |  |  |  | 2025-07-24 |  |  | KMT | [13 empty] | https://bitner.com.pl/data/t4_text/649x234_084311231116_500%20C%20Black%20FR.JPG |  |  |  | https://bitner.com.pl/data/t4txt_photos/125911220219_6_BiT_500_C_BLACK_FR.pdf |  |  |  | https://bitner.com.pl/data/t4txt_photos/120004270423_0385_DWU_S_2304_BiT_500_C_BLACK_FR_300_500_V_w.4.pdf |  |  |  | https://bitner.com.pl/data/t4txt_photos/114857300421_0036_2_UE_BITNER_BiT_500_C_CY_BLACK_FR.pdf
SB3540 | 5902956058065 |  |  | BiT 500®C BLACK FR 5x2,5 mm² 300/500V | Giętkie kable sterownicze przeznaczone do pracy w energetycznych urządzeniach kontrolnych, zabezpieczających oraz do obwodów sterowania, a także do zasilania w energię elektryczną odbiorników małej mocy, urządzeń ruchomych i przenośnych. Przeznaczone przede wszystkim do instalacji w obiektach przemysłowych o podwyższonych wymaganiach przeciwpożarowych (ograniczają rozprzestrzenianie płomienia). Wspólny ekran w postaci oplotu z drutów miedzianych ocynowanych zapewnia bardzo dobrą ochronę przed zewnętrznym polem elektromagnetycznym (tłumienność ekranu rzędu 50dB). Nadają się do instalowania na stałe oraz do połączeń ruchomych w urządzeniach przemysłowych, liniach technologicznych, maszynach pracujących w pomieszczeniah suchych i wilgotnych. Kable nadają się do układania na zewnątrz. Powłoka zewnętrzna odporna na UV. Przeznaczony do bezpośredniego układania w ziemi. Materiały izolacyjne oraz konstrucja żył zastosowane w kablu BiT 500®C BLACK FR pozwalają na łatwe i szybkie wykonanie połączeń i zapewniają wysoką trwałość wykonanego połączenia. Kable sklasyfikowane zgodnie z normą PN-EN 50575 (CPR). | [10 empty] | Zakłady Kablowe BITNER Sp. z o.o. | SB3540 | Uniepalnione, giętkie kable sterownicze, ekran w postaci oplotu z pasemek miedzianych ocynowanych o gęstości krycia 85%, izolacja i powłoka PVC, do zastosowań wnętrzowych i na zewnątrz oraz do układania w ziemi, żyły numerowane, 300/500V |  |  | BITNER | [6 empty] | true | true | 12 | PL | [11 empty] | n91 | no_discount_group | no_bonus_group | NOT_RELEVANT | NONE | NOT_RELEVANT | NONE | [33 empty] | 27.32.13.0 |  |  | 0 | 24 | 24 |  |  |  |  | 8544 49 95 | [8 empty] | EC003250 | KMT | KMT | 1 | 1 | [32 empty] | net_list | 51644 | PLN | 0.23 |  |  |  | 2025-07-24 |  |  | KMT | [13 empty] | https://bitner.com.pl/data/t4_text/649x234_084311231116_500%20C%20Black%20FR.JPG |  |  |  | https://bitner.com.pl/data/t4txt_photos/125911220219_6_BiT_500_C_BLACK_FR.pdf |  |  |  | https://bitner.com.pl/data/t4txt_photos/120004270423_0385_DWU_S_2304_BiT_500_C_BLACK_FR_300_500_V_w.4.pdf |  |  |  | https://bitner.com.pl/data/t4txt_photos/114857300421_0036_2_UE_BITNER_BiT_500_C_CY_BLACK_FR.pdf
SB3543 | 5902956058096 |  |  | BiT 500®C BLACK FR 7G2,5 mm² 300/500V | Giętkie kable sterownicze przeznaczone do pracy w energetycznych urządzeniach kontrolnych, zabezpieczających oraz do obwodów sterowania, a także do zasilania w energię elektryczną odbiorników małej mocy, urządzeń ruchomych i przenośnych. Przeznaczone przede wszystkim do instalacji w obiektach przemysłowych o podwyższonych wymaganiach przeciwpożarowych (ograniczają rozprzestrzenianie płomienia). Wspólny ekran w postaci oplotu z drutów miedzianych ocynowanych zapewnia bardzo dobrą ochronę przed zewnętrznym polem elektromagnetycznym (tłumienność ekranu rzędu 50dB). Nadają się do instalowania na stałe oraz do połączeń ruchomych w urządzeniach przemysłowych, liniach technologicznych, maszynach pracujących w pomieszczeniah suchych i wilgotnych. Kable nadają się do układania na zewnątrz. Powłoka zewnętrzna odporna na UV. Przeznaczony do bezpośredniego układania w ziemi. Materiały izolacyjne oraz konstrucja żył zastosowane w kablu BiT 500®C BLACK FR pozwalają na łatwe i szybkie wykonanie połączeń i zapewniają wysoką trwałość wykonanego połączenia. Kable sklasyfikowane zgodnie z normą PN-EN 50575 (CPR). | [10 empty] | Zakłady Kablowe BITNER Sp. z o.o. | SB3543 | Uniepalnione, giętkie kable sterownicze, ekran w postaci oplotu z pasemek miedzianych ocynowanych o gęstości krycia 85%, izolacja i powłoka PVC, do zastosowań wnętrzowych i na zewnątrz oraz do układania w ziemi, żyły numerowane, 300/500V |  |  | BITNER | [6 empty] | true | true | 12 | PL | [11 empty] | n91 | no_discount_group | no_bonus_group | NOT_RELEVANT | NONE | NOT_RELEVANT | NONE | [33 empty] | 27.32.13.0 |  |  | 0 | 24 | 24 |  |  |  |  | 8544 49 95 | [8 empty] | EC003250 | KMT | KMT | 1 | 1 | [32 empty] | net_list | 60756 | PLN | 0.23 |  |  |  | 2025-07-24 |  |  | KMT | [13 empty] | https://bitner.com.pl/data/t4_text/649x234_084311231116_500%20C%20Black%20FR.JPG |  |  |  | https://bitner.com.pl/data/t4txt_photos/125911220219_6_BiT_500_C_BLACK_FR.pdf |  |  |  | https://bitner.com.pl/data/t4txt_photos/120004270423_0385_DWU_S_2304_BiT_500_C_BLACK_FR_300_500_V_w.4.pdf |  |  |  | https://bitner.com.pl/data/t4txt_photos/114857300421_0036_2_UE_BITNER_BiT_500_C_CY_BLACK_FR.pdf
SB3544 | 5902956058102 |  |  | BiT 500®C BLACK FR 7x2,5 mm² 300/500V | Giętkie kable sterownicze przeznaczone do pracy w energetycznych urządzeniach kontrolnych, zabezpieczających oraz do obwodów sterowania, a także do zasilania w energię elektryczną odbiorników małej mocy, urządzeń ruchomych i przenośnych. Przeznaczone przede wszystkim do instalacji w obiektach przemysłowych o podwyższonych wymaganiach przeciwpożarowych (ograniczają rozprzestrzenianie płomienia). Wspólny ekran w postaci oplotu z drutów miedzianych ocynowanych zapewnia bardzo dobrą ochronę przed zewnętrznym polem elektromagnetycznym (tłumienność ekranu rzędu 50dB). Nadają się do instalowania na stałe oraz do połączeń ruchomych w urządzeniach przemysłowych, liniach technologicznych, maszynach pracujących w pomieszczeniah suchych i wilgotnych. Kable nadają się do układania na zewnątrz. Powłoka zewnętrzna odporna na UV. Przeznaczony do bezpośredniego układania w ziemi. Materiały izolacyjne oraz konstrucja żył zastosowane w kablu BiT 500®C BLACK FR pozwalają na łatwe i szybkie wykonanie połączeń i zapewniają wysoką trwałość wykonanego połączenia. Kable sklasyfikowane zgodnie z normą PN-EN 50575 (CPR). | [10 empty] | Zakłady Kablowe BITNER Sp. z o.o. | SB3544 | Uniepalnione, giętkie kable sterownicze, ekran w postaci oplotu z pasemek miedzianych ocynowanych o gęstości krycia 85%, izolacja i powłoka PVC, do zastosowań wnętrzowych i na zewnątrz oraz do układania w ziemi, żyły numerowane, 300/500V |  |  | BITNER | [6 empty] | true | true | 12 | PL | [11 empty] | n91 | no_discount_group | no_bonus_group | NOT_RELEVANT | NONE | NOT_RELEVANT | NONE | [33 empty] | 27.32.13.0 |  |  | 0 | 24 | 24 |  |  |  |  | 8544 49 95 | [8 empty] | EC003250 | KMT | KMT | 1 | 1 | [32 empty] | net_list | 66820 | PLN | 0.23 |  |  |  | 2025-07-24 |  |  | KMT | [13 empty] | https://bitner.com.pl/data/t4_text/649x234_084311231116_500%20C%20Black%20FR.JPG |  |  |  | https://bitner.com.pl/data/t4txt_photos/125911220219_6_BiT_500_C_BLACK_FR.pdf |  |  |  | https://bitner.com.pl/data/t4txt_photos/120004270423_0385_DWU_S_2304_BiT_500_C_BLACK_FR_300_500_V_w.4.pdf |  |  |  | https://bitner.com.pl/data/t4txt_photos/114857300421_0036_2_UE_BITNER_BiT_500_C_CY_BLACK_FR.pdf
SB3545 | 5902956058119 |  |  | BiT 500®C BLACK FR 10G2,5 mm² 300/500V | Giętkie kable sterownicze przeznaczone do pracy w energetycznych urządzeniach kontrolnych, zabezpieczających oraz do obwodów sterowania, a także do zasilania w energię elektryczną odbiorników małej mocy, urządzeń ruchomych i przenośnych. Przeznaczone przede wszystkim do instalacji w obiektach przemysłowych o podwyższonych wymaganiach przeciwpożarowych (ograniczają rozprzestrzenianie płomienia). Wspólny ekran w postaci oplotu z drutów miedzianych ocynowanych zapewnia bardzo dobrą ochronę przed zewnętrznym polem elektromagnetycznym (tłumienność ekranu rzędu 50dB). Nadają się do instalowania na stałe oraz do połączeń ruchomych w urządzeniach przemysłowych, liniach technologicznych, maszynach pracujących w pomieszczeniah suchych i wilgotnych. Kable nadają się do układania na zewnątrz. Powłoka zewnętrzna odporna na UV. Przeznaczony do bezpośredniego układania w ziemi. Materiały izolacyjne oraz konstrucja żył zastosowane w kablu BiT 500®C BLACK FR pozwalają na łatwe i szybkie wykonanie połączeń i zapewniają wysoką trwałość wykonanego połączenia. Kable sklasyfikowane zgodnie z normą PN-EN 50575 (CPR). | [10 empty] | Zakłady Kablowe BITNER Sp. z o.o. | SB3545 | Uniepalnione, giętkie kable sterownicze, ekran w postaci oplotu z pasemek miedzianych ocynowanych o gęstości krycia 85%, izolacja i powłoka PVC, do zastosowań wnętrzowych i na zewnątrz oraz do układania w ziemi, żyły numerowane, 300/500V |  |  | BITNER | [6 empty] | true | true | 12 | PL | [11 empty] | n91 | no_discount_group | no_bonus_group | NOT_RELEVANT | NONE | NOT_RELEVANT | NONE | [33 empty] | 27.32.13.0 |  |  | 0 | 24 | 24 |  |  |  |  | 8544 49 95 | [8 empty] | EC003250 | KMT | KMT | 1 | 1 | [32 empty] | net_list | 87620 | PLN | 0.23 |  |  |  | 2025-07-24 |  |  | KMT | [13 empty] | https://bitner.com.pl/data/t4_text/649x234_084311231116_500%20C%20Black%20FR.JPG |  |  |  | https://bitner.com.pl/data/t4txt_photos/125911220219_6_BiT_500_C_BLACK_FR.pdf |  |  |  | https://bitner.com.pl/data/t4txt_photos/120004270423_0385_DWU_S_2304_BiT_500_C_BLACK_FR_300_500_V_w.4.pdf |  |  |  | https://bitner.com.pl/data/t4txt_photos/114857300421_0036_2_UE_BITNER_BiT_500_C_CY_BLACK_FR.pdf
SB3546 | 5902956058126 |  |  | BiT 500®C BLACK FR 12G2,5 mm² 300/500V | Giętkie kable sterownicze przeznaczone do pracy w energetycznych urządzeniach kontrolnych, zabezpieczających oraz do obwodów sterowania, a także do zasilania w energię elektryczną odbiorników małej mocy, urządzeń ruchomych i przenośnych. Przeznaczone przede wszystkim do instalacji w obiektach przemysłowych o podwyższonych wymaganiach przeciwpożarowych (ograniczają rozprzestrzenianie płomienia). Wspólny ekran w postaci oplotu z drutów miedzianych ocynowanych zapewnia bardzo dobrą ochronę przed zewnętrznym polem elektromagnetycznym (tłumienność ekranu rzędu 50dB). Nadają się do instalowania na stałe oraz do połączeń ruchomych w urządzeniach przemysłowych, liniach technologicznych, maszynach pracujących w pomieszczeniah suchych i wilgotnych. Kable nadają się do układania na zewnątrz. Powłoka zewnętrzna odporna na UV. Przeznaczony do bezpośredniego układania w ziemi. Materiały izolacyjne oraz konstrucja żył zastosowane w kablu BiT 500®C BLACK FR pozwalają na łatwe i szybkie wykonanie połączeń i zapewniają wysoką trwałość wykonanego połączenia. Kable sklasyfikowane zgodnie z normą PN-EN 50575 (CPR). | [10 empty] | Zakłady Kablowe BITNER Sp. z o.o. | SB3546 | Uniepalnione, giętkie kable sterownicze, ekran w postaci oplotu z pasemek miedzianych ocynowanych o gęstości krycia 85%, izolacja i powłoka PVC, do zastosowań wnętrzowych i na zewnątrz oraz do układania w ziemi, żyły numerowane, 300/500V |  |  | BITNER | [6 empty] | true | true | 12 | PL | [11 empty] | n91 | no_discount_group | no_bonus_group | NOT_RELEVANT | NONE | NOT_RELEVANT | NONE | [33 empty] | 27.32.13.0 |  |  | 0 | 24 | 24 |  |  |  |  | 8544 49 95 | [8 empty] | EC003250 | KMT | KMT | 1 | 1 | [32 empty] | net_list | 99715 | PLN | 0.23 |  |  |  | 2025-07-24 |  |  | KMT | [13 empty] | https://bitner.com.pl/data/t4_text/649x234_084311231116_500%20C%20Black%20FR.JPG |  |  |  | https://bitner.com.pl/data/t4txt_photos/125911220219_6_BiT_500_C_BLACK_FR.pdf |  |  |  | https://bitner.com.pl/data/t4txt_photos/120004270423_0385_DWU_S_2304_BiT_500_C_BLACK_FR_300_500_V_w.4.pdf |  |  |  | https://bitner.com.pl/data/t4txt_photos/114857300421_0036_2_UE_BITNER_BiT_500_C_CY_BLACK_FR.pdf
SB3547 | 5902956058133 |  |  | BiT 500®C BLACK FR 12x2,5 mm² 300/500V | Giętkie kable sterownicze przeznaczone do pracy w energetycznych urządzeniach kontrolnych, zabezpieczających oraz do obwodów sterowania, a także do zasilania w energię elektryczną odbiorników małej mocy, urządzeń ruchomych i przenośnych. Przeznaczone przede wszystkim do instalacji w obiektach przemysłowych o podwyższonych wymaganiach przeciwpożarowych (ograniczają rozprzestrzenianie płomienia). Wspólny ekran w postaci oplotu z drutów miedzianych ocynowanych zapewnia bardzo dobrą ochronę przed zewnętrznym polem elektromagnetycznym (tłumienność ekranu rzędu 50dB). Nadają się do instalowania na stałe oraz do połączeń ruchomych w urządzeniach przemysłowych, liniach technologicznych, maszynach pracujących w pomieszczeniah suchych i wilgotnych. Kable nadają się do układania na zewnątrz. Powłoka zewnętrzna odporna na UV. Przeznaczony do bezpośredniego układania w ziemi. Materiały izolacyjne oraz konstrucja żył zastosowane w kablu BiT 500®C BLACK FR pozwalają na łatwe i szybkie wykonanie połączeń i zapewniają wysoką trwałość wykonanego połączenia. Kable sklasyfikowane zgodnie z normą PN-EN 50575 (CPR). | [10 empty] | Zakłady Kablowe BITNER Sp. z o.o. | SB3547 | Uniepalnione, giętkie kable sterownicze, ekran w postaci oplotu z pasemek miedzianych ocynowanych o gęstości krycia 85%, izolacja i powłoka PVC, do zastosowań wnętrzowych i na zewnątrz oraz do układania w ziemi, żyły numerowane, 300/500V |  |  | BITNER | [6 empty] | true | true | 12 | PL | [11 empty] | n91 | no_discount_group | no_bonus_group | NOT_RELEVANT | NONE | NOT_RELEVANT | NONE | [33 empty] | 27.32.13.0 |  |  | 0 | 24 | 24 |  |  |  |  | 8544 49 95 | [8 empty] | EC003250 | KMT | KMT | 1 | 1 | [32 empty] | net_list | 109669 | PLN | 0.23 |  |  |  | 2025-07-24 |  |  | KMT | [13 empty] | https://bitner.com.pl/data/t4_text/649x234_084311231116_500%20C%20Black%20FR.JPG |  |  |  | https://bitner.com.pl/data/t4txt_photos/125911220219_6_BiT_500_C_BLACK_FR.pdf |  |  |  | https://bitner.com.pl/data/t4txt_photos/120004270423_0385_DWU_S_2304_BiT_500_C_BLACK_FR_300_500_V_w.4.pdf |  |  |  | https://bitner.com.pl/data/t4txt_photos/114857300421_0036_2_UE_BITNER_BiT_500_C_CY_BLACK_FR.pdf
SB3548 | 5902956058140 |  |  | BiT 500®C BLACK FR 14G2,5 mm² 300/500V | Giętkie kable sterownicze przeznaczone do pracy w energetycznych urządzeniach kontrolnych, zabezpieczających oraz do obwodów sterowania, a także do zasilania w energię elektryczną odbiorników małej mocy, urządzeń ruchomych i przenośnych. Przeznaczone przede wszystkim do instalacji w obiektach przemysłowych o podwyższonych wymaganiach przeciwpożarowych (ograniczają rozprzestrzenianie płomienia). Wspólny ekran w postaci oplotu z drutów miedzianych ocynowanych zapewnia bardzo dobrą ochronę przed zewnętrznym polem elektromagnetycznym (tłumienność ekranu rzędu 50dB). Nadają się do instalowania na stałe oraz do połączeń ruchomych w urządzeniach przemysłowych, liniach technologicznych, maszynach pracujących w pomieszczeniah suchych i wilgotnych. Kable nadają się do układania na zewnątrz. Powłoka zewnętrzna odporna na UV. Przeznaczony do bezpośredniego układania w ziemi. Materiały izolacyjne oraz konstrucja żył zastosowane w kablu BiT 500®C BLACK FR pozwalają na łatwe i szybkie wykonanie połączeń i zapewniają wysoką trwałość wykonanego połączenia. Kable sklasyfikowane zgodnie z normą PN-EN 50575 (CPR). | [10 empty] | Zakłady Kablowe BITNER Sp. z o.o. | SB3548 | Uniepalnione, giętkie kable sterownicze, ekran w postaci oplotu z pasemek miedzianych ocynowanych o gęstości krycia 85%, izolacja i powłoka PVC, do zastosowań wnętrzowych i na zewnątrz oraz do układania w ziemi, żyły numerowane, 300/500V |  |  | BITNER | [6 empty] | true | true | 12 | PL | [11 empty] | n91 | no_discount_group | no_bonus_group | NOT_RELEVANT | NONE | NOT_RELEVANT | NONE | [33 empty] | 27.32.13.0 |  |  | 0 | 24 | 24 |  |  |  |  | 8544 49 95 | [8 empty] | EC003250 | KMT | KMT | 1 | 1 | [32 empty] | net_list | 114378 | PLN | 0.23 |  |  |  | 2025-07-24 |  |  | KMT | [13 empty] | https://bitner.com.pl/data/t4_text/649x234_084311231116_500%20C%20Black%20FR.JPG |  |  |  | https://bitner.com.pl/data/t4txt_photos/125911220219_6_BiT_500_C_BLACK_FR.pdf |  |  |  | https://bitner.com.pl/data/t4txt_photos/120004270423_0385_DWU_S_2304_BiT_500_C_BLACK_FR_300_500_V_w.4.pdf |  |  |  | https://bitner.com.pl/data/t4txt_photos/114857300421_0036_2_UE_BITNER_BiT_500_C_CY_BLACK_FR.pdf
SB3549 | 5902956058157 |  |  | BiT 500®C BLACK FR 16G2,5 mm² 300/500V | Giętkie kable sterownicze przeznaczone do pracy w energetycznych urządzeniach kontrolnych, zabezpieczających oraz do obwodów sterowania, a także do zasilania w energię elektryczną odbiorników małej mocy, urządzeń ruchomych i przenośnych. Przeznaczone przede wszystkim do instalacji w obiektach przemysłowych o podwyższonych wymaganiach przeciwpożarowych (ograniczają rozprzestrzenianie płomienia). Wspólny ekran w postaci oplotu z drutów miedzianych ocynowanych zapewnia bardzo dobrą ochronę przed zewnętrznym polem elektromagnetycznym (tłumienność ekranu rzędu 50dB). Nadają się do instalowania na stałe oraz do połączeń ruchomych w urządzeniach przemysłowych, liniach technologicznych, maszynach pracujących w pomieszczeniah suchych i wilgotnych. Kable nadają się do układania na zewnątrz. Powłoka zewnętrzna odporna na UV. Przeznaczony do bezpośredniego układania w ziemi. Materiały izolacyjne oraz konstrucja żył zastosowane w kablu BiT 500®C BLACK FR pozwalają na łatwe i szybkie wykonanie połączeń i zapewniają wysoką trwałość wykonanego połączenia. Kable sklasyfikowane zgodnie z normą PN-EN 50575 (CPR). | [10 empty] | Zakłady Kablowe BITNER Sp. z o.o. | SB3549 | Uniepalnione, giętkie kable sterownicze, ekran w postaci oplotu z pasemek miedzianych ocynowanych o gęstości krycia 85%, izolacja i powłoka PVC, do zastosowań wnętrzowych i na zewnątrz oraz do układania w ziemi, żyły numerowane, 300/500V |  |  | BITNER | [6 empty] | true | true | 12 | PL | [11 empty] | n91 | no_discount_group | no_bonus_group | NOT_RELEVANT | NONE | NOT_RELEVANT | NONE | [33 empty] | 27.32.13.0 |  |  | 0 | 24 | 24 |  |  |  |  | 8544 49 95 | [8 empty] | EC003250 | KMT | KMT | 1 | 1 | [32 empty] | net_list | 129198 | PLN | 0.23 |  |  |  | 2025-07-24 |  |  | KMT | [13 empty] | https://bitner.com.pl/data/t4_text/649x234_084311231116_500%20C%20Black%20FR.JPG |  |  |  | https://bitner.com.pl/data/t4txt_photos/125911220219_6_BiT_500_C_BLACK_FR.pdf |  |  |  | https://bitner.com.pl/data/t4txt_photos/120004270423_0385_DWU_S_2304_BiT_500_C_BLACK_FR_300_500_V_w.4.pdf |  |  |  | https://bitner.com.pl/data/t4txt_photos/114857300421_0036_2_UE_BITNER_BiT_500_C_CY_BLACK_FR.pdf
SB3550 | 5902956058164 |  |  | BiT 500®C BLACK FR 18G2,5 mm² 300/500V | Giętkie kable sterownicze przeznaczone do pracy w energetycznych urządzeniach kontrolnych, zabezpieczających oraz do obwodów sterowania, a także do zasilania w energię elektryczną odbiorników małej mocy, urządzeń ruchomych i przenośnych. Przeznaczone przede wszystkim do instalacji w obiektach przemysłowych o podwyższonych wymaganiach przeciwpożarowych (ograniczają rozprzestrzenianie płomienia). Wspólny ekran w postaci oplotu z drutów miedzianych ocynowanych zapewnia bardzo dobrą ochronę przed zewnętrznym polem elektromagnetycznym (tłumienność ekranu rzędu 50dB). Nadają się do instalowania na stałe oraz do połączeń ruchomych w urządzeniach przemysłowych, liniach technologicznych, maszynach pracujących w pomieszczeniah suchych i wilgotnych. Kable nadają się do układania na zewnątrz. Powłoka zewnętrzna odporna na UV. Przeznaczony do bezpośredniego układania w ziemi. Materiały izolacyjne oraz konstrucja żył zastosowane w kablu BiT 500®C BLACK FR pozwalają na łatwe i szybkie wykonanie połączeń i zapewniają wysoką trwałość wykonanego połączenia. Kable sklasyfikowane zgodnie z normą PN-EN 50575 (CPR). | [10 empty] | Zakłady Kablowe BITNER Sp. z o.o. | SB3550 | Uniepalnione, giętkie kable sterownicze, ekran w postaci oplotu z pasemek miedzianych ocynowanych o gęstości krycia 85%, izolacja i powłoka PVC, do zastosowań wnętrzowych i na zewnątrz oraz do układania w ziemi, żyły numerowane, 300/500V |  |  | BITNER | [6 empty] | true | true | 12 | PL | [11 empty] | n91 | no_discount_group | no_bonus_group | NOT_RELEVANT | NONE | NOT_RELEVANT | NONE | [33 empty] | 27.32.13.0 |  |  | 0 | 24 | 24 |  |  |  |  | 8544 49 95 | [8 empty] | EC003250 | KMT | KMT | 1 | 1 | [32 empty] | net_list | 144593 | PLN | 0.23 |  |  |  | 2025-07-24 |  |  | KMT | [13 empty] | https://bitner.com.pl/data/t4_text/649x234_084311231116_500%20C%20Black%20FR.JPG |  |  |  | https://bitner.com.pl/data/t4txt_photos/125911220219_6_BiT_500_C_BLACK_FR.pdf |  |  |  | https://bitner.com.pl/data/t4txt_photos/120004270423_0385_DWU_S_2304_BiT_500_C_BLACK_FR_300_500_V_w.4.pdf |  |  |  | https://bitner.com.pl/data/t4txt_photos/114857300421_0036_2_UE_BITNER_BiT_500_C_CY_BLACK_FR.pdf
SB3551 | 5902956058171 |  |  | BiT 500®C BLACK FR 21G2,5 mm² 300/500V | Giętkie kable sterownicze przeznaczone do pracy w energetycznych urządzeniach kontrolnych, zabezpieczających oraz do obwodów sterowania, a także do zasilania w energię elektryczną odbiorników małej mocy, urządzeń ruchomych i przenośnych. Przeznaczone przede wszystkim do instalacji w obiektach przemysłowych o podwyższonych wymaganiach przeciwpożarowych (ograniczają rozprzestrzenianie płomienia). Wspólny ekran w postaci oplotu z drutów miedzianych ocynowanych zapewnia bardzo dobrą ochronę przed zewnętrznym polem elektromagnetycznym (tłumienność ekranu rzędu 50dB). Nadają się do instalowania na stałe oraz do połączeń ruchomych w urządzeniach przemysłowych, liniach technologicznych, maszynach pracujących w pomieszczeniah suchych i wilgotnych. Kable nadają się do układania na zewnątrz. Powłoka zewnętrzna odporna na UV. Przeznaczony do bezpośredniego układania w ziemi. Materiały izolacyjne oraz konstrucja żył zastosowane w kablu BiT 500®C BLACK FR pozwalają na łatwe i szybkie wykonanie połączeń i zapewniają wysoką trwałość wykonanego połączenia. Kable sklasyfikowane zgodnie z normą PN-EN 50575 (CPR). | [10 empty] | Zakłady Kablowe BITNER Sp. z o.o. | SB3551 | Uniepalnione, giętkie kable sterownicze, ekran w postaci oplotu z pasemek miedzianych ocynowanych o gęstości krycia 85%, izolacja i powłoka PVC, do zastosowań wnętrzowych i na zewnątrz oraz do układania w ziemi, żyły numerowane, 300/500V |  |  | BITNER | [6 empty] | true | true | 12 | PL | [11 empty] | n91 | no_discount_group | no_bonus_group | NOT_RELEVANT | NONE | NOT_RELEVANT | NONE | [33 empty] | 27.32.13.0 |  |  | 0 | 24 | 24 |  |  |  |  | 8544 49 95 | [8 empty] | EC003250 | KMT | KMT | 1 | 1 | [32 empty] | net_list | 165720 | PLN | 0.23 |  |  |  | 2025-07-24 |  |  | KMT | [13 empty] | https://bitner.com.pl/data/t4_text/649x234_084311231116_500%20C%20Black%20FR.JPG |  |  |  | https://bitner.com.pl/data/t4txt_photos/125911220219_6_BiT_500_C_BLACK_FR.pdf |  |  |  | https://bitner.com.pl/data/t4txt_photos/120004270423_0385_DWU_S_2304_BiT_500_C_BLACK_FR_300_500_V_w.4.pdf |  |  |  | https://bitner.com.pl/data/t4txt_photos/114857300421_0036_2_UE_BITNER_BiT_500_C_CY_BLACK_FR.pdf
SB3552 | 5902956058188 |  |  | BiT 500®C BLACK FR 25G2,5 mm² 300/500V | Giętkie kable sterownicze przeznaczone do pracy w energetycznych urządzeniach kontrolnych, zabezpieczających oraz do obwodów sterowania, a także do zasilania w energię elektryczną odbiorników małej mocy, urządzeń ruchomych i przenośnych. Przeznaczone przede wszystkim do instalacji w obiektach przemysłowych o podwyższonych wymaganiach przeciwpożarowych (ograniczają rozprzestrzenianie płomienia). Wspólny ekran w postaci oplotu z drutów miedzianych ocynowanych zapewnia bardzo dobrą ochronę przed zewnętrznym polem elektromagnetycznym (tłumienność ekranu rzędu 50dB). Nadają się do instalowania na stałe oraz do połączeń ruchomych w urządzeniach przemysłowych, liniach technologicznych, maszynach pracujących w pomieszczeniah suchych i wilgotnych. Kable nadają się do układania na zewnątrz. Powłoka zewnętrzna odporna na UV. Przeznaczony do bezpośredniego układania w ziemi. Materiały izolacyjne oraz konstrucja żył zastosowane w kablu BiT 500®C BLACK FR pozwalają na łatwe i szybkie wykonanie połączeń i zapewniają wysoką trwałość wykonanego połączenia. Kable sklasyfikowane zgodnie z normą PN-EN 50575 (CPR). | [10 empty] | Zakłady Kablowe BITNER Sp. z o.o. | SB3552 | Uniepalnione, giętkie kable sterownicze, ekran w postaci oplotu z pasemek miedzianych ocynowanych o gęstości krycia 85%, izolacja i powłoka PVC, do zastosowań wnętrzowych i na zewnątrz oraz do układania w ziemi, żyły numerowane, 300/500V |  |  | BITNER | [6 empty] | true | true | 12 | PL | [11 empty] | n91 | no_discount_group | no_bonus_group | NOT_RELEVANT | NONE | NOT_RELEVANT | NONE | [33 empty] | 27.32.13.0 |  |  | 0 | 24 | 24 |  |  |  |  | 8544 49 95 | [8 empty] | EC003250 | KMT | KMT | 1 | 1 | [32 empty] | net_list | 197815 | PLN | 0.23 |  |  |  | 2025-07-24 |  |  | KMT | [13 empty] | https://bitner.com.pl/data/t4_text/649x234_084311231116_500%20C%20Black%20FR.JPG |  |  |  | https://bitner.com.pl/data/t4txt_photos/125911220219_6_BiT_500_C_BLACK_FR.pdf |  |  |  | https://bitner.com.pl/data/t4txt_photos/120004270423_0385_DWU_S_2304_BiT_500_C_BLACK_FR_300_500_V_w.4.pdf |  |  |  | https://bitner.com.pl/data/t4txt_photos/114857300421_0036_2_UE_BITNER_BiT_500_C_CY_BLACK_FR.pdf
SB3553 | 5902956058195 |  |  | BiT 500®C BLACK FR 30G2,5 mm² 300/500V | Giętkie kable sterownicze przeznaczone do pracy w energetycznych urządzeniach kontrolnych, zabezpieczających oraz do obwodów sterowania, a także do zasilania w energię elektryczną odbiorników małej mocy, urządzeń ruchomych i przenośnych. Przeznaczone przede wszystkim do instalacji w obiektach przemysłowych o podwyższonych wymaganiach przeciwpożarowych (ograniczają rozprzestrzenianie płomienia). Wspólny ekran w postaci oplotu z drutów miedzianych ocynowanych zapewnia bardzo dobrą ochronę przed zewnętrznym polem elektromagnetycznym (tłumienność ekranu rzędu 50dB). Nadają się do instalowania na stałe oraz do połączeń ruchomych w urządzeniach przemysłowych, liniach technologicznych, maszynach pracujących w pomieszczeniah suchych i wilgotnych. Kable nadają się do układania na zewnątrz. Powłoka zewnętrzna odporna na UV. Przeznaczony do bezpośredniego układania w ziemi. Materiały izolacyjne oraz konstrucja żył zastosowane w kablu BiT 500®C BLACK FR pozwalają na łatwe i szybkie wykonanie połączeń i zapewniają wysoką trwałość wykonanego połączenia. Kable sklasyfikowane zgodnie z normą PN-EN 50575 (CPR). | [10 empty] | Zakłady Kablowe BITNER Sp. z o.o. | SB3553 | Uniepalnione, giętkie kable sterownicze, ekran w postaci oplotu z pasemek miedzianych ocynowanych o gęstości krycia 85%, izolacja i powłoka PVC, do zastosowań wnętrzowych i na zewnątrz oraz do układania w ziemi, żyły numerowane, 300/500V |  |  | BITNER | [6 empty] | true | true | 12 | PL | [11 empty] | n91 | no_discount_group | no_bonus_group | NOT_RELEVANT | NONE | NOT_RELEVANT | NONE | [33 empty] | 27.32.13.0 |  |  | 0 | 24 | 24 |  |  |  |  | 8544 49 95 | [8 empty] | EC003250 | KMT | KMT | 1 | 1 | [32 empty] | net_list | 231319 | PLN | 0.23 |  |  |  | 2025-07-24 |  |  | KMT | [13 empty] | https://bitner.com.pl/data/t4_text/649x234_084311231116_500%20C%20Black%20FR.JPG |  |  |  | https://bitner.com.pl/data/t4txt_photos/125911220219_6_BiT_500_C_BLACK_FR.pdf |  |  |  | https://bitner.com.pl/data/t4txt_photos/120004270423_0385_DWU_S_2304_BiT_500_C_BLACK_FR_300_500_V_w.4.pdf |  |  |  | https://bitner.com.pl/data/t4txt_photos/114857300421_0036_2_UE_BITNER_BiT_500_C_CY_BLACK_FR.pdf
SB3554 | 5902956058201 |  |  | BiT 500®C BLACK FR 34G2,5 mm² 300/500V | Giętkie kable sterownicze przeznaczone do pracy w energetycznych urządzeniach kontrolnych, zabezpieczających oraz do obwodów sterowania, a także do zasilania w energię elektryczną odbiorników małej mocy, urządzeń ruchomych i przenośnych. Przeznaczone przede wszystkim do instalacji w obiektach przemysłowych o podwyższonych wymaganiach przeciwpożarowych (ograniczają rozprzestrzenianie płomienia). Wspólny ekran w postaci oplotu z drutów miedzianych ocynowanych zapewnia bardzo dobrą ochronę przed zewnętrznym polem elektromagnetycznym (tłumienność ekranu rzędu 50dB). Nadają się do instalowania na stałe oraz do połączeń ruchomych w urządzeniach przemysłowych, liniach technologicznych, maszynach pracujących w pomieszczeniah suchych i wilgotnych. Kable nadają się do układania na zewnątrz. Powłoka zewnętrzna odporna na UV. Przeznaczony do bezpośredniego układania w ziemi. Materiały izolacyjne oraz konstrucja żył zastosowane w kablu BiT 500®C BLACK FR pozwalają na łatwe i szybkie wykonanie połączeń i zapewniają wysoką trwałość wykonanego połączenia. Kable sklasyfikowane zgodnie z normą PN-EN 50575 (CPR). | [10 empty] | Zakłady Kablowe BITNER Sp. z o.o. | SB3554 | Uniepalnione, giętkie kable sterownicze, ekran w postaci oplotu z pasemek miedzianych ocynowanych o gęstości krycia 85%, izolacja i powłoka PVC, do zastosowań wnętrzowych i na zewnątrz oraz do układania w ziemi, żyły numerowane, 300/500V |  |  | BITNER | [6 empty] | true | true | 12 | PL | [11 empty] | n91 | no_discount_group | no_bonus_group | NOT_RELEVANT | NONE | NOT_RELEVANT | NONE | [33 empty] | 27.32.13.0 |  |  | 0 | 24 | 24 |  |  |  |  | 8544 49 95 | [8 empty] | EC003250 | KMT | KMT | 1 | 1 | [32 empty] | net_list | 263319 | PLN | 0.23 |  |  |  | 2025-07-24 |  |  | KMT | [13 empty] | https://bitner.com.pl/data/t4_text/649x234_084311231116_500%20C%20Black%20FR.JPG |  |  |  | https://bitner.com.pl/data/t4txt_photos/125911220219_6_BiT_500_C_BLACK_FR.pdf |  |  |  | https://bitner.com.pl/data/t4txt_photos/120004270423_0385_DWU_S_2304_BiT_500_C_BLACK_FR_300_500_V_w.4.pdf |  |  |  | https://bitner.com.pl/data/t4txt_photos/114857300421_0036_2_UE_BITNER_BiT_500_C_CY_BLACK_FR.pdf
SB3555 | 5902956058218 |  |  | BiT 500®C BLACK FR 37G2,5 mm² 300/500V | Giętkie kable sterownicze przeznaczone do pracy w energetycznych urządzeniach kontrolnych, zabezpieczających oraz do obwodów sterowania, a także do zasilania w energię elektryczną odbiorników małej mocy, urządzeń ruchomych i przenośnych. Przeznaczone przede wszystkim do instalacji w obiektach przemysłowych o podwyższonych wymaganiach przeciwpożarowych (ograniczają rozprzestrzenianie płomienia). Wspólny ekran w postaci oplotu z drutów miedzianych ocynowanych zapewnia bardzo dobrą ochronę przed zewnętrznym polem elektromagnetycznym (tłumienność ekranu rzędu 50dB). Nadają się do instalowania na stałe oraz do połączeń ruchomych w urządzeniach przemysłowych, liniach technologicznych, maszynach pracujących w pomieszczeniah suchych i wilgotnych. Kable nadają się do układania na zewnątrz. Powłoka zewnętrzna odporna na UV. Przeznaczony do bezpośredniego układania w ziemi. Materiały izolacyjne oraz konstrucja żył zastosowane w kablu BiT 500®C BLACK FR pozwalają na łatwe i szybkie wykonanie połączeń i zapewniają wysoką trwałość wykonanego połączenia. Kable sklasyfikowane zgodnie z normą PN-EN 50575 (CPR). | [10 empty] | Zakłady Kablowe BITNER Sp. z o.o. | SB3555 | Uniepalnione, giętkie kable sterownicze, ekran w postaci oplotu z pasemek miedzianych ocynowanych o gęstości krycia 85%, izolacja i powłoka PVC, do zastosowań wnętrzowych i na zewnątrz oraz do układania w ziemi, żyły numerowane, 300/500V |  |  | BITNER | [6 empty] | true | true | 12 | PL | [11 empty] | n91 | no_discount_group | no_bonus_group | NOT_RELEVANT | NONE | NOT_RELEVANT | NONE | [33 empty] | 27.32.13.0 |  |  | 0 | 24 | 24 |  |  |  |  | 8544 49 95 | [8 empty] | EC003250 | KMT | KMT | 1 | 1 | [32 empty] | net_list | 281845 | PLN | 0.23 |  |  |  | 2025-07-24 |  |  | KMT | [13 empty] | https://bitner.com.pl/data/t4_text/649x234_084311231116_500%20C%20Black%20FR.JPG |  |  |  | https://bitner.com.pl/data/t4txt_photos/125911220219_6_BiT_500_C_BLACK_FR.pdf |  |  |  | https://bitner.com.pl/data/t4txt_photos/120004270423_0385_DWU_S_2304_BiT_500_C_BLACK_FR_300_500_V_w.4.pdf |  |  |  | https://bitner.com.pl/data/t4txt_photos/114857300421_0036_2_UE_BITNER_BiT_500_C_CY_BLACK_FR.pdf
SB3556 | 5902956058225 |  |  | BiT 500®C BLACK FR 42G2,5 mm² 300/500V | Giętkie kable sterownicze przeznaczone do pracy w energetycznych urządzeniach kontrolnych, zabezpieczających oraz do obwodów sterowania, a także do zasilania w energię elektryczną odbiorników małej mocy, urządzeń ruchomych i przenośnych. Przeznaczone przede wszystkim do instalacji w obiektach przemysłowych o podwyższonych wymaganiach przeciwpożarowych (ograniczają rozprzestrzenianie płomienia). Wspólny ekran w postaci oplotu z drutów miedzianych ocynowanych zapewnia bardzo dobrą ochronę przed zewnętrznym polem elektromagnetycznym (tłumienność ekranu rzędu 50dB). Nadają się do instalowania na stałe oraz do połączeń ruchomych w urządzeniach przemysłowych, liniach technologicznych, maszynach pracujących w pomieszczeniah suchych i wilgotnych. Kable nadają się do układania na zewnątrz. Powłoka zewnętrzna odporna na UV. Przeznaczony do bezpośredniego układania w ziemi. Materiały izolacyjne oraz konstrucja żył zastosowane w kablu BiT 500®C BLACK FR pozwalają na łatwe i szybkie wykonanie połączeń i zapewniają wysoką trwałość wykonanego połączenia. Kable sklasyfikowane zgodnie z normą PN-EN 50575 (CPR). | [10 empty] | Zakłady Kablowe BITNER Sp. z o.o. | SB3556 | Uniepalnione, giętkie kable sterownicze, ekran w postaci oplotu z pasemek miedzianych ocynowanych o gęstości krycia 85%, izolacja i powłoka PVC, do zastosowań wnętrzowych i na zewnątrz oraz do układania w ziemi, żyły numerowane, 300/500V |  |  | BITNER | [6 empty] | true | true | 12 | PL | [11 empty] | n91 | no_discount_group | no_bonus_group | NOT_RELEVANT | NONE | NOT_RELEVANT | NONE | [33 empty] | 27.32.13.0 |  |  | 0 | 24 | 24 |  |  |  |  | 8544 49 95 | [8 empty] | EC003250 | KMT | KMT | 1 | 1 | [32 empty] | net_list | 328624 | PLN | 0.23 |  |  |  | 2025-07-24 |  |  | KMT | [13 empty] | https://bitner.com.pl/data/t4_text/649x234_084311231116_500%20C%20Black%20FR.JPG |  |  |  | https://bitner.com.pl/data/t4txt_photos/125911220219_6_BiT_500_C_BLACK_FR.pdf |  |  |  | https://bitner.com.pl/data/t4txt_photos/120004270423_0385_DWU_S_2304_BiT_500_C_BLACK_FR_300_500_V_w.4.pdf |  |  |  | https://bitner.com.pl/data/t4txt_photos/114857300421_0036_2_UE_BITNER_BiT_500_C_CY_BLACK_FR.pdf
SB3557 | 5902956058232 |  |  | BiT 500®C BLACK FR 50G2,5 mm² 300/500V | Giętkie kable sterownicze przeznaczone do pracy w energetycznych urządzeniach kontrolnych, zabezpieczających oraz do obwodów sterowania, a także do zasilania w energię elektryczną odbiorników małej mocy, urządzeń ruchomych i przenośnych. Przeznaczone przede wszystkim do instalacji w obiektach przemysłowych o podwyższonych wymaganiach przeciwpożarowych (ograniczają rozprzestrzenianie płomienia). Wspólny ekran w postaci oplotu z drutów miedzianych ocynowanych zapewnia bardzo dobrą ochronę przed zewnętrznym polem elektromagnetycznym (tłumienność ekranu rzędu 50dB). Nadają się do instalowania na stałe oraz do połączeń ruchomych w urządzeniach przemysłowych, liniach technologicznych, maszynach pracujących w pomieszczeniah suchych i wilgotnych. Kable nadają się do układania na zewnątrz. Powłoka zewnętrzna odporna na UV. Przeznaczony do bezpośredniego układania w ziemi. Materiały izolacyjne oraz konstrucja żył zastosowane w kablu BiT 500®C BLACK FR pozwalają na łatwe i szybkie wykonanie połączeń i zapewniają wysoką trwałość wykonanego połączenia. Kable sklasyfikowane zgodnie z normą PN-EN 50575 (CPR). | [10 empty] | Zakłady Kablowe BITNER Sp. z o.o. | SB3557 | Uniepalnione, giętkie kable sterownicze, ekran w postaci oplotu z pasemek miedzianych ocynowanych o gęstości krycia 85%, izolacja i powłoka PVC, do zastosowań wnętrzowych i na zewnątrz oraz do układania w ziemi, żyły numerowane, 300/500V |  |  | BITNER | [6 empty] | true | true | 12 | PL | [11 empty] | n91 | no_discount_group | no_bonus_group | NOT_RELEVANT | NONE | NOT_RELEVANT | NONE | [33 empty] | 27.32.13.0 |  |  | 0 | 24 | 24 |  |  |  |  | 8544 49 95 | [8 empty] | EC003250 | KMT | KMT | 1 | 1 | [32 empty] | net_list | 383867 | PLN | 0.23 |  |  |  | 2025-07-24 |  |  | KMT | [13 empty] | https://bitner.com.pl/data/t4_text/649x234_084311231116_500%20C%20Black%20FR.JPG |  |  |  | https://bitner.com.pl/data/t4txt_photos/125911220219_6_BiT_500_C_BLACK_FR.pdf |  |  |  | https://bitner.com.pl/data/t4txt_photos/120004270423_0385_DWU_S_2304_BiT_500_C_BLACK_FR_300_500_V_w.4.pdf |  |  |  | https://bitner.com.pl/data/t4txt_photos/114857300421_0036_2_UE_BITNER_BiT_500_C_CY_BLACK_FR.pdf
SB3558 | 5902956058249 |  |  | BiT 500®C BLACK FR 2x4,0 mm² 300/500V | Giętkie kable sterownicze przeznaczone do pracy w energetycznych urządzeniach kontrolnych, zabezpieczających oraz do obwodów sterowania, a także do zasilania w energię elektryczną odbiorników małej mocy, urządzeń ruchomych i przenośnych. Przeznaczone przede wszystkim do instalacji w obiektach przemysłowych o podwyższonych wymaganiach przeciwpożarowych (ograniczają rozprzestrzenianie płomienia). Wspólny ekran w postaci oplotu z drutów miedzianych ocynowanych zapewnia bardzo dobrą ochronę przed zewnętrznym polem elektromagnetycznym (tłumienność ekranu rzędu 50dB). Nadają się do instalowania na stałe oraz do połączeń ruchomych w urządzeniach przemysłowych, liniach technologicznych, maszynach pracujących w pomieszczeniah suchych i wilgotnych. Kable nadają się do układania na zewnątrz. Powłoka zewnętrzna odporna na UV. Przeznaczony do bezpośredniego układania w ziemi. Materiały izolacyjne oraz konstrucja żył zastosowane w kablu BiT 500®C BLACK FR pozwalają na łatwe i szybkie wykonanie połączeń i zapewniają wysoką trwałość wykonanego połączenia. Kable sklasyfikowane zgodnie z normą PN-EN 50575 (CPR). | [10 empty] | Zakłady Kablowe BITNER Sp. z o.o. | SB3558 | Uniepalnione, giętkie kable sterownicze, ekran w postaci oplotu z pasemek miedzianych ocynowanych o gęstości krycia 85%, izolacja i powłoka PVC, do zastosowań wnętrzowych i na zewnątrz oraz do układania w ziemi, żyły numerowane, 300/500V |  |  | BITNER | [6 empty] | true | true | 12 | PL | [11 empty] | n91 | no_discount_group | no_bonus_group | NOT_RELEVANT | NONE | NOT_RELEVANT | NONE | [33 empty] | 27.32.13.0 |  |  | 0 | 24 | 24 |  |  |  |  | 8544 49 95 | [8 empty] | EC003250 | KMT | KMT | 1 | 1 | [32 empty] | net_list | 35211 | PLN | 0.23 |  |  |  | 2025-07-24 |  |  | KMT | [13 empty] | https://bitner.com.pl/data/t4_text/649x234_084311231116_500%20C%20Black%20FR.JPG |  |  |  | https://bitner.com.pl/data/t4txt_photos/125911220219_6_BiT_500_C_BLACK_FR.pdf |  |  |  | https://bitner.com.pl/data/t4txt_photos/120004270423_0385_DWU_S_2304_BiT_500_C_BLACK_FR_300_500_V_w.4.pdf |  |  |  | https://bitner.com.pl/data/t4txt_photos/114857300421_0036_2_UE_BITNER_BiT_500_C_CY_BLACK_FR.pdf
SB3559 | 5902956058256 |  |  | BiT 500®C BLACK FR 3G4,0 mm² 300/500V | Giętkie kable sterownicze przeznaczone do pracy w energetycznych urządzeniach kontrolnych, zabezpieczających oraz do obwodów sterowania, a także do zasilania w energię elektryczną odbiorników małej mocy, urządzeń ruchomych i przenośnych. Przeznaczone przede wszystkim do instalacji w obiektach przemysłowych o podwyższonych wymaganiach przeciwpożarowych (ograniczają rozprzestrzenianie płomienia). Wspólny ekran w postaci oplotu z drutów miedzianych ocynowanych zapewnia bardzo dobrą ochronę przed zewnętrznym polem elektromagnetycznym (tłumienność ekranu rzędu 50dB). Nadają się do instalowania na stałe oraz do połączeń ruchomych w urządzeniach przemysłowych, liniach technologicznych, maszynach pracujących w pomieszczeniah suchych i wilgotnych. Kable nadają się do układania na zewnątrz. Powłoka zewnętrzna odporna na UV. Przeznaczony do bezpośredniego układania w ziemi. Materiały izolacyjne oraz konstrucja żył zastosowane w kablu BiT 500®C BLACK FR pozwalają na łatwe i szybkie wykonanie połączeń i zapewniają wysoką trwałość wykonanego połączenia. Kable sklasyfikowane zgodnie z normą PN-EN 50575 (CPR). | [10 empty] | Zakłady Kablowe BITNER Sp. z o.o. | SB3559 | Uniepalnione, giętkie kable sterownicze, ekran w postaci oplotu z pasemek miedzianych ocynowanych o gęstości krycia 85%, izolacja i powłoka PVC, do zastosowań wnętrzowych i na zewnątrz oraz do układania w ziemi, żyły numerowane, 300/500V |  |  | BITNER | [6 empty] | true | true | 12 | PL | [11 empty] | n91 | no_discount_group | no_bonus_group | NOT_RELEVANT | NONE | NOT_RELEVANT | NONE | [33 empty] | 27.32.13.0 |  |  | 0 | 24 | 24 |  |  |  |  | 8544 49 95 | [8 empty] | EC003250 | KMT | KMT | 1 | 1 | [32 empty] | net_list | 46626 | PLN | 0.23 |  |  |  | 2025-07-24 |  |  | KMT | [13 empty] | https://bitner.com.pl/data/t4_text/649x234_084311231116_500%20C%20Black%20FR.JPG |  |  |  | https://bitner.com.pl/data/t4txt_photos/125911220219_6_BiT_500_C_BLACK_FR.pdf |  |  |  | https://bitner.com.pl/data/t4txt_photos/120004270423_0385_DWU_S_2304_BiT_500_C_BLACK_FR_300_500_V_w.4.pdf |  |  |  | https://bitner.com.pl/data/t4txt_photos/114857300421_0036_2_UE_BITNER_BiT_500_C_CY_BLACK_FR.pdf
SB3560 | 5902956058263 |  |  | BiT 500®C BLACK FR 3x4,0 mm² 300/500V | Giętkie kable sterownicze przeznaczone do pracy w energetycznych urządzeniach kontrolnych, zabezpieczających oraz do obwodów sterowania, a także do zasilania w energię elektryczną odbiorników małej mocy, urządzeń ruchomych i przenośnych. Przeznaczone przede wszystkim do instalacji w obiektach przemysłowych o podwyższonych wymaganiach przeciwpożarowych (ograniczają rozprzestrzenianie płomienia). Wspólny ekran w postaci oplotu z drutów miedzianych ocynowanych zapewnia bardzo dobrą ochronę przed zewnętrznym polem elektromagnetycznym (tłumienność ekranu rzędu 50dB). Nadają się do instalowania na stałe oraz do połączeń ruchomych w urządzeniach przemysłowych, liniach technologicznych, maszynach pracujących w pomieszczeniah suchych i wilgotnych. Kable nadają się do układania na zewnątrz. Powłoka zewnętrzna odporna na UV. Przeznaczony do bezpośredniego układania w ziemi. Materiały izolacyjne oraz konstrucja żył zastosowane w kablu BiT 500®C BLACK FR pozwalają na łatwe i szybkie wykonanie połączeń i zapewniają wysoką trwałość wykonanego połączenia. Kable sklasyfikowane zgodnie z normą PN-EN 50575 (CPR). | [10 empty] | Zakłady Kablowe BITNER Sp. z o.o. | SB3560 | Uniepalnione, giętkie kable sterownicze, ekran w postaci oplotu z pasemek miedzianych ocynowanych o gęstości krycia 85%, izolacja i powłoka PVC, do zastosowań wnętrzowych i na zewnątrz oraz do układania w ziemi, żyły numerowane, 300/500V |  |  | BITNER | [6 empty] | true | true | 12 | PL | [11 empty] | n91 | no_discount_group | no_bonus_group | NOT_RELEVANT | NONE | NOT_RELEVANT | NONE | [33 empty] | 27.32.13.0 |  |  | 0 | 24 | 24 |  |  |  |  | 8544 49 95 | [8 empty] | EC003250 | KMT | KMT | 1 | 1 | [32 empty] | net_list | 51292 | PLN | 0.23 |  |  |  | 2025-07-24 |  |  | KMT | [13 empty] | https://bitner.com.pl/data/t4_text/649x234_084311231116_500%20C%20Black%20FR.JPG |  |  |  | https://bitner.com.pl/data/t4txt_photos/125911220219_6_BiT_500_C_BLACK_FR.pdf |  |  |  | https://bitner.com.pl/data/t4txt_photos/120004270423_0385_DWU_S_2304_BiT_500_C_BLACK_FR_300_500_V_w.4.pdf |  |  |  | https://bitner.com.pl/data/t4txt_photos/114857300421_0036_2_UE_BITNER_BiT_500_C_CY_BLACK_FR.pdf
SB3561 | 5902956058270 |  |  | BiT 500®C BLACK FR 4G4,0 mm² 300/500V | Giętkie kable sterownicze przeznaczone do pracy w energetycznych urządzeniach kontrolnych, zabezpieczających oraz do obwodów sterowania, a także do zasilania w energię elektryczną odbiorników małej mocy, urządzeń ruchomych i przenośnych. Przeznaczone przede wszystkim do instalacji w obiektach przemysłowych o podwyższonych wymaganiach przeciwpożarowych (ograniczają rozprzestrzenianie płomienia). Wspólny ekran w postaci oplotu z drutów miedzianych ocynowanych zapewnia bardzo dobrą ochronę przed zewnętrznym polem elektromagnetycznym (tłumienność ekranu rzędu 50dB). Nadają się do instalowania na stałe oraz do połączeń ruchomych w urządzeniach przemysłowych, liniach technologicznych, maszynach pracujących w pomieszczeniah suchych i wilgotnych. Kable nadają się do układania na zewnątrz. Powłoka zewnętrzna odporna na UV. Przeznaczony do bezpośredniego układania w ziemi. Materiały izolacyjne oraz konstrucja żył zastosowane w kablu BiT 500®C BLACK FR pozwalają na łatwe i szybkie wykonanie połączeń i zapewniają wysoką trwałość wykonanego połączenia. Kable sklasyfikowane zgodnie z normą PN-EN 50575 (CPR). | [10 empty] | Zakłady Kablowe BITNER Sp. z o.o. | SB3561 | Uniepalnione, giętkie kable sterownicze, ekran w postaci oplotu z pasemek miedzianych ocynowanych o gęstości krycia 85%, izolacja i powłoka PVC, do zastosowań wnętrzowych i na zewnątrz oraz do układania w ziemi, żyły numerowane, 300/500V |  |  | BITNER | [6 empty] | true | true | 12 | PL | [11 empty] | n91 | no_discount_group | no_bonus_group | NOT_RELEVANT | NONE | NOT_RELEVANT | NONE | [33 empty] | 27.32.13.0 |  |  | 0 | 24 | 24 |  |  |  |  | 8544 49 95 | [8 empty] | EC003250 | KMT | KMT | 1 | 1 | [32 empty] | net_list | 59133 | PLN | 0.23 |  |  |  | 2025-07-24 |  |  | KMT | [13 empty] | https://bitner.com.pl/data/t4_text/649x234_084311231116_500%20C%20Black%20FR.JPG |  |  |  | https://bitner.com.pl/data/t4txt_photos/125911220219_6_BiT_500_C_BLACK_FR.pdf |  |  |  | https://bitner.com.pl/data/t4txt_photos/120004270423_0385_DWU_S_2304_BiT_500_C_BLACK_FR_300_500_V_w.4.pdf |  |  |  | https://bitner.com.pl/data/t4txt_photos/114857300421_0036_2_UE_BITNER_BiT_500_C_CY_BLACK_FR.pdf
SB3562 | 5902956058287 |  |  | BiT 500®C BLACK FR 5G4,0 mm² 300/500V | Giętkie kable sterownicze przeznaczone do pracy w energetycznych urządzeniach kontrolnych, zabezpieczających oraz do obwodów sterowania, a także do zasilania w energię elektryczną odbiorników małej mocy, urządzeń ruchomych i przenośnych. Przeznaczone przede wszystkim do instalacji w obiektach przemysłowych o podwyższonych wymaganiach przeciwpożarowych (ograniczają rozprzestrzenianie płomienia). Wspólny ekran w postaci oplotu z drutów miedzianych ocynowanych zapewnia bardzo dobrą ochronę przed zewnętrznym polem elektromagnetycznym (tłumienność ekranu rzędu 50dB). Nadają się do instalowania na stałe oraz do połączeń ruchomych w urządzeniach przemysłowych, liniach technologicznych, maszynach pracujących w pomieszczeniah suchych i wilgotnych. Kable nadają się do układania na zewnątrz. Powłoka zewnętrzna odporna na UV. Przeznaczony do bezpośredniego układania w ziemi. Materiały izolacyjne oraz konstrucja żył zastosowane w kablu BiT 500®C BLACK FR pozwalają na łatwe i szybkie wykonanie połączeń i zapewniają wysoką trwałość wykonanego połączenia. Kable sklasyfikowane zgodnie z normą PN-EN 50575 (CPR). | [10 empty] | Zakłady Kablowe BITNER Sp. z o.o. | SB3562 | Uniepalnione, giętkie kable sterownicze, ekran w postaci oplotu z pasemek miedzianych ocynowanych o gęstości krycia 85%, izolacja i powłoka PVC, do zastosowań wnętrzowych i na zewnątrz oraz do układania w ziemi, żyły numerowane, 300/500V |  |  | BITNER | [6 empty] | true | true | 12 | PL | [11 empty] | n91 | no_discount_group | no_bonus_group | NOT_RELEVANT | NONE | NOT_RELEVANT | NONE | [33 empty] | 27.32.13.0 |  |  | 0 | 24 | 24 |  |  |  |  | 8544 49 95 | [8 empty] | EC003250 | KMT | KMT | 1 | 1 | [32 empty] | net_list | 72112 | PLN | 0.23 |  |  |  | 2025-07-24 |  |  | KMT | [13 empty] | https://bitner.com.pl/data/t4_text/649x234_084311231116_500%20C%20Black%20FR.JPG |  |  |  | https://bitner.com.pl/data/t4txt_photos/125911220219_6_BiT_500_C_BLACK_FR.pdf |  |  |  | https://bitner.com.pl/data/t4txt_photos/120004270423_0385_DWU_S_2304_BiT_500_C_BLACK_FR_300_500_V_w.4.pdf |  |  |  | https://bitner.com.pl/data/t4txt_photos/114857300421_0036_2_UE_BITNER_BiT_500_C_CY_BLACK_FR.pdf
SB3563 | 5902956058294 |  |  | BiT 500®C BLACK FR 7G4,0 mm² 300/500V | Giętkie kable sterownicze przeznaczone do pracy w energetycznych urządzeniach kontrolnych, zabezpieczających oraz do obwodów sterowania, a także do zasilania w energię elektryczną odbiorników małej mocy, urządzeń ruchomych i przenośnych. Przeznaczone przede wszystkim do instalacji w obiektach przemysłowych o podwyższonych wymaganiach przeciwpożarowych (ograniczają rozprzestrzenianie płomienia). Wspólny ekran w postaci oplotu z drutów miedzianych ocynowanych zapewnia bardzo dobrą ochronę przed zewnętrznym polem elektromagnetycznym (tłumienność ekranu rzędu 50dB). Nadają się do instalowania na stałe oraz do połączeń ruchomych w urządzeniach przemysłowych, liniach technologicznych, maszynach pracujących w pomieszczeniah suchych i wilgotnych. Kable nadają się do układania na zewnątrz. Powłoka zewnętrzna odporna na UV. Przeznaczony do bezpośredniego układania w ziemi. Materiały izolacyjne oraz konstrucja żył zastosowane w kablu BiT 500®C BLACK FR pozwalają na łatwe i szybkie wykonanie połączeń i zapewniają wysoką trwałość wykonanego połączenia. Kable sklasyfikowane zgodnie z normą PN-EN 50575 (CPR). | [10 empty] | Zakłady Kablowe BITNER Sp. z o.o. | SB3563 | Uniepalnione, giętkie kable sterownicze, ekran w postaci oplotu z pasemek miedzianych ocynowanych o gęstości krycia 85%, izolacja i powłoka PVC, do zastosowań wnętrzowych i na zewnątrz oraz do układania w ziemi, żyły numerowane, 300/500V |  |  | BITNER | [6 empty] | true | true | 12 | PL | [11 empty] | n91 | no_discount_group | no_bonus_group | NOT_RELEVANT | NONE | NOT_RELEVANT | NONE | [33 empty] | 27.32.13.0 |  |  | 0 | 24 | 24 |  |  |  |  | 8544 49 95 | [8 empty] | EC003250 | KMT | KMT | 1 | 1 | [32 empty] | net_list | 95404 | PLN | 0.23 |  |  |  | 2025-07-24 |  |  | KMT | [13 empty] | https://bitner.com.pl/data/t4_text/649x234_084311231116_500%20C%20Black%20FR.JPG |  |  |  | https://bitner.com.pl/data/t4txt_photos/125911220219_6_BiT_500_C_BLACK_FR.pdf |  |  |  | https://bitner.com.pl/data/t4txt_photos/120004270423_0385_DWU_S_2304_BiT_500_C_BLACK_FR_300_500_V_w.4.pdf |  |  |  | https://bitner.com.pl/data/t4txt_photos/114857300421_0036_2_UE_BITNER_BiT_500_C_CY_BLACK_FR.pdf
SB3564 | 5902956058300 |  |  | BiT 500®C BLACK FR 10G4,0 mm² 300/500V | Giętkie kable sterownicze przeznaczone do pracy w energetycznych urządzeniach kontrolnych, zabezpieczających oraz do obwodów sterowania, a także do zasilania w energię elektryczną odbiorników małej mocy, urządzeń ruchomych i przenośnych. Przeznaczone przede wszystkim do instalacji w obiektach przemysłowych o podwyższonych wymaganiach przeciwpożarowych (ograniczają rozprzestrzenianie płomienia). Wspólny ekran w postaci oplotu z drutów miedzianych ocynowanych zapewnia bardzo dobrą ochronę przed zewnętrznym polem elektromagnetycznym (tłumienność ekranu rzędu 50dB). Nadają się do instalowania na stałe oraz do połączeń ruchomych w urządzeniach przemysłowych, liniach technologicznych, maszynach pracujących w pomieszczeniah suchych i wilgotnych. Kable nadają się do układania na zewnątrz. Powłoka zewnętrzna odporna na UV. Przeznaczony do bezpośredniego układania w ziemi. Materiały izolacyjne oraz konstrucja żył zastosowane w kablu BiT 500®C BLACK FR pozwalają na łatwe i szybkie wykonanie połączeń i zapewniają wysoką trwałość wykonanego połączenia. Kable sklasyfikowane zgodnie z normą PN-EN 50575 (CPR). | [10 empty] | Zakłady Kablowe BITNER Sp. z o.o. | SB3564 | Uniepalnione, giętkie kable sterownicze, ekran w postaci oplotu z pasemek miedzianych ocynowanych o gęstości krycia 85%, izolacja i powłoka PVC, do zastosowań wnętrzowych i na zewnątrz oraz do układania w ziemi, żyły numerowane, 300/500V |  |  | BITNER | [6 empty] | true | true | 12 | PL | [11 empty] | n91 | no_discount_group | no_bonus_group | NOT_RELEVANT | NONE | NOT_RELEVANT | NONE | [33 empty] | 27.32.13.0 |  |  | 0 | 24 | 24 |  |  |  |  | 8544 49 95 | [8 empty] | EC003250 | KMT | KMT | 1 | 1 | [32 empty] | net_list | 137924 | PLN | 0.23 |  |  |  | 2025-07-24 |  |  | KMT | [13 empty] | https://bitner.com.pl/data/t4_text/649x234_084311231116_500%20C%20Black%20FR.JPG |  |  |  | https://bitner.com.pl/data/t4txt_photos/125911220219_6_BiT_500_C_BLACK_FR.pdf |  |  |  | https://bitner.com.pl/data/t4txt_photos/120004270423_0385_DWU_S_2304_BiT_500_C_BLACK_FR_300_500_V_w.4.pdf |  |  |  | https://bitner.com.pl/data/t4txt_photos/114857300421_0036_2_UE_BITNER_BiT_500_C_CY_BLACK_FR.pdf
SB3565 | 5902956058317 |  |  | BiT 500®C BLACK FR 12G4,0 mm² 300/500V | Giętkie kable sterownicze przeznaczone do pracy w energetycznych urządzeniach kontrolnych, zabezpieczających oraz do obwodów sterowania, a także do zasilania w energię elektryczną odbiorników małej mocy, urządzeń ruchomych i przenośnych. Przeznaczone przede wszystkim do instalacji w obiektach przemysłowych o podwyższonych wymaganiach przeciwpożarowych (ograniczają rozprzestrzenianie płomienia). Wspólny ekran w postaci oplotu z drutów miedzianych ocynowanych zapewnia bardzo dobrą ochronę przed zewnętrznym polem elektromagnetycznym (tłumienność ekranu rzędu 50dB). Nadają się do instalowania na stałe oraz do połączeń ruchomych w urządzeniach przemysłowych, liniach technologicznych, maszynach pracujących w pomieszczeniah suchych i wilgotnych. Kable nadają się do układania na zewnątrz. Powłoka zewnętrzna odporna na UV. Przeznaczony do bezpośredniego układania w ziemi. Materiały izolacyjne oraz konstrucja żył zastosowane w kablu BiT 500®C BLACK FR pozwalają na łatwe i szybkie wykonanie połączeń i zapewniają wysoką trwałość wykonanego połączenia. Kable sklasyfikowane zgodnie z normą PN-EN 50575 (CPR). | [10 empty] | Zakłady Kablowe BITNER Sp. z o.o. | SB3565 | Uniepalnione, giętkie kable sterownicze, ekran w postaci oplotu z pasemek miedzianych ocynowanych o gęstości krycia 85%, izolacja i powłoka PVC, do zastosowań wnętrzowych i na zewnątrz oraz do układania w ziemi, żyły numerowane, 300/500V |  |  | BITNER | [6 empty] | true | true | 12 | PL | [11 empty] | n91 | no_discount_group | no_bonus_group | NOT_RELEVANT | NONE | NOT_RELEVANT | NONE | [33 empty] | 27.32.13.0 |  |  | 0 | 24 | 24 |  |  |  |  | 8544 49 95 | [8 empty] | EC003250 | KMT | KMT | 1 | 1 | [32 empty] | net_list | 159081 | PLN | 0.23 |  |  |  | 2025-07-24 |  |  | KMT | [13 empty] | https://bitner.com.pl/data/t4_text/649x234_084311231116_500%20C%20Black%20FR.JPG |  |  |  | https://bitner.com.pl/data/t4txt_photos/125911220219_6_BiT_500_C_BLACK_FR.pdf |  |  |  | https://bitner.com.pl/data/t4txt_photos/120004270423_0385_DWU_S_2304_BiT_500_C_BLACK_FR_300_500_V_w.4.pdf |  |  |  | https://bitner.com.pl/data/t4txt_photos/114857300421_0036_2_UE_BITNER_BiT_500_C_CY_BLACK_FR.pdf
SB3566 | 5902956058324 |  |  | BiT 500®C BLACK FR 2x2x0,5 mm² 300/500V | Giętkie kable sterownicze przeznaczone do pracy w energetycznych urządzeniach kontrolnych, zabezpieczających oraz do obwodów sterowania, a także do zasilania w energię elektryczną odbiorników małej mocy, urządzeń ruchomych i przenośnych. Przeznaczone przede wszystkim do instalacji w obiektach przemysłowych o podwyższonych wymaganiach przeciwpożarowych (ograniczają rozprzestrzenianie płomienia). Wspólny ekran w postaci oplotu z drutów miedzianych ocynowanych zapewnia bardzo dobrą ochronę przed zewnętrznym polem elektromagnetycznym (tłumienność ekranu rzędu 50dB). Nadają się do instalowania na stałe oraz do połączeń ruchomych w urządzeniach przemysłowych, liniach technologicznych, maszynach pracujących w pomieszczeniah suchych i wilgotnych. Kable nadają się do układania na zewnątrz. Powłoka zewnętrzna odporna na UV. Przeznaczony do bezpośredniego układania w ziemi. Materiały izolacyjne oraz konstrucja żył zastosowane w kablu BiT 500®C BLACK FR pozwalają na łatwe i szybkie wykonanie połączeń i zapewniają wysoką trwałość wykonanego połączenia. Kable sklasyfikowane zgodnie z normą PN-EN 50575 (CPR). | [10 empty] | Zakłady Kablowe BITNER Sp. z o.o. | SB3566 | Uniepalnione, parowane, giętkie kable sterownicze, ekran w postaci oplotu z pasemek miedzianych ocynowanych o gęstości krycia 85%, izolacja i powłoka PVC, do zastosowań wnętrzowych i na zewnątrz oraz do układania w ziemi, żyły numerowane, 300/500V |  |  | BITNER | [6 empty] | true | true | 12 | PL | [11 empty] | n91 | no_discount_group | no_bonus_group | NOT_RELEVANT | NONE | NOT_RELEVANT | NONE | [33 empty] | 27.32.13.0 |  |  | 0 | 24 | 24 |  |  |  |  | 8544 49 95 | [8 empty] | EC003250 | KMT | KMT | 1 | 1 | [32 empty] | net_list | 13828 | PLN | 0.23 |  |  |  | 2025-07-24 |  |  | KMT | [13 empty] | https://bitner.com.pl/data/t4_text/649x234_084311231116_500%20C%20Black%20FR.JPG |  |  |  | https://bitner.com.pl/data/t4txt_photos/125911220219_6_BiT_500_C_BLACK_FR.pdf |  |  |  | https://bitner.com.pl/data/t4txt_photos/120004270423_0385_DWU_S_2304_BiT_500_C_BLACK_FR_300_500_V_w.4.pdf |  |  |  | https://bitner.com.pl/data/t4txt_photos/114857300421_0036_2_UE_BITNER_BiT_500_C_CY_BLACK_FR.pdf
SB3567 | 5902956058331 |  |  | BiT 500®C BLACK FR 3x2x0,5 mm² 300/500V | Giętkie kable sterownicze przeznaczone do pracy w energetycznych urządzeniach kontrolnych, zabezpieczających oraz do obwodów sterowania, a także do zasilania w energię elektryczną odbiorników małej mocy, urządzeń ruchomych i przenośnych. Przeznaczone przede wszystkim do instalacji w obiektach przemysłowych o podwyższonych wymaganiach przeciwpożarowych (ograniczają rozprzestrzenianie płomienia). Wspólny ekran w postaci oplotu z drutów miedzianych ocynowanych zapewnia bardzo dobrą ochronę przed zewnętrznym polem elektromagnetycznym (tłumienność ekranu rzędu 50dB). Nadają się do instalowania na stałe oraz do połączeń ruchomych w urządzeniach przemysłowych, liniach technologicznych, maszynach pracujących w pomieszczeniah suchych i wilgotnych. Kable nadają się do układania na zewnątrz. Powłoka zewnętrzna odporna na UV. Przeznaczony do bezpośredniego układania w ziemi. Materiały izolacyjne oraz konstrucja żył zastosowane w kablu BiT 500®C BLACK FR pozwalają na łatwe i szybkie wykonanie połączeń i zapewniają wysoką trwałość wykonanego połączenia. Kable sklasyfikowane zgodnie z normą PN-EN 50575 (CPR). | [10 empty] | Zakłady Kablowe BITNER Sp. z o.o. | SB3567 | Uniepalnione, parowane, giętkie kable sterownicze, ekran w postaci oplotu z pasemek miedzianych ocynowanych o gęstości krycia 85%, izolacja i powłoka PVC, do zastosowań wnętrzowych i na zewnątrz oraz do układania w ziemi, żyły numerowane, 300/500V |  |  | BITNER | [6 empty] | true | true | 12 | PL | [11 empty] | n91 | no_discount_group | no_bonus_group | NOT_RELEVANT | NONE | NOT_RELEVANT | NONE | [33 empty] | 27.32.13.0 |  |  | 0 | 24 | 24 |  |  |  |  | 8544 49 95 | [8 empty] | EC003250 | KMT | KMT | 1 | 1 | [32 empty] | net_list | 20233 | PLN | 0.23 |  |  |  | 2025-07-24 |  |  | KMT | [13 empty] | https://bitner.com.pl/data/t4_text/649x234_084311231116_500%20C%20Black%20FR.JPG |  |  |  | https://bitner.com.pl/data/t4txt_photos/125911220219_6_BiT_500_C_BLACK_FR.pdf |  |  |  | https://bitner.com.pl/data/t4txt_photos/120004270423_0385_DWU_S_2304_BiT_500_C_BLACK_FR_300_500_V_w.4.pdf |  |  |  | https://bitner.com.pl/data/t4txt_photos/114857300421_0036_2_UE_BITNER_BiT_500_C_CY_BLACK_FR.pdf
SB3568 | 5902956058348 |  |  | BiT 500®C BLACK FR 4x2x0,5 mm² 300/500V | Giętkie kable sterownicze przeznaczone do pracy w energetycznych urządzeniach kontrolnych, zabezpieczających oraz do obwodów sterowania, a także do zasilania w energię elektryczną odbiorników małej mocy, urządzeń ruchomych i przenośnych. Przeznaczone przede wszystkim do instalacji w obiektach przemysłowych o podwyższonych wymaganiach przeciwpożarowych (ograniczają rozprzestrzenianie płomienia). Wspólny ekran w postaci oplotu z drutów miedzianych ocynowanych zapewnia bardzo dobrą ochronę przed zewnętrznym polem elektromagnetycznym (tłumienność ekranu rzędu 50dB). Nadają się do instalowania na stałe oraz do połączeń ruchomych w urządzeniach przemysłowych, liniach technologicznych, maszynach pracujących w pomieszczeniah suchych i wilgotnych. Kable nadają się do układania na zewnątrz. Powłoka zewnętrzna odporna na UV. Przeznaczony do bezpośredniego układania w ziemi. Materiały izolacyjne oraz konstrucja żył zastosowane w kablu BiT 500®C BLACK FR pozwalają na łatwe i szybkie wykonanie połączeń i zapewniają wysoką trwałość wykonanego połączenia. Kable sklasyfikowane zgodnie z normą PN-EN 50575 (CPR). | [10 empty] | Zakłady Kablowe BITNER Sp. z o.o. | SB3568 | Uniepalnione, parowane, giętkie kable sterownicze, ekran w postaci oplotu z pasemek miedzianych ocynowanych o gęstości krycia 85%, izolacja i powłoka PVC, do zastosowań wnętrzowych i na zewnątrz oraz do układania w ziemi, żyły numerowane, 300/500V |  |  | BITNER | [6 empty] | true | true | 12 | PL | [11 empty] | n91 | no_discount_group | no_bonus_group | NOT_RELEVANT | NONE | NOT_RELEVANT | NONE | [33 empty] | 27.32.13.0 |  |  | 0 | 24 | 24 |  |  |  |  | 8544 49 95 | [8 empty] | EC003250 | KMT | KMT | 1 | 1 | [32 empty] | net_list | 24467 | PLN | 0.23 |  |  |  | 2025-07-24 |  |  | KMT | [13 empty] | https://bitner.com.pl/data/t4_text/649x234_084311231116_500%20C%20Black%20FR.JPG |  |  |  | https://bitner.com.pl/data/t4txt_photos/125911220219_6_BiT_500_C_BLACK_FR.pdf |  |  |  | https://bitner.com.pl/data/t4txt_photos/120004270423_0385_DWU_S_2304_BiT_500_C_BLACK_FR_300_500_V_w.4.pdf |  |  |  | https://bitner.com.pl/data/t4txt_photos/114857300421_0036_2_UE_BITNER_BiT_500_C_CY_BLACK_FR.pdf
SB3569 | 5902956058355 |  |  | BiT 500®C BLACK FR 5x2x0,5 mm² 300/500V | Giętkie kable sterownicze przeznaczone do pracy w energetycznych urządzeniach kontrolnych, zabezpieczających oraz do obwodów sterowania, a także do zasilania w energię elektryczną odbiorników małej mocy, urządzeń ruchomych i przenośnych. Przeznaczone przede wszystkim do instalacji w obiektach przemysłowych o podwyższonych wymaganiach przeciwpożarowych (ograniczają rozprzestrzenianie płomienia). Wspólny ekran w postaci oplotu z drutów miedzianych ocynowanych zapewnia bardzo dobrą ochronę przed zewnętrznym polem elektromagnetycznym (tłumienność ekranu rzędu 50dB). Nadają się do instalowania na stałe oraz do połączeń ruchomych w urządzeniach przemysłowych, liniach technologicznych, maszynach pracujących w pomieszczeniah suchych i wilgotnych. Kable nadają się do układania na zewnątrz. Powłoka zewnętrzna odporna na UV. Przeznaczony do bezpośredniego układania w ziemi. Materiały izolacyjne oraz konstrucja żył zastosowane w kablu BiT 500®C BLACK FR pozwalają na łatwe i szybkie wykonanie połączeń i zapewniają wysoką trwałość wykonanego połączenia. Kable sklasyfikowane zgodnie z normą PN-EN 50575 (CPR). | [10 empty] | Zakłady Kablowe BITNER Sp. z o.o. | SB3569 | Uniepalnione, parowane, giętkie kable sterownicze, ekran w postaci oplotu z pasemek miedzianych ocynowanych o gęstości krycia 85%, izolacja i powłoka PVC, do zastosowań wnętrzowych i na zewnątrz oraz do układania w ziemi, żyły numerowane, 300/500V |  |  | BITNER | [6 empty] | true | true | 12 | PL | [11 empty] | n91 | no_discount_group | no_bonus_group | NOT_RELEVANT | NONE | NOT_RELEVANT | NONE | [33 empty] | 27.32.13.0 |  |  | 0 | 24 | 24 |  |  |  |  | 8544 49 95 | [8 empty] | EC003250 | KMT | KMT | 1 | 1 | [32 empty] | net_list | 28690 | PLN | 0.23 |  |  |  | 2025-07-24 |  |  | KMT | [13 empty] | https://bitner.com.pl/data/t4_text/649x234_084311231116_500%20C%20Black%20FR.JPG |  |  |  | https://bitner.com.pl/data/t4txt_photos/125911220219_6_BiT_500_C_BLACK_FR.pdf |  |  |  | https://bitner.com.pl/data/t4txt_photos/120004270423_0385_DWU_S_2304_BiT_500_C_BLACK_FR_300_500_V_w.4.pdf |  |  |  | https://bitner.com.pl/data/t4txt_photos/114857300421_0036_2_UE_BITNER_BiT_500_C_CY_BLACK_FR.pdf
SB3570 | 5902956058362 |  |  | BiT 500®C BLACK FR 6x2x0,5 mm² 300/500V | Giętkie kable sterownicze przeznaczone do pracy w energetycznych urządzeniach kontrolnych, zabezpieczających oraz do obwodów sterowania, a także do zasilania w energię elektryczną odbiorników małej mocy, urządzeń ruchomych i przenośnych. Przeznaczone przede wszystkim do instalacji w obiektach przemysłowych o podwyższonych wymaganiach przeciwpożarowych (ograniczają rozprzestrzenianie płomienia). Wspólny ekran w postaci oplotu z drutów miedzianych ocynowanych zapewnia bardzo dobrą ochronę przed zewnętrznym polem elektromagnetycznym (tłumienność ekranu rzędu 50dB). Nadają się do instalowania na stałe oraz do połączeń ruchomych w urządzeniach przemysłowych, liniach technologicznych, maszynach pracujących w pomieszczeniah suchych i wilgotnych. Kable nadają się do układania na zewnątrz. Powłoka zewnętrzna odporna na UV. Przeznaczony do bezpośredniego układania w ziemi. Materiały izolacyjne oraz konstrucja żył zastosowane w kablu BiT 500®C BLACK FR pozwalają na łatwe i szybkie wykonanie połączeń i zapewniają wysoką trwałość wykonanego połączenia. Kable sklasyfikowane zgodnie z normą PN-EN 50575 (CPR). | [10 empty] | Zakłady Kablowe BITNER Sp. z o.o. | SB3570 | Uniepalnione, parowane, giętkie kable sterownicze, ekran w postaci oplotu z pasemek miedzianych ocynowanych o gęstości krycia 85%, izolacja i powłoka PVC, do zastosowań wnętrzowych i na zewnątrz oraz do układania w ziemi, żyły numerowane, 300/500V |  |  | BITNER | [6 empty] | true | true | 12 | PL | [11 empty] | n91 | no_discount_group | no_bonus_group | NOT_RELEVANT | NONE | NOT_RELEVANT | NONE | [33 empty] | 27.32.13.0 |  |  | 0 | 24 | 24 |  |  |  |  | 8544 49 95 | [8 empty] | EC003250 | KMT | KMT | 1 | 1 | [32 empty] | net_list | 31554 | PLN | 0.23 |  |  |  | 2025-07-24 |  |  | KMT | [13 empty] | https://bitner.com.pl/data/t4_text/649x234_084311231116_500%20C%20Black%20FR.JPG |  |  |  | https://bitner.com.pl/data/t4txt_photos/125911220219_6_BiT_500_C_BLACK_FR.pdf |  |  |  | https://bitner.com.pl/data/t4txt_photos/120004270423_0385_DWU_S_2304_BiT_500_C_BLACK_FR_300_500_V_w.4.pdf |  |  |  | https://bitner.com.pl/data/t4txt_photos/114857300421_0036_2_UE_BITNER_BiT_500_C_CY_BLACK_FR.pdf
SB3571 | 5902956058379 |  |  | BiT 500®C BLACK FR 7x2x0,5 mm² 300/500V | Giętkie kable sterownicze przeznaczone do pracy w energetycznych urządzeniach kontrolnych, zabezpieczających oraz do obwodów sterowania, a także do zasilania w energię elektryczną odbiorników małej mocy, urządzeń ruchomych i przenośnych. Przeznaczone przede wszystkim do instalacji w obiektach przemysłowych o podwyższonych wymaganiach przeciwpożarowych (ograniczają rozprzestrzenianie płomienia). Wspólny ekran w postaci oplotu z drutów miedzianych ocynowanych zapewnia bardzo dobrą ochronę przed zewnętrznym polem elektromagnetycznym (tłumienność ekranu rzędu 50dB). Nadają się do instalowania na stałe oraz do połączeń ruchomych w urządzeniach przemysłowych, liniach technologicznych, maszynach pracujących w pomieszczeniah suchych i wilgotnych. Kable nadają się do układania na zewnątrz. Powłoka zewnętrzna odporna na UV. Przeznaczony do bezpośredniego układania w ziemi. Materiały izolacyjne oraz konstrucja żył zastosowane w kablu BiT 500®C BLACK FR pozwalają na łatwe i szybkie wykonanie połączeń i zapewniają wysoką trwałość wykonanego połączenia. Kable sklasyfikowane zgodnie z normą PN-EN 50575 (CPR). | [10 empty] | Zakłady Kablowe BITNER Sp. z o.o. | SB3571 | Uniepalnione, parowane, giętkie kable sterownicze, ekran w postaci oplotu z pasemek miedzianych ocynowanych o gęstości krycia 85%, izolacja i powłoka PVC, do zastosowań wnętrzowych i na zewnątrz oraz do układania w ziemi, żyły numerowane, 300/500V |  |  | BITNER | [6 empty] | true | true | 12 | PL | [11 empty] | n91 | no_discount_group | no_bonus_group | NOT_RELEVANT | NONE | NOT_RELEVANT | NONE | [33 empty] | 27.32.13.0 |  |  | 0 | 24 | 24 |  |  |  |  | 8544 49 95 | [8 empty] | EC003250 | KMT | KMT | 1 | 1 | [32 empty] | net_list | 36629 | PLN | 0.23 |  |  |  | 2025-07-24 |  |  | KMT | [13 empty] | https://bitner.com.pl/data/t4_text/649x234_084311231116_500%20C%20Black%20FR.JPG |  |  |  | https://bitner.com.pl/data/t4txt_photos/125911220219_6_BiT_500_C_BLACK_FR.pdf |  |  |  | https://bitner.com.pl/data/t4txt_photos/120004270423_0385_DWU_S_2304_BiT_500_C_BLACK_FR_300_500_V_w.4.pdf |  |  |  | https://bitner.com.pl/data/t4txt_photos/114857300421_0036_2_UE_BITNER_BiT_500_C_CY_BLACK_FR.pdf
SB3572 | 5902956058386 |  |  | BiT 500®C BLACK FR 8x2x0,5 mm² 300/500V | Giętkie kable sterownicze przeznaczone do pracy w energetycznych urządzeniach kontrolnych, zabezpieczających oraz do obwodów sterowania, a także do zasilania w energię elektryczną odbiorników małej mocy, urządzeń ruchomych i przenośnych. Przeznaczone przede wszystkim do instalacji w obiektach przemysłowych o podwyższonych wymaganiach przeciwpożarowych (ograniczają rozprzestrzenianie płomienia). Wspólny ekran w postaci oplotu z drutów miedzianych ocynowanych zapewnia bardzo dobrą ochronę przed zewnętrznym polem elektromagnetycznym (tłumienność ekranu rzędu 50dB). Nadają się do instalowania na stałe oraz do połączeń ruchomych w urządzeniach przemysłowych, liniach technologicznych, maszynach pracujących w pomieszczeniah suchych i wilgotnych. Kable nadają się do układania na zewnątrz. Powłoka zewnętrzna odporna na UV. Przeznaczony do bezpośredniego układania w ziemi. Materiały izolacyjne oraz konstrucja żył zastosowane w kablu BiT 500®C BLACK FR pozwalają na łatwe i szybkie wykonanie połączeń i zapewniają wysoką trwałość wykonanego połączenia. Kable sklasyfikowane zgodnie z normą PN-EN 50575 (CPR). | [10 empty] | Zakłady Kablowe BITNER Sp. z o.o. | SB3572 | Uniepalnione, parowane, giętkie kable sterownicze, ekran w postaci oplotu z pasemek miedzianych ocynowanych o gęstości krycia 85%, izolacja i powłoka PVC, do zastosowań wnętrzowych i na zewnątrz oraz do układania w ziemi, żyły numerowane, 300/500V |  |  | BITNER | [6 empty] | true | true | 12 | PL | [11 empty] | n91 | no_discount_group | no_bonus_group | NOT_RELEVANT | NONE | NOT_RELEVANT | NONE | [33 empty] | 27.32.13.0 |  |  | 0 | 24 | 24 |  |  |  |  | 8544 49 95 | [8 empty] | EC003250 | KMT | KMT | 1 | 1 | [32 empty] | net_list | 40552 | PLN | 0.23 |  |  |  | 2025-07-24 |  |  | KMT | [13 empty] | https://bitner.com.pl/data/t4_text/649x234_084311231116_500%20C%20Black%20FR.JPG |  |  |  | https://bitner.com.pl/data/t4txt_photos/125911220219_6_BiT_500_C_BLACK_FR.pdf |  |  |  | https://bitner.com.pl/data/t4txt_photos/120004270423_0385_DWU_S_2304_BiT_500_C_BLACK_FR_300_500_V_w.4.pdf |  |  |  | https://bitner.com.pl/data/t4txt_photos/114857300421_0036_2_UE_BITNER_BiT_500_C_CY_BLACK_FR.pdf
SB3573 | 5902956058393 |  |  | BiT 500®C BLACK FR 10x2x0,5 mm² 300/500V | Giętkie kable sterownicze przeznaczone do pracy w energetycznych urządzeniach kontrolnych, zabezpieczających oraz do obwodów sterowania, a także do zasilania w energię elektryczną odbiorników małej mocy, urządzeń ruchomych i przenośnych. Przeznaczone przede wszystkim do instalacji w obiektach przemysłowych o podwyższonych wymaganiach przeciwpożarowych (ograniczają rozprzestrzenianie płomienia). Wspólny ekran w postaci oplotu z drutów miedzianych ocynowanych zapewnia bardzo dobrą ochronę przed zewnętrznym polem elektromagnetycznym (tłumienność ekranu rzędu 50dB). Nadają się do instalowania na stałe oraz do połączeń ruchomych w urządzeniach przemysłowych, liniach technologicznych, maszynach pracujących w pomieszczeniah suchych i wilgotnych. Kable nadają się do układania na zewnątrz. Powłoka zewnętrzna odporna na UV. Przeznaczony do bezpośredniego układania w ziemi. Materiały izolacyjne oraz konstrucja żył zastosowane w kablu BiT 500®C BLACK FR pozwalają na łatwe i szybkie wykonanie połączeń i zapewniają wysoką trwałość wykonanego połączenia. Kable sklasyfikowane zgodnie z normą PN-EN 50575 (CPR). | [10 empty] | Zakłady Kablowe BITNER Sp. z o.o. | SB3573 | Uniepalnione, parowane, giętkie kable sterownicze, ekran w postaci oplotu z pasemek miedzianych ocynowanych o gęstości krycia 85%, izolacja i powłoka PVC, do zastosowań wnętrzowych i na zewnątrz oraz do układania w ziemi, żyły numerowane, 300/500V |  |  | BITNER | [6 empty] | true | true | 12 | PL | [11 empty] | n91 | no_discount_group | no_bonus_group | NOT_RELEVANT | NONE | NOT_RELEVANT | NONE | [33 empty] | 27.32.13.0 |  |  | 0 | 24 | 24 |  |  |  |  | 8544 49 95 | [8 empty] | EC003250 | KMT | KMT | 1 | 1 | [32 empty] | net_list | 47858 | PLN | 0.23 |  |  |  | 2025-07-24 |  |  | KMT | [13 empty] | https://bitner.com.pl/data/t4_text/649x234_084311231116_500%20C%20Black%20FR.JPG |  |  |  | https://bitner.com.pl/data/t4txt_photos/125911220219_6_BiT_500_C_BLACK_FR.pdf |  |  |  | https://bitner.com.pl/data/t4txt_photos/120004270423_0385_DWU_S_2304_BiT_500_C_BLACK_FR_300_500_V_w.4.pdf |  |  |  | https://bitner.com.pl/data/t4txt_photos/114857300421_0036_2_UE_BITNER_BiT_500_C_CY_BLACK_FR.pdf
SB3574 | 5902956058409 |  |  | BiT 500®C BLACK FR 12x2x0,5 mm² 300/500V | Giętkie kable sterownicze przeznaczone do pracy w energetycznych urządzeniach kontrolnych, zabezpieczających oraz do obwodów sterowania, a także do zasilania w energię elektryczną odbiorników małej mocy, urządzeń ruchomych i przenośnych. Przeznaczone przede wszystkim do instalacji w obiektach przemysłowych o podwyższonych wymaganiach przeciwpożarowych (ograniczają rozprzestrzenianie płomienia). Wspólny ekran w postaci oplotu z drutów miedzianych ocynowanych zapewnia bardzo dobrą ochronę przed zewnętrznym polem elektromagnetycznym (tłumienność ekranu rzędu 50dB). Nadają się do instalowania na stałe oraz do połączeń ruchomych w urządzeniach przemysłowych, liniach technologicznych, maszynach pracujących w pomieszczeniah suchych i wilgotnych. Kable nadają się do układania na zewnątrz. Powłoka zewnętrzna odporna na UV. Przeznaczony do bezpośredniego układania w ziemi. Materiały izolacyjne oraz konstrucja żył zastosowane w kablu BiT 500®C BLACK FR pozwalają na łatwe i szybkie wykonanie połączeń i zapewniają wysoką trwałość wykonanego połączenia. Kable sklasyfikowane zgodnie z normą PN-EN 50575 (CPR). | [10 empty] | Zakłady Kablowe BITNER Sp. z o.o. | SB3574 | Uniepalnione, parowane, giętkie kable sterownicze, ekran w postaci oplotu z pasemek miedzianych ocynowanych o gęstości krycia 85%, izolacja i powłoka PVC, do zastosowań wnętrzowych i na zewnątrz oraz do układania w ziemi, żyły numerowane, 300/500V |  |  | BITNER | [6 empty] | true | true | 12 | PL | [11 empty] | n91 | no_discount_group | no_bonus_group | NOT_RELEVANT | NONE | NOT_RELEVANT | NONE | [33 empty] | 27.32.13.0 |  |  | 0 | 24 | 24 |  |  |  |  | 8544 49 95 | [8 empty] | EC003250 | KMT | KMT | 1 | 1 | [32 empty] | net_list | 55098 | PLN | 0.23 |  |  |  | 2025-07-24 |  |  | KMT | [13 empty] | https://bitner.com.pl/data/t4_text/649x234_084311231116_500%20C%20Black%20FR.JPG |  |  |  | https://bitner.com.pl/data/t4txt_photos/125911220219_6_BiT_500_C_BLACK_FR.pdf |  |  |  | https://bitner.com.pl/data/t4txt_photos/120004270423_0385_DWU_S_2304_BiT_500_C_BLACK_FR_300_500_V_w.4.pdf |  |  |  | https://bitner.com.pl/data/t4txt_photos/114857300421_0036_2_UE_BITNER_BiT_500_C_CY_BLACK_FR.pdf
SB3575 | 5902956058416 |  |  | BiT 500®C BLACK FR 14x2x0,5 mm² 300/500V | Giętkie kable sterownicze przeznaczone do pracy w energetycznych urządzeniach kontrolnych, zabezpieczających oraz do obwodów sterowania, a także do zasilania w energię elektryczną odbiorników małej mocy, urządzeń ruchomych i przenośnych. Przeznaczone przede wszystkim do instalacji w obiektach przemysłowych o podwyższonych wymaganiach przeciwpożarowych (ograniczają rozprzestrzenianie płomienia). Wspólny ekran w postaci oplotu z drutów miedzianych ocynowanych zapewnia bardzo dobrą ochronę przed zewnętrznym polem elektromagnetycznym (tłumienność ekranu rzędu 50dB). Nadają się do instalowania na stałe oraz do połączeń ruchomych w urządzeniach przemysłowych, liniach technologicznych, maszynach pracujących w pomieszczeniah suchych i wilgotnych. Kable nadają się do układania na zewnątrz. Powłoka zewnętrzna odporna na UV. Przeznaczony do bezpośredniego układania w ziemi. Materiały izolacyjne oraz konstrucja żył zastosowane w kablu BiT 500®C BLACK FR pozwalają na łatwe i szybkie wykonanie połączeń i zapewniają wysoką trwałość wykonanego połączenia. Kable sklasyfikowane zgodnie z normą PN-EN 50575 (CPR). | [10 empty] | Zakłady Kablowe BITNER Sp. z o.o. | SB3575 | Uniepalnione, parowane, giętkie kable sterownicze, ekran w postaci oplotu z pasemek miedzianych ocynowanych o gęstości krycia 85%, izolacja i powłoka PVC, do zastosowań wnętrzowych i na zewnątrz oraz do układania w ziemi, żyły numerowane, 300/500V |  |  | BITNER | [6 empty] | true | true | 12 | PL | [11 empty] | n91 | no_discount_group | no_bonus_group | NOT_RELEVANT | NONE | NOT_RELEVANT | NONE | [33 empty] | 27.32.13.0 |  |  | 0 | 24 | 24 |  |  |  |  | 8544 49 95 | [8 empty] | EC003250 | KMT | KMT | 1 | 1 | [32 empty] | net_list | 62543 | PLN | 0.23 |  |  |  | 2025-07-24 |  |  | KMT | [13 empty] | https://bitner.com.pl/data/t4_text/649x234_084311231116_500%20C%20Black%20FR.JPG |  |  |  | https://bitner.com.pl/data/t4txt_photos/125911220219_6_BiT_500_C_BLACK_FR.pdf |  |  |  | https://bitner.com.pl/data/t4txt_photos/120004270423_0385_DWU_S_2304_BiT_500_C_BLACK_FR_300_500_V_w.4.pdf |  |  |  | https://bitner.com.pl/data/t4txt_photos/114857300421_0036_2_UE_BITNER_BiT_500_C_CY_BLACK_FR.pdf
SB3576 | 5902956058423 |  |  | BiT 500®C BLACK FR 16x2x0,5 mm² 300/500V | Giętkie kable sterownicze przeznaczone do pracy w energetycznych urządzeniach kontrolnych, zabezpieczających oraz do obwodów sterowania, a także do zasilania w energię elektryczną odbiorników małej mocy, urządzeń ruchomych i przenośnych. Przeznaczone przede wszystkim do instalacji w obiektach przemysłowych o podwyższonych wymaganiach przeciwpożarowych (ograniczają rozprzestrzenianie płomienia). Wspólny ekran w postaci oplotu z drutów miedzianych ocynowanych zapewnia bardzo dobrą ochronę przed zewnętrznym polem elektromagnetycznym (tłumienność ekranu rzędu 50dB). Nadają się do instalowania na stałe oraz do połączeń ruchomych w urządzeniach przemysłowych, liniach technologicznych, maszynach pracujących w pomieszczeniah suchych i wilgotnych. Kable nadają się do układania na zewnątrz. Powłoka zewnętrzna odporna na UV. Przeznaczony do bezpośredniego układania w ziemi. Materiały izolacyjne oraz konstrucja żył zastosowane w kablu BiT 500®C BLACK FR pozwalają na łatwe i szybkie wykonanie połączeń i zapewniają wysoką trwałość wykonanego połączenia. Kable sklasyfikowane zgodnie z normą PN-EN 50575 (CPR). | [10 empty] | Zakłady Kablowe BITNER Sp. z o.o. | SB3576 | Uniepalnione, parowane, giętkie kable sterownicze, ekran w postaci oplotu z pasemek miedzianych ocynowanych o gęstości krycia 85%, izolacja i powłoka PVC, do zastosowań wnętrzowych i na zewnątrz oraz do układania w ziemi, żyły numerowane, 300/500V |  |  | BITNER | [6 empty] | true | true | 12 | PL | [11 empty] | n91 | no_discount_group | no_bonus_group | NOT_RELEVANT | NONE | NOT_RELEVANT | NONE | [33 empty] | 27.32.13.0 |  |  | 0 | 24 | 24 |  |  |  |  | 8544 49 95 | [8 empty] | EC003250 | KMT | KMT | 1 | 1 | [32 empty] | net_list | 70703 | PLN | 0.23 |  |  |  | 2025-07-24 |  |  | KMT | [13 empty] | https://bitner.com.pl/data/t4_text/649x234_084311231116_500%20C%20Black%20FR.JPG |  |  |  | https://bitner.com.pl/data/t4txt_photos/125911220219_6_BiT_500_C_BLACK_FR.pdf |  |  |  | https://bitner.com.pl/data/t4txt_photos/120004270423_0385_DWU_S_2304_BiT_500_C_BLACK_FR_300_500_V_w.4.pdf |  |  |  | https://bitner.com.pl/data/t4txt_photos/114857300421_0036_2_UE_BITNER_BiT_500_C_CY_BLACK_FR.pdf
SB3577 | 5902956058430 |  |  | BiT 500®C BLACK FR 18x2x0,5 mm² 300/500V | Giętkie kable sterownicze przeznaczone do pracy w energetycznych urządzeniach kontrolnych, zabezpieczających oraz do obwodów sterowania, a także do zasilania w energię elektryczną odbiorników małej mocy, urządzeń ruchomych i przenośnych. Przeznaczone przede wszystkim do instalacji w obiektach przemysłowych o podwyższonych wymaganiach przeciwpożarowych (ograniczają rozprzestrzenianie płomienia). Wspólny ekran w postaci oplotu z drutów miedzianych ocynowanych zapewnia bardzo dobrą ochronę przed zewnętrznym polem elektromagnetycznym (tłumienność ekranu rzędu 50dB). Nadają się do instalowania na stałe oraz do połączeń ruchomych w urządzeniach przemysłowych, liniach technologicznych, maszynach pracujących w pomieszczeniah suchych i wilgotnych. Kable nadają się do układania na zewnątrz. Powłoka zewnętrzna odporna na UV. Przeznaczony do bezpośredniego układania w ziemi. Materiały izolacyjne oraz konstrucja żył zastosowane w kablu BiT 500®C BLACK FR pozwalają na łatwe i szybkie wykonanie połączeń i zapewniają wysoką trwałość wykonanego połączenia. Kable sklasyfikowane zgodnie z normą PN-EN 50575 (CPR). | [10 empty] | Zakłady Kablowe BITNER Sp. z o.o. | SB3577 | Uniepalnione, parowane, giętkie kable sterownicze, ekran w postaci oplotu z pasemek miedzianych ocynowanych o gęstości krycia 85%, izolacja i powłoka PVC, do zastosowań wnętrzowych i na zewnątrz oraz do układania w ziemi, żyły numerowane, 300/500V |  |  | BITNER | [6 empty] | true | true | 12 | PL | [11 empty] | n91 | no_discount_group | no_bonus_group | NOT_RELEVANT | NONE | NOT_RELEVANT | NONE | [33 empty] | 27.32.13.0 |  |  | 0 | 24 | 24 |  |  |  |  | 8544 49 95 | [8 empty] | EC003250 | KMT | KMT | 1 | 1 | [32 empty] | net_list | 77266 | PLN | 0.23 |  |  |  | 2025-07-24 |  |  | KMT | [13 empty] | https://bitner.com.pl/data/t4_text/649x234_084311231116_500%20C%20Black%20FR.JPG |  |  |  | https://bitner.com.pl/data/t4txt_photos/125911220219_6_BiT_500_C_BLACK_FR.pdf |  |  |  | https://bitner.com.pl/data/t4txt_photos/120004270423_0385_DWU_S_2304_BiT_500_C_BLACK_FR_300_500_V_w.4.pdf |  |  |  | https://bitner.com.pl/data/t4txt_photos/114857300421_0036_2_UE_BITNER_BiT_500_C_CY_BLACK_FR.pdf
SB3578 | 5902956058447 |  |  | BiT 500®C BLACK FR 20x2x0,5 mm² 300/500V | Giętkie kable sterownicze przeznaczone do pracy w energetycznych urządzeniach kontrolnych, zabezpieczających oraz do obwodów sterowania, a także do zasilania w energię elektryczną odbiorników małej mocy, urządzeń ruchomych i przenośnych. Przeznaczone przede wszystkim do instalacji w obiektach przemysłowych o podwyższonych wymaganiach przeciwpożarowych (ograniczają rozprzestrzenianie płomienia). Wspólny ekran w postaci oplotu z drutów miedzianych ocynowanych zapewnia bardzo dobrą ochronę przed zewnętrznym polem elektromagnetycznym (tłumienność ekranu rzędu 50dB). Nadają się do instalowania na stałe oraz do połączeń ruchomych w urządzeniach przemysłowych, liniach technologicznych, maszynach pracujących w pomieszczeniah suchych i wilgotnych. Kable nadają się do układania na zewnątrz. Powłoka zewnętrzna odporna na UV. Przeznaczony do bezpośredniego układania w ziemi. Materiały izolacyjne oraz konstrucja żył zastosowane w kablu BiT 500®C BLACK FR pozwalają na łatwe i szybkie wykonanie połączeń i zapewniają wysoką trwałość wykonanego połączenia. Kable sklasyfikowane zgodnie z normą PN-EN 50575 (CPR). | [10 empty] | Zakłady Kablowe BITNER Sp. z o.o. | SB3578 | Uniepalnione, parowane, giętkie kable sterownicze, ekran w postaci oplotu z pasemek miedzianych ocynowanych o gęstości krycia 85%, izolacja i powłoka PVC, do zastosowań wnętrzowych i na zewnątrz oraz do układania w ziemi, żyły numerowane, 300/500V |  |  | BITNER | [6 empty] | true | true | 12 | PL | [11 empty] | n91 | no_discount_group | no_bonus_group | NOT_RELEVANT | NONE | NOT_RELEVANT | NONE | [33 empty] | 27.32.13.0 |  |  | 0 | 24 | 24 |  |  |  |  | 8544 49 95 | [8 empty] | EC003250 | KMT | KMT | 1 | 1 | [32 empty] | net_list | 84429 | PLN | 0.23 |  |  |  | 2025-07-24 |  |  | KMT | [13 empty] | https://bitner.com.pl/data/t4_text/649x234_084311231116_500%20C%20Black%20FR.JPG |  |  |  | https://bitner.com.pl/data/t4txt_photos/125911220219_6_BiT_500_C_BLACK_FR.pdf |  |  |  | https://bitner.com.pl/data/t4txt_photos/120004270423_0385_DWU_S_2304_BiT_500_C_BLACK_FR_300_500_V_w.4.pdf |  |  |  | https://bitner.com.pl/data/t4txt_photos/114857300421_0036_2_UE_BITNER_BiT_500_C_CY_BLACK_FR.pdf
SB3579 | 5902956058454 |  |  | BiT 500®C BLACK FR 24x2x0,5 mm² 300/500V | Giętkie kable sterownicze przeznaczone do pracy w energetycznych urządzeniach kontrolnych, zabezpieczających oraz do obwodów sterowania, a także do zasilania w energię elektryczną odbiorników małej mocy, urządzeń ruchomych i przenośnych. Przeznaczone przede wszystkim do instalacji w obiektach przemysłowych o podwyższonych wymaganiach przeciwpożarowych (ograniczają rozprzestrzenianie płomienia). Wspólny ekran w postaci oplotu z drutów miedzianych ocynowanych zapewnia bardzo dobrą ochronę przed zewnętrznym polem elektromagnetycznym (tłumienność ekranu rzędu 50dB). Nadają się do instalowania na stałe oraz do połączeń ruchomych w urządzeniach przemysłowych, liniach technologicznych, maszynach pracujących w pomieszczeniah suchych i wilgotnych. Kable nadają się do układania na zewnątrz. Powłoka zewnętrzna odporna na UV. Przeznaczony do bezpośredniego układania w ziemi. Materiały izolacyjne oraz konstrucja żył zastosowane w kablu BiT 500®C BLACK FR pozwalają na łatwe i szybkie wykonanie połączeń i zapewniają wysoką trwałość wykonanego połączenia. Kable sklasyfikowane zgodnie z normą PN-EN 50575 (CPR). | [10 empty] | Zakłady Kablowe BITNER Sp. z o.o. | SB3579 | Uniepalnione, parowane, giętkie kable sterownicze, ekran w postaci oplotu z pasemek miedzianych ocynowanych o gęstości krycia 85%, izolacja i powłoka PVC, do zastosowań wnętrzowych i na zewnątrz oraz do układania w ziemi, żyły numerowane, 300/500V |  |  | BITNER | [6 empty] | true | true | 12 | PL | [11 empty] | n91 | no_discount_group | no_bonus_group | NOT_RELEVANT | NONE | NOT_RELEVANT | NONE | [33 empty] | 27.32.13.0 |  |  | 0 | 24 | 24 |  |  |  |  | 8544 49 95 | [8 empty] | EC003250 | KMT | KMT | 1 | 1 | [32 empty] | net_list | 97083 | PLN | 0.23 |  |  |  | 2025-07-24 |  |  | KMT | [13 empty] | https://bitner.com.pl/data/t4_text/649x234_084311231116_500%20C%20Black%20FR.JPG |  |  |  | https://bitner.com.pl/data/t4txt_photos/125911220219_6_BiT_500_C_BLACK_FR.pdf |  |  |  | https://bitner.com.pl/data/t4txt_photos/120004270423_0385_DWU_S_2304_BiT_500_C_BLACK_FR_300_500_V_w.4.pdf |  |  |  | https://bitner.com.pl/data/t4txt_photos/114857300421_0036_2_UE_BITNER_BiT_500_C_CY_BLACK_FR.pdf
SB3580 | 5902956058461 |  |  | BiT 500®C BLACK FR 2x2x0,75 mm² 300/500V | Giętkie kable sterownicze przeznaczone do pracy w energetycznych urządzeniach kontrolnych, zabezpieczających oraz do obwodów sterowania, a także do zasilania w energię elektryczną odbiorników małej mocy, urządzeń ruchomych i przenośnych. Przeznaczone przede wszystkim do instalacji w obiektach przemysłowych o podwyższonych wymaganiach przeciwpożarowych (ograniczają rozprzestrzenianie płomienia). Wspólny ekran w postaci oplotu z drutów miedzianych ocynowanych zapewnia bardzo dobrą ochronę przed zewnętrznym polem elektromagnetycznym (tłumienność ekranu rzędu 50dB). Nadają się do instalowania na stałe oraz do połączeń ruchomych w urządzeniach przemysłowych, liniach technologicznych, maszynach pracujących w pomieszczeniah suchych i wilgotnych. Kable nadają się do układania na zewnątrz. Powłoka zewnętrzna odporna na UV. Przeznaczony do bezpośredniego układania w ziemi. Materiały izolacyjne oraz konstrucja żył zastosowane w kablu BiT 500®C BLACK FR pozwalają na łatwe i szybkie wykonanie połączeń i zapewniają wysoką trwałość wykonanego połączenia. Kable sklasyfikowane zgodnie z normą PN-EN 50575 (CPR). | [10 empty] | Zakłady Kablowe BITNER Sp. z o.o. | SB3580 | Uniepalnione, parowane, giętkie kable sterownicze, ekran w postaci oplotu z pasemek miedzianych ocynowanych o gęstości krycia 85%, izolacja i powłoka PVC, do zastosowań wnętrzowych i na zewnątrz oraz do układania w ziemi, żyły numerowane, 300/500V |  |  | BITNER | [6 empty] | true | true | 12 | PL | [11 empty] | n91 | no_discount_group | no_bonus_group | NOT_RELEVANT | NONE | NOT_RELEVANT | NONE | [33 empty] | 27.32.13.0 |  |  | 0 | 24 | 24 |  |  |  |  | 8544 49 95 | [8 empty] | EC003250 | KMT | KMT | 1 | 1 | [32 empty] | net_list | 20003 | PLN | 0.23 |  |  |  | 2025-07-24 |  |  | KMT | [13 empty] | https://bitner.com.pl/data/t4_text/649x234_084311231116_500%20C%20Black%20FR.JPG |  |  |  | https://bitner.com.pl/data/t4txt_photos/125911220219_6_BiT_500_C_BLACK_FR.pdf |  |  |  | https://bitner.com.pl/data/t4txt_photos/120004270423_0385_DWU_S_2304_BiT_500_C_BLACK_FR_300_500_V_w.4.pdf |  |  |  | https://bitner.com.pl/data/t4txt_photos/114857300421_0036_2_UE_BITNER_BiT_500_C_CY_BLACK_FR.pdf
SB3581 | 5902956058478 |  |  | BiT 500®C BLACK FR 3x2x0,75 mm² 300/500V | Giętkie kable sterownicze przeznaczone do pracy w energetycznych urządzeniach kontrolnych, zabezpieczających oraz do obwodów sterowania, a także do zasilania w energię elektryczną odbiorników małej mocy, urządzeń ruchomych i przenośnych. Przeznaczone przede wszystkim do instalacji w obiektach przemysłowych o podwyższonych wymaganiach przeciwpożarowych (ograniczają rozprzestrzenianie płomienia). Wspólny ekran w postaci oplotu z drutów miedzianych ocynowanych zapewnia bardzo dobrą ochronę przed zewnętrznym polem elektromagnetycznym (tłumienność ekranu rzędu 50dB). Nadają się do instalowania na stałe oraz do połączeń ruchomych w urządzeniach przemysłowych, liniach technologicznych, maszynach pracujących w pomieszczeniah suchych i wilgotnych. Kable nadają się do układania na zewnątrz. Powłoka zewnętrzna odporna na UV. Przeznaczony do bezpośredniego układania w ziemi. Materiały izolacyjne oraz konstrucja żył zastosowane w kablu BiT 500®C BLACK FR pozwalają na łatwe i szybkie wykonanie połączeń i zapewniają wysoką trwałość wykonanego połączenia. Kable sklasyfikowane zgodnie z normą PN-EN 50575 (CPR). | [10 empty] | Zakłady Kablowe BITNER Sp. z o.o. | SB3581 | Uniepalnione, parowane, giętkie kable sterownicze, ekran w postaci oplotu z pasemek miedzianych ocynowanych o gęstości krycia 85%, izolacja i powłoka PVC, do zastosowań wnętrzowych i na zewnątrz oraz do układania w ziemi, żyły numerowane, 300/500V |  |  | BITNER | [6 empty] | true | true | 12 | PL | [11 empty] | n91 | no_discount_group | no_bonus_group | NOT_RELEVANT | NONE | NOT_RELEVANT | NONE | [33 empty] | 27.32.13.0 |  |  | 0 | 24 | 24 |  |  |  |  | 8544 49 95 | [8 empty] | EC003250 | KMT | KMT | 1 | 1 | [32 empty] | net_list | 25467 | PLN | 0.23 |  |  |  | 2025-07-24 |  |  | KMT | [13 empty] | https://bitner.com.pl/data/t4_text/649x234_084311231116_500%20C%20Black%20FR.JPG |  |  |  | https://bitner.com.pl/data/t4txt_photos/125911220219_6_BiT_500_C_BLACK_FR.pdf |  |  |  | https://bitner.com.pl/data/t4txt_photos/120004270423_0385_DWU_S_2304_BiT_500_C_BLACK_FR_300_500_V_w.4.pdf |  |  |  | https://bitner.com.pl/data/t4txt_photos/114857300421_0036_2_UE_BITNER_BiT_500_C_CY_BLACK_FR.pdf
SB3582 | 5902956058485 |  |  | BiT 500®C BLACK FR 4x2x0,75 mm² 300/500V | Giętkie kable sterownicze przeznaczone do pracy w energetycznych urządzeniach kontrolnych, zabezpieczających oraz do obwodów sterowania, a także do zasilania w energię elektryczną odbiorników małej mocy, urządzeń ruchomych i przenośnych. Przeznaczone przede wszystkim do instalacji w obiektach przemysłowych o podwyższonych wymaganiach przeciwpożarowych (ograniczają rozprzestrzenianie płomienia). Wspólny ekran w postaci oplotu z drutów miedzianych ocynowanych zapewnia bardzo dobrą ochronę przed zewnętrznym polem elektromagnetycznym (tłumienność ekranu rzędu 50dB). Nadają się do instalowania na stałe oraz do połączeń ruchomych w urządzeniach przemysłowych, liniach technologicznych, maszynach pracujących w pomieszczeniah suchych i wilgotnych. Kable nadają się do układania na zewnątrz. Powłoka zewnętrzna odporna na UV. Przeznaczony do bezpośredniego układania w ziemi. Materiały izolacyjne oraz konstrucja żył zastosowane w kablu BiT 500®C BLACK FR pozwalają na łatwe i szybkie wykonanie połączeń i zapewniają wysoką trwałość wykonanego połączenia. Kable sklasyfikowane zgodnie z normą PN-EN 50575 (CPR). | [10 empty] | Zakłady Kablowe BITNER Sp. z o.o. | SB3582 | Uniepalnione, parowane, giętkie kable sterownicze, ekran w postaci oplotu z pasemek miedzianych ocynowanych o gęstości krycia 85%, izolacja i powłoka PVC, do zastosowań wnętrzowych i na zewnątrz oraz do układania w ziemi, żyły numerowane, 300/500V |  |  | BITNER | [6 empty] | true | true | 12 | PL | [11 empty] | n91 | no_discount_group | no_bonus_group | NOT_RELEVANT | NONE | NOT_RELEVANT | NONE | [33 empty] | 27.32.13.0 |  |  | 0 | 24 | 24 |  |  |  |  | 8544 49 95 | [8 empty] | EC003250 | KMT | KMT | 1 | 1 | [32 empty] | net_list | 30728 | PLN | 0.23 |  |  |  | 2025-07-24 |  |  | KMT | [13 empty] | https://bitner.com.pl/data/t4_text/649x234_084311231116_500%20C%20Black%20FR.JPG |  |  |  | https://bitner.com.pl/data/t4txt_photos/125911220219_6_BiT_500_C_BLACK_FR.pdf |  |  |  | https://bitner.com.pl/data/t4txt_photos/120004270423_0385_DWU_S_2304_BiT_500_C_BLACK_FR_300_500_V_w.4.pdf |  |  |  | https://bitner.com.pl/data/t4txt_photos/114857300421_0036_2_UE_BITNER_BiT_500_C_CY_BLACK_FR.pdf
SB3583 | 5902956058492 |  |  | BiT 500®C BLACK FR 5x2x0,75 mm² 300/500V | Giętkie kable sterownicze przeznaczone do pracy w energetycznych urządzeniach kontrolnych, zabezpieczających oraz do obwodów sterowania, a także do zasilania w energię elektryczną odbiorników małej mocy, urządzeń ruchomych i przenośnych. Przeznaczone przede wszystkim do instalacji w obiektach przemysłowych o podwyższonych wymaganiach przeciwpożarowych (ograniczają rozprzestrzenianie płomienia). Wspólny ekran w postaci oplotu z drutów miedzianych ocynowanych zapewnia bardzo dobrą ochronę przed zewnętrznym polem elektromagnetycznym (tłumienność ekranu rzędu 50dB). Nadają się do instalowania na stałe oraz do połączeń ruchomych w urządzeniach przemysłowych, liniach technologicznych, maszynach pracujących w pomieszczeniah suchych i wilgotnych. Kable nadają się do układania na zewnątrz. Powłoka zewnętrzna odporna na UV. Przeznaczony do bezpośredniego układania w ziemi. Materiały izolacyjne oraz konstrucja żył zastosowane w kablu BiT 500®C BLACK FR pozwalają na łatwe i szybkie wykonanie połączeń i zapewniają wysoką trwałość wykonanego połączenia. Kable sklasyfikowane zgodnie z normą PN-EN 50575 (CPR). | [10 empty] | Zakłady Kablowe BITNER Sp. z o.o. | SB3583 | Uniepalnione, parowane, giętkie kable sterownicze, ekran w postaci oplotu z pasemek miedzianych ocynowanych o gęstości krycia 85%, izolacja i powłoka PVC, do zastosowań wnętrzowych i na zewnątrz oraz do układania w ziemi, żyły numerowane, 300/500V |  |  | BITNER | [6 empty] | true | true | 12 | PL | [11 empty] | n91 | no_discount_group | no_bonus_group | NOT_RELEVANT | NONE | NOT_RELEVANT | NONE | [33 empty] | 27.32.13.0 |  |  | 0 | 24 | 24 |  |  |  |  | 8544 49 95 | [8 empty] | EC003250 | KMT | KMT | 1 | 1 | [32 empty] | net_list | 36958 | PLN | 0.23 |  |  |  | 2025-07-24 |  |  | KMT | [13 empty] | https://bitner.com.pl/data/t4_text/649x234_084311231116_500%20C%20Black%20FR.JPG |  |  |  | https://bitner.com.pl/data/t4txt_photos/125911220219_6_BiT_500_C_BLACK_FR.pdf |  |  |  | https://bitner.com.pl/data/t4txt_photos/120004270423_0385_DWU_S_2304_BiT_500_C_BLACK_FR_300_500_V_w.4.pdf |  |  |  | https://bitner.com.pl/data/t4txt_photos/114857300421_0036_2_UE_BITNER_BiT_500_C_CY_BLACK_FR.pdf
SB3584 | 5902956058508 |  |  | BiT 500®C BLACK FR 6x2x0,75 mm² 300/500V | Giętkie kable sterownicze przeznaczone do pracy w energetycznych urządzeniach kontrolnych, zabezpieczających oraz do obwodów sterowania, a także do zasilania w energię elektryczną odbiorników małej mocy, urządzeń ruchomych i przenośnych. Przeznaczone przede wszystkim do instalacji w obiektach przemysłowych o podwyższonych wymaganiach przeciwpożarowych (ograniczają rozprzestrzenianie płomienia). Wspólny ekran w postaci oplotu z drutów miedzianych ocynowanych zapewnia bardzo dobrą ochronę przed zewnętrznym polem elektromagnetycznym (tłumienność ekranu rzędu 50dB). Nadają się do instalowania na stałe oraz do połączeń ruchomych w urządzeniach przemysłowych, liniach technologicznych, maszynach pracujących w pomieszczeniah suchych i wilgotnych. Kable nadają się do układania na zewnątrz. Powłoka zewnętrzna odporna na UV. Przeznaczony do bezpośredniego układania w ziemi. Materiały izolacyjne oraz konstrucja żył zastosowane w kablu BiT 500®C BLACK FR pozwalają na łatwe i szybkie wykonanie połączeń i zapewniają wysoką trwałość wykonanego połączenia. Kable sklasyfikowane zgodnie z normą PN-EN 50575 (CPR). | [10 empty] | Zakłady Kablowe BITNER Sp. z o.o. | SB3584 | Uniepalnione, parowane, giętkie kable sterownicze, ekran w postaci oplotu z pasemek miedzianych ocynowanych o gęstości krycia 85%, izolacja i powłoka PVC, do zastosowań wnętrzowych i na zewnątrz oraz do układania w ziemi, żyły numerowane, 300/500V |  |  | BITNER | [6 empty] | true | true | 12 | PL | [11 empty] | n91 | no_discount_group | no_bonus_group | NOT_RELEVANT | NONE | NOT_RELEVANT | NONE | [33 empty] | 27.32.13.0 |  |  | 0 | 24 | 24 |  |  |  |  | 8544 49 95 | [8 empty] | EC003250 | KMT | KMT | 1 | 1 | [32 empty] | net_list | 41393 | PLN | 0.23 |  |  |  | 2025-07-24 |  |  | KMT | [13 empty] | https://bitner.com.pl/data/t4_text/649x234_084311231116_500%20C%20Black%20FR.JPG |  |  |  | https://bitner.com.pl/data/t4txt_photos/125911220219_6_BiT_500_C_BLACK_FR.pdf |  |  |  | https://bitner.com.pl/data/t4txt_photos/120004270423_0385_DWU_S_2304_BiT_500_C_BLACK_FR_300_500_V_w.4.pdf |  |  |  | https://bitner.com.pl/data/t4txt_photos/114857300421_0036_2_UE_BITNER_BiT_500_C_CY_BLACK_FR.pdf
SB3585 | 5902956058515 |  |  | BiT 500®C BLACK FR 7x2x0,75 mm² 300/500V | Giętkie kable sterownicze przeznaczone do pracy w energetycznych urządzeniach kontrolnych, zabezpieczających oraz do obwodów sterowania, a także do zasilania w energię elektryczną odbiorników małej mocy, urządzeń ruchomych i przenośnych. Przeznaczone przede wszystkim do instalacji w obiektach przemysłowych o podwyższonych wymaganiach przeciwpożarowych (ograniczają rozprzestrzenianie płomienia). Wspólny ekran w postaci oplotu z drutów miedzianych ocynowanych zapewnia bardzo dobrą ochronę przed zewnętrznym polem elektromagnetycznym (tłumienność ekranu rzędu 50dB). Nadają się do instalowania na stałe oraz do połączeń ruchomych w urządzeniach przemysłowych, liniach technologicznych, maszynach pracujących w pomieszczeniah suchych i wilgotnych. Kable nadają się do układania na zewnątrz. Powłoka zewnętrzna odporna na UV. Przeznaczony do bezpośredniego układania w ziemi. Materiały izolacyjne oraz konstrucja żył zastosowane w kablu BiT 500®C BLACK FR pozwalają na łatwe i szybkie wykonanie połączeń i zapewniają wysoką trwałość wykonanego połączenia. Kable sklasyfikowane zgodnie z normą PN-EN 50575 (CPR). | [10 empty] | Zakłady Kablowe BITNER Sp. z o.o. | SB3585 | Uniepalnione, parowane, giętkie kable sterownicze, ekran w postaci oplotu z pasemek miedzianych ocynowanych o gęstości krycia 85%, izolacja i powłoka PVC, do zastosowań wnętrzowych i na zewnątrz oraz do układania w ziemi, żyły numerowane, 300/500V |  |  | BITNER | [6 empty] | true | true | 12 | PL | [11 empty] | n91 | no_discount_group | no_bonus_group | NOT_RELEVANT | NONE | NOT_RELEVANT | NONE | [33 empty] | 27.32.13.0 |  |  | 0 | 24 | 24 |  |  |  |  | 8544 49 95 | [8 empty] | EC003250 | KMT | KMT | 1 | 1 | [32 empty] | net_list | 47876 | PLN | 0.23 |  |  |  | 2025-07-24 |  |  | KMT | [13 empty] | https://bitner.com.pl/data/t4_text/649x234_084311231116_500%20C%20Black%20FR.JPG |  |  |  | https://bitner.com.pl/data/t4txt_photos/125911220219_6_BiT_500_C_BLACK_FR.pdf |  |  |  | https://bitner.com.pl/data/t4txt_photos/120004270423_0385_DWU_S_2304_BiT_500_C_BLACK_FR_300_500_V_w.4.pdf |  |  |  | https://bitner.com.pl/data/t4txt_photos/114857300421_0036_2_UE_BITNER_BiT_500_C_CY_BLACK_FR.pdf
SB3586 | 5902956058522 |  |  | BiT 500®C BLACK FR 8x2x0,75 mm² 300/500V | Giętkie kable sterownicze przeznaczone do pracy w energetycznych urządzeniach kontrolnych, zabezpieczających oraz do obwodów sterowania, a także do zasilania w energię elektryczną odbiorników małej mocy, urządzeń ruchomych i przenośnych. Przeznaczone przede wszystkim do instalacji w obiektach przemysłowych o podwyższonych wymaganiach przeciwpożarowych (ograniczają rozprzestrzenianie płomienia). Wspólny ekran w postaci oplotu z drutów miedzianych ocynowanych zapewnia bardzo dobrą ochronę przed zewnętrznym polem elektromagnetycznym (tłumienność ekranu rzędu 50dB). Nadają się do instalowania na stałe oraz do połączeń ruchomych w urządzeniach przemysłowych, liniach technologicznych, maszynach pracujących w pomieszczeniah suchych i wilgotnych. Kable nadają się do układania na zewnątrz. Powłoka zewnętrzna odporna na UV. Przeznaczony do bezpośredniego układania w ziemi. Materiały izolacyjne oraz konstrucja żył zastosowane w kablu BiT 500®C BLACK FR pozwalają na łatwe i szybkie wykonanie połączeń i zapewniają wysoką trwałość wykonanego połączenia. Kable sklasyfikowane zgodnie z normą PN-EN 50575 (CPR). | [10 empty] | Zakłady Kablowe BITNER Sp. z o.o. | SB3586 | Uniepalnione, parowane, giętkie kable sterownicze, ekran w postaci oplotu z pasemek miedzianych ocynowanych o gęstości krycia 85%, izolacja i powłoka PVC, do zastosowań wnętrzowych i na zewnątrz oraz do układania w ziemi, żyły numerowane, 300/500V |  |  | BITNER | [6 empty] | true | true | 12 | PL | [11 empty] | n91 | no_discount_group | no_bonus_group | NOT_RELEVANT | NONE | NOT_RELEVANT | NONE | [33 empty] | 27.32.13.0 |  |  | 0 | 24 | 24 |  |  |  |  | 8544 49 95 | [8 empty] | EC003250 | KMT | KMT | 1 | 1 | [32 empty] | net_list | 53175 | PLN | 0.23 |  |  |  | 2025-07-24 |  |  | KMT | [13 empty] | https://bitner.com.pl/data/t4_text/649x234_084311231116_500%20C%20Black%20FR.JPG |  |  |  | https://bitner.com.pl/data/t4txt_photos/125911220219_6_BiT_500_C_BLACK_FR.pdf |  |  |  | https://bitner.com.pl/data/t4txt_photos/120004270423_0385_DWU_S_2304_BiT_500_C_BLACK_FR_300_500_V_w.4.pdf |  |  |  | https://bitner.com.pl/data/t4txt_photos/114857300421_0036_2_UE_BITNER_BiT_500_C_CY_BLACK_FR.pdf
SB3587 | 5902956058539 |  |  | BiT 500®C BLACK FR 10x2x0,75 mm² 300/500V | Giętkie kable sterownicze przeznaczone do pracy w energetycznych urządzeniach kontrolnych, zabezpieczających oraz do obwodów sterowania, a także do zasilania w energię elektryczną odbiorników małej mocy, urządzeń ruchomych i przenośnych. Przeznaczone przede wszystkim do instalacji w obiektach przemysłowych o podwyższonych wymaganiach przeciwpożarowych (ograniczają rozprzestrzenianie płomienia). Wspólny ekran w postaci oplotu z drutów miedzianych ocynowanych zapewnia bardzo dobrą ochronę przed zewnętrznym polem elektromagnetycznym (tłumienność ekranu rzędu 50dB). Nadają się do instalowania na stałe oraz do połączeń ruchomych w urządzeniach przemysłowych, liniach technologicznych, maszynach pracujących w pomieszczeniah suchych i wilgotnych. Kable nadają się do układania na zewnątrz. Powłoka zewnętrzna odporna na UV. Przeznaczony do bezpośredniego układania w ziemi. Materiały izolacyjne oraz konstrucja żył zastosowane w kablu BiT 500®C BLACK FR pozwalają na łatwe i szybkie wykonanie połączeń i zapewniają wysoką trwałość wykonanego połączenia. Kable sklasyfikowane zgodnie z normą PN-EN 50575 (CPR). | [10 empty] | Zakłady Kablowe BITNER Sp. z o.o. | SB3587 | Uniepalnione, parowane, giętkie kable sterownicze, ekran w postaci oplotu z pasemek miedzianych ocynowanych o gęstości krycia 85%, izolacja i powłoka PVC, do zastosowań wnętrzowych i na zewnątrz oraz do układania w ziemi, żyły numerowane, 300/500V |  |  | BITNER | [6 empty] | true | true | 12 | PL | [11 empty] | n91 | no_discount_group | no_bonus_group | NOT_RELEVANT | NONE | NOT_RELEVANT | NONE | [33 empty] | 27.32.13.0 |  |  | 0 | 24 | 24 |  |  |  |  | 8544 49 95 | [8 empty] | EC003250 | KMT | KMT | 1 | 1 | [32 empty] | net_list | 62618 | PLN | 0.23 |  |  |  | 2025-07-24 |  |  | KMT | [13 empty] | https://bitner.com.pl/data/t4_text/649x234_084311231116_500%20C%20Black%20FR.JPG |  |  |  | https://bitner.com.pl/data/t4txt_photos/125911220219_6_BiT_500_C_BLACK_FR.pdf |  |  |  | https://bitner.com.pl/data/t4txt_photos/120004270423_0385_DWU_S_2304_BiT_500_C_BLACK_FR_300_500_V_w.4.pdf |  |  |  | https://bitner.com.pl/data/t4txt_photos/114857300421_0036_2_UE_BITNER_BiT_500_C_CY_BLACK_FR.pdf
SB3588 | 5902956058546 |  |  | BiT 500®C BLACK FR 12x2x0,75 mm² 300/500V | Giętkie kable sterownicze przeznaczone do pracy w energetycznych urządzeniach kontrolnych, zabezpieczających oraz do obwodów sterowania, a także do zasilania w energię elektryczną odbiorników małej mocy, urządzeń ruchomych i przenośnych. Przeznaczone przede wszystkim do instalacji w obiektach przemysłowych o podwyższonych wymaganiach przeciwpożarowych (ograniczają rozprzestrzenianie płomienia). Wspólny ekran w postaci oplotu z drutów miedzianych ocynowanych zapewnia bardzo dobrą ochronę przed zewnętrznym polem elektromagnetycznym (tłumienność ekranu rzędu 50dB). Nadają się do instalowania na stałe oraz do połączeń ruchomych w urządzeniach przemysłowych, liniach technologicznych, maszynach pracujących w pomieszczeniah suchych i wilgotnych. Kable nadają się do układania na zewnątrz. Powłoka zewnętrzna odporna na UV. Przeznaczony do bezpośredniego układania w ziemi. Materiały izolacyjne oraz konstrucja żył zastosowane w kablu BiT 500®C BLACK FR pozwalają na łatwe i szybkie wykonanie połączeń i zapewniają wysoką trwałość wykonanego połączenia. Kable sklasyfikowane zgodnie z normą PN-EN 50575 (CPR). | [10 empty] | Zakłady Kablowe BITNER Sp. z o.o. | SB3588 | Uniepalnione, parowane, giętkie kable sterownicze, ekran w postaci oplotu z pasemek miedzianych ocynowanych o gęstości krycia 85%, izolacja i powłoka PVC, do zastosowań wnętrzowych i na zewnątrz oraz do układania w ziemi, żyły numerowane, 300/500V |  |  | BITNER | [6 empty] | true | true | 12 | PL | [11 empty] | n91 | no_discount_group | no_bonus_group | NOT_RELEVANT | NONE | NOT_RELEVANT | NONE | [33 empty] | 27.32.13.0 |  |  | 0 | 24 | 24 |  |  |  |  | 8544 49 95 | [8 empty] | EC003250 | KMT | KMT | 1 | 1 | [32 empty] | net_list | 73783 | PLN | 0.23 |  |  |  | 2025-07-24 |  |  | KMT | [13 empty] | https://bitner.com.pl/data/t4_text/649x234_084311231116_500%20C%20Black%20FR.JPG |  |  |  | https://bitner.com.pl/data/t4txt_photos/125911220219_6_BiT_500_C_BLACK_FR.pdf |  |  |  | https://bitner.com.pl/data/t4txt_photos/120004270423_0385_DWU_S_2304_BiT_500_C_BLACK_FR_300_500_V_w.4.pdf |  |  |  | https://bitner.com.pl/data/t4txt_photos/114857300421_0036_2_UE_BITNER_BiT_500_C_CY_BLACK_FR.pdf
SB3589 | 5902956058553 |  |  | BiT 500®C BLACK FR 14x2x0,75 mm² 300/500V | Giętkie kable sterownicze przeznaczone do pracy w energetycznych urządzeniach kontrolnych, zabezpieczających oraz do obwodów sterowania, a także do zasilania w energię elektryczną odbiorników małej mocy, urządzeń ruchomych i przenośnych. Przeznaczone przede wszystkim do instalacji w obiektach przemysłowych o podwyższonych wymaganiach przeciwpożarowych (ograniczają rozprzestrzenianie płomienia). Wspólny ekran w postaci oplotu z drutów miedzianych ocynowanych zapewnia bardzo dobrą ochronę przed zewnętrznym polem elektromagnetycznym (tłumienność ekranu rzędu 50dB). Nadają się do instalowania na stałe oraz do połączeń ruchomych w urządzeniach przemysłowych, liniach technologicznych, maszynach pracujących w pomieszczeniah suchych i wilgotnych. Kable nadają się do układania na zewnątrz. Powłoka zewnętrzna odporna na UV. Przeznaczony do bezpośredniego układania w ziemi. Materiały izolacyjne oraz konstrucja żył zastosowane w kablu BiT 500®C BLACK FR pozwalają na łatwe i szybkie wykonanie połączeń i zapewniają wysoką trwałość wykonanego połączenia. Kable sklasyfikowane zgodnie z normą PN-EN 50575 (CPR). | [10 empty] | Zakłady Kablowe BITNER Sp. z o.o. | SB3589 | Uniepalnione, parowane, giętkie kable sterownicze, ekran w postaci oplotu z pasemek miedzianych ocynowanych o gęstości krycia 85%, izolacja i powłoka PVC, do zastosowań wnętrzowych i na zewnątrz oraz do układania w ziemi, żyły numerowane, 300/500V |  |  | BITNER | [6 empty] | true | true | 12 | PL | [11 empty] | n91 | no_discount_group | no_bonus_group | NOT_RELEVANT | NONE | NOT_RELEVANT | NONE | [33 empty] | 27.32.13.0 |  |  | 0 | 24 | 24 |  |  |  |  | 8544 49 95 | [8 empty] | EC003250 | KMT | KMT | 1 | 1 | [32 empty] | net_list | 84009 | PLN | 0.23 |  |  |  | 2025-07-24 |  |  | KMT | [13 empty] | https://bitner.com.pl/data/t4_text/649x234_084311231116_500%20C%20Black%20FR.JPG |  |  |  | https://bitner.com.pl/data/t4txt_photos/125911220219_6_BiT_500_C_BLACK_FR.pdf |  |  |  | https://bitner.com.pl/data/t4txt_photos/120004270423_0385_DWU_S_2304_BiT_500_C_BLACK_FR_300_500_V_w.4.pdf |  |  |  | https://bitner.com.pl/data/t4txt_photos/114857300421_0036_2_UE_BITNER_BiT_500_C_CY_BLACK_FR.pdf
SB3590 | 5902956058560 |  |  | BiT 500®C BLACK FR 16x2x0,75 mm² 300/500V | Giętkie kable sterownicze przeznaczone do pracy w energetycznych urządzeniach kontrolnych, zabezpieczających oraz do obwodów sterowania, a także do zasilania w energię elektryczną odbiorników małej mocy, urządzeń ruchomych i przenośnych. Przeznaczone przede wszystkim do instalacji w obiektach przemysłowych o podwyższonych wymaganiach przeciwpożarowych (ograniczają rozprzestrzenianie płomienia). Wspólny ekran w postaci oplotu z drutów miedzianych ocynowanych zapewnia bardzo dobrą ochronę przed zewnętrznym polem elektromagnetycznym (tłumienność ekranu rzędu 50dB). Nadają się do instalowania na stałe oraz do połączeń ruchomych w urządzeniach przemysłowych, liniach technologicznych, maszynach pracujących w pomieszczeniah suchych i wilgotnych. Kable nadają się do układania na zewnątrz. Powłoka zewnętrzna odporna na UV. Przeznaczony do bezpośredniego układania w ziemi. Materiały izolacyjne oraz konstrucja żył zastosowane w kablu BiT 500®C BLACK FR pozwalają na łatwe i szybkie wykonanie połączeń i zapewniają wysoką trwałość wykonanego połączenia. Kable sklasyfikowane zgodnie z normą PN-EN 50575 (CPR). | [10 empty] | Zakłady Kablowe BITNER Sp. z o.o. | SB3590 | Uniepalnione, parowane, giętkie kable sterownicze, ekran w postaci oplotu z pasemek miedzianych ocynowanych o gęstości krycia 85%, izolacja i powłoka PVC, do zastosowań wnętrzowych i na zewnątrz oraz do układania w ziemi, żyły numerowane, 300/500V |  |  | BITNER | [6 empty] | true | true | 12 | PL | [11 empty] | n91 | no_discount_group | no_bonus_group | NOT_RELEVANT | NONE | NOT_RELEVANT | NONE | [33 empty] | 27.32.13.0 |  |  | 0 | 24 | 24 |  |  |  |  | 8544 49 95 | [8 empty] | EC003250 | KMT | KMT | 1 | 1 | [32 empty] | net_list | 95269 | PLN | 0.23 |  |  |  | 2025-07-24 |  |  | KMT | [13 empty] | https://bitner.com.pl/data/t4_text/649x234_084311231116_500%20C%20Black%20FR.JPG |  |  |  | https://bitner.com.pl/data/t4txt_photos/125911220219_6_BiT_500_C_BLACK_FR.pdf |  |  |  | https://bitner.com.pl/data/t4txt_photos/120004270423_0385_DWU_S_2304_BiT_500_C_BLACK_FR_300_500_V_w.4.pdf |  |  |  | https://bitner.com.pl/data/t4txt_photos/114857300421_0036_2_UE_BITNER_BiT_500_C_CY_BLACK_FR.pdf
SB3591 | 5902956058577 |  |  | BiT 500®C BLACK FR 18x2x0,75 mm² 300/500V | Giętkie kable sterownicze przeznaczone do pracy w energetycznych urządzeniach kontrolnych, zabezpieczających oraz do obwodów sterowania, a także do zasilania w energię elektryczną odbiorników małej mocy, urządzeń ruchomych i przenośnych. Przeznaczone przede wszystkim do instalacji w obiektach przemysłowych o podwyższonych wymaganiach przeciwpożarowych (ograniczają rozprzestrzenianie płomienia). Wspólny ekran w postaci oplotu z drutów miedzianych ocynowanych zapewnia bardzo dobrą ochronę przed zewnętrznym polem elektromagnetycznym (tłumienność ekranu rzędu 50dB). Nadają się do instalowania na stałe oraz do połączeń ruchomych w urządzeniach przemysłowych, liniach technologicznych, maszynach pracujących w pomieszczeniah suchych i wilgotnych. Kable nadają się do układania na zewnątrz. Powłoka zewnętrzna odporna na UV. Przeznaczony do bezpośredniego układania w ziemi. Materiały izolacyjne oraz konstrucja żył zastosowane w kablu BiT 500®C BLACK FR pozwalają na łatwe i szybkie wykonanie połączeń i zapewniają wysoką trwałość wykonanego połączenia. Kable sklasyfikowane zgodnie z normą PN-EN 50575 (CPR). | [10 empty] | Zakłady Kablowe BITNER Sp. z o.o. | SB3591 | Uniepalnione, parowane, giętkie kable sterownicze, ekran w postaci oplotu z pasemek miedzianych ocynowanych o gęstości krycia 85%, izolacja i powłoka PVC, do zastosowań wnętrzowych i na zewnątrz oraz do układania w ziemi, żyły numerowane, 300/500V |  |  | BITNER | [6 empty] | true | true | 12 | PL | [11 empty] | n91 | no_discount_group | no_bonus_group | NOT_RELEVANT | NONE | NOT_RELEVANT | NONE | [33 empty] | 27.32.13.0 |  |  | 0 | 24 | 24 |  |  |  |  | 8544 49 95 | [8 empty] | EC003250 | KMT | KMT | 1 | 1 | [32 empty] | net_list | 104866 | PLN | 0.23 |  |  |  | 2025-07-24 |  |  | KMT | [13 empty] | https://bitner.com.pl/data/t4_text/649x234_084311231116_500%20C%20Black%20FR.JPG |  |  |  | https://bitner.com.pl/data/t4txt_photos/125911220219_6_BiT_500_C_BLACK_FR.pdf |  |  |  | https://bitner.com.pl/data/t4txt_photos/120004270423_0385_DWU_S_2304_BiT_500_C_BLACK_FR_300_500_V_w.4.pdf |  |  |  | https://bitner.com.pl/data/t4txt_photos/114857300421_0036_2_UE_BITNER_BiT_500_C_CY_BLACK_FR.pdf
SB3592 | 5902956058584 |  |  | BiT 500®C BLACK FR 20x2x0,75 mm² 300/500V | Giętkie kable sterownicze przeznaczone do pracy w energetycznych urządzeniach kontrolnych, zabezpieczających oraz do obwodów sterowania, a także do zasilania w energię elektryczną odbiorników małej mocy, urządzeń ruchomych i przenośnych. Przeznaczone przede wszystkim do instalacji w obiektach przemysłowych o podwyższonych wymaganiach przeciwpożarowych (ograniczają rozprzestrzenianie płomienia). Wspólny ekran w postaci oplotu z drutów miedzianych ocynowanych zapewnia bardzo dobrą ochronę przed zewnętrznym polem elektromagnetycznym (tłumienność ekranu rzędu 50dB). Nadają się do instalowania na stałe oraz do połączeń ruchomych w urządzeniach przemysłowych, liniach technologicznych, maszynach pracujących w pomieszczeniah suchych i wilgotnych. Kable nadają się do układania na zewnątrz. Powłoka zewnętrzna odporna na UV. Przeznaczony do bezpośredniego układania w ziemi. Materiały izolacyjne oraz konstrucja żył zastosowane w kablu BiT 500®C BLACK FR pozwalają na łatwe i szybkie wykonanie połączeń i zapewniają wysoką trwałość wykonanego połączenia. Kable sklasyfikowane zgodnie z normą PN-EN 50575 (CPR). | [10 empty] | Zakłady Kablowe BITNER Sp. z o.o. | SB3592 | Uniepalnione, parowane, giętkie kable sterownicze, ekran w postaci oplotu z pasemek miedzianych ocynowanych o gęstości krycia 85%, izolacja i powłoka PVC, do zastosowań wnętrzowych i na zewnątrz oraz do układania w ziemi, żyły numerowane, 300/500V |  |  | BITNER | [6 empty] | true | true | 12 | PL | [11 empty] | n91 | no_discount_group | no_bonus_group | NOT_RELEVANT | NONE | NOT_RELEVANT | NONE | [33 empty] | 27.32.13.0 |  |  | 0 | 24 | 24 |  |  |  |  | 8544 49 95 | [8 empty] | EC003250 | KMT | KMT | 1 | 1 | [32 empty] | net_list | 114651 | PLN | 0.23 |  |  |  | 2025-07-24 |  |  | KMT | [13 empty] | https://bitner.com.pl/data/t4_text/649x234_084311231116_500%20C%20Black%20FR.JPG |  |  |  | https://bitner.com.pl/data/t4txt_photos/125911220219_6_BiT_500_C_BLACK_FR.pdf |  |  |  | https://bitner.com.pl/data/t4txt_photos/120004270423_0385_DWU_S_2304_BiT_500_C_BLACK_FR_300_500_V_w.4.pdf |  |  |  | https://bitner.com.pl/data/t4txt_photos/114857300421_0036_2_UE_BITNER_BiT_500_C_CY_BLACK_FR.pdf
SB3593 | 5902956058591 |  |  | BiT 500®C BLACK FR 24x2x0,75 mm² 300/500V | Giętkie kable sterownicze przeznaczone do pracy w energetycznych urządzeniach kontrolnych, zabezpieczających oraz do obwodów sterowania, a także do zasilania w energię elektryczną odbiorników małej mocy, urządzeń ruchomych i przenośnych. Przeznaczone przede wszystkim do instalacji w obiektach przemysłowych o podwyższonych wymaganiach przeciwpożarowych (ograniczają rozprzestrzenianie płomienia). Wspólny ekran w postaci oplotu z drutów miedzianych ocynowanych zapewnia bardzo dobrą ochronę przed zewnętrznym polem elektromagnetycznym (tłumienność ekranu rzędu 50dB). Nadają się do instalowania na stałe oraz do połączeń ruchomych w urządzeniach przemysłowych, liniach technologicznych, maszynach pracujących w pomieszczeniah suchych i wilgotnych. Kable nadają się do układania na zewnątrz. Powłoka zewnętrzna odporna na UV. Przeznaczony do bezpośredniego układania w ziemi. Materiały izolacyjne oraz konstrucja żył zastosowane w kablu BiT 500®C BLACK FR pozwalają na łatwe i szybkie wykonanie połączeń i zapewniają wysoką trwałość wykonanego połączenia. Kable sklasyfikowane zgodnie z normą PN-EN 50575 (CPR). | [10 empty] | Zakłady Kablowe BITNER Sp. z o.o. | SB3593 | Uniepalnione, parowane, giętkie kable sterownicze, ekran w postaci oplotu z pasemek miedzianych ocynowanych o gęstości krycia 85%, izolacja i powłoka PVC, do zastosowań wnętrzowych i na zewnątrz oraz do układania w ziemi, żyły numerowane, 300/500V |  |  | BITNER | [6 empty] | true | true | 12 | PL | [11 empty] | n91 | no_discount_group | no_bonus_group | NOT_RELEVANT | NONE | NOT_RELEVANT | NONE | [33 empty] | 27.32.13.0 |  |  | 0 | 24 | 24 |  |  |  |  | 8544 49 95 | [8 empty] | EC003250 | KMT | KMT | 1 | 1 | [32 empty] | net_list | 132791 | PLN | 0.23 |  |  |  | 2025-07-24 |  |  | KMT | [13 empty] | https://bitner.com.pl/data/t4_text/649x234_084311231116_500%20C%20Black%20FR.JPG |  |  |  | https://bitner.com.pl/data/t4txt_photos/125911220219_6_BiT_500_C_BLACK_FR.pdf |  |  |  | https://bitner.com.pl/data/t4txt_photos/120004270423_0385_DWU_S_2304_BiT_500_C_BLACK_FR_300_500_V_w.4.pdf |  |  |  | https://bitner.com.pl/data/t4txt_photos/114857300421_0036_2_UE_BITNER_BiT_500_C_CY_BLACK_FR.pdf
SB3594 | 5902956058607 |  |  | BiT 500®C BLACK FR 2x2x1,0 mm² 300/500V | Giętkie kable sterownicze przeznaczone do pracy w energetycznych urządzeniach kontrolnych, zabezpieczających oraz do obwodów sterowania, a także do zasilania w energię elektryczną odbiorników małej mocy, urządzeń ruchomych i przenośnych. Przeznaczone przede wszystkim do instalacji w obiektach przemysłowych o podwyższonych wymaganiach przeciwpożarowych (ograniczają rozprzestrzenianie płomienia). Wspólny ekran w postaci oplotu z drutów miedzianych ocynowanych zapewnia bardzo dobrą ochronę przed zewnętrznym polem elektromagnetycznym (tłumienność ekranu rzędu 50dB). Nadają się do instalowania na stałe oraz do połączeń ruchomych w urządzeniach przemysłowych, liniach technologicznych, maszynach pracujących w pomieszczeniah suchych i wilgotnych. Kable nadają się do układania na zewnątrz. Powłoka zewnętrzna odporna na UV. Przeznaczony do bezpośredniego układania w ziemi. Materiały izolacyjne oraz konstrucja żył zastosowane w kablu BiT 500®C BLACK FR pozwalają na łatwe i szybkie wykonanie połączeń i zapewniają wysoką trwałość wykonanego połączenia. Kable sklasyfikowane zgodnie z normą PN-EN 50575 (CPR). | [10 empty] | Zakłady Kablowe BITNER Sp. z o.o. | SB3594 | Uniepalnione, parowane, giętkie kable sterownicze, ekran w postaci oplotu z pasemek miedzianych ocynowanych o gęstości krycia 85%, izolacja i powłoka PVC, do zastosowań wnętrzowych i na zewnątrz oraz do układania w ziemi, żyły numerowane, 300/500V |  |  | BITNER | [6 empty] | true | true | 12 | PL | [11 empty] | n91 | no_discount_group | no_bonus_group | NOT_RELEVANT | NONE | NOT_RELEVANT | NONE | [33 empty] | 27.32.13.0 |  |  | 0 | 24 | 24 |  |  |  |  | 8544 49 95 | [8 empty] | EC003250 | KMT | KMT | 1 | 1 | [32 empty] | net_list | 23884 | PLN | 0.23 |  |  |  | 2025-07-24 |  |  | KMT | [13 empty] | https://bitner.com.pl/data/t4_text/649x234_084311231116_500%20C%20Black%20FR.JPG |  |  |  | https://bitner.com.pl/data/t4txt_photos/125911220219_6_BiT_500_C_BLACK_FR.pdf |  |  |  | https://bitner.com.pl/data/t4txt_photos/120004270423_0385_DWU_S_2304_BiT_500_C_BLACK_FR_300_500_V_w.4.pdf |  |  |  | https://bitner.com.pl/data/t4txt_photos/114857300421_0036_2_UE_BITNER_BiT_500_C_CY_BLACK_FR.pdf
SB3595 | 5902956058614 |  |  | BiT 500®C BLACK FR 3x2x1,0 mm² 300/500V | Giętkie kable sterownicze przeznaczone do pracy w energetycznych urządzeniach kontrolnych, zabezpieczających oraz do obwodów sterowania, a także do zasilania w energię elektryczną odbiorników małej mocy, urządzeń ruchomych i przenośnych. Przeznaczone przede wszystkim do instalacji w obiektach przemysłowych o podwyższonych wymaganiach przeciwpożarowych (ograniczają rozprzestrzenianie płomienia). Wspólny ekran w postaci oplotu z drutów miedzianych ocynowanych zapewnia bardzo dobrą ochronę przed zewnętrznym polem elektromagnetycznym (tłumienność ekranu rzędu 50dB). Nadają się do instalowania na stałe oraz do połączeń ruchomych w urządzeniach przemysłowych, liniach technologicznych, maszynach pracujących w pomieszczeniah suchych i wilgotnych. Kable nadają się do układania na zewnątrz. Powłoka zewnętrzna odporna na UV. Przeznaczony do bezpośredniego układania w ziemi. Materiały izolacyjne oraz konstrucja żył zastosowane w kablu BiT 500®C BLACK FR pozwalają na łatwe i szybkie wykonanie połączeń i zapewniają wysoką trwałość wykonanego połączenia. Kable sklasyfikowane zgodnie z normą PN-EN 50575 (CPR). | [10 empty] | Zakłady Kablowe BITNER Sp. z o.o. | SB3595 | Uniepalnione, parowane, giętkie kable sterownicze, ekran w postaci oplotu z pasemek miedzianych ocynowanych o gęstości krycia 85%, izolacja i powłoka PVC, do zastosowań wnętrzowych i na zewnątrz oraz do układania w ziemi, żyły numerowane, 300/500V |  |  | BITNER | [6 empty] | true | true | 12 | PL | [11 empty] | n91 | no_discount_group | no_bonus_group | NOT_RELEVANT | NONE | NOT_RELEVANT | NONE | [33 empty] | 27.32.13.0 |  |  | 0 | 24 | 24 |  |  |  |  | 8544 49 95 | [8 empty] | EC003250 | KMT | KMT | 1 | 1 | [32 empty] | net_list | 30234 | PLN | 0.23 |  |  |  | 2025-07-24 |  |  | KMT | [13 empty] | https://bitner.com.pl/data/t4_text/649x234_084311231116_500%20C%20Black%20FR.JPG |  |  |  | https://bitner.com.pl/data/t4txt_photos/125911220219_6_BiT_500_C_BLACK_FR.pdf |  |  |  | https://bitner.com.pl/data/t4txt_photos/120004270423_0385_DWU_S_2304_BiT_500_C_BLACK_FR_300_500_V_w.4.pdf |  |  |  | https://bitner.com.pl/data/t4txt_photos/114857300421_0036_2_UE_BITNER_BiT_500_C_CY_BLACK_FR.pdf
SB3596 | 5902956058621 |  |  | BiT 500®C BLACK FR 4x2x1,0 mm² 300/500V | Giętkie kable sterownicze przeznaczone do pracy w energetycznych urządzeniach kontrolnych, zabezpieczających oraz do obwodów sterowania, a także do zasilania w energię elektryczną odbiorników małej mocy, urządzeń ruchomych i przenośnych. Przeznaczone przede wszystkim do instalacji w obiektach przemysłowych o podwyższonych wymaganiach przeciwpożarowych (ograniczają rozprzestrzenianie płomienia). Wspólny ekran w postaci oplotu z drutów miedzianych ocynowanych zapewnia bardzo dobrą ochronę przed zewnętrznym polem elektromagnetycznym (tłumienność ekranu rzędu 50dB). Nadają się do instalowania na stałe oraz do połączeń ruchomych w urządzeniach przemysłowych, liniach technologicznych, maszynach pracujących w pomieszczeniah suchych i wilgotnych. Kable nadają się do układania na zewnątrz. Powłoka zewnętrzna odporna na UV. Przeznaczony do bezpośredniego układania w ziemi. Materiały izolacyjne oraz konstrucja żył zastosowane w kablu BiT 500®C BLACK FR pozwalają na łatwe i szybkie wykonanie połączeń i zapewniają wysoką trwałość wykonanego połączenia. Kable sklasyfikowane zgodnie z normą PN-EN 50575 (CPR). | [10 empty] | Zakłady Kablowe BITNER Sp. z o.o. | SB3596 | Uniepalnione, parowane, giętkie kable sterownicze, ekran w postaci oplotu z pasemek miedzianych ocynowanych o gęstości krycia 85%, izolacja i powłoka PVC, do zastosowań wnętrzowych i na zewnątrz oraz do układania w ziemi, żyły numerowane, 300/500V |  |  | BITNER | [6 empty] | true | true | 12 | PL | [11 empty] | n91 | no_discount_group | no_bonus_group | NOT_RELEVANT | NONE | NOT_RELEVANT | NONE | [33 empty] | 27.32.13.0 |  |  | 0 | 24 | 24 |  |  |  |  | 8544 49 95 | [8 empty] | EC003250 | KMT | KMT | 1 | 1 | [32 empty] | net_list | 37590 | PLN | 0.23 |  |  |  | 2025-07-24 |  |  | KMT | [13 empty] | https://bitner.com.pl/data/t4_text/649x234_084311231116_500%20C%20Black%20FR.JPG |  |  |  | https://bitner.com.pl/data/t4txt_photos/125911220219_6_BiT_500_C_BLACK_FR.pdf |  |  |  | https://bitner.com.pl/data/t4txt_photos/120004270423_0385_DWU_S_2304_BiT_500_C_BLACK_FR_300_500_V_w.4.pdf |  |  |  | https://bitner.com.pl/data/t4txt_photos/114857300421_0036_2_UE_BITNER_BiT_500_C_CY_BLACK_FR.pdf
SB3597 | 5902956058638 |  |  | BiT 500®C BLACK FR 5x2x1,0 mm² 300/500V | Giętkie kable sterownicze przeznaczone do pracy w energetycznych urządzeniach kontrolnych, zabezpieczających oraz do obwodów sterowania, a także do zasilania w energię elektryczną odbiorników małej mocy, urządzeń ruchomych i przenośnych. Przeznaczone przede wszystkim do instalacji w obiektach przemysłowych o podwyższonych wymaganiach przeciwpożarowych (ograniczają rozprzestrzenianie płomienia). Wspólny ekran w postaci oplotu z drutów miedzianych ocynowanych zapewnia bardzo dobrą ochronę przed zewnętrznym polem elektromagnetycznym (tłumienność ekranu rzędu 50dB). Nadają się do instalowania na stałe oraz do połączeń ruchomych w urządzeniach przemysłowych, liniach technologicznych, maszynach pracujących w pomieszczeniah suchych i wilgotnych. Kable nadają się do układania na zewnątrz. Powłoka zewnętrzna odporna na UV. Przeznaczony do bezpośredniego układania w ziemi. Materiały izolacyjne oraz konstrucja żył zastosowane w kablu BiT 500®C BLACK FR pozwalają na łatwe i szybkie wykonanie połączeń i zapewniają wysoką trwałość wykonanego połączenia. Kable sklasyfikowane zgodnie z normą PN-EN 50575 (CPR). | [10 empty] | Zakłady Kablowe BITNER Sp. z o.o. | SB3597 | Uniepalnione, parowane, giętkie kable sterownicze, ekran w postaci oplotu z pasemek miedzianych ocynowanych o gęstości krycia 85%, izolacja i powłoka PVC, do zastosowań wnętrzowych i na zewnątrz oraz do układania w ziemi, żyły numerowane, 300/500V |  |  | BITNER | [6 empty] | true | true | 12 | PL | [11 empty] | n91 | no_discount_group | no_bonus_group | NOT_RELEVANT | NONE | NOT_RELEVANT | NONE | [33 empty] | 27.32.13.0 |  |  | 0 | 24 | 24 |  |  |  |  | 8544 49 95 | [8 empty] | EC003250 | KMT | KMT | 1 | 1 | [32 empty] | net_list | 44781 | PLN | 0.23 |  |  |  | 2025-07-24 |  |  | KMT | [13 empty] | https://bitner.com.pl/data/t4_text/649x234_084311231116_500%20C%20Black%20FR.JPG |  |  |  | https://bitner.com.pl/data/t4txt_photos/125911220219_6_BiT_500_C_BLACK_FR.pdf |  |  |  | https://bitner.com.pl/data/t4txt_photos/120004270423_0385_DWU_S_2304_BiT_500_C_BLACK_FR_300_500_V_w.4.pdf |  |  |  | https://bitner.com.pl/data/t4txt_photos/114857300421_0036_2_UE_BITNER_BiT_500_C_CY_BLACK_FR.pdf
SB3598 | 5902956058645 |  |  | BiT 500®C BLACK FR 6x2x1,0 mm² 300/500V | Giętkie kable sterownicze przeznaczone do pracy w energetycznych urządzeniach kontrolnych, zabezpieczających oraz do obwodów sterowania, a także do zasilania w energię elektryczną odbiorników małej mocy, urządzeń ruchomych i przenośnych. Przeznaczone przede wszystkim do instalacji w obiektach przemysłowych o podwyższonych wymaganiach przeciwpożarowych (ograniczają rozprzestrzenianie płomienia). Wspólny ekran w postaci oplotu z drutów miedzianych ocynowanych zapewnia bardzo dobrą ochronę przed zewnętrznym polem elektromagnetycznym (tłumienność ekranu rzędu 50dB). Nadają się do instalowania na stałe oraz do połączeń ruchomych w urządzeniach przemysłowych, liniach technologicznych, maszynach pracujących w pomieszczeniah suchych i wilgotnych. Kable nadają się do układania na zewnątrz. Powłoka zewnętrzna odporna na UV. Przeznaczony do bezpośredniego układania w ziemi. Materiały izolacyjne oraz konstrucja żył zastosowane w kablu BiT 500®C BLACK FR pozwalają na łatwe i szybkie wykonanie połączeń i zapewniają wysoką trwałość wykonanego połączenia. Kable sklasyfikowane zgodnie z normą PN-EN 50575 (CPR). | [10 empty] | Zakłady Kablowe BITNER Sp. z o.o. | SB3598 | Uniepalnione, parowane, giętkie kable sterownicze, ekran w postaci oplotu z pasemek miedzianych ocynowanych o gęstości krycia 85%, izolacja i powłoka PVC, do zastosowań wnętrzowych i na zewnątrz oraz do układania w ziemi, żyły numerowane, 300/500V |  |  | BITNER | [6 empty] | true | true | 12 | PL | [11 empty] | n91 | no_discount_group | no_bonus_group | NOT_RELEVANT | NONE | NOT_RELEVANT | NONE | [33 empty] | 27.32.13.0 |  |  | 0 | 24 | 24 |  |  |  |  | 8544 49 95 | [8 empty] | EC003250 | KMT | KMT | 1 | 1 | [32 empty] | net_list | 50701 | PLN | 0.23 |  |  |  | 2025-07-24 |  |  | KMT | [13 empty] | https://bitner.com.pl/data/t4_text/649x234_084311231116_500%20C%20Black%20FR.JPG |  |  |  | https://bitner.com.pl/data/t4txt_photos/125911220219_6_BiT_500_C_BLACK_FR.pdf |  |  |  | https://bitner.com.pl/data/t4txt_photos/120004270423_0385_DWU_S_2304_BiT_500_C_BLACK_FR_300_500_V_w.4.pdf |  |  |  | https://bitner.com.pl/data/t4txt_photos/114857300421_0036_2_UE_BITNER_BiT_500_C_CY_BLACK_FR.pdf
SB3599 | 5902956058652 |  |  | BiT 500®C BLACK FR 7x2x1,0 mm² 300/500V | Giętkie kable sterownicze przeznaczone do pracy w energetycznych urządzeniach kontrolnych, zabezpieczających oraz do obwodów sterowania, a także do zasilania w energię elektryczną odbiorników małej mocy, urządzeń ruchomych i przenośnych. Przeznaczone przede wszystkim do instalacji w obiektach przemysłowych o podwyższonych wymaganiach przeciwpożarowych (ograniczają rozprzestrzenianie płomienia). Wspólny ekran w postaci oplotu z drutów miedzianych ocynowanych zapewnia bardzo dobrą ochronę przed zewnętrznym polem elektromagnetycznym (tłumienność ekranu rzędu 50dB). Nadają się do instalowania na stałe oraz do połączeń ruchomych w urządzeniach przemysłowych, liniach technologicznych, maszynach pracujących w pomieszczeniah suchych i wilgotnych. Kable nadają się do układania na zewnątrz. Powłoka zewnętrzna odporna na UV. Przeznaczony do bezpośredniego układania w ziemi. Materiały izolacyjne oraz konstrucja żył zastosowane w kablu BiT 500®C BLACK FR pozwalają na łatwe i szybkie wykonanie połączeń i zapewniają wysoką trwałość wykonanego połączenia. Kable sklasyfikowane zgodnie z normą PN-EN 50575 (CPR). | [10 empty] | Zakłady Kablowe BITNER Sp. z o.o. | SB3599 | Uniepalnione, parowane, giętkie kable sterownicze, ekran w postaci oplotu z pasemek miedzianych ocynowanych o gęstości krycia 85%, izolacja i powłoka PVC, do zastosowań wnętrzowych i na zewnątrz oraz do układania w ziemi, żyły numerowane, 300/500V |  |  | BITNER | [6 empty] | true | true | 12 | PL | [11 empty] | n91 | no_discount_group | no_bonus_group | NOT_RELEVANT | NONE | NOT_RELEVANT | NONE | [33 empty] | 27.32.13.0 |  |  | 0 | 24 | 24 |  |  |  |  | 8544 49 95 | [8 empty] | EC003250 | KMT | KMT | 1 | 1 | [32 empty] | net_list | 57981 | PLN | 0.23 |  |  |  | 2025-07-24 |  |  | KMT | [13 empty] | https://bitner.com.pl/data/t4_text/649x234_084311231116_500%20C%20Black%20FR.JPG |  |  |  | https://bitner.com.pl/data/t4txt_photos/125911220219_6_BiT_500_C_BLACK_FR.pdf |  |  |  | https://bitner.com.pl/data/t4txt_photos/120004270423_0385_DWU_S_2304_BiT_500_C_BLACK_FR_300_500_V_w.4.pdf |  |  |  | https://bitner.com.pl/data/t4txt_photos/114857300421_0036_2_UE_BITNER_BiT_500_C_CY_BLACK_FR.pdf
SB3600 | 5902956058669 |  |  | BiT 500®C BLACK FR 8x2x1,0 mm² 300/500V | Giętkie kable sterownicze przeznaczone do pracy w energetycznych urządzeniach kontrolnych, zabezpieczających oraz do obwodów sterowania, a także do zasilania w energię elektryczną odbiorników małej mocy, urządzeń ruchomych i przenośnych. Przeznaczone przede wszystkim do instalacji w obiektach przemysłowych o podwyższonych wymaganiach przeciwpożarowych (ograniczają rozprzestrzenianie płomienia). Wspólny ekran w postaci oplotu z drutów miedzianych ocynowanych zapewnia bardzo dobrą ochronę przed zewnętrznym polem elektromagnetycznym (tłumienność ekranu rzędu 50dB). Nadają się do instalowania na stałe oraz do połączeń ruchomych w urządzeniach przemysłowych, liniach technologicznych, maszynach pracujących w pomieszczeniah suchych i wilgotnych. Kable nadają się do układania na zewnątrz. Powłoka zewnętrzna odporna na UV. Przeznaczony do bezpośredniego układania w ziemi. Materiały izolacyjne oraz konstrucja żył zastosowane w kablu BiT 500®C BLACK FR pozwalają na łatwe i szybkie wykonanie połączeń i zapewniają wysoką trwałość wykonanego połączenia. Kable sklasyfikowane zgodnie z normą PN-EN 50575 (CPR). | [10 empty] | Zakłady Kablowe BITNER Sp. z o.o. | SB3600 | Uniepalnione, parowane, giętkie kable sterownicze, ekran w postaci oplotu z pasemek miedzianych ocynowanych o gęstości krycia 85%, izolacja i powłoka PVC, do zastosowań wnętrzowych i na zewnątrz oraz do układania w ziemi, żyły numerowane, 300/500V |  |  | BITNER | [6 empty] | true | true | 12 | PL | [11 empty] | n91 | no_discount_group | no_bonus_group | NOT_RELEVANT | NONE | NOT_RELEVANT | NONE | [33 empty] | 27.32.13.0 |  |  | 0 | 24 | 24 |  |  |  |  | 8544 49 95 | [8 empty] | EC003250 | KMT | KMT | 1 | 1 | [32 empty] | net_list | 64637 | PLN | 0.23 |  |  |  | 2025-07-24 |  |  | KMT | [13 empty] | https://bitner.com.pl/data/t4_text/649x234_084311231116_500%20C%20Black%20FR.JPG |  |  |  | https://bitner.com.pl/data/t4txt_photos/125911220219_6_BiT_500_C_BLACK_FR.pdf |  |  |  | https://bitner.com.pl/data/t4txt_photos/120004270423_0385_DWU_S_2304_BiT_500_C_BLACK_FR_300_500_V_w.4.pdf |  |  |  | https://bitner.com.pl/data/t4txt_photos/114857300421_0036_2_UE_BITNER_BiT_500_C_CY_BLACK_FR.pdf
SB3601 | 5902956058676 |  |  | BiT 500®C BLACK FR 10x2x1,0 mm² 300/500V | Giętkie kable sterownicze przeznaczone do pracy w energetycznych urządzeniach kontrolnych, zabezpieczających oraz do obwodów sterowania, a także do zasilania w energię elektryczną odbiorników małej mocy, urządzeń ruchomych i przenośnych. Przeznaczone przede wszystkim do instalacji w obiektach przemysłowych o podwyższonych wymaganiach przeciwpożarowych (ograniczają rozprzestrzenianie płomienia). Wspólny ekran w postaci oplotu z drutów miedzianych ocynowanych zapewnia bardzo dobrą ochronę przed zewnętrznym polem elektromagnetycznym (tłumienność ekranu rzędu 50dB). Nadają się do instalowania na stałe oraz do połączeń ruchomych w urządzeniach przemysłowych, liniach technologicznych, maszynach pracujących w pomieszczeniah suchych i wilgotnych. Kable nadają się do układania na zewnątrz. Powłoka zewnętrzna odporna na UV. Przeznaczony do bezpośredniego układania w ziemi. Materiały izolacyjne oraz konstrucja żył zastosowane w kablu BiT 500®C BLACK FR pozwalają na łatwe i szybkie wykonanie połączeń i zapewniają wysoką trwałość wykonanego połączenia. Kable sklasyfikowane zgodnie z normą PN-EN 50575 (CPR). | [10 empty] | Zakłady Kablowe BITNER Sp. z o.o. | SB3601 | Uniepalnione, parowane, giętkie kable sterownicze, ekran w postaci oplotu z pasemek miedzianych ocynowanych o gęstości krycia 85%, izolacja i powłoka PVC, do zastosowań wnętrzowych i na zewnątrz oraz do układania w ziemi, żyły numerowane, 300/500V |  |  | BITNER | [6 empty] | true | true | 12 | PL | [11 empty] | n91 | no_discount_group | no_bonus_group | NOT_RELEVANT | NONE | NOT_RELEVANT | NONE | [33 empty] | 27.32.13.0 |  |  | 0 | 24 | 24 |  |  |  |  | 8544 49 95 | [8 empty] | EC003250 | KMT | KMT | 1 | 1 | [32 empty] | net_list | 78702 | PLN | 0.23 |  |  |  | 2025-07-24 |  |  | KMT | [13 empty] | https://bitner.com.pl/data/t4_text/649x234_084311231116_500%20C%20Black%20FR.JPG |  |  |  | https://bitner.com.pl/data/t4txt_photos/125911220219_6_BiT_500_C_BLACK_FR.pdf |  |  |  | https://bitner.com.pl/data/t4txt_photos/120004270423_0385_DWU_S_2304_BiT_500_C_BLACK_FR_300_500_V_w.4.pdf |  |  |  | https://bitner.com.pl/data/t4txt_photos/114857300421_0036_2_UE_BITNER_BiT_500_C_CY_BLACK_FR.pdf
SB3602 | 5902956058683 |  |  | BiT 500®C BLACK FR 12x2x1,0 mm² 300/500V | Giętkie kable sterownicze przeznaczone do pracy w energetycznych urządzeniach kontrolnych, zabezpieczających oraz do obwodów sterowania, a także do zasilania w energię elektryczną odbiorników małej mocy, urządzeń ruchomych i przenośnych. Przeznaczone przede wszystkim do instalacji w obiektach przemysłowych o podwyższonych wymaganiach przeciwpożarowych (ograniczają rozprzestrzenianie płomienia). Wspólny ekran w postaci oplotu z drutów miedzianych ocynowanych zapewnia bardzo dobrą ochronę przed zewnętrznym polem elektromagnetycznym (tłumienność ekranu rzędu 50dB). Nadają się do instalowania na stałe oraz do połączeń ruchomych w urządzeniach przemysłowych, liniach technologicznych, maszynach pracujących w pomieszczeniah suchych i wilgotnych. Kable nadają się do układania na zewnątrz. Powłoka zewnętrzna odporna na UV. Przeznaczony do bezpośredniego układania w ziemi. Materiały izolacyjne oraz konstrucja żył zastosowane w kablu BiT 500®C BLACK FR pozwalają na łatwe i szybkie wykonanie połączeń i zapewniają wysoką trwałość wykonanego połączenia. Kable sklasyfikowane zgodnie z normą PN-EN 50575 (CPR). | [10 empty] | Zakłady Kablowe BITNER Sp. z o.o. | SB3602 | Uniepalnione, parowane, giętkie kable sterownicze, ekran w postaci oplotu z pasemek miedzianych ocynowanych o gęstości krycia 85%, izolacja i powłoka PVC, do zastosowań wnętrzowych i na zewnątrz oraz do układania w ziemi, żyły numerowane, 300/500V |  |  | BITNER | [6 empty] | true | true | 12 | PL | [11 empty] | n91 | no_discount_group | no_bonus_group | NOT_RELEVANT | NONE | NOT_RELEVANT | NONE | [33 empty] | 27.32.13.0 |  |  | 0 | 24 | 24 |  |  |  |  | 8544 49 95 | [8 empty] | EC003250 | KMT | KMT | 1 | 1 | [32 empty] | net_list | 91874 | PLN | 0.23 |  |  |  | 2025-07-24 |  |  | KMT | [13 empty] | https://bitner.com.pl/data/t4_text/649x234_084311231116_500%20C%20Black%20FR.JPG |  |  |  | https://bitner.com.pl/data/t4txt_photos/125911220219_6_BiT_500_C_BLACK_FR.pdf |  |  |  | https://bitner.com.pl/data/t4txt_photos/120004270423_0385_DWU_S_2304_BiT_500_C_BLACK_FR_300_500_V_w.4.pdf |  |  |  | https://bitner.com.pl/data/t4txt_photos/114857300421_0036_2_UE_BITNER_BiT_500_C_CY_BLACK_FR.pdf
SB3603 | 5902956058690 |  |  | BiT 500®C BLACK FR 14x2x1,0 mm² 300/500V | Giętkie kable sterownicze przeznaczone do pracy w energetycznych urządzeniach kontrolnych, zabezpieczających oraz do obwodów sterowania, a także do zasilania w energię elektryczną odbiorników małej mocy, urządzeń ruchomych i przenośnych. Przeznaczone przede wszystkim do instalacji w obiektach przemysłowych o podwyższonych wymaganiach przeciwpożarowych (ograniczają rozprzestrzenianie płomienia). Wspólny ekran w postaci oplotu z drutów miedzianych ocynowanych zapewnia bardzo dobrą ochronę przed zewnętrznym polem elektromagnetycznym (tłumienność ekranu rzędu 50dB). Nadają się do instalowania na stałe oraz do połączeń ruchomych w urządzeniach przemysłowych, liniach technologicznych, maszynach pracujących w pomieszczeniah suchych i wilgotnych. Kable nadają się do układania na zewnątrz. Powłoka zewnętrzna odporna na UV. Przeznaczony do bezpośredniego układania w ziemi. Materiały izolacyjne oraz konstrucja żył zastosowane w kablu BiT 500®C BLACK FR pozwalają na łatwe i szybkie wykonanie połączeń i zapewniają wysoką trwałość wykonanego połączenia. Kable sklasyfikowane zgodnie z normą PN-EN 50575 (CPR). | [10 empty] | Zakłady Kablowe BITNER Sp. z o.o. | SB3603 | Uniepalnione, parowane, giętkie kable sterownicze, ekran w postaci oplotu z pasemek miedzianych ocynowanych o gęstości krycia 85%, izolacja i powłoka PVC, do zastosowań wnętrzowych i na zewnątrz oraz do układania w ziemi, żyły numerowane, 300/500V |  |  | BITNER | [6 empty] | true | true | 12 | PL | [11 empty] | n91 | no_discount_group | no_bonus_group | NOT_RELEVANT | NONE | NOT_RELEVANT | NONE | [33 empty] | 27.32.13.0 |  |  | 0 | 24 | 24 |  |  |  |  | 8544 49 95 | [8 empty] | EC003250 | KMT | KMT | 1 | 1 | [32 empty] | net_list | 105190 | PLN | 0.23 |  |  |  | 2025-07-24 |  |  | KMT | [13 empty] | https://bitner.com.pl/data/t4_text/649x234_084311231116_500%20C%20Black%20FR.JPG |  |  |  | https://bitner.com.pl/data/t4txt_photos/125911220219_6_BiT_500_C_BLACK_FR.pdf |  |  |  | https://bitner.com.pl/data/t4txt_photos/120004270423_0385_DWU_S_2304_BiT_500_C_BLACK_FR_300_500_V_w.4.pdf |  |  |  | https://bitner.com.pl/data/t4txt_photos/114857300421_0036_2_UE_BITNER_BiT_500_C_CY_BLACK_FR.pdf
SB3604 | 5902956058706 |  |  | BiT 500®C BLACK FR 16x2x1,0 mm² 300/500V | Giętkie kable sterownicze przeznaczone do pracy w energetycznych urządzeniach kontrolnych, zabezpieczających oraz do obwodów sterowania, a także do zasilania w energię elektryczną odbiorników małej mocy, urządzeń ruchomych i przenośnych. Przeznaczone przede wszystkim do instalacji w obiektach przemysłowych o podwyższonych wymaganiach przeciwpożarowych (ograniczają rozprzestrzenianie płomienia). Wspólny ekran w postaci oplotu z drutów miedzianych ocynowanych zapewnia bardzo dobrą ochronę przed zewnętrznym polem elektromagnetycznym (tłumienność ekranu rzędu 50dB). Nadają się do instalowania na stałe oraz do połączeń ruchomych w urządzeniach przemysłowych, liniach technologicznych, maszynach pracujących w pomieszczeniah suchych i wilgotnych. Kable nadają się do układania na zewnątrz. Powłoka zewnętrzna odporna na UV. Przeznaczony do bezpośredniego układania w ziemi. Materiały izolacyjne oraz konstrucja żył zastosowane w kablu BiT 500®C BLACK FR pozwalają na łatwe i szybkie wykonanie połączeń i zapewniają wysoką trwałość wykonanego połączenia. Kable sklasyfikowane zgodnie z normą PN-EN 50575 (CPR). | [10 empty] | Zakłady Kablowe BITNER Sp. z o.o. | SB3604 | Uniepalnione, parowane, giętkie kable sterownicze, ekran w postaci oplotu z pasemek miedzianych ocynowanych o gęstości krycia 85%, izolacja i powłoka PVC, do zastosowań wnętrzowych i na zewnątrz oraz do układania w ziemi, żyły numerowane, 300/500V |  |  | BITNER | [6 empty] | true | true | 12 | PL | [11 empty] | n91 | no_discount_group | no_bonus_group | NOT_RELEVANT | NONE | NOT_RELEVANT | NONE | [33 empty] | 27.32.13.0 |  |  | 0 | 24 | 24 |  |  |  |  | 8544 49 95 | [8 empty] | EC003250 | KMT | KMT | 1 | 1 | [32 empty] | net_list | 118910 | PLN | 0.23 |  |  |  | 2025-07-24 |  |  | KMT | [13 empty] | https://bitner.com.pl/data/t4_text/649x234_084311231116_500%20C%20Black%20FR.JPG |  |  |  | https://bitner.com.pl/data/t4txt_photos/125911220219_6_BiT_500_C_BLACK_FR.pdf |  |  |  | https://bitner.com.pl/data/t4txt_photos/120004270423_0385_DWU_S_2304_BiT_500_C_BLACK_FR_300_500_V_w.4.pdf |  |  |  | https://bitner.com.pl/data/t4txt_photos/114857300421_0036_2_UE_BITNER_BiT_500_C_CY_BLACK_FR.pdf
SB3605 | 5902956058713 |  |  | BiT 500®C BLACK FR 18x2x1,0 mm² 300/500V | Giętkie kable sterownicze przeznaczone do pracy w energetycznych urządzeniach kontrolnych, zabezpieczających oraz do obwodów sterowania, a także do zasilania w energię elektryczną odbiorników małej mocy, urządzeń ruchomych i przenośnych. Przeznaczone przede wszystkim do instalacji w obiektach przemysłowych o podwyższonych wymaganiach przeciwpożarowych (ograniczają rozprzestrzenianie płomienia). Wspólny ekran w postaci oplotu z drutów miedzianych ocynowanych zapewnia bardzo dobrą ochronę przed zewnętrznym polem elektromagnetycznym (tłumienność ekranu rzędu 50dB). Nadają się do instalowania na stałe oraz do połączeń ruchomych w urządzeniach przemysłowych, liniach technologicznych, maszynach pracujących w pomieszczeniah suchych i wilgotnych. Kable nadają się do układania na zewnątrz. Powłoka zewnętrzna odporna na UV. Przeznaczony do bezpośredniego układania w ziemi. Materiały izolacyjne oraz konstrucja żył zastosowane w kablu BiT 500®C BLACK FR pozwalają na łatwe i szybkie wykonanie połączeń i zapewniają wysoką trwałość wykonanego połączenia. Kable sklasyfikowane zgodnie z normą PN-EN 50575 (CPR). | [10 empty] | Zakłady Kablowe BITNER Sp. z o.o. | SB3605 | Uniepalnione, parowane, giętkie kable sterownicze, ekran w postaci oplotu z pasemek miedzianych ocynowanych o gęstości krycia 85%, izolacja i powłoka PVC, do zastosowań wnętrzowych i na zewnątrz oraz do układania w ziemi, żyły numerowane, 300/500V |  |  | BITNER | [6 empty] | true | true | 12 | PL | [11 empty] | n91 | no_discount_group | no_bonus_group | NOT_RELEVANT | NONE | NOT_RELEVANT | NONE | [33 empty] | 27.32.13.0 |  |  | 0 | 24 | 24 |  |  |  |  | 8544 49 95 | [8 empty] | EC003250 | KMT | KMT | 1 | 1 | [32 empty] | net_list | 131217 | PLN | 0.23 |  |  |  | 2025-07-24 |  |  | KMT | [13 empty] | https://bitner.com.pl/data/t4_text/649x234_084311231116_500%20C%20Black%20FR.JPG |  |  |  | https://bitner.com.pl/data/t4txt_photos/125911220219_6_BiT_500_C_BLACK_FR.pdf |  |  |  | https://bitner.com.pl/data/t4txt_photos/120004270423_0385_DWU_S_2304_BiT_500_C_BLACK_FR_300_500_V_w.4.pdf |  |  |  | https://bitner.com.pl/data/t4txt_photos/114857300421_0036_2_UE_BITNER_BiT_500_C_CY_BLACK_FR.pdf
SB3606 | 5902956058720 |  |  | BiT 500®C BLACK FR 20x2x1,0 mm² 300/500V | Giętkie kable sterownicze przeznaczone do pracy w energetycznych urządzeniach kontrolnych, zabezpieczających oraz do obwodów sterowania, a także do zasilania w energię elektryczną odbiorników małej mocy, urządzeń ruchomych i przenośnych. Przeznaczone przede wszystkim do instalacji w obiektach przemysłowych o podwyższonych wymaganiach przeciwpożarowych (ograniczają rozprzestrzenianie płomienia). Wspólny ekran w postaci oplotu z drutów miedzianych ocynowanych zapewnia bardzo dobrą ochronę przed zewnętrznym polem elektromagnetycznym (tłumienność ekranu rzędu 50dB). Nadają się do instalowania na stałe oraz do połączeń ruchomych w urządzeniach przemysłowych, liniach technologicznych, maszynach pracujących w pomieszczeniah suchych i wilgotnych. Kable nadają się do układania na zewnątrz. Powłoka zewnętrzna odporna na UV. Przeznaczony do bezpośredniego układania w ziemi. Materiały izolacyjne oraz konstrucja żył zastosowane w kablu BiT 500®C BLACK FR pozwalają na łatwe i szybkie wykonanie połączeń i zapewniają wysoką trwałość wykonanego połączenia. Kable sklasyfikowane zgodnie z normą PN-EN 50575 (CPR). | [10 empty] | Zakłady Kablowe BITNER Sp. z o.o. | SB3606 | Uniepalnione, parowane, giętkie kable sterownicze, ekran w postaci oplotu z pasemek miedzianych ocynowanych o gęstości krycia 85%, izolacja i powłoka PVC, do zastosowań wnętrzowych i na zewnątrz oraz do układania w ziemi, żyły numerowane, 300/500V |  |  | BITNER | [6 empty] | true | true | 12 | PL | [11 empty] | n91 | no_discount_group | no_bonus_group | NOT_RELEVANT | NONE | NOT_RELEVANT | NONE | [33 empty] | 27.32.13.0 |  |  | 0 | 24 | 24 |  |  |  |  | 8544 49 95 | [8 empty] | EC003250 | KMT | KMT | 1 | 1 | [32 empty] | net_list | 144495 | PLN | 0.23 |  |  |  | 2025-07-24 |  |  | KMT | [13 empty] | https://bitner.com.pl/data/t4_text/649x234_084311231116_500%20C%20Black%20FR.JPG |  |  |  | https://bitner.com.pl/data/t4txt_photos/125911220219_6_BiT_500_C_BLACK_FR.pdf |  |  |  | https://bitner.com.pl/data/t4txt_photos/120004270423_0385_DWU_S_2304_BiT_500_C_BLACK_FR_300_500_V_w.4.pdf |  |  |  | https://bitner.com.pl/data/t4txt_photos/114857300421_0036_2_UE_BITNER_BiT_500_C_CY_BLACK_FR.pdf
SB3607 | 5902956058737 |  |  | BiT 500®C BLACK FR 24x2x1,0 mm² 300/500V | Giętkie kable sterownicze przeznaczone do pracy w energetycznych urządzeniach kontrolnych, zabezpieczających oraz do obwodów sterowania, a także do zasilania w energię elektryczną odbiorników małej mocy, urządzeń ruchomych i przenośnych. Przeznaczone przede wszystkim do instalacji w obiektach przemysłowych o podwyższonych wymaganiach przeciwpożarowych (ograniczają rozprzestrzenianie płomienia). Wspólny ekran w postaci oplotu z drutów miedzianych ocynowanych zapewnia bardzo dobrą ochronę przed zewnętrznym polem elektromagnetycznym (tłumienność ekranu rzędu 50dB). Nadają się do instalowania na stałe oraz do połączeń ruchomych w urządzeniach przemysłowych, liniach technologicznych, maszynach pracujących w pomieszczeniah suchych i wilgotnych. Kable nadają się do układania na zewnątrz. Powłoka zewnętrzna odporna na UV. Przeznaczony do bezpośredniego układania w ziemi. Materiały izolacyjne oraz konstrucja żył zastosowane w kablu BiT 500®C BLACK FR pozwalają na łatwe i szybkie wykonanie połączeń i zapewniają wysoką trwałość wykonanego połączenia. Kable sklasyfikowane zgodnie z normą PN-EN 50575 (CPR). | [10 empty] | Zakłady Kablowe BITNER Sp. z o.o. | SB3607 | Uniepalnione, parowane, giętkie kable sterownicze, ekran w postaci oplotu z pasemek miedzianych ocynowanych o gęstości krycia 85%, izolacja i powłoka PVC, do zastosowań wnętrzowych i na zewnątrz oraz do układania w ziemi, żyły numerowane, 300/500V |  |  | BITNER | [6 empty] | true | true | 12 | PL | [11 empty] | n91 | no_discount_group | no_bonus_group | NOT_RELEVANT | NONE | NOT_RELEVANT | NONE | [33 empty] | 27.32.13.0 |  |  | 0 | 24 | 24 |  |  |  |  | 8544 49 95 | [8 empty] | EC003250 | KMT | KMT | 1 | 1 | [32 empty] | net_list | 168156 | PLN | 0.23 |  |  |  | 2025-07-24 |  |  | KMT | [13 empty] | https://bitner.com.pl/data/t4_text/649x234_084311231116_500%20C%20Black%20FR.JPG |  |  |  | https://bitner.com.pl/data/t4txt_photos/125911220219_6_BiT_500_C_BLACK_FR.pdf |  |  |  | https://bitner.com.pl/data/t4txt_photos/120004270423_0385_DWU_S_2304_BiT_500_C_BLACK_FR_300_500_V_w.4.pdf |  |  |  | https://bitner.com.pl/data/t4txt_photos/114857300421_0036_2_UE_BITNER_BiT_500_C_CY_BLACK_FR.pdf
SB3608 | 5902956058744 |  |  | BiT 500®C BLACK FR 2x2x1,5 mm² 300/500V | Giętkie kable sterownicze przeznaczone do pracy w energetycznych urządzeniach kontrolnych, zabezpieczających oraz do obwodów sterowania, a także do zasilania w energię elektryczną odbiorników małej mocy, urządzeń ruchomych i przenośnych. Przeznaczone przede wszystkim do instalacji w obiektach przemysłowych o podwyższonych wymaganiach przeciwpożarowych (ograniczają rozprzestrzenianie płomienia). Wspólny ekran w postaci oplotu z drutów miedzianych ocynowanych zapewnia bardzo dobrą ochronę przed zewnętrznym polem elektromagnetycznym (tłumienność ekranu rzędu 50dB). Nadają się do instalowania na stałe oraz do połączeń ruchomych w urządzeniach przemysłowych, liniach technologicznych, maszynach pracujących w pomieszczeniah suchych i wilgotnych. Kable nadają się do układania na zewnątrz. Powłoka zewnętrzna odporna na UV. Przeznaczony do bezpośredniego układania w ziemi. Materiały izolacyjne oraz konstrucja żył zastosowane w kablu BiT 500®C BLACK FR pozwalają na łatwe i szybkie wykonanie połączeń i zapewniają wysoką trwałość wykonanego połączenia. Kable sklasyfikowane zgodnie z normą PN-EN 50575 (CPR). | [10 empty] | Zakłady Kablowe BITNER Sp. z o.o. | SB3608 | Uniepalnione, parowane, giętkie kable sterownicze, ekran w postaci oplotu z pasemek miedzianych ocynowanych o gęstości krycia 85%, izolacja i powłoka PVC, do zastosowań wnętrzowych i na zewnątrz oraz do układania w ziemi, żyły numerowane, 300/500V |  |  | BITNER | [6 empty] | true | true | 12 | PL | [11 empty] | n91 | no_discount_group | no_bonus_group | NOT_RELEVANT | NONE | NOT_RELEVANT | NONE | [33 empty] | 27.32.13.0 |  |  | 0 | 24 | 24 |  |  |  |  | 8544 49 95 | [8 empty] | EC003250 | KMT | KMT | 1 | 1 | [32 empty] | net_list | 30512 | PLN | 0.23 |  |  |  | 2025-07-24 |  |  | KMT | [13 empty] | https://bitner.com.pl/data/t4_text/649x234_084311231116_500%20C%20Black%20FR.JPG |  |  |  | https://bitner.com.pl/data/t4txt_photos/125911220219_6_BiT_500_C_BLACK_FR.pdf |  |  |  | https://bitner.com.pl/data/t4txt_photos/120004270423_0385_DWU_S_2304_BiT_500_C_BLACK_FR_300_500_V_w.4.pdf |  |  |  | https://bitner.com.pl/data/t4txt_photos/114857300421_0036_2_UE_BITNER_BiT_500_C_CY_BLACK_FR.pdf
SB3609 | 5902956058751 |  |  | BiT 500®C BLACK FR 3x2x1,5 mm² 300/500V | Giętkie kable sterownicze przeznaczone do pracy w energetycznych urządzeniach kontrolnych, zabezpieczających oraz do obwodów sterowania, a także do zasilania w energię elektryczną odbiorników małej mocy, urządzeń ruchomych i przenośnych. Przeznaczone przede wszystkim do instalacji w obiektach przemysłowych o podwyższonych wymaganiach przeciwpożarowych (ograniczają rozprzestrzenianie płomienia). Wspólny ekran w postaci oplotu z drutów miedzianych ocynowanych zapewnia bardzo dobrą ochronę przed zewnętrznym polem elektromagnetycznym (tłumienność ekranu rzędu 50dB). Nadają się do instalowania na stałe oraz do połączeń ruchomych w urządzeniach przemysłowych, liniach technologicznych, maszynach pracujących w pomieszczeniah suchych i wilgotnych. Kable nadają się do układania na zewnątrz. Powłoka zewnętrzna odporna na UV. Przeznaczony do bezpośredniego układania w ziemi. Materiały izolacyjne oraz konstrucja żył zastosowane w kablu BiT 500®C BLACK FR pozwalają na łatwe i szybkie wykonanie połączeń i zapewniają wysoką trwałość wykonanego połączenia. Kable sklasyfikowane zgodnie z normą PN-EN 50575 (CPR). | [10 empty] | Zakłady Kablowe BITNER Sp. z o.o. | SB3609 | Uniepalnione, parowane, giętkie kable sterownicze, ekran w postaci oplotu z pasemek miedzianych ocynowanych o gęstości krycia 85%, izolacja i powłoka PVC, do zastosowań wnętrzowych i na zewnątrz oraz do układania w ziemi, żyły numerowane, 300/500V |  |  | BITNER | [6 empty] | true | true | 12 | PL | [11 empty] | n91 | no_discount_group | no_bonus_group | NOT_RELEVANT | NONE | NOT_RELEVANT | NONE | [33 empty] | 27.32.13.0 |  |  | 0 | 24 | 24 |  |  |  |  | 8544 49 95 | [8 empty] | EC003250 | KMT | KMT | 1 | 1 | [32 empty] | net_list | 40171 | PLN | 0.23 |  |  |  | 2025-07-24 |  |  | KMT | [13 empty] | https://bitner.com.pl/data/t4_text/649x234_084311231116_500%20C%20Black%20FR.JPG |  |  |  | https://bitner.com.pl/data/t4txt_photos/125911220219_6_BiT_500_C_BLACK_FR.pdf |  |  |  | https://bitner.com.pl/data/t4txt_photos/120004270423_0385_DWU_S_2304_BiT_500_C_BLACK_FR_300_500_V_w.4.pdf |  |  |  | https://bitner.com.pl/data/t4txt_photos/114857300421_0036_2_UE_BITNER_BiT_500_C_CY_BLACK_FR.pdf
SB3610 | 5902956058768 |  |  | BiT 500®C BLACK FR 4x2x1,5 mm² 300/500V | Giętkie kable sterownicze przeznaczone do pracy w energetycznych urządzeniach kontrolnych, zabezpieczających oraz do obwodów sterowania, a także do zasilania w energię elektryczną odbiorników małej mocy, urządzeń ruchomych i przenośnych. Przeznaczone przede wszystkim do instalacji w obiektach przemysłowych o podwyższonych wymaganiach przeciwpożarowych (ograniczają rozprzestrzenianie płomienia). Wspólny ekran w postaci oplotu z drutów miedzianych ocynowanych zapewnia bardzo dobrą ochronę przed zewnętrznym polem elektromagnetycznym (tłumienność ekranu rzędu 50dB). Nadają się do instalowania na stałe oraz do połączeń ruchomych w urządzeniach przemysłowych, liniach technologicznych, maszynach pracujących w pomieszczeniah suchych i wilgotnych. Kable nadają się do układania na zewnątrz. Powłoka zewnętrzna odporna na UV. Przeznaczony do bezpośredniego układania w ziemi. Materiały izolacyjne oraz konstrucja żył zastosowane w kablu BiT 500®C BLACK FR pozwalają na łatwe i szybkie wykonanie połączeń i zapewniają wysoką trwałość wykonanego połączenia. Kable sklasyfikowane zgodnie z normą PN-EN 50575 (CPR). | [10 empty] | Zakłady Kablowe BITNER Sp. z o.o. | SB3610 | Uniepalnione, parowane, giętkie kable sterownicze, ekran w postaci oplotu z pasemek miedzianych ocynowanych o gęstości krycia 85%, izolacja i powłoka PVC, do zastosowań wnętrzowych i na zewnątrz oraz do układania w ziemi, żyły numerowane, 300/500V |  |  | BITNER | [6 empty] | true | true | 12 | PL | [11 empty] | n91 | no_discount_group | no_bonus_group | NOT_RELEVANT | NONE | NOT_RELEVANT | NONE | [33 empty] | 27.32.13.0 |  |  | 0 | 24 | 24 |  |  |  |  | 8544 49 95 | [8 empty] | EC003250 | KMT | KMT | 1 | 1 | [32 empty] | net_list | 50031 | PLN | 0.23 |  |  |  | 2025-07-24 |  |  | KMT | [13 empty] | https://bitner.com.pl/data/t4_text/649x234_084311231116_500%20C%20Black%20FR.JPG |  |  |  | https://bitner.com.pl/data/t4txt_photos/125911220219_6_BiT_500_C_BLACK_FR.pdf |  |  |  | https://bitner.com.pl/data/t4txt_photos/120004270423_0385_DWU_S_2304_BiT_500_C_BLACK_FR_300_500_V_w.4.pdf |  |  |  | https://bitner.com.pl/data/t4txt_photos/114857300421_0036_2_UE_BITNER_BiT_500_C_CY_BLACK_FR.pdf
SB3611 | 5902956058775 |  |  | BiT 500®C BLACK FR 5x2x1,5 mm² 300/500V | Giętkie kable sterownicze przeznaczone do pracy w energetycznych urządzeniach kontrolnych, zabezpieczających oraz do obwodów sterowania, a także do zasilania w energię elektryczną odbiorników małej mocy, urządzeń ruchomych i przenośnych. Przeznaczone przede wszystkim do instalacji w obiektach przemysłowych o podwyższonych wymaganiach przeciwpożarowych (ograniczają rozprzestrzenianie płomienia). Wspólny ekran w postaci oplotu z drutów miedzianych ocynowanych zapewnia bardzo dobrą ochronę przed zewnętrznym polem elektromagnetycznym (tłumienność ekranu rzędu 50dB). Nadają się do instalowania na stałe oraz do połączeń ruchomych w urządzeniach przemysłowych, liniach technologicznych, maszynach pracujących w pomieszczeniah suchych i wilgotnych. Kable nadają się do układania na zewnątrz. Powłoka zewnętrzna odporna na UV. Przeznaczony do bezpośredniego układania w ziemi. Materiały izolacyjne oraz konstrucja żył zastosowane w kablu BiT 500®C BLACK FR pozwalają na łatwe i szybkie wykonanie połączeń i zapewniają wysoką trwałość wykonanego połączenia. Kable sklasyfikowane zgodnie z normą PN-EN 50575 (CPR). | [10 empty] | Zakłady Kablowe BITNER Sp. z o.o. | SB3611 | Uniepalnione, parowane, giętkie kable sterownicze, ekran w postaci oplotu z pasemek miedzianych ocynowanych o gęstości krycia 85%, izolacja i powłoka PVC, do zastosowań wnętrzowych i na zewnątrz oraz do układania w ziemi, żyły numerowane, 300/500V |  |  | BITNER | [6 empty] | true | true | 12 | PL | [11 empty] | n91 | no_discount_group | no_bonus_group | NOT_RELEVANT | NONE | NOT_RELEVANT | NONE | [33 empty] | 27.32.13.0 |  |  | 0 | 24 | 24 |  |  |  |  | 8544 49 95 | [8 empty] | EC003250 | KMT | KMT | 1 | 1 | [32 empty] | net_list | 59621 | PLN | 0.23 |  |  |  | 2025-07-24 |  |  | KMT | [13 empty] | https://bitner.com.pl/data/t4_text/649x234_084311231116_500%20C%20Black%20FR.JPG |  |  |  | https://bitner.com.pl/data/t4txt_photos/125911220219_6_BiT_500_C_BLACK_FR.pdf |  |  |  | https://bitner.com.pl/data/t4txt_photos/120004270423_0385_DWU_S_2304_BiT_500_C_BLACK_FR_300_500_V_w.4.pdf |  |  |  | https://bitner.com.pl/data/t4txt_photos/114857300421_0036_2_UE_BITNER_BiT_500_C_CY_BLACK_FR.pdf
SB3612 | 5902956058782 |  |  | BiT 500®C BLACK FR 6x2x1,5 mm² 300/500V | Giętkie kable sterownicze przeznaczone do pracy w energetycznych urządzeniach kontrolnych, zabezpieczających oraz do obwodów sterowania, a także do zasilania w energię elektryczną odbiorników małej mocy, urządzeń ruchomych i przenośnych. Przeznaczone przede wszystkim do instalacji w obiektach przemysłowych o podwyższonych wymaganiach przeciwpożarowych (ograniczają rozprzestrzenianie płomienia). Wspólny ekran w postaci oplotu z drutów miedzianych ocynowanych zapewnia bardzo dobrą ochronę przed zewnętrznym polem elektromagnetycznym (tłumienność ekranu rzędu 50dB). Nadają się do instalowania na stałe oraz do połączeń ruchomych w urządzeniach przemysłowych, liniach technologicznych, maszynach pracujących w pomieszczeniah suchych i wilgotnych. Kable nadają się do układania na zewnątrz. Powłoka zewnętrzna odporna na UV. Przeznaczony do bezpośredniego układania w ziemi. Materiały izolacyjne oraz konstrucja żył zastosowane w kablu BiT 500®C BLACK FR pozwalają na łatwe i szybkie wykonanie połączeń i zapewniają wysoką trwałość wykonanego połączenia. Kable sklasyfikowane zgodnie z normą PN-EN 50575 (CPR). | [10 empty] | Zakłady Kablowe BITNER Sp. z o.o. | SB3612 | Uniepalnione, parowane, giętkie kable sterownicze, ekran w postaci oplotu z pasemek miedzianych ocynowanych o gęstości krycia 85%, izolacja i powłoka PVC, do zastosowań wnętrzowych i na zewnątrz oraz do układania w ziemi, żyły numerowane, 300/500V |  |  | BITNER | [6 empty] | true | true | 12 | PL | [11 empty] | n91 | no_discount_group | no_bonus_group | NOT_RELEVANT | NONE | NOT_RELEVANT | NONE | [33 empty] | 27.32.13.0 |  |  | 0 | 24 | 24 |  |  |  |  | 8544 49 95 | [8 empty] | EC003250 | KMT | KMT | 1 | 1 | [32 empty] | net_list | 67939 | PLN | 0.23 |  |  |  | 2025-07-24 |  |  | KMT | [13 empty] | https://bitner.com.pl/data/t4_text/649x234_084311231116_500%20C%20Black%20FR.JPG |  |  |  | https://bitner.com.pl/data/t4txt_photos/125911220219_6_BiT_500_C_BLACK_FR.pdf |  |  |  | https://bitner.com.pl/data/t4txt_photos/120004270423_0385_DWU_S_2304_BiT_500_C_BLACK_FR_300_500_V_w.4.pdf |  |  |  | https://bitner.com.pl/data/t4txt_photos/114857300421_0036_2_UE_BITNER_BiT_500_C_CY_BLACK_FR.pdf
SB3613 | 5902956058799 |  |  | BiT 500®C BLACK FR 7x2x1,5 mm² 300/500V | Giętkie kable sterownicze przeznaczone do pracy w energetycznych urządzeniach kontrolnych, zabezpieczających oraz do obwodów sterowania, a także do zasilania w energię elektryczną odbiorników małej mocy, urządzeń ruchomych i przenośnych. Przeznaczone przede wszystkim do instalacji w obiektach przemysłowych o podwyższonych wymaganiach przeciwpożarowych (ograniczają rozprzestrzenianie płomienia). Wspólny ekran w postaci oplotu z drutów miedzianych ocynowanych zapewnia bardzo dobrą ochronę przed zewnętrznym polem elektromagnetycznym (tłumienność ekranu rzędu 50dB). Nadają się do instalowania na stałe oraz do połączeń ruchomych w urządzeniach przemysłowych, liniach technologicznych, maszynach pracujących w pomieszczeniah suchych i wilgotnych. Kable nadają się do układania na zewnątrz. Powłoka zewnętrzna odporna na UV. Przeznaczony do bezpośredniego układania w ziemi. Materiały izolacyjne oraz konstrucja żył zastosowane w kablu BiT 500®C BLACK FR pozwalają na łatwe i szybkie wykonanie połączeń i zapewniają wysoką trwałość wykonanego połączenia. Kable sklasyfikowane zgodnie z normą PN-EN 50575 (CPR). | [10 empty] | Zakłady Kablowe BITNER Sp. z o.o. | SB3613 | Uniepalnione, parowane, giętkie kable sterownicze, ekran w postaci oplotu z pasemek miedzianych ocynowanych o gęstości krycia 85%, izolacja i powłoka PVC, do zastosowań wnętrzowych i na zewnątrz oraz do układania w ziemi, żyły numerowane, 300/500V |  |  | BITNER | [6 empty] | true | true | 12 | PL | [11 empty] | n91 | no_discount_group | no_bonus_group | NOT_RELEVANT | NONE | NOT_RELEVANT | NONE | [33 empty] | 27.32.13.0 |  |  | 0 | 24 | 24 |  |  |  |  | 8544 49 95 | [8 empty] | EC003250 | KMT | KMT | 1 | 1 | [32 empty] | net_list | 79760 | PLN | 0.23 |  |  |  | 2025-07-24 |  |  | KMT | [13 empty] | https://bitner.com.pl/data/t4_text/649x234_084311231116_500%20C%20Black%20FR.JPG |  |  |  | https://bitner.com.pl/data/t4txt_photos/125911220219_6_BiT_500_C_BLACK_FR.pdf |  |  |  | https://bitner.com.pl/data/t4txt_photos/120004270423_0385_DWU_S_2304_BiT_500_C_BLACK_FR_300_500_V_w.4.pdf |  |  |  | https://bitner.com.pl/data/t4txt_photos/114857300421_0036_2_UE_BITNER_BiT_500_C_CY_BLACK_FR.pdf
SB3614 | 5902956058805 |  |  | BiT 500®C BLACK FR 8x2x1,5 mm² 300/500V | Giętkie kable sterownicze przeznaczone do pracy w energetycznych urządzeniach kontrolnych, zabezpieczających oraz do obwodów sterowania, a także do zasilania w energię elektryczną odbiorników małej mocy, urządzeń ruchomych i przenośnych. Przeznaczone przede wszystkim do instalacji w obiektach przemysłowych o podwyższonych wymaganiach przeciwpożarowych (ograniczają rozprzestrzenianie płomienia). Wspólny ekran w postaci oplotu z drutów miedzianych ocynowanych zapewnia bardzo dobrą ochronę przed zewnętrznym polem elektromagnetycznym (tłumienność ekranu rzędu 50dB). Nadają się do instalowania na stałe oraz do połączeń ruchomych w urządzeniach przemysłowych, liniach technologicznych, maszynach pracujących w pomieszczeniah suchych i wilgotnych. Kable nadają się do układania na zewnątrz. Powłoka zewnętrzna odporna na UV. Przeznaczony do bezpośredniego układania w ziemi. Materiały izolacyjne oraz konstrucja żył zastosowane w kablu BiT 500®C BLACK FR pozwalają na łatwe i szybkie wykonanie połączeń i zapewniają wysoką trwałość wykonanego połączenia. Kable sklasyfikowane zgodnie z normą PN-EN 50575 (CPR). | [10 empty] | Zakłady Kablowe BITNER Sp. z o.o. | SB3614 | Uniepalnione, parowane, giętkie kable sterownicze, ekran w postaci oplotu z pasemek miedzianych ocynowanych o gęstości krycia 85%, izolacja i powłoka PVC, do zastosowań wnętrzowych i na zewnątrz oraz do układania w ziemi, żyły numerowane, 300/500V |  |  | BITNER | [6 empty] | true | true | 12 | PL | [11 empty] | n91 | no_discount_group | no_bonus_group | NOT_RELEVANT | NONE | NOT_RELEVANT | NONE | [33 empty] | 27.32.13.0 |  |  | 0 | 24 | 24 |  |  |  |  | 8544 49 95 | [8 empty] | EC003250 | KMT | KMT | 1 | 1 | [32 empty] | net_list | 89281 | PLN | 0.23 |  |  |  | 2025-07-24 |  |  | KMT | [13 empty] | https://bitner.com.pl/data/t4_text/649x234_084311231116_500%20C%20Black%20FR.JPG |  |  |  | https://bitner.com.pl/data/t4txt_photos/125911220219_6_BiT_500_C_BLACK_FR.pdf |  |  |  | https://bitner.com.pl/data/t4txt_photos/120004270423_0385_DWU_S_2304_BiT_500_C_BLACK_FR_300_500_V_w.4.pdf |  |  |  | https://bitner.com.pl/data/t4txt_photos/114857300421_0036_2_UE_BITNER_BiT_500_C_CY_BLACK_FR.pdf
SB3615 | 5902956058812 |  |  | BiT 500®C BLACK FR 10x2x1,5 mm² 300/500V | Giętkie kable sterownicze przeznaczone do pracy w energetycznych urządzeniach kontrolnych, zabezpieczających oraz do obwodów sterowania, a także do zasilania w energię elektryczną odbiorników małej mocy, urządzeń ruchomych i przenośnych. Przeznaczone przede wszystkim do instalacji w obiektach przemysłowych o podwyższonych wymaganiach przeciwpożarowych (ograniczają rozprzestrzenianie płomienia). Wspólny ekran w postaci oplotu z drutów miedzianych ocynowanych zapewnia bardzo dobrą ochronę przed zewnętrznym polem elektromagnetycznym (tłumienność ekranu rzędu 50dB). Nadają się do instalowania na stałe oraz do połączeń ruchomych w urządzeniach przemysłowych, liniach technologicznych, maszynach pracujących w pomieszczeniah suchych i wilgotnych. Kable nadają się do układania na zewnątrz. Powłoka zewnętrzna odporna na UV. Przeznaczony do bezpośredniego układania w ziemi. Materiały izolacyjne oraz konstrucja żył zastosowane w kablu BiT 500®C BLACK FR pozwalają na łatwe i szybkie wykonanie połączeń i zapewniają wysoką trwałość wykonanego połączenia. Kable sklasyfikowane zgodnie z normą PN-EN 50575 (CPR). | [10 empty] | Zakłady Kablowe BITNER Sp. z o.o. | SB3615 | Uniepalnione, parowane, giętkie kable sterownicze, ekran w postaci oplotu z pasemek miedzianych ocynowanych o gęstości krycia 85%, izolacja i powłoka PVC, do zastosowań wnętrzowych i na zewnątrz oraz do układania w ziemi, żyły numerowane, 300/500V |  |  | BITNER | [6 empty] | true | true | 12 | PL | [11 empty] | n91 | no_discount_group | no_bonus_group | NOT_RELEVANT | NONE | NOT_RELEVANT | NONE | [33 empty] | 27.32.13.0 |  |  | 0 | 24 | 24 |  |  |  |  | 8544 49 95 | [8 empty] | EC003250 | KMT | KMT | 1 | 1 | [32 empty] | net_list | 107886 | PLN | 0.23 |  |  |  | 2025-07-24 |  |  | KMT | [13 empty] | https://bitner.com.pl/data/t4_text/649x234_084311231116_500%20C%20Black%20FR.JPG |  |  |  | https://bitner.com.pl/data/t4txt_photos/125911220219_6_BiT_500_C_BLACK_FR.pdf |  |  |  | https://bitner.com.pl/data/t4txt_photos/120004270423_0385_DWU_S_2304_BiT_500_C_BLACK_FR_300_500_V_w.4.pdf |  |  |  | https://bitner.com.pl/data/t4txt_photos/114857300421_0036_2_UE_BITNER_BiT_500_C_CY_BLACK_FR.pdf
SB3616 | 5902956058829 |  |  | BiT 500®C BLACK FR 12x2x1,5 mm² 300/500V | Giętkie kable sterownicze przeznaczone do pracy w energetycznych urządzeniach kontrolnych, zabezpieczających oraz do obwodów sterowania, a także do zasilania w energię elektryczną odbiorników małej mocy, urządzeń ruchomych i przenośnych. Przeznaczone przede wszystkim do instalacji w obiektach przemysłowych o podwyższonych wymaganiach przeciwpożarowych (ograniczają rozprzestrzenianie płomienia). Wspólny ekran w postaci oplotu z drutów miedzianych ocynowanych zapewnia bardzo dobrą ochronę przed zewnętrznym polem elektromagnetycznym (tłumienność ekranu rzędu 50dB). Nadają się do instalowania na stałe oraz do połączeń ruchomych w urządzeniach przemysłowych, liniach technologicznych, maszynach pracujących w pomieszczeniah suchych i wilgotnych. Kable nadają się do układania na zewnątrz. Powłoka zewnętrzna odporna na UV. Przeznaczony do bezpośredniego układania w ziemi. Materiały izolacyjne oraz konstrucja żył zastosowane w kablu BiT 500®C BLACK FR pozwalają na łatwe i szybkie wykonanie połączeń i zapewniają wysoką trwałość wykonanego połączenia. Kable sklasyfikowane zgodnie z normą PN-EN 50575 (CPR). | [10 empty] | Zakłady Kablowe BITNER Sp. z o.o. | SB3616 | Uniepalnione, parowane, giętkie kable sterownicze, ekran w postaci oplotu z pasemek miedzianych ocynowanych o gęstości krycia 85%, izolacja i powłoka PVC, do zastosowań wnętrzowych i na zewnątrz oraz do układania w ziemi, żyły numerowane, 300/500V |  |  | BITNER | [6 empty] | true | true | 12 | PL | [11 empty] | n91 | no_discount_group | no_bonus_group | NOT_RELEVANT | NONE | NOT_RELEVANT | NONE | [33 empty] | 27.32.13.0 |  |  | 0 | 24 | 24 |  |  |  |  | 8544 49 95 | [8 empty] | EC003250 | KMT | KMT | 1 | 1 | [32 empty] | net_list | 126025 | PLN | 0.23 |  |  |  | 2025-07-24 |  |  | KMT | [13 empty] | https://bitner.com.pl/data/t4_text/649x234_084311231116_500%20C%20Black%20FR.JPG |  |  |  | https://bitner.com.pl/data/t4txt_photos/125911220219_6_BiT_500_C_BLACK_FR.pdf |  |  |  | https://bitner.com.pl/data/t4txt_photos/120004270423_0385_DWU_S_2304_BiT_500_C_BLACK_FR_300_500_V_w.4.pdf |  |  |  | https://bitner.com.pl/data/t4txt_photos/114857300421_0036_2_UE_BITNER_BiT_500_C_CY_BLACK_FR.pdf
SB3617 | 5902956058836 |  |  | BiT 500®C BLACK FR 14x2x1,5 mm² 300/500V | Giętkie kable sterownicze przeznaczone do pracy w energetycznych urządzeniach kontrolnych, zabezpieczających oraz do obwodów sterowania, a także do zasilania w energię elektryczną odbiorników małej mocy, urządzeń ruchomych i przenośnych. Przeznaczone przede wszystkim do instalacji w obiektach przemysłowych o podwyższonych wymaganiach przeciwpożarowych (ograniczają rozprzestrzenianie płomienia). Wspólny ekran w postaci oplotu z drutów miedzianych ocynowanych zapewnia bardzo dobrą ochronę przed zewnętrznym polem elektromagnetycznym (tłumienność ekranu rzędu 50dB). Nadają się do instalowania na stałe oraz do połączeń ruchomych w urządzeniach przemysłowych, liniach technologicznych, maszynach pracujących w pomieszczeniah suchych i wilgotnych. Kable nadają się do układania na zewnątrz. Powłoka zewnętrzna odporna na UV. Przeznaczony do bezpośredniego układania w ziemi. Materiały izolacyjne oraz konstrucja żył zastosowane w kablu BiT 500®C BLACK FR pozwalają na łatwe i szybkie wykonanie połączeń i zapewniają wysoką trwałość wykonanego połączenia. Kable sklasyfikowane zgodnie z normą PN-EN 50575 (CPR). | [10 empty] | Zakłady Kablowe BITNER Sp. z o.o. | SB3617 | Uniepalnione, parowane, giętkie kable sterownicze, ekran w postaci oplotu z pasemek miedzianych ocynowanych o gęstości krycia 85%, izolacja i powłoka PVC, do zastosowań wnętrzowych i na zewnątrz oraz do układania w ziemi, żyły numerowane, 300/500V |  |  | BITNER | [6 empty] | true | true | 12 | PL | [11 empty] | n91 | no_discount_group | no_bonus_group | NOT_RELEVANT | NONE | NOT_RELEVANT | NONE | [33 empty] | 27.32.13.0 |  |  | 0 | 24 | 24 |  |  |  |  | 8544 49 95 | [8 empty] | EC003250 | KMT | KMT | 1 | 1 | [32 empty] | net_list | 145785 | PLN | 0.23 |  |  |  | 2025-07-24 |  |  | KMT | [13 empty] | https://bitner.com.pl/data/t4_text/649x234_084311231116_500%20C%20Black%20FR.JPG |  |  |  | https://bitner.com.pl/data/t4txt_photos/125911220219_6_BiT_500_C_BLACK_FR.pdf |  |  |  | https://bitner.com.pl/data/t4txt_photos/120004270423_0385_DWU_S_2304_BiT_500_C_BLACK_FR_300_500_V_w.4.pdf |  |  |  | https://bitner.com.pl/data/t4txt_photos/114857300421_0036_2_UE_BITNER_BiT_500_C_CY_BLACK_FR.pdf
SB3618 | 5902956058843 |  |  | BiT 500®C BLACK FR 16x2x1,5 mm² 300/500V | Giętkie kable sterownicze przeznaczone do pracy w energetycznych urządzeniach kontrolnych, zabezpieczających oraz do obwodów sterowania, a także do zasilania w energię elektryczną odbiorników małej mocy, urządzeń ruchomych i przenośnych. Przeznaczone przede wszystkim do instalacji w obiektach przemysłowych o podwyższonych wymaganiach przeciwpożarowych (ograniczają rozprzestrzenianie płomienia). Wspólny ekran w postaci oplotu z drutów miedzianych ocynowanych zapewnia bardzo dobrą ochronę przed zewnętrznym polem elektromagnetycznym (tłumienność ekranu rzędu 50dB). Nadają się do instalowania na stałe oraz do połączeń ruchomych w urządzeniach przemysłowych, liniach technologicznych, maszynach pracujących w pomieszczeniah suchych i wilgotnych. Kable nadają się do układania na zewnątrz. Powłoka zewnętrzna odporna na UV. Przeznaczony do bezpośredniego układania w ziemi. Materiały izolacyjne oraz konstrucja żył zastosowane w kablu BiT 500®C BLACK FR pozwalają na łatwe i szybkie wykonanie połączeń i zapewniają wysoką trwałość wykonanego połączenia. Kable sklasyfikowane zgodnie z normą PN-EN 50575 (CPR). | [10 empty] | Zakłady Kablowe BITNER Sp. z o.o. | SB3618 | Uniepalnione, parowane, giętkie kable sterownicze, ekran w postaci oplotu z pasemek miedzianych ocynowanych o gęstości krycia 85%, izolacja i powłoka PVC, do zastosowań wnętrzowych i na zewnątrz oraz do układania w ziemi, żyły numerowane, 300/500V |  |  | BITNER | [6 empty] | true | true | 12 | PL | [11 empty] | n91 | no_discount_group | no_bonus_group | NOT_RELEVANT | NONE | NOT_RELEVANT | NONE | [33 empty] | 27.32.13.0 |  |  | 0 | 24 | 24 |  |  |  |  | 8544 49 95 | [8 empty] | EC003250 | KMT | KMT | 1 | 1 | [32 empty] | net_list | 164789 | PLN | 0.23 |  |  |  | 2025-07-24 |  |  | KMT | [13 empty] | https://bitner.com.pl/data/t4_text/649x234_084311231116_500%20C%20Black%20FR.JPG |  |  |  | https://bitner.com.pl/data/t4txt_photos/125911220219_6_BiT_500_C_BLACK_FR.pdf |  |  |  | https://bitner.com.pl/data/t4txt_photos/120004270423_0385_DWU_S_2304_BiT_500_C_BLACK_FR_300_500_V_w.4.pdf |  |  |  | https://bitner.com.pl/data/t4txt_photos/114857300421_0036_2_UE_BITNER_BiT_500_C_CY_BLACK_FR.pdf
SB3619 | 5902956058850 |  |  | BiT 500®C BLACK FR 18x2x1,5 mm² 300/500V | Giętkie kable sterownicze przeznaczone do pracy w energetycznych urządzeniach kontrolnych, zabezpieczających oraz do obwodów sterowania, a także do zasilania w energię elektryczną odbiorników małej mocy, urządzeń ruchomych i przenośnych. Przeznaczone przede wszystkim do instalacji w obiektach przemysłowych o podwyższonych wymaganiach przeciwpożarowych (ograniczają rozprzestrzenianie płomienia). Wspólny ekran w postaci oplotu z drutów miedzianych ocynowanych zapewnia bardzo dobrą ochronę przed zewnętrznym polem elektromagnetycznym (tłumienność ekranu rzędu 50dB). Nadają się do instalowania na stałe oraz do połączeń ruchomych w urządzeniach przemysłowych, liniach technologicznych, maszynach pracujących w pomieszczeniah suchych i wilgotnych. Kable nadają się do układania na zewnątrz. Powłoka zewnętrzna odporna na UV. Przeznaczony do bezpośredniego układania w ziemi. Materiały izolacyjne oraz konstrucja żył zastosowane w kablu BiT 500®C BLACK FR pozwalają na łatwe i szybkie wykonanie połączeń i zapewniają wysoką trwałość wykonanego połączenia. Kable sklasyfikowane zgodnie z normą PN-EN 50575 (CPR). | [10 empty] | Zakłady Kablowe BITNER Sp. z o.o. | SB3619 | Uniepalnione, parowane, giętkie kable sterownicze, ekran w postaci oplotu z pasemek miedzianych ocynowanych o gęstości krycia 85%, izolacja i powłoka PVC, do zastosowań wnętrzowych i na zewnątrz oraz do układania w ziemi, żyły numerowane, 300/500V |  |  | BITNER | [6 empty] | true | true | 12 | PL | [11 empty] | n91 | no_discount_group | no_bonus_group | NOT_RELEVANT | NONE | NOT_RELEVANT | NONE | [33 empty] | 27.32.13.0 |  |  | 0 | 24 | 24 |  |  |  |  | 8544 49 95 | [8 empty] | EC003250 | KMT | KMT | 1 | 1 | [32 empty] | net_list | 184230 | PLN | 0.23 |  |  |  | 2025-07-24 |  |  | KMT | [13 empty] | https://bitner.com.pl/data/t4_text/649x234_084311231116_500%20C%20Black%20FR.JPG |  |  |  | https://bitner.com.pl/data/t4txt_photos/125911220219_6_BiT_500_C_BLACK_FR.pdf |  |  |  | https://bitner.com.pl/data/t4txt_photos/120004270423_0385_DWU_S_2304_BiT_500_C_BLACK_FR_300_500_V_w.4.pdf |  |  |  | https://bitner.com.pl/data/t4txt_photos/114857300421_0036_2_UE_BITNER_BiT_500_C_CY_BLACK_FR.pdf
SB3620 | 5902956058867 |  |  | BiT 500®C BLACK FR 20x2x1,5 mm² 300/500V | Giętkie kable sterownicze przeznaczone do pracy w energetycznych urządzeniach kontrolnych, zabezpieczających oraz do obwodów sterowania, a także do zasilania w energię elektryczną odbiorników małej mocy, urządzeń ruchomych i przenośnych. Przeznaczone przede wszystkim do instalacji w obiektach przemysłowych o podwyższonych wymaganiach przeciwpożarowych (ograniczają rozprzestrzenianie płomienia). Wspólny ekran w postaci oplotu z drutów miedzianych ocynowanych zapewnia bardzo dobrą ochronę przed zewnętrznym polem elektromagnetycznym (tłumienność ekranu rzędu 50dB). Nadają się do instalowania na stałe oraz do połączeń ruchomych w urządzeniach przemysłowych, liniach technologicznych, maszynach pracujących w pomieszczeniah suchych i wilgotnych. Kable nadają się do układania na zewnątrz. Powłoka zewnętrzna odporna na UV. Przeznaczony do bezpośredniego układania w ziemi. Materiały izolacyjne oraz konstrucja żył zastosowane w kablu BiT 500®C BLACK FR pozwalają na łatwe i szybkie wykonanie połączeń i zapewniają wysoką trwałość wykonanego połączenia. Kable sklasyfikowane zgodnie z normą PN-EN 50575 (CPR). | [10 empty] | Zakłady Kablowe BITNER Sp. z o.o. | SB3620 | Uniepalnione, parowane, giętkie kable sterownicze, ekran w postaci oplotu z pasemek miedzianych ocynowanych o gęstości krycia 85%, izolacja i powłoka PVC, do zastosowań wnętrzowych i na zewnątrz oraz do układania w ziemi, żyły numerowane, 300/500V |  |  | BITNER | [6 empty] | true | true | 12 | PL | [11 empty] | n91 | no_discount_group | no_bonus_group | NOT_RELEVANT | NONE | NOT_RELEVANT | NONE | [33 empty] | 27.32.13.0 |  |  | 0 | 24 | 24 |  |  |  |  | 8544 49 95 | [8 empty] | EC003250 | KMT | KMT | 1 | 1 | [32 empty] | net_list | 201718 | PLN | 0.23 |  |  |  | 2025-07-24 |  |  | KMT | [13 empty] | https://bitner.com.pl/data/t4_text/649x234_084311231116_500%20C%20Black%20FR.JPG |  |  |  | https://bitner.com.pl/data/t4txt_photos/125911220219_6_BiT_500_C_BLACK_FR.pdf |  |  |  | https://bitner.com.pl/data/t4txt_photos/120004270423_0385_DWU_S_2304_BiT_500_C_BLACK_FR_300_500_V_w.4.pdf |  |  |  | https://bitner.com.pl/data/t4txt_photos/114857300421_0036_2_UE_BITNER_BiT_500_C_CY_BLACK_FR.pdf
SB3621 | 5902956058874 |  |  | BiT 500®C BLACK FR 24x2x1,5 mm² 300/500V | Giętkie kable sterownicze przeznaczone do pracy w energetycznych urządzeniach kontrolnych, zabezpieczających oraz do obwodów sterowania, a także do zasilania w energię elektryczną odbiorników małej mocy, urządzeń ruchomych i przenośnych. Przeznaczone przede wszystkim do instalacji w obiektach przemysłowych o podwyższonych wymaganiach przeciwpożarowych (ograniczają rozprzestrzenianie płomienia). Wspólny ekran w postaci oplotu z drutów miedzianych ocynowanych zapewnia bardzo dobrą ochronę przed zewnętrznym polem elektromagnetycznym (tłumienność ekranu rzędu 50dB). Nadają się do instalowania na stałe oraz do połączeń ruchomych w urządzeniach przemysłowych, liniach technologicznych, maszynach pracujących w pomieszczeniah suchych i wilgotnych. Kable nadają się do układania na zewnątrz. Powłoka zewnętrzna odporna na UV. Przeznaczony do bezpośredniego układania w ziemi. Materiały izolacyjne oraz konstrucja żył zastosowane w kablu BiT 500®C BLACK FR pozwalają na łatwe i szybkie wykonanie połączeń i zapewniają wysoką trwałość wykonanego połączenia. Kable sklasyfikowane zgodnie z normą PN-EN 50575 (CPR). | [10 empty] | Zakłady Kablowe BITNER Sp. z o.o. | SB3621 | Uniepalnione, parowane, giętkie kable sterownicze, ekran w postaci oplotu z pasemek miedzianych ocynowanych o gęstości krycia 85%, izolacja i powłoka PVC, do zastosowań wnętrzowych i na zewnątrz oraz do układania w ziemi, żyły numerowane, 300/500V |  |  | BITNER | [6 empty] | true | true | 12 | PL | [11 empty] | n91 | no_discount_group | no_bonus_group | NOT_RELEVANT | NONE | NOT_RELEVANT | NONE | [33 empty] | 27.32.13.0 |  |  | 0 | 24 | 24 |  |  |  |  | 8544 49 95 | [8 empty] | EC003250 | KMT | KMT | 1 | 1 | [32 empty] | net_list | 235889 | PLN | 0.23 |  |  |  | 2025-07-24 |  |  | KMT | [13 empty] | https://bitner.com.pl/data/t4_text/649x234_084311231116_500%20C%20Black%20FR.JPG |  |  |  | https://bitner.com.pl/data/t4txt_photos/125911220219_6_BiT_500_C_BLACK_FR.pdf |  |  |  | https://bitner.com.pl/data/t4txt_photos/120004270423_0385_DWU_S_2304_BiT_500_C_BLACK_FR_300_500_V_w.4.pdf |  |  |  | https://bitner.com.pl/data/t4txt_photos/114857300421_0036_2_UE_BITNER_BiT_500_C_CY_BLACK_FR.pdf
SB3622 | 5902956058881 |  |  | BiT 500®C BLACK FR 2x2x2,5 mm² 300/500V | Giętkie kable sterownicze przeznaczone do pracy w energetycznych urządzeniach kontrolnych, zabezpieczających oraz do obwodów sterowania, a także do zasilania w energię elektryczną odbiorników małej mocy, urządzeń ruchomych i przenośnych. Przeznaczone przede wszystkim do instalacji w obiektach przemysłowych o podwyższonych wymaganiach przeciwpożarowych (ograniczają rozprzestrzenianie płomienia). Wspólny ekran w postaci oplotu z drutów miedzianych ocynowanych zapewnia bardzo dobrą ochronę przed zewnętrznym polem elektromagnetycznym (tłumienność ekranu rzędu 50dB). Nadają się do instalowania na stałe oraz do połączeń ruchomych w urządzeniach przemysłowych, liniach technologicznych, maszynach pracujących w pomieszczeniah suchych i wilgotnych. Kable nadają się do układania na zewnątrz. Powłoka zewnętrzna odporna na UV. Przeznaczony do bezpośredniego układania w ziemi. Materiały izolacyjne oraz konstrucja żył zastosowane w kablu BiT 500®C BLACK FR pozwalają na łatwe i szybkie wykonanie połączeń i zapewniają wysoką trwałość wykonanego połączenia. Kable sklasyfikowane zgodnie z normą PN-EN 50575 (CPR). | [10 empty] | Zakłady Kablowe BITNER Sp. z o.o. | SB3622 | Uniepalnione, parowane, giętkie kable sterownicze, ekran w postaci oplotu z pasemek miedzianych ocynowanych o gęstości krycia 85%, izolacja i powłoka PVC, do zastosowań wnętrzowych i na zewnątrz oraz do układania w ziemi, żyły numerowane, 300/500V |  |  | BITNER | [6 empty] | true | true | 12 | PL | [11 empty] | n91 | no_discount_group | no_bonus_group | NOT_RELEVANT | NONE | NOT_RELEVANT | NONE | [33 empty] | 27.32.13.0 |  |  | 0 | 24 | 24 |  |  |  |  | 8544 49 95 | [8 empty] | EC003250 | KMT | KMT | 1 | 1 | [32 empty] | net_list | 44411 | PLN | 0.23 |  |  |  | 2025-07-24 |  |  | KMT | [13 empty] | https://bitner.com.pl/data/t4_text/649x234_084311231116_500%20C%20Black%20FR.JPG |  |  |  | https://bitner.com.pl/data/t4txt_photos/125911220219_6_BiT_500_C_BLACK_FR.pdf |  |  |  | https://bitner.com.pl/data/t4txt_photos/120004270423_0385_DWU_S_2304_BiT_500_C_BLACK_FR_300_500_V_w.4.pdf |  |  |  | https://bitner.com.pl/data/t4txt_photos/114857300421_0036_2_UE_BITNER_BiT_500_C_CY_BLACK_FR.pdf
SB3623 | 5902956058898 |  |  | BiT 500®C BLACK FR 3x2x2,5 mm² 300/500V | Giętkie kable sterownicze przeznaczone do pracy w energetycznych urządzeniach kontrolnych, zabezpieczających oraz do obwodów sterowania, a także do zasilania w energię elektryczną odbiorników małej mocy, urządzeń ruchomych i przenośnych. Przeznaczone przede wszystkim do instalacji w obiektach przemysłowych o podwyższonych wymaganiach przeciwpożarowych (ograniczają rozprzestrzenianie płomienia). Wspólny ekran w postaci oplotu z drutów miedzianych ocynowanych zapewnia bardzo dobrą ochronę przed zewnętrznym polem elektromagnetycznym (tłumienność ekranu rzędu 50dB). Nadają się do instalowania na stałe oraz do połączeń ruchomych w urządzeniach przemysłowych, liniach technologicznych, maszynach pracujących w pomieszczeniah suchych i wilgotnych. Kable nadają się do układania na zewnątrz. Powłoka zewnętrzna odporna na UV. Przeznaczony do bezpośredniego układania w ziemi. Materiały izolacyjne oraz konstrucja żył zastosowane w kablu BiT 500®C BLACK FR pozwalają na łatwe i szybkie wykonanie połączeń i zapewniają wysoką trwałość wykonanego połączenia. Kable sklasyfikowane zgodnie z normą PN-EN 50575 (CPR). | [10 empty] | Zakłady Kablowe BITNER Sp. z o.o. | SB3623 | Uniepalnione, parowane, giętkie kable sterownicze, ekran w postaci oplotu z pasemek miedzianych ocynowanych o gęstości krycia 85%, izolacja i powłoka PVC, do zastosowań wnętrzowych i na zewnątrz oraz do układania w ziemi, żyły numerowane, 300/500V |  |  | BITNER | [6 empty] | true | true | 12 | PL | [11 empty] | n91 | no_discount_group | no_bonus_group | NOT_RELEVANT | NONE | NOT_RELEVANT | NONE | [33 empty] | 27.32.13.0 |  |  | 0 | 24 | 24 |  |  |  |  | 8544 49 95 | [8 empty] | EC003250 | KMT | KMT | 1 | 1 | [32 empty] | net_list | 58642 | PLN | 0.23 |  |  |  | 2025-07-24 |  |  | KMT | [13 empty] | https://bitner.com.pl/data/t4_text/649x234_084311231116_500%20C%20Black%20FR.JPG |  |  |  | https://bitner.com.pl/data/t4txt_photos/125911220219_6_BiT_500_C_BLACK_FR.pdf |  |  |  | https://bitner.com.pl/data/t4txt_photos/120004270423_0385_DWU_S_2304_BiT_500_C_BLACK_FR_300_500_V_w.4.pdf |  |  |  | https://bitner.com.pl/data/t4txt_photos/114857300421_0036_2_UE_BITNER_BiT_500_C_CY_BLACK_FR.pdf
SB3624 | 5902956058904 |  |  | BiT 500®C BLACK FR 4x2x2,5 mm² 300/500V | Giętkie kable sterownicze przeznaczone do pracy w energetycznych urządzeniach kontrolnych, zabezpieczających oraz do obwodów sterowania, a także do zasilania w energię elektryczną odbiorników małej mocy, urządzeń ruchomych i przenośnych. Przeznaczone przede wszystkim do instalacji w obiektach przemysłowych o podwyższonych wymaganiach przeciwpożarowych (ograniczają rozprzestrzenianie płomienia). Wspólny ekran w postaci oplotu z drutów miedzianych ocynowanych zapewnia bardzo dobrą ochronę przed zewnętrznym polem elektromagnetycznym (tłumienność ekranu rzędu 50dB). Nadają się do instalowania na stałe oraz do połączeń ruchomych w urządzeniach przemysłowych, liniach technologicznych, maszynach pracujących w pomieszczeniah suchych i wilgotnych. Kable nadają się do układania na zewnątrz. Powłoka zewnętrzna odporna na UV. Przeznaczony do bezpośredniego układania w ziemi. Materiały izolacyjne oraz konstrucja żył zastosowane w kablu BiT 500®C BLACK FR pozwalają na łatwe i szybkie wykonanie połączeń i zapewniają wysoką trwałość wykonanego połączenia. Kable sklasyfikowane zgodnie z normą PN-EN 50575 (CPR). | [10 empty] | Zakłady Kablowe BITNER Sp. z o.o. | SB3624 | Uniepalnione, parowane, giętkie kable sterownicze, ekran w postaci oplotu z pasemek miedzianych ocynowanych o gęstości krycia 85%, izolacja i powłoka PVC, do zastosowań wnętrzowych i na zewnątrz oraz do układania w ziemi, żyły numerowane, 300/500V |  |  | BITNER | [6 empty] | true | true | 12 | PL | [11 empty] | n91 | no_discount_group | no_bonus_group | NOT_RELEVANT | NONE | NOT_RELEVANT | NONE | [33 empty] | 27.32.13.0 |  |  | 0 | 24 | 24 |  |  |  |  | 8544 49 95 | [8 empty] | EC003250 | KMT | KMT | 1 | 1 | [32 empty] | net_list | 74760 | PLN | 0.23 |  |  |  | 2025-07-24 |  |  | KMT | [13 empty] | https://bitner.com.pl/data/t4_text/649x234_084311231116_500%20C%20Black%20FR.JPG |  |  |  | https://bitner.com.pl/data/t4txt_photos/125911220219_6_BiT_500_C_BLACK_FR.pdf |  |  |  | https://bitner.com.pl/data/t4txt_photos/120004270423_0385_DWU_S_2304_BiT_500_C_BLACK_FR_300_500_V_w.4.pdf |  |  |  | https://bitner.com.pl/data/t4txt_photos/114857300421_0036_2_UE_BITNER_BiT_500_C_CY_BLACK_FR.pdf
SB3625 | 5902956058911 |  |  | BiT 500®C BLACK FR 5x2x2,5 mm² 300/500V | Giętkie kable sterownicze przeznaczone do pracy w energetycznych urządzeniach kontrolnych, zabezpieczających oraz do obwodów sterowania, a także do zasilania w energię elektryczną odbiorników małej mocy, urządzeń ruchomych i przenośnych. Przeznaczone przede wszystkim do instalacji w obiektach przemysłowych o podwyższonych wymaganiach przeciwpożarowych (ograniczają rozprzestrzenianie płomienia). Wspólny ekran w postaci oplotu z drutów miedzianych ocynowanych zapewnia bardzo dobrą ochronę przed zewnętrznym polem elektromagnetycznym (tłumienność ekranu rzędu 50dB). Nadają się do instalowania na stałe oraz do połączeń ruchomych w urządzeniach przemysłowych, liniach technologicznych, maszynach pracujących w pomieszczeniah suchych i wilgotnych. Kable nadają się do układania na zewnątrz. Powłoka zewnętrzna odporna na UV. Przeznaczony do bezpośredniego układania w ziemi. Materiały izolacyjne oraz konstrucja żył zastosowane w kablu BiT 500®C BLACK FR pozwalają na łatwe i szybkie wykonanie połączeń i zapewniają wysoką trwałość wykonanego połączenia. Kable sklasyfikowane zgodnie z normą PN-EN 50575 (CPR). | [10 empty] | Zakłady Kablowe BITNER Sp. z o.o. | SB3625 | Uniepalnione, parowane, giętkie kable sterownicze, ekran w postaci oplotu z pasemek miedzianych ocynowanych o gęstości krycia 85%, izolacja i powłoka PVC, do zastosowań wnętrzowych i na zewnątrz oraz do układania w ziemi, żyły numerowane, 300/500V |  |  | BITNER | [6 empty] | true | true | 12 | PL | [11 empty] | n91 | no_discount_group | no_bonus_group | NOT_RELEVANT | NONE | NOT_RELEVANT | NONE | [33 empty] | 27.32.13.0 |  |  | 0 | 24 | 24 |  |  |  |  | 8544 49 95 | [8 empty] | EC003250 | KMT | KMT | 1 | 1 | [32 empty] | net_list | 91007 | PLN | 0.23 |  |  |  | 2025-07-24 |  |  | KMT | [13 empty] | https://bitner.com.pl/data/t4_text/649x234_084311231116_500%20C%20Black%20FR.JPG |  |  |  | https://bitner.com.pl/data/t4txt_photos/125911220219_6_BiT_500_C_BLACK_FR.pdf |  |  |  | https://bitner.com.pl/data/t4txt_photos/120004270423_0385_DWU_S_2304_BiT_500_C_BLACK_FR_300_500_V_w.4.pdf |  |  |  | https://bitner.com.pl/data/t4txt_photos/114857300421_0036_2_UE_BITNER_BiT_500_C_CY_BLACK_FR.pdf
SB3626 | 5902956058928 |  |  | BiT 500®C BLACK FR 6x2x2,5 mm² 300/500V | Giętkie kable sterownicze przeznaczone do pracy w energetycznych urządzeniach kontrolnych, zabezpieczających oraz do obwodów sterowania, a także do zasilania w energię elektryczną odbiorników małej mocy, urządzeń ruchomych i przenośnych. Przeznaczone przede wszystkim do instalacji w obiektach przemysłowych o podwyższonych wymaganiach przeciwpożarowych (ograniczają rozprzestrzenianie płomienia). Wspólny ekran w postaci oplotu z drutów miedzianych ocynowanych zapewnia bardzo dobrą ochronę przed zewnętrznym polem elektromagnetycznym (tłumienność ekranu rzędu 50dB). Nadają się do instalowania na stałe oraz do połączeń ruchomych w urządzeniach przemysłowych, liniach technologicznych, maszynach pracujących w pomieszczeniah suchych i wilgotnych. Kable nadają się do układania na zewnątrz. Powłoka zewnętrzna odporna na UV. Przeznaczony do bezpośredniego układania w ziemi. Materiały izolacyjne oraz konstrucja żył zastosowane w kablu BiT 500®C BLACK FR pozwalają na łatwe i szybkie wykonanie połączeń i zapewniają wysoką trwałość wykonanego połączenia. Kable sklasyfikowane zgodnie z normą PN-EN 50575 (CPR). | [10 empty] | Zakłady Kablowe BITNER Sp. z o.o. | SB3626 | Uniepalnione, parowane, giętkie kable sterownicze, ekran w postaci oplotu z pasemek miedzianych ocynowanych o gęstości krycia 85%, izolacja i powłoka PVC, do zastosowań wnętrzowych i na zewnątrz oraz do układania w ziemi, żyły numerowane, 300/500V |  |  | BITNER | [6 empty] | true | true | 12 | PL | [11 empty] | n91 | no_discount_group | no_bonus_group | NOT_RELEVANT | NONE | NOT_RELEVANT | NONE | [33 empty] | 27.32.13.0 |  |  | 0 | 24 | 24 |  |  |  |  | 8544 49 95 | [8 empty] | EC003250 | KMT | KMT | 1 | 1 | [32 empty] | net_list | 104733 | PLN | 0.23 |  |  |  | 2025-07-24 |  |  | KMT | [13 empty] | https://bitner.com.pl/data/t4_text/649x234_084311231116_500%20C%20Black%20FR.JPG |  |  |  | https://bitner.com.pl/data/t4txt_photos/125911220219_6_BiT_500_C_BLACK_FR.pdf |  |  |  | https://bitner.com.pl/data/t4txt_photos/120004270423_0385_DWU_S_2304_BiT_500_C_BLACK_FR_300_500_V_w.4.pdf |  |  |  | https://bitner.com.pl/data/t4txt_photos/114857300421_0036_2_UE_BITNER_BiT_500_C_CY_BLACK_FR.pdf
SB3627 | 5902956058935 |  |  | BiT 500®C BLACK FR 7x2x2,5 mm² 300/500V | Giętkie kable sterownicze przeznaczone do pracy w energetycznych urządzeniach kontrolnych, zabezpieczających oraz do obwodów sterowania, a także do zasilania w energię elektryczną odbiorników małej mocy, urządzeń ruchomych i przenośnych. Przeznaczone przede wszystkim do instalacji w obiektach przemysłowych o podwyższonych wymaganiach przeciwpożarowych (ograniczają rozprzestrzenianie płomienia). Wspólny ekran w postaci oplotu z drutów miedzianych ocynowanych zapewnia bardzo dobrą ochronę przed zewnętrznym polem elektromagnetycznym (tłumienność ekranu rzędu 50dB). Nadają się do instalowania na stałe oraz do połączeń ruchomych w urządzeniach przemysłowych, liniach technologicznych, maszynach pracujących w pomieszczeniah suchych i wilgotnych. Kable nadają się do układania na zewnątrz. Powłoka zewnętrzna odporna na UV. Przeznaczony do bezpośredniego układania w ziemi. Materiały izolacyjne oraz konstrucja żył zastosowane w kablu BiT 500®C BLACK FR pozwalają na łatwe i szybkie wykonanie połączeń i zapewniają wysoką trwałość wykonanego połączenia. Kable sklasyfikowane zgodnie z normą PN-EN 50575 (CPR). | [10 empty] | Zakłady Kablowe BITNER Sp. z o.o. | SB3627 | Uniepalnione, parowane, giętkie kable sterownicze, ekran w postaci oplotu z pasemek miedzianych ocynowanych o gęstości krycia 85%, izolacja i powłoka PVC, do zastosowań wnętrzowych i na zewnątrz oraz do układania w ziemi, żyły numerowane, 300/500V |  |  | BITNER | [6 empty] | true | true | 12 | PL | [11 empty] | n91 | no_discount_group | no_bonus_group | NOT_RELEVANT | NONE | NOT_RELEVANT | NONE | [33 empty] | 27.32.13.0 |  |  | 0 | 24 | 24 |  |  |  |  | 8544 49 95 | [8 empty] | EC003250 | KMT | KMT | 1 | 1 | [32 empty] | net_list | 121987 | PLN | 0.23 |  |  |  | 2025-07-24 |  |  | KMT | [13 empty] | https://bitner.com.pl/data/t4_text/649x234_084311231116_500%20C%20Black%20FR.JPG |  |  |  | https://bitner.com.pl/data/t4txt_photos/125911220219_6_BiT_500_C_BLACK_FR.pdf |  |  |  | https://bitner.com.pl/data/t4txt_photos/120004270423_0385_DWU_S_2304_BiT_500_C_BLACK_FR_300_500_V_w.4.pdf |  |  |  | https://bitner.com.pl/data/t4txt_photos/114857300421_0036_2_UE_BITNER_BiT_500_C_CY_BLACK_FR.pdf
SB3628 | 5902956058942 |  |  | BiT 500®C BLACK FR 8x2x2,5 mm² 300/500V | Giętkie kable sterownicze przeznaczone do pracy w energetycznych urządzeniach kontrolnych, zabezpieczających oraz do obwodów sterowania, a także do zasilania w energię elektryczną odbiorników małej mocy, urządzeń ruchomych i przenośnych. Przeznaczone przede wszystkim do instalacji w obiektach przemysłowych o podwyższonych wymaganiach przeciwpożarowych (ograniczają rozprzestrzenianie płomienia). Wspólny ekran w postaci oplotu z drutów miedzianych ocynowanych zapewnia bardzo dobrą ochronę przed zewnętrznym polem elektromagnetycznym (tłumienność ekranu rzędu 50dB). Nadają się do instalowania na stałe oraz do połączeń ruchomych w urządzeniach przemysłowych, liniach technologicznych, maszynach pracujących w pomieszczeniah suchych i wilgotnych. Kable nadają się do układania na zewnątrz. Powłoka zewnętrzna odporna na UV. Przeznaczony do bezpośredniego układania w ziemi. Materiały izolacyjne oraz konstrucja żył zastosowane w kablu BiT 500®C BLACK FR pozwalają na łatwe i szybkie wykonanie połączeń i zapewniają wysoką trwałość wykonanego połączenia. Kable sklasyfikowane zgodnie z normą PN-EN 50575 (CPR). | [10 empty] | Zakłady Kablowe BITNER Sp. z o.o. | SB3628 | Uniepalnione, parowane, giętkie kable sterownicze, ekran w postaci oplotu z pasemek miedzianych ocynowanych o gęstości krycia 85%, izolacja i powłoka PVC, do zastosowań wnętrzowych i na zewnątrz oraz do układania w ziemi, żyły numerowane, 300/500V |  |  | BITNER | [6 empty] | true | true | 12 | PL | [11 empty] | n91 | no_discount_group | no_bonus_group | NOT_RELEVANT | NONE | NOT_RELEVANT | NONE | [33 empty] | 27.32.13.0 |  |  | 0 | 24 | 24 |  |  |  |  | 8544 49 95 | [8 empty] | EC003250 | KMT | KMT | 1 | 1 | [32 empty] | net_list | 136906 | PLN | 0.23 |  |  |  | 2025-07-24 |  |  | KMT | [13 empty] | https://bitner.com.pl/data/t4_text/649x234_084311231116_500%20C%20Black%20FR.JPG |  |  |  | https://bitner.com.pl/data/t4txt_photos/125911220219_6_BiT_500_C_BLACK_FR.pdf |  |  |  | https://bitner.com.pl/data/t4txt_photos/120004270423_0385_DWU_S_2304_BiT_500_C_BLACK_FR_300_500_V_w.4.pdf |  |  |  | https://bitner.com.pl/data/t4txt_photos/114857300421_0036_2_UE_BITNER_BiT_500_C_CY_BLACK_FR.pdf
SB3629 | 5902956058959 |  |  | BiT 500®C BLACK FR 10x2x2,5 mm² 300/500V | Giętkie kable sterownicze przeznaczone do pracy w energetycznych urządzeniach kontrolnych, zabezpieczających oraz do obwodów sterowania, a także do zasilania w energię elektryczną odbiorników małej mocy, urządzeń ruchomych i przenośnych. Przeznaczone przede wszystkim do instalacji w obiektach przemysłowych o podwyższonych wymaganiach przeciwpożarowych (ograniczają rozprzestrzenianie płomienia). Wspólny ekran w postaci oplotu z drutów miedzianych ocynowanych zapewnia bardzo dobrą ochronę przed zewnętrznym polem elektromagnetycznym (tłumienność ekranu rzędu 50dB). Nadają się do instalowania na stałe oraz do połączeń ruchomych w urządzeniach przemysłowych, liniach technologicznych, maszynach pracujących w pomieszczeniah suchych i wilgotnych. Kable nadają się do układania na zewnątrz. Powłoka zewnętrzna odporna na UV. Przeznaczony do bezpośredniego układania w ziemi. Materiały izolacyjne oraz konstrucja żył zastosowane w kablu BiT 500®C BLACK FR pozwalają na łatwe i szybkie wykonanie połączeń i zapewniają wysoką trwałość wykonanego połączenia. Kable sklasyfikowane zgodnie z normą PN-EN 50575 (CPR). | [10 empty] | Zakłady Kablowe BITNER Sp. z o.o. | SB3629 | Uniepalnione, parowane, giętkie kable sterownicze, ekran w postaci oplotu z pasemek miedzianych ocynowanych o gęstości krycia 85%, izolacja i powłoka PVC, do zastosowań wnętrzowych i na zewnątrz oraz do układania w ziemi, żyły numerowane, 300/500V |  |  | BITNER | [6 empty] | true | true | 12 | PL | [11 empty] | n91 | no_discount_group | no_bonus_group | NOT_RELEVANT | NONE | NOT_RELEVANT | NONE | [33 empty] | 27.32.13.0 |  |  | 0 | 24 | 24 |  |  |  |  | 8544 49 95 | [8 empty] | EC003250 | KMT | KMT | 1 | 1 | [32 empty] | net_list | 167448 | PLN | 0.23 |  |  |  | 2025-07-24 |  |  | KMT | [13 empty] | https://bitner.com.pl/data/t4_text/649x234_084311231116_500%20C%20Black%20FR.JPG |  |  |  | https://bitner.com.pl/data/t4txt_photos/125911220219_6_BiT_500_C_BLACK_FR.pdf |  |  |  | https://bitner.com.pl/data/t4txt_photos/120004270423_0385_DWU_S_2304_BiT_500_C_BLACK_FR_300_500_V_w.4.pdf |  |  |  | https://bitner.com.pl/data/t4txt_photos/114857300421_0036_2_UE_BITNER_BiT_500_C_CY_BLACK_FR.pdf
SB3630 | 5902956058966 |  |  | BiT 500®C BLACK FR 12x2x2,5 mm² 300/500V | Giętkie kable sterownicze przeznaczone do pracy w energetycznych urządzeniach kontrolnych, zabezpieczających oraz do obwodów sterowania, a także do zasilania w energię elektryczną odbiorników małej mocy, urządzeń ruchomych i przenośnych. Przeznaczone przede wszystkim do instalacji w obiektach przemysłowych o podwyższonych wymaganiach przeciwpożarowych (ograniczają rozprzestrzenianie płomienia). Wspólny ekran w postaci oplotu z drutów miedzianych ocynowanych zapewnia bardzo dobrą ochronę przed zewnętrznym polem elektromagnetycznym (tłumienność ekranu rzędu 50dB). Nadają się do instalowania na stałe oraz do połączeń ruchomych w urządzeniach przemysłowych, liniach technologicznych, maszynach pracujących w pomieszczeniah suchych i wilgotnych. Kable nadają się do układania na zewnątrz. Powłoka zewnętrzna odporna na UV. Przeznaczony do bezpośredniego układania w ziemi. Materiały izolacyjne oraz konstrucja żył zastosowane w kablu BiT 500®C BLACK FR pozwalają na łatwe i szybkie wykonanie połączeń i zapewniają wysoką trwałość wykonanego połączenia. Kable sklasyfikowane zgodnie z normą PN-EN 50575 (CPR). | [10 empty] | Zakłady Kablowe BITNER Sp. z o.o. | SB3630 | Uniepalnione, parowane, giętkie kable sterownicze, ekran w postaci oplotu z pasemek miedzianych ocynowanych o gęstości krycia 85%, izolacja i powłoka PVC, do zastosowań wnętrzowych i na zewnątrz oraz do układania w ziemi, żyły numerowane, 300/500V |  |  | BITNER | [6 empty] | true | true | 12 | PL | [11 empty] | n91 | no_discount_group | no_bonus_group | NOT_RELEVANT | NONE | NOT_RELEVANT | NONE | [33 empty] | 27.32.13.0 |  |  | 0 | 24 | 24 |  |  |  |  | 8544 49 95 | [8 empty] | EC003250 | KMT | KMT | 1 | 1 | [32 empty] | net_list | 196621 | PLN | 0.23 |  |  |  | 2025-07-24 |  |  | KMT | [13 empty] | https://bitner.com.pl/data/t4_text/649x234_084311231116_500%20C%20Black%20FR.JPG |  |  |  | https://bitner.com.pl/data/t4txt_photos/125911220219_6_BiT_500_C_BLACK_FR.pdf |  |  |  | https://bitner.com.pl/data/t4txt_photos/120004270423_0385_DWU_S_2304_BiT_500_C_BLACK_FR_300_500_V_w.4.pdf |  |  |  | https://bitner.com.pl/data/t4txt_photos/114857300421_0036_2_UE_BITNER_BiT_500_C_CY_BLACK_FR.pdf
SB3631 | 5902956058973 |  |  | BiT 500®C BLACK FR 14x2x2,5 mm² 300/500V | Giętkie kable sterownicze przeznaczone do pracy w energetycznych urządzeniach kontrolnych, zabezpieczających oraz do obwodów sterowania, a także do zasilania w energię elektryczną odbiorników małej mocy, urządzeń ruchomych i przenośnych. Przeznaczone przede wszystkim do instalacji w obiektach przemysłowych o podwyższonych wymaganiach przeciwpożarowych (ograniczają rozprzestrzenianie płomienia). Wspólny ekran w postaci oplotu z drutów miedzianych ocynowanych zapewnia bardzo dobrą ochronę przed zewnętrznym polem elektromagnetycznym (tłumienność ekranu rzędu 50dB). Nadają się do instalowania na stałe oraz do połączeń ruchomych w urządzeniach przemysłowych, liniach technologicznych, maszynach pracujących w pomieszczeniah suchych i wilgotnych. Kable nadają się do układania na zewnątrz. Powłoka zewnętrzna odporna na UV. Przeznaczony do bezpośredniego układania w ziemi. Materiały izolacyjne oraz konstrucja żył zastosowane w kablu BiT 500®C BLACK FR pozwalają na łatwe i szybkie wykonanie połączeń i zapewniają wysoką trwałość wykonanego połączenia. Kable sklasyfikowane zgodnie z normą PN-EN 50575 (CPR). | [10 empty] | Zakłady Kablowe BITNER Sp. z o.o. | SB3631 | Uniepalnione, parowane, giętkie kable sterownicze, ekran w postaci oplotu z pasemek miedzianych ocynowanych o gęstości krycia 85%, izolacja i powłoka PVC, do zastosowań wnętrzowych i na zewnątrz oraz do układania w ziemi, żyły numerowane, 300/500V |  |  | BITNER | [6 empty] | true | true | 12 | PL | [11 empty] | n91 | no_discount_group | no_bonus_group | NOT_RELEVANT | NONE | NOT_RELEVANT | NONE | [33 empty] | 27.32.13.0 |  |  | 0 | 24 | 24 |  |  |  |  | 8544 49 95 | [8 empty] | EC003250 | KMT | KMT | 1 | 1 | [32 empty] | net_list | 228146 | PLN | 0.23 |  |  |  | 2025-07-24 |  |  | KMT | [13 empty] | https://bitner.com.pl/data/t4_text/649x234_084311231116_500%20C%20Black%20FR.JPG |  |  |  | https://bitner.com.pl/data/t4txt_photos/125911220219_6_BiT_500_C_BLACK_FR.pdf |  |  |  | https://bitner.com.pl/data/t4txt_photos/120004270423_0385_DWU_S_2304_BiT_500_C_BLACK_FR_300_500_V_w.4.pdf |  |  |  | https://bitner.com.pl/data/t4txt_photos/114857300421_0036_2_UE_BITNER_BiT_500_C_CY_BLACK_FR.pdf
SB3632 | 5902956058980 |  |  | BiT 500®C BLACK FR 16x2x2,5 mm² 300/500V | Giętkie kable sterownicze przeznaczone do pracy w energetycznych urządzeniach kontrolnych, zabezpieczających oraz do obwodów sterowania, a także do zasilania w energię elektryczną odbiorników małej mocy, urządzeń ruchomych i przenośnych. Przeznaczone przede wszystkim do instalacji w obiektach przemysłowych o podwyższonych wymaganiach przeciwpożarowych (ograniczają rozprzestrzenianie płomienia). Wspólny ekran w postaci oplotu z drutów miedzianych ocynowanych zapewnia bardzo dobrą ochronę przed zewnętrznym polem elektromagnetycznym (tłumienność ekranu rzędu 50dB). Nadają się do instalowania na stałe oraz do połączeń ruchomych w urządzeniach przemysłowych, liniach technologicznych, maszynach pracujących w pomieszczeniah suchych i wilgotnych. Kable nadają się do układania na zewnątrz. Powłoka zewnętrzna odporna na UV. Przeznaczony do bezpośredniego układania w ziemi. Materiały izolacyjne oraz konstrucja żył zastosowane w kablu BiT 500®C BLACK FR pozwalają na łatwe i szybkie wykonanie połączeń i zapewniają wysoką trwałość wykonanego połączenia. Kable sklasyfikowane zgodnie z normą PN-EN 50575 (CPR). | [10 empty] | Zakłady Kablowe BITNER Sp. z o.o. | SB3632 | Uniepalnione, parowane, giętkie kable sterownicze, ekran w postaci oplotu z pasemek miedzianych ocynowanych o gęstości krycia 85%, izolacja i powłoka PVC, do zastosowań wnętrzowych i na zewnątrz oraz do układania w ziemi, żyły numerowane, 300/500V |  |  | BITNER | [6 empty] | true | true | 12 | PL | [11 empty] | n91 | no_discount_group | no_bonus_group | NOT_RELEVANT | NONE | NOT_RELEVANT | NONE | [33 empty] | 27.32.13.0 |  |  | 0 | 24 | 24 |  |  |  |  | 8544 49 95 | [8 empty] | EC003250 | KMT | KMT | 1 | 1 | [32 empty] | net_list | 258969 | PLN | 0.23 |  |  |  | 2025-07-24 |  |  | KMT | [13 empty] | https://bitner.com.pl/data/t4_text/649x234_084311231116_500%20C%20Black%20FR.JPG |  |  |  | https://bitner.com.pl/data/t4txt_photos/125911220219_6_BiT_500_C_BLACK_FR.pdf |  |  |  | https://bitner.com.pl/data/t4txt_photos/120004270423_0385_DWU_S_2304_BiT_500_C_BLACK_FR_300_500_V_w.4.pdf |  |  |  | https://bitner.com.pl/data/t4txt_photos/114857300421_0036_2_UE_BITNER_BiT_500_C_CY_BLACK_FR.pdf
SB2400 | 5902956058997 |  |  | BiT 500®(St) BLACK FR 2x0,5 mm² 300/500V | Elastyczne przewody przeznaczone do pracy w energetycznych urządzeniach kontrolnych, zabezpieczających oraz do obwodów sterowania, a także do zasilania w energię elektryczną odbiorników małej mocy. Wspólny ekran poprawia ochronę przesyłania sygnałów przed wpływem zewnętrznego pola elektromagnetycznego. Przeznaczone przede wszystkim do instalacji w obiektach przemysłowych o podwyższonych wymaganiach przeciwpożarowych (ograniczają rozprzestrzenianie płomienia). Nadają się do instalowania na stałe oraz do połączeń ruchomych w urządzeniach przemysłowych, liniach technologicznych, maszynach pracujących w pomieszczeniach suchych i wilgotnych. Kable nadają się do układania na zewnątrz. Powłoka zewnętrzna odporna na UV. Przeznaczone do bezpośredniego układania w ziemi. Materiały izolacyjne oraz konstrukcja żył zastosowane w kablu BiT 500®(St) BLACK FR pozwalają na łatwe i szybkie wykonanie połączeń i zapewniają wysoką trwałość wykonanego połączenia. Kable sklasyfikowane zgodnie z normą PN-EN 50575 (CPR). | [10 empty] | Zakłady Kablowe BITNER Sp. z o.o. | SB2400 | Uniepalnione giętkie kable sterownicze, ekranowane folią metalizowaną z linką uziemiającą, w izolacji i powłoce PVC, żyły numerowane, do zastosowań wnętrzowych i na zewnątrz oraz do układania w ziemi, 300/500V |  |  | BITNER | [6 empty] | true | true | 12 | PL | [11 empty] | n91 | no_discount_group | no_bonus_group | NOT_RELEVANT | NONE | NOT_RELEVANT | NONE | [33 empty] | 27.32.13.0 |  |  | 0 | 24 | 24 |  |  |  |  | 8544 49 95 | [8 empty] | EC003250 | KMT | KMT | 1 | 1 | [32 empty] | net_list | 6919 | PLN | 0.23 |  |  |  | 2025-07-24 |  |  | KMT | [13 empty] | https://bitner.com.pl/data/t4_text/649x234_084509231116_500%20St%20Black%20FR.JPG |  |  |  | https://bitner.com.pl/data/t4txt_photos/010543220219_7_BiT_500_St_BLACK_FR.pdf |  |  |  | https://bitner.com.pl/data/t4txt_photos/120104270423_0056_DWU_S_2304_BiT_500_St_BLACK_FR_w.4.pdf |  |  |  | https://bitner.com.pl/data/t4txt_photos/010439180520_0028_2_UE_BITNER_BiT_500_(St)_2(St)_BLACK_FR.pdf
SB2401 | 5902956059000 |  |  | BiT 500®(St) BLACK FR 3G0,5 mm² 300/500V | Elastyczne przewody przeznaczone do pracy w energetycznych urządzeniach kontrolnych, zabezpieczających oraz do obwodów sterowania, a także do zasilania w energię elektryczną odbiorników małej mocy. Wspólny ekran poprawia ochronę przesyłania sygnałów przed wpływem zewnętrznego pola elektromagnetycznego. Przeznaczone przede wszystkim do instalacji w obiektach przemysłowych o podwyższonych wymaganiach przeciwpożarowych (ograniczają rozprzestrzenianie płomienia). Nadają się do instalowania na stałe oraz do połączeń ruchomych w urządzeniach przemysłowych, liniach technologicznych, maszynach pracujących w pomieszczeniach suchych i wilgotnych. Kable nadają się do układania na zewnątrz. Powłoka zewnętrzna odporna na UV. Przeznaczone do bezpośredniego układania w ziemi. Materiały izolacyjne oraz konstrukcja żył zastosowane w kablu BiT 500®(St) BLACK FR pozwalają na łatwe i szybkie wykonanie połączeń i zapewniają wysoką trwałość wykonanego połączenia. Kable sklasyfikowane zgodnie z normą PN-EN 50575 (CPR). | [10 empty] | Zakłady Kablowe BITNER Sp. z o.o. | SB2401 | Uniepalnione giętkie kable sterownicze, ekranowane folią metalizowaną z linką uziemiającą, w izolacji i powłoce PVC, żyły numerowane, do zastosowań wnętrzowych i na zewnątrz oraz do układania w ziemi, 300/500V |  |  | BITNER | [6 empty] | true | true | 12 | PL | [11 empty] | n91 | no_discount_group | no_bonus_group | NOT_RELEVANT | NONE | NOT_RELEVANT | NONE | [33 empty] | 27.32.13.0 |  |  | 0 | 24 | 24 |  |  |  |  | 8544 49 95 | [8 empty] | EC003250 | KMT | KMT | 1 | 1 | [32 empty] | net_list | 8377 | PLN | 0.23 |  |  |  | 2025-07-24 |  |  | KMT | [13 empty] | https://bitner.com.pl/data/t4_text/649x234_084509231116_500%20St%20Black%20FR.JPG |  |  |  | https://bitner.com.pl/data/t4txt_photos/010543220219_7_BiT_500_St_BLACK_FR.pdf |  |  |  | https://bitner.com.pl/data/t4txt_photos/120104270423_0056_DWU_S_2304_BiT_500_St_BLACK_FR_w.4.pdf |  |  |  | https://bitner.com.pl/data/t4txt_photos/010439180520_0028_2_UE_BITNER_BiT_500_(St)_2(St)_BLACK_FR.pdf
SB2402 | 5902956059017 |  |  | BiT 500®(St) BLACK FR 3x0,5 mm² 300/500V | Elastyczne przewody przeznaczone do pracy w energetycznych urządzeniach kontrolnych, zabezpieczających oraz do obwodów sterowania, a także do zasilania w energię elektryczną odbiorników małej mocy. Wspólny ekran poprawia ochronę przesyłania sygnałów przed wpływem zewnętrznego pola elektromagnetycznego. Przeznaczone przede wszystkim do instalacji w obiektach przemysłowych o podwyższonych wymaganiach przeciwpożarowych (ograniczają rozprzestrzenianie płomienia). Nadają się do instalowania na stałe oraz do połączeń ruchomych w urządzeniach przemysłowych, liniach technologicznych, maszynach pracujących w pomieszczeniach suchych i wilgotnych. Kable nadają się do układania na zewnątrz. Powłoka zewnętrzna odporna na UV. Przeznaczone do bezpośredniego układania w ziemi. Materiały izolacyjne oraz konstrukcja żył zastosowane w kablu BiT 500®(St) BLACK FR pozwalają na łatwe i szybkie wykonanie połączeń i zapewniają wysoką trwałość wykonanego połączenia. Kable sklasyfikowane zgodnie z normą PN-EN 50575 (CPR). | [10 empty] | Zakłady Kablowe BITNER Sp. z o.o. | SB2402 | Uniepalnione giętkie kable sterownicze, ekranowane folią metalizowaną z linką uziemiającą, w izolacji i powłoce PVC, żyły numerowane, do zastosowań wnętrzowych i na zewnątrz oraz do układania w ziemi, 300/500V |  |  | BITNER | [6 empty] | true | true | 12 | PL | [11 empty] | n91 | no_discount_group | no_bonus_group | NOT_RELEVANT | NONE | NOT_RELEVANT | NONE | [33 empty] | 27.32.13.0 |  |  | 0 | 24 | 24 |  |  |  |  | 8544 49 95 | [8 empty] | EC003250 | KMT | KMT | 1 | 1 | [32 empty] | net_list | 9221 | PLN | 0.23 |  |  |  | 2025-07-24 |  |  | KMT | [13 empty] | https://bitner.com.pl/data/t4_text/649x234_084509231116_500%20St%20Black%20FR.JPG |  |  |  | https://bitner.com.pl/data/t4txt_photos/010543220219_7_BiT_500_St_BLACK_FR.pdf |  |  |  | https://bitner.com.pl/data/t4txt_photos/120104270423_0056_DWU_S_2304_BiT_500_St_BLACK_FR_w.4.pdf |  |  |  | https://bitner.com.pl/data/t4txt_photos/010439180520_0028_2_UE_BITNER_BiT_500_(St)_2(St)_BLACK_FR.pdf
SB2403 | 5902956059024 |  |  | BiT 500®(St) BLACK FR 4G0,5 mm² 300/500V | Elastyczne przewody przeznaczone do pracy w energetycznych urządzeniach kontrolnych, zabezpieczających oraz do obwodów sterowania, a także do zasilania w energię elektryczną odbiorników małej mocy. Wspólny ekran poprawia ochronę przesyłania sygnałów przed wpływem zewnętrznego pola elektromagnetycznego. Przeznaczone przede wszystkim do instalacji w obiektach przemysłowych o podwyższonych wymaganiach przeciwpożarowych (ograniczają rozprzestrzenianie płomienia). Nadają się do instalowania na stałe oraz do połączeń ruchomych w urządzeniach przemysłowych, liniach technologicznych, maszynach pracujących w pomieszczeniach suchych i wilgotnych. Kable nadają się do układania na zewnątrz. Powłoka zewnętrzna odporna na UV. Przeznaczone do bezpośredniego układania w ziemi. Materiały izolacyjne oraz konstrukcja żył zastosowane w kablu BiT 500®(St) BLACK FR pozwalają na łatwe i szybkie wykonanie połączeń i zapewniają wysoką trwałość wykonanego połączenia. Kable sklasyfikowane zgodnie z normą PN-EN 50575 (CPR). | [10 empty] | Zakłady Kablowe BITNER Sp. z o.o. | SB2403 | Uniepalnione giętkie kable sterownicze, ekranowane folią metalizowaną z linką uziemiającą, w izolacji i powłoce PVC, żyły numerowane, do zastosowań wnętrzowych i na zewnątrz oraz do układania w ziemi, 300/500V |  |  | BITNER | [6 empty] | true | true | 12 | PL | [11 empty] | n91 | no_discount_group | no_bonus_group | NOT_RELEVANT | NONE | NOT_RELEVANT | NONE | [33 empty] | 27.32.13.0 |  |  | 0 | 24 | 24 |  |  |  |  | 8544 49 95 | [8 empty] | EC003250 | KMT | KMT | 1 | 1 | [32 empty] | net_list | 10123 | PLN | 0.23 |  |  |  | 2025-07-24 |  |  | KMT | [13 empty] | https://bitner.com.pl/data/t4_text/649x234_084509231116_500%20St%20Black%20FR.JPG |  |  |  | https://bitner.com.pl/data/t4txt_photos/010543220219_7_BiT_500_St_BLACK_FR.pdf |  |  |  | https://bitner.com.pl/data/t4txt_photos/120104270423_0056_DWU_S_2304_BiT_500_St_BLACK_FR_w.4.pdf |  |  |  | https://bitner.com.pl/data/t4txt_photos/010439180520_0028_2_UE_BITNER_BiT_500_(St)_2(St)_BLACK_FR.pdf
SB2404 | 5902956059031 |  |  | BiT 500®(St) BLACK FR 4x0,5 mm² 300/500V | Elastyczne przewody przeznaczone do pracy w energetycznych urządzeniach kontrolnych, zabezpieczających oraz do obwodów sterowania, a także do zasilania w energię elektryczną odbiorników małej mocy. Wspólny ekran poprawia ochronę przesyłania sygnałów przed wpływem zewnętrznego pola elektromagnetycznego. Przeznaczone przede wszystkim do instalacji w obiektach przemysłowych o podwyższonych wymaganiach przeciwpożarowych (ograniczają rozprzestrzenianie płomienia). Nadają się do instalowania na stałe oraz do połączeń ruchomych w urządzeniach przemysłowych, liniach technologicznych, maszynach pracujących w pomieszczeniach suchych i wilgotnych. Kable nadają się do układania na zewnątrz. Powłoka zewnętrzna odporna na UV. Przeznaczone do bezpośredniego układania w ziemi. Materiały izolacyjne oraz konstrukcja żył zastosowane w kablu BiT 500®(St) BLACK FR pozwalają na łatwe i szybkie wykonanie połączeń i zapewniają wysoką trwałość wykonanego połączenia. Kable sklasyfikowane zgodnie z normą PN-EN 50575 (CPR). | [10 empty] | Zakłady Kablowe BITNER Sp. z o.o. | SB2404 | Uniepalnione giętkie kable sterownicze, ekranowane folią metalizowaną z linką uziemiającą, w izolacji i powłoce PVC, żyły numerowane, do zastosowań wnętrzowych i na zewnątrz oraz do układania w ziemi, 300/500V |  |  | BITNER | [6 empty] | true | true | 12 | PL | [11 empty] | n91 | no_discount_group | no_bonus_group | NOT_RELEVANT | NONE | NOT_RELEVANT | NONE | [33 empty] | 27.32.13.0 |  |  | 0 | 24 | 24 |  |  |  |  | 8544 49 95 | [8 empty] | EC003250 | KMT | KMT | 1 | 1 | [32 empty] | net_list | 11140 | PLN | 0.23 |  |  |  | 2025-07-24 |  |  | KMT | [13 empty] | https://bitner.com.pl/data/t4_text/649x234_084509231116_500%20St%20Black%20FR.JPG |  |  |  | https://bitner.com.pl/data/t4txt_photos/010543220219_7_BiT_500_St_BLACK_FR.pdf |  |  |  | https://bitner.com.pl/data/t4txt_photos/120104270423_0056_DWU_S_2304_BiT_500_St_BLACK_FR_w.4.pdf |  |  |  | https://bitner.com.pl/data/t4txt_photos/010439180520_0028_2_UE_BITNER_BiT_500_(St)_2(St)_BLACK_FR.pdf
SB2405 | 5902956059048 |  |  | BiT 500®(St) BLACK FR 5G0,5 mm² 300/500V | Elastyczne przewody przeznaczone do pracy w energetycznych urządzeniach kontrolnych, zabezpieczających oraz do obwodów sterowania, a także do zasilania w energię elektryczną odbiorników małej mocy. Wspólny ekran poprawia ochronę przesyłania sygnałów przed wpływem zewnętrznego pola elektromagnetycznego. Przeznaczone przede wszystkim do instalacji w obiektach przemysłowych o podwyższonych wymaganiach przeciwpożarowych (ograniczają rozprzestrzenianie płomienia). Nadają się do instalowania na stałe oraz do połączeń ruchomych w urządzeniach przemysłowych, liniach technologicznych, maszynach pracujących w pomieszczeniach suchych i wilgotnych. Kable nadają się do układania na zewnątrz. Powłoka zewnętrzna odporna na UV. Przeznaczone do bezpośredniego układania w ziemi. Materiały izolacyjne oraz konstrukcja żył zastosowane w kablu BiT 500®(St) BLACK FR pozwalają na łatwe i szybkie wykonanie połączeń i zapewniają wysoką trwałość wykonanego połączenia. Kable sklasyfikowane zgodnie z normą PN-EN 50575 (CPR). | [10 empty] | Zakłady Kablowe BITNER Sp. z o.o. | SB2405 | Uniepalnione giętkie kable sterownicze, ekranowane folią metalizowaną z linką uziemiającą, w izolacji i powłoce PVC, żyły numerowane, do zastosowań wnętrzowych i na zewnątrz oraz do układania w ziemi, 300/500V |  |  | BITNER | [6 empty] | true | true | 12 | PL | [11 empty] | n91 | no_discount_group | no_bonus_group | NOT_RELEVANT | NONE | NOT_RELEVANT | NONE | [33 empty] | 27.32.13.0 |  |  | 0 | 24 | 24 |  |  |  |  | 8544 49 95 | [8 empty] | EC003250 | KMT | KMT | 1 | 1 | [32 empty] | net_list | 11822 | PLN | 0.23 |  |  |  | 2025-07-24 |  |  | KMT | [13 empty] | https://bitner.com.pl/data/t4_text/649x234_084509231116_500%20St%20Black%20FR.JPG |  |  |  | https://bitner.com.pl/data/t4txt_photos/010543220219_7_BiT_500_St_BLACK_FR.pdf |  |  |  | https://bitner.com.pl/data/t4txt_photos/120104270423_0056_DWU_S_2304_BiT_500_St_BLACK_FR_w.4.pdf |  |  |  | https://bitner.com.pl/data/t4txt_photos/010439180520_0028_2_UE_BITNER_BiT_500_(St)_2(St)_BLACK_FR.pdf
SB2406 | 5902956059055 |  |  | BiT 500®(St) BLACK FR 5x0,5 mm² 300/500V | Elastyczne przewody przeznaczone do pracy w energetycznych urządzeniach kontrolnych, zabezpieczających oraz do obwodów sterowania, a także do zasilania w energię elektryczną odbiorników małej mocy. Wspólny ekran poprawia ochronę przesyłania sygnałów przed wpływem zewnętrznego pola elektromagnetycznego. Przeznaczone przede wszystkim do instalacji w obiektach przemysłowych o podwyższonych wymaganiach przeciwpożarowych (ograniczają rozprzestrzenianie płomienia). Nadają się do instalowania na stałe oraz do połączeń ruchomych w urządzeniach przemysłowych, liniach technologicznych, maszynach pracujących w pomieszczeniach suchych i wilgotnych. Kable nadają się do układania na zewnątrz. Powłoka zewnętrzna odporna na UV. Przeznaczone do bezpośredniego układania w ziemi. Materiały izolacyjne oraz konstrukcja żył zastosowane w kablu BiT 500®(St) BLACK FR pozwalają na łatwe i szybkie wykonanie połączeń i zapewniają wysoką trwałość wykonanego połączenia. Kable sklasyfikowane zgodnie z normą PN-EN 50575 (CPR). | [10 empty] | Zakłady Kablowe BITNER Sp. z o.o. | SB2406 | Uniepalnione giętkie kable sterownicze, ekranowane folią metalizowaną z linką uziemiającą, w izolacji i powłoce PVC, żyły numerowane, do zastosowań wnętrzowych i na zewnątrz oraz do układania w ziemi, 300/500V |  |  | BITNER | [6 empty] | true | true | 12 | PL | [11 empty] | n91 | no_discount_group | no_bonus_group | NOT_RELEVANT | NONE | NOT_RELEVANT | NONE | [33 empty] | 27.32.13.0 |  |  | 0 | 24 | 24 |  |  |  |  | 8544 49 95 | [8 empty] | EC003250 | KMT | KMT | 1 | 1 | [32 empty] | net_list | 13007 | PLN | 0.23 |  |  |  | 2025-07-24 |  |  | KMT | [13 empty] | https://bitner.com.pl/data/t4_text/649x234_084509231116_500%20St%20Black%20FR.JPG |  |  |  | https://bitner.com.pl/data/t4txt_photos/010543220219_7_BiT_500_St_BLACK_FR.pdf |  |  |  | https://bitner.com.pl/data/t4txt_photos/120104270423_0056_DWU_S_2304_BiT_500_St_BLACK_FR_w.4.pdf |  |  |  | https://bitner.com.pl/data/t4txt_photos/010439180520_0028_2_UE_BITNER_BiT_500_(St)_2(St)_BLACK_FR.pdf
SB2407 | 5902956059062 |  |  | BiT 500®(St) BLACK FR 6G0,5 mm² 300/500V | Elastyczne przewody przeznaczone do pracy w energetycznych urządzeniach kontrolnych, zabezpieczających oraz do obwodów sterowania, a także do zasilania w energię elektryczną odbiorników małej mocy. Wspólny ekran poprawia ochronę przesyłania sygnałów przed wpływem zewnętrznego pola elektromagnetycznego. Przeznaczone przede wszystkim do instalacji w obiektach przemysłowych o podwyższonych wymaganiach przeciwpożarowych (ograniczają rozprzestrzenianie płomienia). Nadają się do instalowania na stałe oraz do połączeń ruchomych w urządzeniach przemysłowych, liniach technologicznych, maszynach pracujących w pomieszczeniach suchych i wilgotnych. Kable nadają się do układania na zewnątrz. Powłoka zewnętrzna odporna na UV. Przeznaczone do bezpośredniego układania w ziemi. Materiały izolacyjne oraz konstrukcja żył zastosowane w kablu BiT 500®(St) BLACK FR pozwalają na łatwe i szybkie wykonanie połączeń i zapewniają wysoką trwałość wykonanego połączenia. Kable sklasyfikowane zgodnie z normą PN-EN 50575 (CPR). | [10 empty] | Zakłady Kablowe BITNER Sp. z o.o. | SB2407 | Uniepalnione giętkie kable sterownicze, ekranowane folią metalizowaną z linką uziemiającą, w izolacji i powłoce PVC, żyły numerowane, do zastosowań wnętrzowych i na zewnątrz oraz do układania w ziemi, 300/500V |  |  | BITNER | [6 empty] | true | true | 12 | PL | [11 empty] | n91 | no_discount_group | no_bonus_group | NOT_RELEVANT | NONE | NOT_RELEVANT | NONE | [33 empty] | 27.32.13.0 |  |  | 0 | 24 | 24 |  |  |  |  | 8544 49 95 | [8 empty] | EC003250 | KMT | KMT | 1 | 1 | [32 empty] | net_list | 13469 | PLN | 0.23 |  |  |  | 2025-07-24 |  |  | KMT | [13 empty] | https://bitner.com.pl/data/t4_text/649x234_084509231116_500%20St%20Black%20FR.JPG |  |  |  | https://bitner.com.pl/data/t4txt_photos/010543220219_7_BiT_500_St_BLACK_FR.pdf |  |  |  | https://bitner.com.pl/data/t4txt_photos/120104270423_0056_DWU_S_2304_BiT_500_St_BLACK_FR_w.4.pdf |  |  |  | https://bitner.com.pl/data/t4txt_photos/010439180520_0028_2_UE_BITNER_BiT_500_(St)_2(St)_BLACK_FR.pdf
SB2408 | 5902956059079 |  |  | BiT 500®(St) BLACK FR 7G0,5 mm² 300/500V | Elastyczne przewody przeznaczone do pracy w energetycznych urządzeniach kontrolnych, zabezpieczających oraz do obwodów sterowania, a także do zasilania w energię elektryczną odbiorników małej mocy. Wspólny ekran poprawia ochronę przesyłania sygnałów przed wpływem zewnętrznego pola elektromagnetycznego. Przeznaczone przede wszystkim do instalacji w obiektach przemysłowych o podwyższonych wymaganiach przeciwpożarowych (ograniczają rozprzestrzenianie płomienia). Nadają się do instalowania na stałe oraz do połączeń ruchomych w urządzeniach przemysłowych, liniach technologicznych, maszynach pracujących w pomieszczeniach suchych i wilgotnych. Kable nadają się do układania na zewnątrz. Powłoka zewnętrzna odporna na UV. Przeznaczone do bezpośredniego układania w ziemi. Materiały izolacyjne oraz konstrukcja żył zastosowane w kablu BiT 500®(St) BLACK FR pozwalają na łatwe i szybkie wykonanie połączeń i zapewniają wysoką trwałość wykonanego połączenia. Kable sklasyfikowane zgodnie z normą PN-EN 50575 (CPR). | [10 empty] | Zakłady Kablowe BITNER Sp. z o.o. | SB2408 | Uniepalnione giętkie kable sterownicze, ekranowane folią metalizowaną z linką uziemiającą, w izolacji i powłoce PVC, żyły numerowane, do zastosowań wnętrzowych i na zewnątrz oraz do układania w ziemi, 300/500V |  |  | BITNER | [6 empty] | true | true | 12 | PL | [11 empty] | n91 | no_discount_group | no_bonus_group | NOT_RELEVANT | NONE | NOT_RELEVANT | NONE | [33 empty] | 27.32.13.0 |  |  | 0 | 24 | 24 |  |  |  |  | 8544 49 95 | [8 empty] | EC003250 | KMT | KMT | 1 | 1 | [32 empty] | net_list | 14869 | PLN | 0.23 |  |  |  | 2025-07-24 |  |  | KMT | [13 empty] | https://bitner.com.pl/data/t4_text/649x234_084509231116_500%20St%20Black%20FR.JPG |  |  |  | https://bitner.com.pl/data/t4txt_photos/010543220219_7_BiT_500_St_BLACK_FR.pdf |  |  |  | https://bitner.com.pl/data/t4txt_photos/120104270423_0056_DWU_S_2304_BiT_500_St_BLACK_FR_w.4.pdf |  |  |  | https://bitner.com.pl/data/t4txt_photos/010439180520_0028_2_UE_BITNER_BiT_500_(St)_2(St)_BLACK_FR.pdf
SB2409 | 5902956059086 |  |  | BiT 500®(St) BLACK FR 7x0,5 mm² 300/500V | Elastyczne przewody przeznaczone do pracy w energetycznych urządzeniach kontrolnych, zabezpieczających oraz do obwodów sterowania, a także do zasilania w energię elektryczną odbiorników małej mocy. Wspólny ekran poprawia ochronę przesyłania sygnałów przed wpływem zewnętrznego pola elektromagnetycznego. Przeznaczone przede wszystkim do instalacji w obiektach przemysłowych o podwyższonych wymaganiach przeciwpożarowych (ograniczają rozprzestrzenianie płomienia). Nadają się do instalowania na stałe oraz do połączeń ruchomych w urządzeniach przemysłowych, liniach technologicznych, maszynach pracujących w pomieszczeniach suchych i wilgotnych. Kable nadają się do układania na zewnątrz. Powłoka zewnętrzna odporna na UV. Przeznaczone do bezpośredniego układania w ziemi. Materiały izolacyjne oraz konstrukcja żył zastosowane w kablu BiT 500®(St) BLACK FR pozwalają na łatwe i szybkie wykonanie połączeń i zapewniają wysoką trwałość wykonanego połączenia. Kable sklasyfikowane zgodnie z normą PN-EN 50575 (CPR). | [10 empty] | Zakłady Kablowe BITNER Sp. z o.o. | SB2409 | Uniepalnione giętkie kable sterownicze, ekranowane folią metalizowaną z linką uziemiającą, w izolacji i powłoce PVC, żyły numerowane, do zastosowań wnętrzowych i na zewnątrz oraz do układania w ziemi, 300/500V |  |  | BITNER | [6 empty] | true | true | 12 | PL | [11 empty] | n91 | no_discount_group | no_bonus_group | NOT_RELEVANT | NONE | NOT_RELEVANT | NONE | [33 empty] | 27.32.13.0 |  |  | 0 | 24 | 24 |  |  |  |  | 8544 49 95 | [8 empty] | EC003250 | KMT | KMT | 1 | 1 | [32 empty] | net_list | 16353 | PLN | 0.23 |  |  |  | 2025-07-24 |  |  | KMT | [13 empty] | https://bitner.com.pl/data/t4_text/649x234_084509231116_500%20St%20Black%20FR.JPG |  |  |  | https://bitner.com.pl/data/t4txt_photos/010543220219_7_BiT_500_St_BLACK_FR.pdf |  |  |  | https://bitner.com.pl/data/t4txt_photos/120104270423_0056_DWU_S_2304_BiT_500_St_BLACK_FR_w.4.pdf |  |  |  | https://bitner.com.pl/data/t4txt_photos/010439180520_0028_2_UE_BITNER_BiT_500_(St)_2(St)_BLACK_FR.pdf
SB2410 | 5902956059093 |  |  | BiT 500®(St) BLACK FR 8G0,5 mm² 300/500V | Elastyczne przewody przeznaczone do pracy w energetycznych urządzeniach kontrolnych, zabezpieczających oraz do obwodów sterowania, a także do zasilania w energię elektryczną odbiorników małej mocy. Wspólny ekran poprawia ochronę przesyłania sygnałów przed wpływem zewnętrznego pola elektromagnetycznego. Przeznaczone przede wszystkim do instalacji w obiektach przemysłowych o podwyższonych wymaganiach przeciwpożarowych (ograniczają rozprzestrzenianie płomienia). Nadają się do instalowania na stałe oraz do połączeń ruchomych w urządzeniach przemysłowych, liniach technologicznych, maszynach pracujących w pomieszczeniach suchych i wilgotnych. Kable nadają się do układania na zewnątrz. Powłoka zewnętrzna odporna na UV. Przeznaczone do bezpośredniego układania w ziemi. Materiały izolacyjne oraz konstrukcja żył zastosowane w kablu BiT 500®(St) BLACK FR pozwalają na łatwe i szybkie wykonanie połączeń i zapewniają wysoką trwałość wykonanego połączenia. Kable sklasyfikowane zgodnie z normą PN-EN 50575 (CPR). | [10 empty] | Zakłady Kablowe BITNER Sp. z o.o. | SB2410 | Uniepalnione giętkie kable sterownicze, ekranowane folią metalizowaną z linką uziemiającą, w izolacji i powłoce PVC, żyły numerowane, do zastosowań wnętrzowych i na zewnątrz oraz do układania w ziemi, 300/500V |  |  | BITNER | [6 empty] | true | true | 12 | PL | [11 empty] | n91 | no_discount_group | no_bonus_group | NOT_RELEVANT | NONE | NOT_RELEVANT | NONE | [33 empty] | 27.32.13.0 |  |  | 0 | 24 | 24 |  |  |  |  | 8544 49 95 | [8 empty] | EC003250 | KMT | KMT | 1 | 1 | [32 empty] | net_list | 16771 | PLN | 0.23 |  |  |  | 2025-07-24 |  |  | KMT | [13 empty] | https://bitner.com.pl/data/t4_text/649x234_084509231116_500%20St%20Black%20FR.JPG |  |  |  | https://bitner.com.pl/data/t4txt_photos/010543220219_7_BiT_500_St_BLACK_FR.pdf |  |  |  | https://bitner.com.pl/data/t4txt_photos/120104270423_0056_DWU_S_2304_BiT_500_St_BLACK_FR_w.4.pdf |  |  |  | https://bitner.com.pl/data/t4txt_photos/010439180520_0028_2_UE_BITNER_BiT_500_(St)_2(St)_BLACK_FR.pdf
SB2411 | 5902956059109 |  |  | BiT 500®(St) BLACK FR 8x0,5 mm² 300/500V | Elastyczne przewody przeznaczone do pracy w energetycznych urządzeniach kontrolnych, zabezpieczających oraz do obwodów sterowania, a także do zasilania w energię elektryczną odbiorników małej mocy. Wspólny ekran poprawia ochronę przesyłania sygnałów przed wpływem zewnętrznego pola elektromagnetycznego. Przeznaczone przede wszystkim do instalacji w obiektach przemysłowych o podwyższonych wymaganiach przeciwpożarowych (ograniczają rozprzestrzenianie płomienia). Nadają się do instalowania na stałe oraz do połączeń ruchomych w urządzeniach przemysłowych, liniach technologicznych, maszynach pracujących w pomieszczeniach suchych i wilgotnych. Kable nadają się do układania na zewnątrz. Powłoka zewnętrzna odporna na UV. Przeznaczone do bezpośredniego układania w ziemi. Materiały izolacyjne oraz konstrukcja żył zastosowane w kablu BiT 500®(St) BLACK FR pozwalają na łatwe i szybkie wykonanie połączeń i zapewniają wysoką trwałość wykonanego połączenia. Kable sklasyfikowane zgodnie z normą PN-EN 50575 (CPR). | [10 empty] | Zakłady Kablowe BITNER Sp. z o.o. | SB2411 | Uniepalnione giętkie kable sterownicze, ekranowane folią metalizowaną z linką uziemiającą, w izolacji i powłoce PVC, żyły numerowane, do zastosowań wnętrzowych i na zewnątrz oraz do układania w ziemi, 300/500V |  |  | BITNER | [6 empty] | true | true | 12 | PL | [11 empty] | n91 | no_discount_group | no_bonus_group | NOT_RELEVANT | NONE | NOT_RELEVANT | NONE | [33 empty] | 27.32.13.0 |  |  | 0 | 24 | 24 |  |  |  |  | 8544 49 95 | [8 empty] | EC003250 | KMT | KMT | 1 | 1 | [32 empty] | net_list | 18450 | PLN | 0.23 |  |  |  | 2025-07-24 |  |  | KMT | [13 empty] | https://bitner.com.pl/data/t4_text/649x234_084509231116_500%20St%20Black%20FR.JPG |  |  |  | https://bitner.com.pl/data/t4txt_photos/010543220219_7_BiT_500_St_BLACK_FR.pdf |  |  |  | https://bitner.com.pl/data/t4txt_photos/120104270423_0056_DWU_S_2304_BiT_500_St_BLACK_FR_w.4.pdf |  |  |  | https://bitner.com.pl/data/t4txt_photos/010439180520_0028_2_UE_BITNER_BiT_500_(St)_2(St)_BLACK_FR.pdf
SB2412 | 5902956059116 |  |  | BiT 500®(St) BLACK FR 10G0,5 mm² 300/500V | Elastyczne przewody przeznaczone do pracy w energetycznych urządzeniach kontrolnych, zabezpieczających oraz do obwodów sterowania, a także do zasilania w energię elektryczną odbiorników małej mocy. Wspólny ekran poprawia ochronę przesyłania sygnałów przed wpływem zewnętrznego pola elektromagnetycznego. Przeznaczone przede wszystkim do instalacji w obiektach przemysłowych o podwyższonych wymaganiach przeciwpożarowych (ograniczają rozprzestrzenianie płomienia). Nadają się do instalowania na stałe oraz do połączeń ruchomych w urządzeniach przemysłowych, liniach technologicznych, maszynach pracujących w pomieszczeniach suchych i wilgotnych. Kable nadają się do układania na zewnątrz. Powłoka zewnętrzna odporna na UV. Przeznaczone do bezpośredniego układania w ziemi. Materiały izolacyjne oraz konstrukcja żył zastosowane w kablu BiT 500®(St) BLACK FR pozwalają na łatwe i szybkie wykonanie połączeń i zapewniają wysoką trwałość wykonanego połączenia. Kable sklasyfikowane zgodnie z normą PN-EN 50575 (CPR). | [10 empty] | Zakłady Kablowe BITNER Sp. z o.o. | SB2412 | Uniepalnione giętkie kable sterownicze, ekranowane folią metalizowaną z linką uziemiającą, w izolacji i powłoce PVC, żyły numerowane, do zastosowań wnętrzowych i na zewnątrz oraz do układania w ziemi, 300/500V |  |  | BITNER | [6 empty] | true | true | 12 | PL | [11 empty] | n91 | no_discount_group | no_bonus_group | NOT_RELEVANT | NONE | NOT_RELEVANT | NONE | [33 empty] | 27.32.13.0 |  |  | 0 | 24 | 24 |  |  |  |  | 8544 49 95 | [8 empty] | EC003250 | KMT | KMT | 1 | 1 | [32 empty] | net_list | 20547 | PLN | 0.23 |  |  |  | 2025-07-24 |  |  | KMT | [13 empty] | https://bitner.com.pl/data/t4_text/649x234_084509231116_500%20St%20Black%20FR.JPG |  |  |  | https://bitner.com.pl/data/t4txt_photos/010543220219_7_BiT_500_St_BLACK_FR.pdf |  |  |  | https://bitner.com.pl/data/t4txt_photos/120104270423_0056_DWU_S_2304_BiT_500_St_BLACK_FR_w.4.pdf |  |  |  | https://bitner.com.pl/data/t4txt_photos/010439180520_0028_2_UE_BITNER_BiT_500_(St)_2(St)_BLACK_FR.pdf
SB2413 | 5902956059123 |  |  | BiT 500®(St) BLACK FR 12G0,5 mm² 300/500V | Elastyczne przewody przeznaczone do pracy w energetycznych urządzeniach kontrolnych, zabezpieczających oraz do obwodów sterowania, a także do zasilania w energię elektryczną odbiorników małej mocy. Wspólny ekran poprawia ochronę przesyłania sygnałów przed wpływem zewnętrznego pola elektromagnetycznego. Przeznaczone przede wszystkim do instalacji w obiektach przemysłowych o podwyższonych wymaganiach przeciwpożarowych (ograniczają rozprzestrzenianie płomienia). Nadają się do instalowania na stałe oraz do połączeń ruchomych w urządzeniach przemysłowych, liniach technologicznych, maszynach pracujących w pomieszczeniach suchych i wilgotnych. Kable nadają się do układania na zewnątrz. Powłoka zewnętrzna odporna na UV. Przeznaczone do bezpośredniego układania w ziemi. Materiały izolacyjne oraz konstrukcja żył zastosowane w kablu BiT 500®(St) BLACK FR pozwalają na łatwe i szybkie wykonanie połączeń i zapewniają wysoką trwałość wykonanego połączenia. Kable sklasyfikowane zgodnie z normą PN-EN 50575 (CPR). | [10 empty] | Zakłady Kablowe BITNER Sp. z o.o. | SB2413 | Uniepalnione giętkie kable sterownicze, ekranowane folią metalizowaną z linką uziemiającą, w izolacji i powłoce PVC, żyły numerowane, do zastosowań wnętrzowych i na zewnątrz oraz do układania w ziemi, 300/500V |  |  | BITNER | [6 empty] | true | true | 12 | PL | [11 empty] | n91 | no_discount_group | no_bonus_group | NOT_RELEVANT | NONE | NOT_RELEVANT | NONE | [33 empty] | 27.32.13.0 |  |  | 0 | 24 | 24 |  |  |  |  | 8544 49 95 | [8 empty] | EC003250 | KMT | KMT | 1 | 1 | [32 empty] | net_list | 23176 | PLN | 0.23 |  |  |  | 2025-07-24 |  |  | KMT | [13 empty] | https://bitner.com.pl/data/t4_text/649x234_084509231116_500%20St%20Black%20FR.JPG |  |  |  | https://bitner.com.pl/data/t4txt_photos/010543220219_7_BiT_500_St_BLACK_FR.pdf |  |  |  | https://bitner.com.pl/data/t4txt_photos/120104270423_0056_DWU_S_2304_BiT_500_St_BLACK_FR_w.4.pdf |  |  |  | https://bitner.com.pl/data/t4txt_photos/010439180520_0028_2_UE_BITNER_BiT_500_(St)_2(St)_BLACK_FR.pdf
SB2414 | 5902956059130 |  |  | BiT 500®(St) BLACK FR 12x0,5 mm² 300/500V | Elastyczne przewody przeznaczone do pracy w energetycznych urządzeniach kontrolnych, zabezpieczających oraz do obwodów sterowania, a także do zasilania w energię elektryczną odbiorników małej mocy. Wspólny ekran poprawia ochronę przesyłania sygnałów przed wpływem zewnętrznego pola elektromagnetycznego. Przeznaczone przede wszystkim do instalacji w obiektach przemysłowych o podwyższonych wymaganiach przeciwpożarowych (ograniczają rozprzestrzenianie płomienia). Nadają się do instalowania na stałe oraz do połączeń ruchomych w urządzeniach przemysłowych, liniach technologicznych, maszynach pracujących w pomieszczeniach suchych i wilgotnych. Kable nadają się do układania na zewnątrz. Powłoka zewnętrzna odporna na UV. Przeznaczone do bezpośredniego układania w ziemi. Materiały izolacyjne oraz konstrukcja żył zastosowane w kablu BiT 500®(St) BLACK FR pozwalają na łatwe i szybkie wykonanie połączeń i zapewniają wysoką trwałość wykonanego połączenia. Kable sklasyfikowane zgodnie z normą PN-EN 50575 (CPR). | [10 empty] | Zakłady Kablowe BITNER Sp. z o.o. | SB2414 | Uniepalnione giętkie kable sterownicze, ekranowane folią metalizowaną z linką uziemiającą, w izolacji i powłoce PVC, żyły numerowane, do zastosowań wnętrzowych i na zewnątrz oraz do układania w ziemi, 300/500V |  |  | BITNER | [6 empty] | true | true | 12 | PL | [11 empty] | n91 | no_discount_group | no_bonus_group | NOT_RELEVANT | NONE | NOT_RELEVANT | NONE | [33 empty] | 27.32.13.0 |  |  | 0 | 24 | 24 |  |  |  |  | 8544 49 95 | [8 empty] | EC003250 | KMT | KMT | 1 | 1 | [32 empty] | net_list | 25467 | PLN | 0.23 |  |  |  | 2025-07-24 |  |  | KMT | [13 empty] | https://bitner.com.pl/data/t4_text/649x234_084509231116_500%20St%20Black%20FR.JPG |  |  |  | https://bitner.com.pl/data/t4txt_photos/010543220219_7_BiT_500_St_BLACK_FR.pdf |  |  |  | https://bitner.com.pl/data/t4txt_photos/120104270423_0056_DWU_S_2304_BiT_500_St_BLACK_FR_w.4.pdf |  |  |  | https://bitner.com.pl/data/t4txt_photos/010439180520_0028_2_UE_BITNER_BiT_500_(St)_2(St)_BLACK_FR.pdf
SB2415 | 5902956059147 |  |  | BiT 500®(St) BLACK FR 14G0,5 mm² 300/500V | Elastyczne przewody przeznaczone do pracy w energetycznych urządzeniach kontrolnych, zabezpieczających oraz do obwodów sterowania, a także do zasilania w energię elektryczną odbiorników małej mocy. Wspólny ekran poprawia ochronę przesyłania sygnałów przed wpływem zewnętrznego pola elektromagnetycznego. Przeznaczone przede wszystkim do instalacji w obiektach przemysłowych o podwyższonych wymaganiach przeciwpożarowych (ograniczają rozprzestrzenianie płomienia). Nadają się do instalowania na stałe oraz do połączeń ruchomych w urządzeniach przemysłowych, liniach technologicznych, maszynach pracujących w pomieszczeniach suchych i wilgotnych. Kable nadają się do układania na zewnątrz. Powłoka zewnętrzna odporna na UV. Przeznaczone do bezpośredniego układania w ziemi. Materiały izolacyjne oraz konstrukcja żył zastosowane w kablu BiT 500®(St) BLACK FR pozwalają na łatwe i szybkie wykonanie połączeń i zapewniają wysoką trwałość wykonanego połączenia. Kable sklasyfikowane zgodnie z normą PN-EN 50575 (CPR). | [10 empty] | Zakłady Kablowe BITNER Sp. z o.o. | SB2415 | Uniepalnione giętkie kable sterownicze, ekranowane folią metalizowaną z linką uziemiającą, w izolacji i powłoce PVC, żyły numerowane, do zastosowań wnętrzowych i na zewnątrz oraz do układania w ziemi, 300/500V |  |  | BITNER | [6 empty] | true | true | 12 | PL | [11 empty] | n91 | no_discount_group | no_bonus_group | NOT_RELEVANT | NONE | NOT_RELEVANT | NONE | [33 empty] | 27.32.13.0 |  |  | 0 | 24 | 24 |  |  |  |  | 8544 49 95 | [8 empty] | EC003250 | KMT | KMT | 1 | 1 | [32 empty] | net_list | 26350 | PLN | 0.23 |  |  |  | 2025-07-24 |  |  | KMT | [13 empty] | https://bitner.com.pl/data/t4_text/649x234_084509231116_500%20St%20Black%20FR.JPG |  |  |  | https://bitner.com.pl/data/t4txt_photos/010543220219_7_BiT_500_St_BLACK_FR.pdf |  |  |  | https://bitner.com.pl/data/t4txt_photos/120104270423_0056_DWU_S_2304_BiT_500_St_BLACK_FR_w.4.pdf |  |  |  | https://bitner.com.pl/data/t4txt_photos/010439180520_0028_2_UE_BITNER_BiT_500_(St)_2(St)_BLACK_FR.pdf
SB2416 | 5902956059154 |  |  | BiT 500®(St) BLACK FR 16G0,5 mm² 300/500V | Elastyczne przewody przeznaczone do pracy w energetycznych urządzeniach kontrolnych, zabezpieczających oraz do obwodów sterowania, a także do zasilania w energię elektryczną odbiorników małej mocy. Wspólny ekran poprawia ochronę przesyłania sygnałów przed wpływem zewnętrznego pola elektromagnetycznego. Przeznaczone przede wszystkim do instalacji w obiektach przemysłowych o podwyższonych wymaganiach przeciwpożarowych (ograniczają rozprzestrzenianie płomienia). Nadają się do instalowania na stałe oraz do połączeń ruchomych w urządzeniach przemysłowych, liniach technologicznych, maszynach pracujących w pomieszczeniach suchych i wilgotnych. Kable nadają się do układania na zewnątrz. Powłoka zewnętrzna odporna na UV. Przeznaczone do bezpośredniego układania w ziemi. Materiały izolacyjne oraz konstrukcja żył zastosowane w kablu BiT 500®(St) BLACK FR pozwalają na łatwe i szybkie wykonanie połączeń i zapewniają wysoką trwałość wykonanego połączenia. Kable sklasyfikowane zgodnie z normą PN-EN 50575 (CPR). | [10 empty] | Zakłady Kablowe BITNER Sp. z o.o. | SB2416 | Uniepalnione giętkie kable sterownicze, ekranowane folią metalizowaną z linką uziemiającą, w izolacji i powłoce PVC, żyły numerowane, do zastosowań wnętrzowych i na zewnątrz oraz do układania w ziemi, 300/500V |  |  | BITNER | [6 empty] | true | true | 12 | PL | [11 empty] | n91 | no_discount_group | no_bonus_group | NOT_RELEVANT | NONE | NOT_RELEVANT | NONE | [33 empty] | 27.32.13.0 |  |  | 0 | 24 | 24 |  |  |  |  | 8544 49 95 | [8 empty] | EC003250 | KMT | KMT | 1 | 1 | [32 empty] | net_list | 29292 | PLN | 0.23 |  |  |  | 2025-07-24 |  |  | KMT | [13 empty] | https://bitner.com.pl/data/t4_text/649x234_084509231116_500%20St%20Black%20FR.JPG |  |  |  | https://bitner.com.pl/data/t4txt_photos/010543220219_7_BiT_500_St_BLACK_FR.pdf |  |  |  | https://bitner.com.pl/data/t4txt_photos/120104270423_0056_DWU_S_2304_BiT_500_St_BLACK_FR_w.4.pdf |  |  |  | https://bitner.com.pl/data/t4txt_photos/010439180520_0028_2_UE_BITNER_BiT_500_(St)_2(St)_BLACK_FR.pdf
SB2417 | 5902956059161 |  |  | BiT 500®(St) BLACK FR 18G0,5 mm² 300/500V | Elastyczne przewody przeznaczone do pracy w energetycznych urządzeniach kontrolnych, zabezpieczających oraz do obwodów sterowania, a także do zasilania w energię elektryczną odbiorników małej mocy. Wspólny ekran poprawia ochronę przesyłania sygnałów przed wpływem zewnętrznego pola elektromagnetycznego. Przeznaczone przede wszystkim do instalacji w obiektach przemysłowych o podwyższonych wymaganiach przeciwpożarowych (ograniczają rozprzestrzenianie płomienia). Nadają się do instalowania na stałe oraz do połączeń ruchomych w urządzeniach przemysłowych, liniach technologicznych, maszynach pracujących w pomieszczeniach suchych i wilgotnych. Kable nadają się do układania na zewnątrz. Powłoka zewnętrzna odporna na UV. Przeznaczone do bezpośredniego układania w ziemi. Materiały izolacyjne oraz konstrukcja żył zastosowane w kablu BiT 500®(St) BLACK FR pozwalają na łatwe i szybkie wykonanie połączeń i zapewniają wysoką trwałość wykonanego połączenia. Kable sklasyfikowane zgodnie z normą PN-EN 50575 (CPR). | [10 empty] | Zakłady Kablowe BITNER Sp. z o.o. | SB2417 | Uniepalnione giętkie kable sterownicze, ekranowane folią metalizowaną z linką uziemiającą, w izolacji i powłoce PVC, żyły numerowane, do zastosowań wnętrzowych i na zewnątrz oraz do układania w ziemi, 300/500V |  |  | BITNER | [6 empty] | true | true | 12 | PL | [11 empty] | n91 | no_discount_group | no_bonus_group | NOT_RELEVANT | NONE | NOT_RELEVANT | NONE | [33 empty] | 27.32.13.0 |  |  | 0 | 24 | 24 |  |  |  |  | 8544 49 95 | [8 empty] | EC003250 | KMT | KMT | 1 | 1 | [32 empty] | net_list | 32552 | PLN | 0.23 |  |  |  | 2025-07-24 |  |  | KMT | [13 empty] | https://bitner.com.pl/data/t4_text/649x234_084509231116_500%20St%20Black%20FR.JPG |  |  |  | https://bitner.com.pl/data/t4txt_photos/010543220219_7_BiT_500_St_BLACK_FR.pdf |  |  |  | https://bitner.com.pl/data/t4txt_photos/120104270423_0056_DWU_S_2304_BiT_500_St_BLACK_FR_w.4.pdf |  |  |  | https://bitner.com.pl/data/t4txt_photos/010439180520_0028_2_UE_BITNER_BiT_500_(St)_2(St)_BLACK_FR.pdf
SB2418 | 5902956059178 |  |  | BiT 500®(St) BLACK FR 19G0,5 mm² 300/500V | Elastyczne przewody przeznaczone do pracy w energetycznych urządzeniach kontrolnych, zabezpieczających oraz do obwodów sterowania, a także do zasilania w energię elektryczną odbiorników małej mocy. Wspólny ekran poprawia ochronę przesyłania sygnałów przed wpływem zewnętrznego pola elektromagnetycznego. Przeznaczone przede wszystkim do instalacji w obiektach przemysłowych o podwyższonych wymaganiach przeciwpożarowych (ograniczają rozprzestrzenianie płomienia). Nadają się do instalowania na stałe oraz do połączeń ruchomych w urządzeniach przemysłowych, liniach technologicznych, maszynach pracujących w pomieszczeniach suchych i wilgotnych. Kable nadają się do układania na zewnątrz. Powłoka zewnętrzna odporna na UV. Przeznaczone do bezpośredniego układania w ziemi. Materiały izolacyjne oraz konstrukcja żył zastosowane w kablu BiT 500®(St) BLACK FR pozwalają na łatwe i szybkie wykonanie połączeń i zapewniają wysoką trwałość wykonanego połączenia. Kable sklasyfikowane zgodnie z normą PN-EN 50575 (CPR). | [10 empty] | Zakłady Kablowe BITNER Sp. z o.o. | SB2418 | Uniepalnione giętkie kable sterownicze, ekranowane folią metalizowaną z linką uziemiającą, w izolacji i powłoce PVC, żyły numerowane, do zastosowań wnętrzowych i na zewnątrz oraz do układania w ziemi, 300/500V |  |  | BITNER | [6 empty] | true | true | 12 | PL | [11 empty] | n91 | no_discount_group | no_bonus_group | NOT_RELEVANT | NONE | NOT_RELEVANT | NONE | [33 empty] | 27.32.13.0 |  |  | 0 | 24 | 24 |  |  |  |  | 8544 49 95 | [8 empty] | EC003250 | KMT | KMT | 1 | 1 | [32 empty] | net_list | 33823 | PLN | 0.23 |  |  |  | 2025-07-24 |  |  | KMT | [13 empty] | https://bitner.com.pl/data/t4_text/649x234_084509231116_500%20St%20Black%20FR.JPG |  |  |  | https://bitner.com.pl/data/t4txt_photos/010543220219_7_BiT_500_St_BLACK_FR.pdf |  |  |  | https://bitner.com.pl/data/t4txt_photos/120104270423_0056_DWU_S_2304_BiT_500_St_BLACK_FR_w.4.pdf |  |  |  | https://bitner.com.pl/data/t4txt_photos/010439180520_0028_2_UE_BITNER_BiT_500_(St)_2(St)_BLACK_FR.pdf
SB2419 | 5902956059185 |  |  | BiT 500®(St) BLACK FR 21G0,5 mm² 300/500V | Elastyczne przewody przeznaczone do pracy w energetycznych urządzeniach kontrolnych, zabezpieczających oraz do obwodów sterowania, a także do zasilania w energię elektryczną odbiorników małej mocy. Wspólny ekran poprawia ochronę przesyłania sygnałów przed wpływem zewnętrznego pola elektromagnetycznego. Przeznaczone przede wszystkim do instalacji w obiektach przemysłowych o podwyższonych wymaganiach przeciwpożarowych (ograniczają rozprzestrzenianie płomienia). Nadają się do instalowania na stałe oraz do połączeń ruchomych w urządzeniach przemysłowych, liniach technologicznych, maszynach pracujących w pomieszczeniach suchych i wilgotnych. Kable nadają się do układania na zewnątrz. Powłoka zewnętrzna odporna na UV. Przeznaczone do bezpośredniego układania w ziemi. Materiały izolacyjne oraz konstrukcja żył zastosowane w kablu BiT 500®(St) BLACK FR pozwalają na łatwe i szybkie wykonanie połączeń i zapewniają wysoką trwałość wykonanego połączenia. Kable sklasyfikowane zgodnie z normą PN-EN 50575 (CPR). | [10 empty] | Zakłady Kablowe BITNER Sp. z o.o. | SB2419 | Uniepalnione giętkie kable sterownicze, ekranowane folią metalizowaną z linką uziemiającą, w izolacji i powłoce PVC, żyły numerowane, do zastosowań wnętrzowych i na zewnątrz oraz do układania w ziemi, 300/500V |  |  | BITNER | [6 empty] | true | true | 12 | PL | [11 empty] | n91 | no_discount_group | no_bonus_group | NOT_RELEVANT | NONE | NOT_RELEVANT | NONE | [33 empty] | 27.32.13.0 |  |  | 0 | 24 | 24 |  |  |  |  | 8544 49 95 | [8 empty] | EC003250 | KMT | KMT | 1 | 1 | [32 empty] | net_list | 37075 | PLN | 0.23 |  |  |  | 2025-07-24 |  |  | KMT | [13 empty] | https://bitner.com.pl/data/t4_text/649x234_084509231116_500%20St%20Black%20FR.JPG |  |  |  | https://bitner.com.pl/data/t4txt_photos/010543220219_7_BiT_500_St_BLACK_FR.pdf |  |  |  | https://bitner.com.pl/data/t4txt_photos/120104270423_0056_DWU_S_2304_BiT_500_St_BLACK_FR_w.4.pdf |  |  |  | https://bitner.com.pl/data/t4txt_photos/010439180520_0028_2_UE_BITNER_BiT_500_(St)_2(St)_BLACK_FR.pdf
SB2420 | 5902956059192 |  |  | BiT 500®(St) BLACK FR 25G0,5 mm² 300/500V | Elastyczne przewody przeznaczone do pracy w energetycznych urządzeniach kontrolnych, zabezpieczających oraz do obwodów sterowania, a także do zasilania w energię elektryczną odbiorników małej mocy. Wspólny ekran poprawia ochronę przesyłania sygnałów przed wpływem zewnętrznego pola elektromagnetycznego. Przeznaczone przede wszystkim do instalacji w obiektach przemysłowych o podwyższonych wymaganiach przeciwpożarowych (ograniczają rozprzestrzenianie płomienia). Nadają się do instalowania na stałe oraz do połączeń ruchomych w urządzeniach przemysłowych, liniach technologicznych, maszynach pracujących w pomieszczeniach suchych i wilgotnych. Kable nadają się do układania na zewnątrz. Powłoka zewnętrzna odporna na UV. Przeznaczone do bezpośredniego układania w ziemi. Materiały izolacyjne oraz konstrukcja żył zastosowane w kablu BiT 500®(St) BLACK FR pozwalają na łatwe i szybkie wykonanie połączeń i zapewniają wysoką trwałość wykonanego połączenia. Kable sklasyfikowane zgodnie z normą PN-EN 50575 (CPR). | [10 empty] | Zakłady Kablowe BITNER Sp. z o.o. | SB2420 | Uniepalnione giętkie kable sterownicze, ekranowane folią metalizowaną z linką uziemiającą, w izolacji i powłoce PVC, żyły numerowane, do zastosowań wnętrzowych i na zewnątrz oraz do układania w ziemi, 300/500V |  |  | BITNER | [6 empty] | true | true | 12 | PL | [11 empty] | n91 | no_discount_group | no_bonus_group | NOT_RELEVANT | NONE | NOT_RELEVANT | NONE | [33 empty] | 27.32.13.0 |  |  | 0 | 24 | 24 |  |  |  |  | 8544 49 95 | [8 empty] | EC003250 | KMT | KMT | 1 | 1 | [32 empty] | net_list | 43839 | PLN | 0.23 |  |  |  | 2025-07-24 |  |  | KMT | [13 empty] | https://bitner.com.pl/data/t4_text/649x234_084509231116_500%20St%20Black%20FR.JPG |  |  |  | https://bitner.com.pl/data/t4txt_photos/010543220219_7_BiT_500_St_BLACK_FR.pdf |  |  |  | https://bitner.com.pl/data/t4txt_photos/120104270423_0056_DWU_S_2304_BiT_500_St_BLACK_FR_w.4.pdf |  |  |  | https://bitner.com.pl/data/t4txt_photos/010439180520_0028_2_UE_BITNER_BiT_500_(St)_2(St)_BLACK_FR.pdf
SB2421 | 5902956059208 |  |  | BiT 500®(St) BLACK FR 27G0,5 mm² 300/500V | Elastyczne przewody przeznaczone do pracy w energetycznych urządzeniach kontrolnych, zabezpieczających oraz do obwodów sterowania, a także do zasilania w energię elektryczną odbiorników małej mocy. Wspólny ekran poprawia ochronę przesyłania sygnałów przed wpływem zewnętrznego pola elektromagnetycznego. Przeznaczone przede wszystkim do instalacji w obiektach przemysłowych o podwyższonych wymaganiach przeciwpożarowych (ograniczają rozprzestrzenianie płomienia). Nadają się do instalowania na stałe oraz do połączeń ruchomych w urządzeniach przemysłowych, liniach technologicznych, maszynach pracujących w pomieszczeniach suchych i wilgotnych. Kable nadają się do układania na zewnątrz. Powłoka zewnętrzna odporna na UV. Przeznaczone do bezpośredniego układania w ziemi. Materiały izolacyjne oraz konstrukcja żył zastosowane w kablu BiT 500®(St) BLACK FR pozwalają na łatwe i szybkie wykonanie połączeń i zapewniają wysoką trwałość wykonanego połączenia. Kable sklasyfikowane zgodnie z normą PN-EN 50575 (CPR). | [10 empty] | Zakłady Kablowe BITNER Sp. z o.o. | SB2421 | Uniepalnione giętkie kable sterownicze, ekranowane folią metalizowaną z linką uziemiającą, w izolacji i powłoce PVC, żyły numerowane, do zastosowań wnętrzowych i na zewnątrz oraz do układania w ziemi, 300/500V |  |  | BITNER | [6 empty] | true | true | 12 | PL | [11 empty] | n91 | no_discount_group | no_bonus_group | NOT_RELEVANT | NONE | NOT_RELEVANT | NONE | [33 empty] | 27.32.13.0 |  |  | 0 | 24 | 24 |  |  |  |  | 8544 49 95 | [8 empty] | EC003250 | KMT | KMT | 1 | 1 | [32 empty] | net_list | 46393 | PLN | 0.23 |  |  |  | 2025-07-24 |  |  | KMT | [13 empty] | https://bitner.com.pl/data/t4_text/649x234_084509231116_500%20St%20Black%20FR.JPG |  |  |  | https://bitner.com.pl/data/t4txt_photos/010543220219_7_BiT_500_St_BLACK_FR.pdf |  |  |  | https://bitner.com.pl/data/t4txt_photos/120104270423_0056_DWU_S_2304_BiT_500_St_BLACK_FR_w.4.pdf |  |  |  | https://bitner.com.pl/data/t4txt_photos/010439180520_0028_2_UE_BITNER_BiT_500_(St)_2(St)_BLACK_FR.pdf
SB2422 | 5902956059215 |  |  | BiT 500®(St) BLACK FR 30G0,5 mm² 300/500V | Elastyczne przewody przeznaczone do pracy w energetycznych urządzeniach kontrolnych, zabezpieczających oraz do obwodów sterowania, a także do zasilania w energię elektryczną odbiorników małej mocy. Wspólny ekran poprawia ochronę przesyłania sygnałów przed wpływem zewnętrznego pola elektromagnetycznego. Przeznaczone przede wszystkim do instalacji w obiektach przemysłowych o podwyższonych wymaganiach przeciwpożarowych (ograniczają rozprzestrzenianie płomienia). Nadają się do instalowania na stałe oraz do połączeń ruchomych w urządzeniach przemysłowych, liniach technologicznych, maszynach pracujących w pomieszczeniach suchych i wilgotnych. Kable nadają się do układania na zewnątrz. Powłoka zewnętrzna odporna na UV. Przeznaczone do bezpośredniego układania w ziemi. Materiały izolacyjne oraz konstrukcja żył zastosowane w kablu BiT 500®(St) BLACK FR pozwalają na łatwe i szybkie wykonanie połączeń i zapewniają wysoką trwałość wykonanego połączenia. Kable sklasyfikowane zgodnie z normą PN-EN 50575 (CPR). | [10 empty] | Zakłady Kablowe BITNER Sp. z o.o. | SB2422 | Uniepalnione giętkie kable sterownicze, ekranowane folią metalizowaną z linką uziemiającą, w izolacji i powłoce PVC, żyły numerowane, do zastosowań wnętrzowych i na zewnątrz oraz do układania w ziemi, 300/500V |  |  | BITNER | [6 empty] | true | true | 12 | PL | [11 empty] | n91 | no_discount_group | no_bonus_group | NOT_RELEVANT | NONE | NOT_RELEVANT | NONE | [33 empty] | 27.32.13.0 |  |  | 0 | 24 | 24 |  |  |  |  | 8544 49 95 | [8 empty] | EC003250 | KMT | KMT | 1 | 1 | [32 empty] | net_list | 51032 | PLN | 0.23 |  |  |  | 2025-07-24 |  |  | KMT | [13 empty] | https://bitner.com.pl/data/t4_text/649x234_084509231116_500%20St%20Black%20FR.JPG |  |  |  | https://bitner.com.pl/data/t4txt_photos/010543220219_7_BiT_500_St_BLACK_FR.pdf |  |  |  | https://bitner.com.pl/data/t4txt_photos/120104270423_0056_DWU_S_2304_BiT_500_St_BLACK_FR_w.4.pdf |  |  |  | https://bitner.com.pl/data/t4txt_photos/010439180520_0028_2_UE_BITNER_BiT_500_(St)_2(St)_BLACK_FR.pdf
SB2423 | 5902956059222 |  |  | BiT 500®(St) BLACK FR 34G0,5 mm² 300/500V | Elastyczne przewody przeznaczone do pracy w energetycznych urządzeniach kontrolnych, zabezpieczających oraz do obwodów sterowania, a także do zasilania w energię elektryczną odbiorników małej mocy. Wspólny ekran poprawia ochronę przesyłania sygnałów przed wpływem zewnętrznego pola elektromagnetycznego. Przeznaczone przede wszystkim do instalacji w obiektach przemysłowych o podwyższonych wymaganiach przeciwpożarowych (ograniczają rozprzestrzenianie płomienia). Nadają się do instalowania na stałe oraz do połączeń ruchomych w urządzeniach przemysłowych, liniach technologicznych, maszynach pracujących w pomieszczeniach suchych i wilgotnych. Kable nadają się do układania na zewnątrz. Powłoka zewnętrzna odporna na UV. Przeznaczone do bezpośredniego układania w ziemi. Materiały izolacyjne oraz konstrukcja żył zastosowane w kablu BiT 500®(St) BLACK FR pozwalają na łatwe i szybkie wykonanie połączeń i zapewniają wysoką trwałość wykonanego połączenia. Kable sklasyfikowane zgodnie z normą PN-EN 50575 (CPR). | [10 empty] | Zakłady Kablowe BITNER Sp. z o.o. | SB2423 | Uniepalnione giętkie kable sterownicze, ekranowane folią metalizowaną z linką uziemiającą, w izolacji i powłoce PVC, żyły numerowane, do zastosowań wnętrzowych i na zewnątrz oraz do układania w ziemi, 300/500V |  |  | BITNER | [6 empty] | true | true | 12 | PL | [11 empty] | n91 | no_discount_group | no_bonus_group | NOT_RELEVANT | NONE | NOT_RELEVANT | NONE | [33 empty] | 27.32.13.0 |  |  | 0 | 24 | 24 |  |  |  |  | 8544 49 95 | [8 empty] | EC003250 | KMT | KMT | 1 | 1 | [32 empty] | net_list | 57873 | PLN | 0.23 |  |  |  | 2025-07-24 |  |  | KMT | [13 empty] | https://bitner.com.pl/data/t4_text/649x234_084509231116_500%20St%20Black%20FR.JPG |  |  |  | https://bitner.com.pl/data/t4txt_photos/010543220219_7_BiT_500_St_BLACK_FR.pdf |  |  |  | https://bitner.com.pl/data/t4txt_photos/120104270423_0056_DWU_S_2304_BiT_500_St_BLACK_FR_w.4.pdf |  |  |  | https://bitner.com.pl/data/t4txt_photos/010439180520_0028_2_UE_BITNER_BiT_500_(St)_2(St)_BLACK_FR.pdf
SB2424 | 5902956059239 |  |  | BiT 500®(St) BLACK FR 37G0,5 mm² 300/500V | Elastyczne przewody przeznaczone do pracy w energetycznych urządzeniach kontrolnych, zabezpieczających oraz do obwodów sterowania, a także do zasilania w energię elektryczną odbiorników małej mocy. Wspólny ekran poprawia ochronę przesyłania sygnałów przed wpływem zewnętrznego pola elektromagnetycznego. Przeznaczone przede wszystkim do instalacji w obiektach przemysłowych o podwyższonych wymaganiach przeciwpożarowych (ograniczają rozprzestrzenianie płomienia). Nadają się do instalowania na stałe oraz do połączeń ruchomych w urządzeniach przemysłowych, liniach technologicznych, maszynach pracujących w pomieszczeniach suchych i wilgotnych. Kable nadają się do układania na zewnątrz. Powłoka zewnętrzna odporna na UV. Przeznaczone do bezpośredniego układania w ziemi. Materiały izolacyjne oraz konstrukcja żył zastosowane w kablu BiT 500®(St) BLACK FR pozwalają na łatwe i szybkie wykonanie połączeń i zapewniają wysoką trwałość wykonanego połączenia. Kable sklasyfikowane zgodnie z normą PN-EN 50575 (CPR). | [10 empty] | Zakłady Kablowe BITNER Sp. z o.o. | SB2424 | Uniepalnione giętkie kable sterownicze, ekranowane folią metalizowaną z linką uziemiającą, w izolacji i powłoce PVC, żyły numerowane, do zastosowań wnętrzowych i na zewnątrz oraz do układania w ziemi, 300/500V |  |  | BITNER | [6 empty] | true | true | 12 | PL | [11 empty] | n91 | no_discount_group | no_bonus_group | NOT_RELEVANT | NONE | NOT_RELEVANT | NONE | [33 empty] | 27.32.13.0 |  |  | 0 | 24 | 24 |  |  |  |  | 8544 49 95 | [8 empty] | EC003250 | KMT | KMT | 1 | 1 | [32 empty] | net_list | 61716 | PLN | 0.23 |  |  |  | 2025-07-24 |  |  | KMT | [13 empty] | https://bitner.com.pl/data/t4_text/649x234_084509231116_500%20St%20Black%20FR.JPG |  |  |  | https://bitner.com.pl/data/t4txt_photos/010543220219_7_BiT_500_St_BLACK_FR.pdf |  |  |  | https://bitner.com.pl/data/t4txt_photos/120104270423_0056_DWU_S_2304_BiT_500_St_BLACK_FR_w.4.pdf |  |  |  | https://bitner.com.pl/data/t4txt_photos/010439180520_0028_2_UE_BITNER_BiT_500_(St)_2(St)_BLACK_FR.pdf
SB2425 | 5902956059246 |  |  | BiT 500®(St) BLACK FR 40G0,5 mm² 300/500V | Elastyczne przewody przeznaczone do pracy w energetycznych urządzeniach kontrolnych, zabezpieczających oraz do obwodów sterowania, a także do zasilania w energię elektryczną odbiorników małej mocy. Wspólny ekran poprawia ochronę przesyłania sygnałów przed wpływem zewnętrznego pola elektromagnetycznego. Przeznaczone przede wszystkim do instalacji w obiektach przemysłowych o podwyższonych wymaganiach przeciwpożarowych (ograniczają rozprzestrzenianie płomienia). Nadają się do instalowania na stałe oraz do połączeń ruchomych w urządzeniach przemysłowych, liniach technologicznych, maszynach pracujących w pomieszczeniach suchych i wilgotnych. Kable nadają się do układania na zewnątrz. Powłoka zewnętrzna odporna na UV. Przeznaczone do bezpośredniego układania w ziemi. Materiały izolacyjne oraz konstrukcja żył zastosowane w kablu BiT 500®(St) BLACK FR pozwalają na łatwe i szybkie wykonanie połączeń i zapewniają wysoką trwałość wykonanego połączenia. Kable sklasyfikowane zgodnie z normą PN-EN 50575 (CPR). | [10 empty] | Zakłady Kablowe BITNER Sp. z o.o. | SB2425 | Uniepalnione giętkie kable sterownicze, ekranowane folią metalizowaną z linką uziemiającą, w izolacji i powłoce PVC, żyły numerowane, do zastosowań wnętrzowych i na zewnątrz oraz do układania w ziemi, 300/500V |  |  | BITNER | [6 empty] | true | true | 12 | PL | [11 empty] | n91 | no_discount_group | no_bonus_group | NOT_RELEVANT | NONE | NOT_RELEVANT | NONE | [33 empty] | 27.32.13.0 |  |  | 0 | 24 | 24 |  |  |  |  | 8544 49 95 | [8 empty] | EC003250 | KMT | KMT | 1 | 1 | [32 empty] | net_list | 67519 | PLN | 0.23 |  |  |  | 2025-07-24 |  |  | KMT | [13 empty] | https://bitner.com.pl/data/t4_text/649x234_084509231116_500%20St%20Black%20FR.JPG |  |  |  | https://bitner.com.pl/data/t4txt_photos/010543220219_7_BiT_500_St_BLACK_FR.pdf |  |  |  | https://bitner.com.pl/data/t4txt_photos/120104270423_0056_DWU_S_2304_BiT_500_St_BLACK_FR_w.4.pdf |  |  |  | https://bitner.com.pl/data/t4txt_photos/010439180520_0028_2_UE_BITNER_BiT_500_(St)_2(St)_BLACK_FR.pdf
SB2426 | 5902956059253 |  |  | BiT 500®(St) BLACK FR 42G0,5 mm² 300/500V | Elastyczne przewody przeznaczone do pracy w energetycznych urządzeniach kontrolnych, zabezpieczających oraz do obwodów sterowania, a także do zasilania w energię elektryczną odbiorników małej mocy. Wspólny ekran poprawia ochronę przesyłania sygnałów przed wpływem zewnętrznego pola elektromagnetycznego. Przeznaczone przede wszystkim do instalacji w obiektach przemysłowych o podwyższonych wymaganiach przeciwpożarowych (ograniczają rozprzestrzenianie płomienia). Nadają się do instalowania na stałe oraz do połączeń ruchomych w urządzeniach przemysłowych, liniach technologicznych, maszynach pracujących w pomieszczeniach suchych i wilgotnych. Kable nadają się do układania na zewnątrz. Powłoka zewnętrzna odporna na UV. Przeznaczone do bezpośredniego układania w ziemi. Materiały izolacyjne oraz konstrukcja żył zastosowane w kablu BiT 500®(St) BLACK FR pozwalają na łatwe i szybkie wykonanie połączeń i zapewniają wysoką trwałość wykonanego połączenia. Kable sklasyfikowane zgodnie z normą PN-EN 50575 (CPR). | [10 empty] | Zakłady Kablowe BITNER Sp. z o.o. | SB2426 | Uniepalnione giętkie kable sterownicze, ekranowane folią metalizowaną z linką uziemiającą, w izolacji i powłoce PVC, żyły numerowane, do zastosowań wnętrzowych i na zewnątrz oraz do układania w ziemi, 300/500V |  |  | BITNER | [6 empty] | true | true | 12 | PL | [11 empty] | n91 | no_discount_group | no_bonus_group | NOT_RELEVANT | NONE | NOT_RELEVANT | NONE | [33 empty] | 27.32.13.0 |  |  | 0 | 24 | 24 |  |  |  |  | 8544 49 95 | [8 empty] | EC003250 | KMT | KMT | 1 | 1 | [32 empty] | net_list | 71306 | PLN | 0.23 |  |  |  | 2025-07-24 |  |  | KMT | [13 empty] | https://bitner.com.pl/data/t4_text/649x234_084509231116_500%20St%20Black%20FR.JPG |  |  |  | https://bitner.com.pl/data/t4txt_photos/010543220219_7_BiT_500_St_BLACK_FR.pdf |  |  |  | https://bitner.com.pl/data/t4txt_photos/120104270423_0056_DWU_S_2304_BiT_500_St_BLACK_FR_w.4.pdf |  |  |  | https://bitner.com.pl/data/t4txt_photos/010439180520_0028_2_UE_BITNER_BiT_500_(St)_2(St)_BLACK_FR.pdf
SB2427 | 5902956059260 |  |  | BiT 500®(St) BLACK FR 50G0,5 mm² 300/500V | Elastyczne przewody przeznaczone do pracy w energetycznych urządzeniach kontrolnych, zabezpieczających oraz do obwodów sterowania, a także do zasilania w energię elektryczną odbiorników małej mocy. Wspólny ekran poprawia ochronę przesyłania sygnałów przed wpływem zewnętrznego pola elektromagnetycznego. Przeznaczone przede wszystkim do instalacji w obiektach przemysłowych o podwyższonych wymaganiach przeciwpożarowych (ograniczają rozprzestrzenianie płomienia). Nadają się do instalowania na stałe oraz do połączeń ruchomych w urządzeniach przemysłowych, liniach technologicznych, maszynach pracujących w pomieszczeniach suchych i wilgotnych. Kable nadają się do układania na zewnątrz. Powłoka zewnętrzna odporna na UV. Przeznaczone do bezpośredniego układania w ziemi. Materiały izolacyjne oraz konstrukcja żył zastosowane w kablu BiT 500®(St) BLACK FR pozwalają na łatwe i szybkie wykonanie połączeń i zapewniają wysoką trwałość wykonanego połączenia. Kable sklasyfikowane zgodnie z normą PN-EN 50575 (CPR). | [10 empty] | Zakłady Kablowe BITNER Sp. z o.o. | SB2427 | Uniepalnione giętkie kable sterownicze, ekranowane folią metalizowaną z linką uziemiającą, w izolacji i powłoce PVC, żyły numerowane, do zastosowań wnętrzowych i na zewnątrz oraz do układania w ziemi, 300/500V |  |  | BITNER | [6 empty] | true | true | 12 | PL | [11 empty] | n91 | no_discount_group | no_bonus_group | NOT_RELEVANT | NONE | NOT_RELEVANT | NONE | [33 empty] | 27.32.13.0 |  |  | 0 | 24 | 24 |  |  |  |  | 8544 49 95 | [8 empty] | EC003250 | KMT | KMT | 1 | 1 | [32 empty] | net_list | 83837 | PLN | 0.23 |  |  |  | 2025-07-24 |  |  | KMT | [13 empty] | https://bitner.com.pl/data/t4_text/649x234_084509231116_500%20St%20Black%20FR.JPG |  |  |  | https://bitner.com.pl/data/t4txt_photos/010543220219_7_BiT_500_St_BLACK_FR.pdf |  |  |  | https://bitner.com.pl/data/t4txt_photos/120104270423_0056_DWU_S_2304_BiT_500_St_BLACK_FR_w.4.pdf |  |  |  | https://bitner.com.pl/data/t4txt_photos/010439180520_0028_2_UE_BITNER_BiT_500_(St)_2(St)_BLACK_FR.pdf
SB2428 | 5902956059277 |  |  | BiT 500®(St) BLACK FR 56G0,5 mm² 300/500V | Elastyczne przewody przeznaczone do pracy w energetycznych urządzeniach kontrolnych, zabezpieczających oraz do obwodów sterowania, a także do zasilania w energię elektryczną odbiorników małej mocy. Wspólny ekran poprawia ochronę przesyłania sygnałów przed wpływem zewnętrznego pola elektromagnetycznego. Przeznaczone przede wszystkim do instalacji w obiektach przemysłowych o podwyższonych wymaganiach przeciwpożarowych (ograniczają rozprzestrzenianie płomienia). Nadają się do instalowania na stałe oraz do połączeń ruchomych w urządzeniach przemysłowych, liniach technologicznych, maszynach pracujących w pomieszczeniach suchych i wilgotnych. Kable nadają się do układania na zewnątrz. Powłoka zewnętrzna odporna na UV. Przeznaczone do bezpośredniego układania w ziemi. Materiały izolacyjne oraz konstrukcja żył zastosowane w kablu BiT 500®(St) BLACK FR pozwalają na łatwe i szybkie wykonanie połączeń i zapewniają wysoką trwałość wykonanego połączenia. Kable sklasyfikowane zgodnie z normą PN-EN 50575 (CPR). | [10 empty] | Zakłady Kablowe BITNER Sp. z o.o. | SB2428 | Uniepalnione giętkie kable sterownicze, ekranowane folią metalizowaną z linką uziemiającą, w izolacji i powłoce PVC, żyły numerowane, do zastosowań wnętrzowych i na zewnątrz oraz do układania w ziemi, 300/500V |  |  | BITNER | [6 empty] | true | true | 12 | PL | [11 empty] | n91 | no_discount_group | no_bonus_group | NOT_RELEVANT | NONE | NOT_RELEVANT | NONE | [33 empty] | 27.32.13.0 |  |  | 0 | 24 | 24 |  |  |  |  | 8544 49 95 | [8 empty] | EC003250 | KMT | KMT | 1 | 1 | [32 empty] | net_list | 92658 | PLN | 0.23 |  |  |  | 2025-07-24 |  |  | KMT | [13 empty] | https://bitner.com.pl/data/t4_text/649x234_084509231116_500%20St%20Black%20FR.JPG |  |  |  | https://bitner.com.pl/data/t4txt_photos/010543220219_7_BiT_500_St_BLACK_FR.pdf |  |  |  | https://bitner.com.pl/data/t4txt_photos/120104270423_0056_DWU_S_2304_BiT_500_St_BLACK_FR_w.4.pdf |  |  |  | https://bitner.com.pl/data/t4txt_photos/010439180520_0028_2_UE_BITNER_BiT_500_(St)_2(St)_BLACK_FR.pdf
SB2429 | 5902956059284 |  |  | BiT 500®(St) BLACK FR 61G0,5 mm² 300/500V | Elastyczne przewody przeznaczone do pracy w energetycznych urządzeniach kontrolnych, zabezpieczających oraz do obwodów sterowania, a także do zasilania w energię elektryczną odbiorników małej mocy. Wspólny ekran poprawia ochronę przesyłania sygnałów przed wpływem zewnętrznego pola elektromagnetycznego. Przeznaczone przede wszystkim do instalacji w obiektach przemysłowych o podwyższonych wymaganiach przeciwpożarowych (ograniczają rozprzestrzenianie płomienia). Nadają się do instalowania na stałe oraz do połączeń ruchomych w urządzeniach przemysłowych, liniach technologicznych, maszynach pracujących w pomieszczeniach suchych i wilgotnych. Kable nadają się do układania na zewnątrz. Powłoka zewnętrzna odporna na UV. Przeznaczone do bezpośredniego układania w ziemi. Materiały izolacyjne oraz konstrukcja żył zastosowane w kablu BiT 500®(St) BLACK FR pozwalają na łatwe i szybkie wykonanie połączeń i zapewniają wysoką trwałość wykonanego połączenia. Kable sklasyfikowane zgodnie z normą PN-EN 50575 (CPR). | [10 empty] | Zakłady Kablowe BITNER Sp. z o.o. | SB2429 | Uniepalnione giętkie kable sterownicze, ekranowane folią metalizowaną z linką uziemiającą, w izolacji i powłoce PVC, żyły numerowane, do zastosowań wnętrzowych i na zewnątrz oraz do układania w ziemi, 300/500V |  |  | BITNER | [6 empty] | true | true | 12 | PL | [11 empty] | n91 | no_discount_group | no_bonus_group | NOT_RELEVANT | NONE | NOT_RELEVANT | NONE | [33 empty] | 27.32.13.0 |  |  | 0 | 24 | 24 |  |  |  |  | 8544 49 95 | [8 empty] | EC003250 | KMT | KMT | 1 | 1 | [32 empty] | net_list | 100152 | PLN | 0.23 |  |  |  | 2025-07-24 |  |  | KMT | [13 empty] | https://bitner.com.pl/data/t4_text/649x234_084509231116_500%20St%20Black%20FR.JPG |  |  |  | https://bitner.com.pl/data/t4txt_photos/010543220219_7_BiT_500_St_BLACK_FR.pdf |  |  |  | https://bitner.com.pl/data/t4txt_photos/120104270423_0056_DWU_S_2304_BiT_500_St_BLACK_FR_w.4.pdf |  |  |  | https://bitner.com.pl/data/t4txt_photos/010439180520_0028_2_UE_BITNER_BiT_500_(St)_2(St)_BLACK_FR.pdf
SB2430 | 5902956059291 |  |  | BiT 500®(St) BLACK FR 2x0,75 mm² 300/500V | Elastyczne przewody przeznaczone do pracy w energetycznych urządzeniach kontrolnych, zabezpieczających oraz do obwodów sterowania, a także do zasilania w energię elektryczną odbiorników małej mocy. Wspólny ekran poprawia ochronę przesyłania sygnałów przed wpływem zewnętrznego pola elektromagnetycznego. Przeznaczone przede wszystkim do instalacji w obiektach przemysłowych o podwyższonych wymaganiach przeciwpożarowych (ograniczają rozprzestrzenianie płomienia). Nadają się do instalowania na stałe oraz do połączeń ruchomych w urządzeniach przemysłowych, liniach technologicznych, maszynach pracujących w pomieszczeniach suchych i wilgotnych. Kable nadają się do układania na zewnątrz. Powłoka zewnętrzna odporna na UV. Przeznaczone do bezpośredniego układania w ziemi. Materiały izolacyjne oraz konstrukcja żył zastosowane w kablu BiT 500®(St) BLACK FR pozwalają na łatwe i szybkie wykonanie połączeń i zapewniają wysoką trwałość wykonanego połączenia. Kable sklasyfikowane zgodnie z normą PN-EN 50575 (CPR). | [10 empty] | Zakłady Kablowe BITNER Sp. z o.o. | SB2430 | Uniepalnione giętkie kable sterownicze, ekranowane folią metalizowaną z linką uziemiającą, w izolacji i powłoce PVC, żyły numerowane, do zastosowań wnętrzowych i na zewnątrz oraz do układania w ziemi, 300/500V |  |  | BITNER | [6 empty] | true | true | 12 | PL | [11 empty] | n91 | no_discount_group | no_bonus_group | NOT_RELEVANT | NONE | NOT_RELEVANT | NONE | [33 empty] | 27.32.13.0 |  |  | 0 | 24 | 24 |  |  |  |  | 8544 49 95 | [8 empty] | EC003250 | KMT | KMT | 1 | 1 | [32 empty] | net_list | 8511 | PLN | 0.23 |  |  |  | 2025-07-24 |  |  | KMT | [13 empty] | https://bitner.com.pl/data/t4_text/649x234_084509231116_500%20St%20Black%20FR.JPG |  |  |  | https://bitner.com.pl/data/t4txt_photos/010543220219_7_BiT_500_St_BLACK_FR.pdf |  |  |  | https://bitner.com.pl/data/t4txt_photos/120104270423_0056_DWU_S_2304_BiT_500_St_BLACK_FR_w.4.pdf |  |  |  | https://bitner.com.pl/data/t4txt_photos/010439180520_0028_2_UE_BITNER_BiT_500_(St)_2(St)_BLACK_FR.pdf
SB2431 | 5902956059307 |  |  | BiT 500®(St) BLACK FR 3G0,75 mm² 300/500V | Elastyczne przewody przeznaczone do pracy w energetycznych urządzeniach kontrolnych, zabezpieczających oraz do obwodów sterowania, a także do zasilania w energię elektryczną odbiorników małej mocy. Wspólny ekran poprawia ochronę przesyłania sygnałów przed wpływem zewnętrznego pola elektromagnetycznego. Przeznaczone przede wszystkim do instalacji w obiektach przemysłowych o podwyższonych wymaganiach przeciwpożarowych (ograniczają rozprzestrzenianie płomienia). Nadają się do instalowania na stałe oraz do połączeń ruchomych w urządzeniach przemysłowych, liniach technologicznych, maszynach pracujących w pomieszczeniach suchych i wilgotnych. Kable nadają się do układania na zewnątrz. Powłoka zewnętrzna odporna na UV. Przeznaczone do bezpośredniego układania w ziemi. Materiały izolacyjne oraz konstrukcja żył zastosowane w kablu BiT 500®(St) BLACK FR pozwalają na łatwe i szybkie wykonanie połączeń i zapewniają wysoką trwałość wykonanego połączenia. Kable sklasyfikowane zgodnie z normą PN-EN 50575 (CPR). | [10 empty] | Zakłady Kablowe BITNER Sp. z o.o. | SB2431 | Uniepalnione giętkie kable sterownicze, ekranowane folią metalizowaną z linką uziemiającą, w izolacji i powłoce PVC, żyły numerowane, do zastosowań wnętrzowych i na zewnątrz oraz do układania w ziemi, 300/500V |  |  | BITNER | [6 empty] | true | true | 12 | PL | [11 empty] | n91 | no_discount_group | no_bonus_group | NOT_RELEVANT | NONE | NOT_RELEVANT | NONE | [33 empty] | 27.32.13.0 |  |  | 0 | 24 | 24 |  |  |  |  | 8544 49 95 | [8 empty] | EC003250 | KMT | KMT | 1 | 1 | [32 empty] | net_list | 10668 | PLN | 0.23 |  |  |  | 2025-07-24 |  |  | KMT | [13 empty] | https://bitner.com.pl/data/t4_text/649x234_084509231116_500%20St%20Black%20FR.JPG |  |  |  | https://bitner.com.pl/data/t4txt_photos/010543220219_7_BiT_500_St_BLACK_FR.pdf |  |  |  | https://bitner.com.pl/data/t4txt_photos/120104270423_0056_DWU_S_2304_BiT_500_St_BLACK_FR_w.4.pdf |  |  |  | https://bitner.com.pl/data/t4txt_photos/010439180520_0028_2_UE_BITNER_BiT_500_(St)_2(St)_BLACK_FR.pdf
SB2432 | 5902956059314 |  |  | BiT 500®(St) BLACK FR 3x0,75 mm² 300/500V | Elastyczne przewody przeznaczone do pracy w energetycznych urządzeniach kontrolnych, zabezpieczających oraz do obwodów sterowania, a także do zasilania w energię elektryczną odbiorników małej mocy. Wspólny ekran poprawia ochronę przesyłania sygnałów przed wpływem zewnętrznego pola elektromagnetycznego. Przeznaczone przede wszystkim do instalacji w obiektach przemysłowych o podwyższonych wymaganiach przeciwpożarowych (ograniczają rozprzestrzenianie płomienia). Nadają się do instalowania na stałe oraz do połączeń ruchomych w urządzeniach przemysłowych, liniach technologicznych, maszynach pracujących w pomieszczeniach suchych i wilgotnych. Kable nadają się do układania na zewnątrz. Powłoka zewnętrzna odporna na UV. Przeznaczone do bezpośredniego układania w ziemi. Materiały izolacyjne oraz konstrukcja żył zastosowane w kablu BiT 500®(St) BLACK FR pozwalają na łatwe i szybkie wykonanie połączeń i zapewniają wysoką trwałość wykonanego połączenia. Kable sklasyfikowane zgodnie z normą PN-EN 50575 (CPR). | [10 empty] | Zakłady Kablowe BITNER Sp. z o.o. | SB2432 | Uniepalnione giętkie kable sterownicze, ekranowane folią metalizowaną z linką uziemiającą, w izolacji i powłoce PVC, żyły numerowane, do zastosowań wnętrzowych i na zewnątrz oraz do układania w ziemi, 300/500V |  |  | BITNER | [6 empty] | true | true | 12 | PL | [11 empty] | n91 | no_discount_group | no_bonus_group | NOT_RELEVANT | NONE | NOT_RELEVANT | NONE | [33 empty] | 27.32.13.0 |  |  | 0 | 24 | 24 |  |  |  |  | 8544 49 95 | [8 empty] | EC003250 | KMT | KMT | 1 | 1 | [32 empty] | net_list | 11725 | PLN | 0.23 |  |  |  | 2025-07-24 |  |  | KMT | [13 empty] | https://bitner.com.pl/data/t4_text/649x234_084509231116_500%20St%20Black%20FR.JPG |  |  |  | https://bitner.com.pl/data/t4txt_photos/010543220219_7_BiT_500_St_BLACK_FR.pdf |  |  |  | https://bitner.com.pl/data/t4txt_photos/120104270423_0056_DWU_S_2304_BiT_500_St_BLACK_FR_w.4.pdf |  |  |  | https://bitner.com.pl/data/t4txt_photos/010439180520_0028_2_UE_BITNER_BiT_500_(St)_2(St)_BLACK_FR.pdf
SB2433 | 5902956059321 |  |  | BiT 500®(St) BLACK FR 4G0,75 mm² 300/500V | Elastyczne przewody przeznaczone do pracy w energetycznych urządzeniach kontrolnych, zabezpieczających oraz do obwodów sterowania, a także do zasilania w energię elektryczną odbiorników małej mocy. Wspólny ekran poprawia ochronę przesyłania sygnałów przed wpływem zewnętrznego pola elektromagnetycznego. Przeznaczone przede wszystkim do instalacji w obiektach przemysłowych o podwyższonych wymaganiach przeciwpożarowych (ograniczają rozprzestrzenianie płomienia). Nadają się do instalowania na stałe oraz do połączeń ruchomych w urządzeniach przemysłowych, liniach technologicznych, maszynach pracujących w pomieszczeniach suchych i wilgotnych. Kable nadają się do układania na zewnątrz. Powłoka zewnętrzna odporna na UV. Przeznaczone do bezpośredniego układania w ziemi. Materiały izolacyjne oraz konstrukcja żył zastosowane w kablu BiT 500®(St) BLACK FR pozwalają na łatwe i szybkie wykonanie połączeń i zapewniają wysoką trwałość wykonanego połączenia. Kable sklasyfikowane zgodnie z normą PN-EN 50575 (CPR). | [10 empty] | Zakłady Kablowe BITNER Sp. z o.o. | SB2433 | Uniepalnione giętkie kable sterownicze, ekranowane folią metalizowaną z linką uziemiającą, w izolacji i powłoce PVC, żyły numerowane, do zastosowań wnętrzowych i na zewnątrz oraz do układania w ziemi, 300/500V |  |  | BITNER | [6 empty] | true | true | 12 | PL | [11 empty] | n91 | no_discount_group | no_bonus_group | NOT_RELEVANT | NONE | NOT_RELEVANT | NONE | [33 empty] | 27.32.13.0 |  |  | 0 | 24 | 24 |  |  |  |  | 8544 49 95 | [8 empty] | EC003250 | KMT | KMT | 1 | 1 | [32 empty] | net_list | 12910 | PLN | 0.23 |  |  |  | 2025-07-24 |  |  | KMT | [13 empty] | https://bitner.com.pl/data/t4_text/649x234_084509231116_500%20St%20Black%20FR.JPG |  |  |  | https://bitner.com.pl/data/t4txt_photos/010543220219_7_BiT_500_St_BLACK_FR.pdf |  |  |  | https://bitner.com.pl/data/t4txt_photos/120104270423_0056_DWU_S_2304_BiT_500_St_BLACK_FR_w.4.pdf |  |  |  | https://bitner.com.pl/data/t4txt_photos/010439180520_0028_2_UE_BITNER_BiT_500_(St)_2(St)_BLACK_FR.pdf
SB2434 | 5902956059338 |  |  | BiT 500®(St) BLACK FR 4x0,75 mm² 300/500V | Elastyczne przewody przeznaczone do pracy w energetycznych urządzeniach kontrolnych, zabezpieczających oraz do obwodów sterowania, a także do zasilania w energię elektryczną odbiorników małej mocy. Wspólny ekran poprawia ochronę przesyłania sygnałów przed wpływem zewnętrznego pola elektromagnetycznego. Przeznaczone przede wszystkim do instalacji w obiektach przemysłowych o podwyższonych wymaganiach przeciwpożarowych (ograniczają rozprzestrzenianie płomienia). Nadają się do instalowania na stałe oraz do połączeń ruchomych w urządzeniach przemysłowych, liniach technologicznych, maszynach pracujących w pomieszczeniach suchych i wilgotnych. Kable nadają się do układania na zewnątrz. Powłoka zewnętrzna odporna na UV. Przeznaczone do bezpośredniego układania w ziemi. Materiały izolacyjne oraz konstrukcja żył zastosowane w kablu BiT 500®(St) BLACK FR pozwalają na łatwe i szybkie wykonanie połączeń i zapewniają wysoką trwałość wykonanego połączenia. Kable sklasyfikowane zgodnie z normą PN-EN 50575 (CPR). | [10 empty] | Zakłady Kablowe BITNER Sp. z o.o. | SB2434 | Uniepalnione giętkie kable sterownicze, ekranowane folią metalizowaną z linką uziemiającą, w izolacji i powłoce PVC, żyły numerowane, do zastosowań wnętrzowych i na zewnątrz oraz do układania w ziemi, 300/500V |  |  | BITNER | [6 empty] | true | true | 12 | PL | [11 empty] | n91 | no_discount_group | no_bonus_group | NOT_RELEVANT | NONE | NOT_RELEVANT | NONE | [33 empty] | 27.32.13.0 |  |  | 0 | 24 | 24 |  |  |  |  | 8544 49 95 | [8 empty] | EC003250 | KMT | KMT | 1 | 1 | [32 empty] | net_list | 14199 | PLN | 0.23 |  |  |  | 2025-07-24 |  |  | KMT | [13 empty] | https://bitner.com.pl/data/t4_text/649x234_084509231116_500%20St%20Black%20FR.JPG |  |  |  | https://bitner.com.pl/data/t4txt_photos/010543220219_7_BiT_500_St_BLACK_FR.pdf |  |  |  | https://bitner.com.pl/data/t4txt_photos/120104270423_0056_DWU_S_2304_BiT_500_St_BLACK_FR_w.4.pdf |  |  |  | https://bitner.com.pl/data/t4txt_photos/010439180520_0028_2_UE_BITNER_BiT_500_(St)_2(St)_BLACK_FR.pdf
SB2435 | 5902956059345 |  |  | BiT 500®(St) BLACK FR 5G0,75 mm² 300/500V | Elastyczne przewody przeznaczone do pracy w energetycznych urządzeniach kontrolnych, zabezpieczających oraz do obwodów sterowania, a także do zasilania w energię elektryczną odbiorników małej mocy. Wspólny ekran poprawia ochronę przesyłania sygnałów przed wpływem zewnętrznego pola elektromagnetycznego. Przeznaczone przede wszystkim do instalacji w obiektach przemysłowych o podwyższonych wymaganiach przeciwpożarowych (ograniczają rozprzestrzenianie płomienia). Nadają się do instalowania na stałe oraz do połączeń ruchomych w urządzeniach przemysłowych, liniach technologicznych, maszynach pracujących w pomieszczeniach suchych i wilgotnych. Kable nadają się do układania na zewnątrz. Powłoka zewnętrzna odporna na UV. Przeznaczone do bezpośredniego układania w ziemi. Materiały izolacyjne oraz konstrukcja żył zastosowane w kablu BiT 500®(St) BLACK FR pozwalają na łatwe i szybkie wykonanie połączeń i zapewniają wysoką trwałość wykonanego połączenia. Kable sklasyfikowane zgodnie z normą PN-EN 50575 (CPR). | [10 empty] | Zakłady Kablowe BITNER Sp. z o.o. | SB2435 | Uniepalnione giętkie kable sterownicze, ekranowane folią metalizowaną z linką uziemiającą, w izolacji i powłoce PVC, żyły numerowane, do zastosowań wnętrzowych i na zewnątrz oraz do układania w ziemi, 300/500V |  |  | BITNER | [6 empty] | true | true | 12 | PL | [11 empty] | n91 | no_discount_group | no_bonus_group | NOT_RELEVANT | NONE | NOT_RELEVANT | NONE | [33 empty] | 27.32.13.0 |  |  | 0 | 24 | 24 |  |  |  |  | 8544 49 95 | [8 empty] | EC003250 | KMT | KMT | 1 | 1 | [32 empty] | net_list | 15470 | PLN | 0.23 |  |  |  | 2025-07-24 |  |  | KMT | [13 empty] | https://bitner.com.pl/data/t4_text/649x234_084509231116_500%20St%20Black%20FR.JPG |  |  |  | https://bitner.com.pl/data/t4txt_photos/010543220219_7_BiT_500_St_BLACK_FR.pdf |  |  |  | https://bitner.com.pl/data/t4txt_photos/120104270423_0056_DWU_S_2304_BiT_500_St_BLACK_FR_w.4.pdf |  |  |  | https://bitner.com.pl/data/t4txt_photos/010439180520_0028_2_UE_BITNER_BiT_500_(St)_2(St)_BLACK_FR.pdf
SB2436 | 5902956059352 |  |  | BiT 500®(St) BLACK FR 5x0,75 mm² 300/500V | Elastyczne przewody przeznaczone do pracy w energetycznych urządzeniach kontrolnych, zabezpieczających oraz do obwodów sterowania, a także do zasilania w energię elektryczną odbiorników małej mocy. Wspólny ekran poprawia ochronę przesyłania sygnałów przed wpływem zewnętrznego pola elektromagnetycznego. Przeznaczone przede wszystkim do instalacji w obiektach przemysłowych o podwyższonych wymaganiach przeciwpożarowych (ograniczają rozprzestrzenianie płomienia). Nadają się do instalowania na stałe oraz do połączeń ruchomych w urządzeniach przemysłowych, liniach technologicznych, maszynach pracujących w pomieszczeniach suchych i wilgotnych. Kable nadają się do układania na zewnątrz. Powłoka zewnętrzna odporna na UV. Przeznaczone do bezpośredniego układania w ziemi. Materiały izolacyjne oraz konstrukcja żył zastosowane w kablu BiT 500®(St) BLACK FR pozwalają na łatwe i szybkie wykonanie połączeń i zapewniają wysoką trwałość wykonanego połączenia. Kable sklasyfikowane zgodnie z normą PN-EN 50575 (CPR). | [10 empty] | Zakłady Kablowe BITNER Sp. z o.o. | SB2436 | Uniepalnione giętkie kable sterownicze, ekranowane folią metalizowaną z linką uziemiającą, w izolacji i powłoce PVC, żyły numerowane, do zastosowań wnętrzowych i na zewnątrz oraz do układania w ziemi, 300/500V |  |  | BITNER | [6 empty] | true | true | 12 | PL | [11 empty] | n91 | no_discount_group | no_bonus_group | NOT_RELEVANT | NONE | NOT_RELEVANT | NONE | [33 empty] | 27.32.13.0 |  |  | 0 | 24 | 24 |  |  |  |  | 8544 49 95 | [8 empty] | EC003250 | KMT | KMT | 1 | 1 | [32 empty] | net_list | 17024 | PLN | 0.23 |  |  |  | 2025-07-24 |  |  | KMT | [13 empty] | https://bitner.com.pl/data/t4_text/649x234_084509231116_500%20St%20Black%20FR.JPG |  |  |  | https://bitner.com.pl/data/t4txt_photos/010543220219_7_BiT_500_St_BLACK_FR.pdf |  |  |  | https://bitner.com.pl/data/t4txt_photos/120104270423_0056_DWU_S_2304_BiT_500_St_BLACK_FR_w.4.pdf |  |  |  | https://bitner.com.pl/data/t4txt_photos/010439180520_0028_2_UE_BITNER_BiT_500_(St)_2(St)_BLACK_FR.pdf
SB2437 | 5902956059369 |  |  | BiT 500®(St) BLACK FR 6G0,75 mm² 300/500V | Elastyczne przewody przeznaczone do pracy w energetycznych urządzeniach kontrolnych, zabezpieczających oraz do obwodów sterowania, a także do zasilania w energię elektryczną odbiorników małej mocy. Wspólny ekran poprawia ochronę przesyłania sygnałów przed wpływem zewnętrznego pola elektromagnetycznego. Przeznaczone przede wszystkim do instalacji w obiektach przemysłowych o podwyższonych wymaganiach przeciwpożarowych (ograniczają rozprzestrzenianie płomienia). Nadają się do instalowania na stałe oraz do połączeń ruchomych w urządzeniach przemysłowych, liniach technologicznych, maszynach pracujących w pomieszczeniach suchych i wilgotnych. Kable nadają się do układania na zewnątrz. Powłoka zewnętrzna odporna na UV. Przeznaczone do bezpośredniego układania w ziemi. Materiały izolacyjne oraz konstrukcja żył zastosowane w kablu BiT 500®(St) BLACK FR pozwalają na łatwe i szybkie wykonanie połączeń i zapewniają wysoką trwałość wykonanego połączenia. Kable sklasyfikowane zgodnie z normą PN-EN 50575 (CPR). | [10 empty] | Zakłady Kablowe BITNER Sp. z o.o. | SB2437 | Uniepalnione giętkie kable sterownicze, ekranowane folią metalizowaną z linką uziemiającą, w izolacji i powłoce PVC, żyły numerowane, do zastosowań wnętrzowych i na zewnątrz oraz do układania w ziemi, 300/500V |  |  | BITNER | [6 empty] | true | true | 12 | PL | [11 empty] | n91 | no_discount_group | no_bonus_group | NOT_RELEVANT | NONE | NOT_RELEVANT | NONE | [33 empty] | 27.32.13.0 |  |  | 0 | 24 | 24 |  |  |  |  | 8544 49 95 | [8 empty] | EC003250 | KMT | KMT | 1 | 1 | [32 empty] | net_list | 18044 | PLN | 0.23 |  |  |  | 2025-07-24 |  |  | KMT | [13 empty] | https://bitner.com.pl/data/t4_text/649x234_084509231116_500%20St%20Black%20FR.JPG |  |  |  | https://bitner.com.pl/data/t4txt_photos/010543220219_7_BiT_500_St_BLACK_FR.pdf |  |  |  | https://bitner.com.pl/data/t4txt_photos/120104270423_0056_DWU_S_2304_BiT_500_St_BLACK_FR_w.4.pdf |  |  |  | https://bitner.com.pl/data/t4txt_photos/010439180520_0028_2_UE_BITNER_BiT_500_(St)_2(St)_BLACK_FR.pdf
SB2438 | 5902956059376 |  |  | BiT 500®(St) BLACK FR 6x0,75 mm² 300/500V | Elastyczne przewody przeznaczone do pracy w energetycznych urządzeniach kontrolnych, zabezpieczających oraz do obwodów sterowania, a także do zasilania w energię elektryczną odbiorników małej mocy. Wspólny ekran poprawia ochronę przesyłania sygnałów przed wpływem zewnętrznego pola elektromagnetycznego. Przeznaczone przede wszystkim do instalacji w obiektach przemysłowych o podwyższonych wymaganiach przeciwpożarowych (ograniczają rozprzestrzenianie płomienia). Nadają się do instalowania na stałe oraz do połączeń ruchomych w urządzeniach przemysłowych, liniach technologicznych, maszynach pracujących w pomieszczeniach suchych i wilgotnych. Kable nadają się do układania na zewnątrz. Powłoka zewnętrzna odporna na UV. Przeznaczone do bezpośredniego układania w ziemi. Materiały izolacyjne oraz konstrukcja żył zastosowane w kablu BiT 500®(St) BLACK FR pozwalają na łatwe i szybkie wykonanie połączeń i zapewniają wysoką trwałość wykonanego połączenia. Kable sklasyfikowane zgodnie z normą PN-EN 50575 (CPR). | [10 empty] | Zakłady Kablowe BITNER Sp. z o.o. | SB2438 | Uniepalnione giętkie kable sterownicze, ekranowane folią metalizowaną z linką uziemiającą, w izolacji i powłoce PVC, żyły numerowane, do zastosowań wnętrzowych i na zewnątrz oraz do układania w ziemi, 300/500V |  |  | BITNER | [6 empty] | true | true | 12 | PL | [11 empty] | n91 | no_discount_group | no_bonus_group | NOT_RELEVANT | NONE | NOT_RELEVANT | NONE | [33 empty] | 27.32.13.0 |  |  | 0 | 24 | 24 |  |  |  |  | 8544 49 95 | [8 empty] | EC003250 | KMT | KMT | 1 | 1 | [32 empty] | net_list | 19848 | PLN | 0.23 |  |  |  | 2025-07-24 |  |  | KMT | [13 empty] | https://bitner.com.pl/data/t4_text/649x234_084509231116_500%20St%20Black%20FR.JPG |  |  |  | https://bitner.com.pl/data/t4txt_photos/010543220219_7_BiT_500_St_BLACK_FR.pdf |  |  |  | https://bitner.com.pl/data/t4txt_photos/120104270423_0056_DWU_S_2304_BiT_500_St_BLACK_FR_w.4.pdf |  |  |  | https://bitner.com.pl/data/t4txt_photos/010439180520_0028_2_UE_BITNER_BiT_500_(St)_2(St)_BLACK_FR.pdf
SB2439 | 5902956059383 |  |  | BiT 500®(St) BLACK FR 7G0,75 mm² 300/500V | Elastyczne przewody przeznaczone do pracy w energetycznych urządzeniach kontrolnych, zabezpieczających oraz do obwodów sterowania, a także do zasilania w energię elektryczną odbiorników małej mocy. Wspólny ekran poprawia ochronę przesyłania sygnałów przed wpływem zewnętrznego pola elektromagnetycznego. Przeznaczone przede wszystkim do instalacji w obiektach przemysłowych o podwyższonych wymaganiach przeciwpożarowych (ograniczają rozprzestrzenianie płomienia). Nadają się do instalowania na stałe oraz do połączeń ruchomych w urządzeniach przemysłowych, liniach technologicznych, maszynach pracujących w pomieszczeniach suchych i wilgotnych. Kable nadają się do układania na zewnątrz. Powłoka zewnętrzna odporna na UV. Przeznaczone do bezpośredniego układania w ziemi. Materiały izolacyjne oraz konstrukcja żył zastosowane w kablu BiT 500®(St) BLACK FR pozwalają na łatwe i szybkie wykonanie połączeń i zapewniają wysoką trwałość wykonanego połączenia. Kable sklasyfikowane zgodnie z normą PN-EN 50575 (CPR). | [10 empty] | Zakłady Kablowe BITNER Sp. z o.o. | SB2439 | Uniepalnione giętkie kable sterownicze, ekranowane folią metalizowaną z linką uziemiającą, w izolacji i powłoce PVC, żyły numerowane, do zastosowań wnętrzowych i na zewnątrz oraz do układania w ziemi, 300/500V |  |  | BITNER | [6 empty] | true | true | 12 | PL | [11 empty] | n91 | no_discount_group | no_bonus_group | NOT_RELEVANT | NONE | NOT_RELEVANT | NONE | [33 empty] | 27.32.13.0 |  |  | 0 | 24 | 24 |  |  |  |  | 8544 49 95 | [8 empty] | EC003250 | KMT | KMT | 1 | 1 | [32 empty] | net_list | 19964 | PLN | 0.23 |  |  |  | 2025-07-24 |  |  | KMT | [13 empty] | https://bitner.com.pl/data/t4_text/649x234_084509231116_500%20St%20Black%20FR.JPG |  |  |  | https://bitner.com.pl/data/t4txt_photos/010543220219_7_BiT_500_St_BLACK_FR.pdf |  |  |  | https://bitner.com.pl/data/t4txt_photos/120104270423_0056_DWU_S_2304_BiT_500_St_BLACK_FR_w.4.pdf |  |  |  | https://bitner.com.pl/data/t4txt_photos/010439180520_0028_2_UE_BITNER_BiT_500_(St)_2(St)_BLACK_FR.pdf
SB2440 | 5902956059390 |  |  | BiT 500®(St) BLACK FR 7x0,75 mm² 300/500V | Elastyczne przewody przeznaczone do pracy w energetycznych urządzeniach kontrolnych, zabezpieczających oraz do obwodów sterowania, a także do zasilania w energię elektryczną odbiorników małej mocy. Wspólny ekran poprawia ochronę przesyłania sygnałów przed wpływem zewnętrznego pola elektromagnetycznego. Przeznaczone przede wszystkim do instalacji w obiektach przemysłowych o podwyższonych wymaganiach przeciwpożarowych (ograniczają rozprzestrzenianie płomienia). Nadają się do instalowania na stałe oraz do połączeń ruchomych w urządzeniach przemysłowych, liniach technologicznych, maszynach pracujących w pomieszczeniach suchych i wilgotnych. Kable nadają się do układania na zewnątrz. Powłoka zewnętrzna odporna na UV. Przeznaczone do bezpośredniego układania w ziemi. Materiały izolacyjne oraz konstrukcja żył zastosowane w kablu BiT 500®(St) BLACK FR pozwalają na łatwe i szybkie wykonanie połączeń i zapewniają wysoką trwałość wykonanego połączenia. Kable sklasyfikowane zgodnie z normą PN-EN 50575 (CPR). | [10 empty] | Zakłady Kablowe BITNER Sp. z o.o. | SB2440 | Uniepalnione giętkie kable sterownicze, ekranowane folią metalizowaną z linką uziemiającą, w izolacji i powłoce PVC, żyły numerowane, do zastosowań wnętrzowych i na zewnątrz oraz do układania w ziemi, 300/500V |  |  | BITNER | [6 empty] | true | true | 12 | PL | [11 empty] | n91 | no_discount_group | no_bonus_group | NOT_RELEVANT | NONE | NOT_RELEVANT | NONE | [33 empty] | 27.32.13.0 |  |  | 0 | 24 | 24 |  |  |  |  | 8544 49 95 | [8 empty] | EC003250 | KMT | KMT | 1 | 1 | [32 empty] | net_list | 21964 | PLN | 0.23 |  |  |  | 2025-07-24 |  |  | KMT | [13 empty] | https://bitner.com.pl/data/t4_text/649x234_084509231116_500%20St%20Black%20FR.JPG |  |  |  | https://bitner.com.pl/data/t4txt_photos/010543220219_7_BiT_500_St_BLACK_FR.pdf |  |  |  | https://bitner.com.pl/data/t4txt_photos/120104270423_0056_DWU_S_2304_BiT_500_St_BLACK_FR_w.4.pdf |  |  |  | https://bitner.com.pl/data/t4txt_photos/010439180520_0028_2_UE_BITNER_BiT_500_(St)_2(St)_BLACK_FR.pdf
SB2441 | 5902956059406 |  |  | BiT 500®(St) BLACK FR 8G0,75 mm² 300/500V | Elastyczne przewody przeznaczone do pracy w energetycznych urządzeniach kontrolnych, zabezpieczających oraz do obwodów sterowania, a także do zasilania w energię elektryczną odbiorników małej mocy. Wspólny ekran poprawia ochronę przesyłania sygnałów przed wpływem zewnętrznego pola elektromagnetycznego. Przeznaczone przede wszystkim do instalacji w obiektach przemysłowych o podwyższonych wymaganiach przeciwpożarowych (ograniczają rozprzestrzenianie płomienia). Nadają się do instalowania na stałe oraz do połączeń ruchomych w urządzeniach przemysłowych, liniach technologicznych, maszynach pracujących w pomieszczeniach suchych i wilgotnych. Kable nadają się do układania na zewnątrz. Powłoka zewnętrzna odporna na UV. Przeznaczone do bezpośredniego układania w ziemi. Materiały izolacyjne oraz konstrukcja żył zastosowane w kablu BiT 500®(St) BLACK FR pozwalają na łatwe i szybkie wykonanie połączeń i zapewniają wysoką trwałość wykonanego połączenia. Kable sklasyfikowane zgodnie z normą PN-EN 50575 (CPR). | [10 empty] | Zakłady Kablowe BITNER Sp. z o.o. | SB2441 | Uniepalnione giętkie kable sterownicze, ekranowane folią metalizowaną z linką uziemiającą, w izolacji i powłoce PVC, żyły numerowane, do zastosowań wnętrzowych i na zewnątrz oraz do układania w ziemi, 300/500V |  |  | BITNER | [6 empty] | true | true | 12 | PL | [11 empty] | n91 | no_discount_group | no_bonus_group | NOT_RELEVANT | NONE | NOT_RELEVANT | NONE | [33 empty] | 27.32.13.0 |  |  | 0 | 24 | 24 |  |  |  |  | 8544 49 95 | [8 empty] | EC003250 | KMT | KMT | 1 | 1 | [32 empty] | net_list | 22564 | PLN | 0.23 |  |  |  | 2025-07-24 |  |  | KMT | [13 empty] | https://bitner.com.pl/data/t4_text/649x234_084509231116_500%20St%20Black%20FR.JPG |  |  |  | https://bitner.com.pl/data/t4txt_photos/010543220219_7_BiT_500_St_BLACK_FR.pdf |  |  |  | https://bitner.com.pl/data/t4txt_photos/120104270423_0056_DWU_S_2304_BiT_500_St_BLACK_FR_w.4.pdf |  |  |  | https://bitner.com.pl/data/t4txt_photos/010439180520_0028_2_UE_BITNER_BiT_500_(St)_2(St)_BLACK_FR.pdf
SB2442 | 5902956059413 |  |  | BiT 500®(St) BLACK FR 8x0,75 mm² 300/500V | Elastyczne przewody przeznaczone do pracy w energetycznych urządzeniach kontrolnych, zabezpieczających oraz do obwodów sterowania, a także do zasilania w energię elektryczną odbiorników małej mocy. Wspólny ekran poprawia ochronę przesyłania sygnałów przed wpływem zewnętrznego pola elektromagnetycznego. Przeznaczone przede wszystkim do instalacji w obiektach przemysłowych o podwyższonych wymaganiach przeciwpożarowych (ograniczają rozprzestrzenianie płomienia). Nadają się do instalowania na stałe oraz do połączeń ruchomych w urządzeniach przemysłowych, liniach technologicznych, maszynach pracujących w pomieszczeniach suchych i wilgotnych. Kable nadają się do układania na zewnątrz. Powłoka zewnętrzna odporna na UV. Przeznaczone do bezpośredniego układania w ziemi. Materiały izolacyjne oraz konstrukcja żył zastosowane w kablu BiT 500®(St) BLACK FR pozwalają na łatwe i szybkie wykonanie połączeń i zapewniają wysoką trwałość wykonanego połączenia. Kable sklasyfikowane zgodnie z normą PN-EN 50575 (CPR). | [10 empty] | Zakłady Kablowe BITNER Sp. z o.o. | SB2442 | Uniepalnione giętkie kable sterownicze, ekranowane folią metalizowaną z linką uziemiającą, w izolacji i powłoce PVC, żyły numerowane, do zastosowań wnętrzowych i na zewnątrz oraz do układania w ziemi, 300/500V |  |  | BITNER | [6 empty] | true | true | 12 | PL | [11 empty] | n91 | no_discount_group | no_bonus_group | NOT_RELEVANT | NONE | NOT_RELEVANT | NONE | [33 empty] | 27.32.13.0 |  |  | 0 | 24 | 24 |  |  |  |  | 8544 49 95 | [8 empty] | EC003250 | KMT | KMT | 1 | 1 | [32 empty] | net_list | 24846 | PLN | 0.23 |  |  |  | 2025-07-24 |  |  | KMT | [13 empty] | https://bitner.com.pl/data/t4_text/649x234_084509231116_500%20St%20Black%20FR.JPG |  |  |  | https://bitner.com.pl/data/t4txt_photos/010543220219_7_BiT_500_St_BLACK_FR.pdf |  |  |  | https://bitner.com.pl/data/t4txt_photos/120104270423_0056_DWU_S_2304_BiT_500_St_BLACK_FR_w.4.pdf |  |  |  | https://bitner.com.pl/data/t4txt_photos/010439180520_0028_2_UE_BITNER_BiT_500_(St)_2(St)_BLACK_FR.pdf
SB2443 | 5902956059420 |  |  | BiT 500®(St) BLACK FR 10G0,75 mm² 300/500V | Elastyczne przewody przeznaczone do pracy w energetycznych urządzeniach kontrolnych, zabezpieczających oraz do obwodów sterowania, a także do zasilania w energię elektryczną odbiorników małej mocy. Wspólny ekran poprawia ochronę przesyłania sygnałów przed wpływem zewnętrznego pola elektromagnetycznego. Przeznaczone przede wszystkim do instalacji w obiektach przemysłowych o podwyższonych wymaganiach przeciwpożarowych (ograniczają rozprzestrzenianie płomienia). Nadają się do instalowania na stałe oraz do połączeń ruchomych w urządzeniach przemysłowych, liniach technologicznych, maszynach pracujących w pomieszczeniach suchych i wilgotnych. Kable nadają się do układania na zewnątrz. Powłoka zewnętrzna odporna na UV. Przeznaczone do bezpośredniego układania w ziemi. Materiały izolacyjne oraz konstrukcja żył zastosowane w kablu BiT 500®(St) BLACK FR pozwalają na łatwe i szybkie wykonanie połączeń i zapewniają wysoką trwałość wykonanego połączenia. Kable sklasyfikowane zgodnie z normą PN-EN 50575 (CPR). | [10 empty] | Zakłady Kablowe BITNER Sp. z o.o. | SB2443 | Uniepalnione giętkie kable sterownicze, ekranowane folią metalizowaną z linką uziemiającą, w izolacji i powłoce PVC, żyły numerowane, do zastosowań wnętrzowych i na zewnątrz oraz do układania w ziemi, 300/500V |  |  | BITNER | [6 empty] | true | true | 12 | PL | [11 empty] | n91 | no_discount_group | no_bonus_group | NOT_RELEVANT | NONE | NOT_RELEVANT | NONE | [33 empty] | 27.32.13.0 |  |  | 0 | 24 | 24 |  |  |  |  | 8544 49 95 | [8 empty] | EC003250 | KMT | KMT | 1 | 1 | [32 empty] | net_list | 27905 | PLN | 0.23 |  |  |  | 2025-07-24 |  |  | KMT | [13 empty] | https://bitner.com.pl/data/t4_text/649x234_084509231116_500%20St%20Black%20FR.JPG |  |  |  | https://bitner.com.pl/data/t4txt_photos/010543220219_7_BiT_500_St_BLACK_FR.pdf |  |  |  | https://bitner.com.pl/data/t4txt_photos/120104270423_0056_DWU_S_2304_BiT_500_St_BLACK_FR_w.4.pdf |  |  |  | https://bitner.com.pl/data/t4txt_photos/010439180520_0028_2_UE_BITNER_BiT_500_(St)_2(St)_BLACK_FR.pdf
SB2444 | 5902956059437 |  |  | BiT 500®(St) BLACK FR 12G0,75 mm² 300/500V | Elastyczne przewody przeznaczone do pracy w energetycznych urządzeniach kontrolnych, zabezpieczających oraz do obwodów sterowania, a także do zasilania w energię elektryczną odbiorników małej mocy. Wspólny ekran poprawia ochronę przesyłania sygnałów przed wpływem zewnętrznego pola elektromagnetycznego. Przeznaczone przede wszystkim do instalacji w obiektach przemysłowych o podwyższonych wymaganiach przeciwpożarowych (ograniczają rozprzestrzenianie płomienia). Nadają się do instalowania na stałe oraz do połączeń ruchomych w urządzeniach przemysłowych, liniach technologicznych, maszynach pracujących w pomieszczeniach suchych i wilgotnych. Kable nadają się do układania na zewnątrz. Powłoka zewnętrzna odporna na UV. Przeznaczone do bezpośredniego układania w ziemi. Materiały izolacyjne oraz konstrukcja żył zastosowane w kablu BiT 500®(St) BLACK FR pozwalają na łatwe i szybkie wykonanie połączeń i zapewniają wysoką trwałość wykonanego połączenia. Kable sklasyfikowane zgodnie z normą PN-EN 50575 (CPR). | [10 empty] | Zakłady Kablowe BITNER Sp. z o.o. | SB2444 | Uniepalnione giętkie kable sterownicze, ekranowane folią metalizowaną z linką uziemiającą, w izolacji i powłoce PVC, żyły numerowane, do zastosowań wnętrzowych i na zewnątrz oraz do układania w ziemi, 300/500V |  |  | BITNER | [6 empty] | true | true | 12 | PL | [11 empty] | n91 | no_discount_group | no_bonus_group | NOT_RELEVANT | NONE | NOT_RELEVANT | NONE | [33 empty] | 27.32.13.0 |  |  | 0 | 24 | 24 |  |  |  |  | 8544 49 95 | [8 empty] | EC003250 | KMT | KMT | 1 | 1 | [32 empty] | net_list | 31387 | PLN | 0.23 |  |  |  | 2025-07-24 |  |  | KMT | [13 empty] | https://bitner.com.pl/data/t4_text/649x234_084509231116_500%20St%20Black%20FR.JPG |  |  |  | https://bitner.com.pl/data/t4txt_photos/010543220219_7_BiT_500_St_BLACK_FR.pdf |  |  |  | https://bitner.com.pl/data/t4txt_photos/120104270423_0056_DWU_S_2304_BiT_500_St_BLACK_FR_w.4.pdf |  |  |  | https://bitner.com.pl/data/t4txt_photos/010439180520_0028_2_UE_BITNER_BiT_500_(St)_2(St)_BLACK_FR.pdf
SB2445 | 5902956059444 |  |  | BiT 500®(St) BLACK FR 12x0,75 mm² 300/500V | Elastyczne przewody przeznaczone do pracy w energetycznych urządzeniach kontrolnych, zabezpieczających oraz do obwodów sterowania, a także do zasilania w energię elektryczną odbiorników małej mocy. Wspólny ekran poprawia ochronę przesyłania sygnałów przed wpływem zewnętrznego pola elektromagnetycznego. Przeznaczone przede wszystkim do instalacji w obiektach przemysłowych o podwyższonych wymaganiach przeciwpożarowych (ograniczają rozprzestrzenianie płomienia). Nadają się do instalowania na stałe oraz do połączeń ruchomych w urządzeniach przemysłowych, liniach technologicznych, maszynach pracujących w pomieszczeniach suchych i wilgotnych. Kable nadają się do układania na zewnątrz. Powłoka zewnętrzna odporna na UV. Przeznaczone do bezpośredniego układania w ziemi. Materiały izolacyjne oraz konstrukcja żył zastosowane w kablu BiT 500®(St) BLACK FR pozwalają na łatwe i szybkie wykonanie połączeń i zapewniają wysoką trwałość wykonanego połączenia. Kable sklasyfikowane zgodnie z normą PN-EN 50575 (CPR). | [10 empty] | Zakłady Kablowe BITNER Sp. z o.o. | SB2445 | Uniepalnione giętkie kable sterownicze, ekranowane folią metalizowaną z linką uziemiającą, w izolacji i powłoce PVC, żyły numerowane, do zastosowań wnętrzowych i na zewnątrz oraz do układania w ziemi, 300/500V |  |  | BITNER | [6 empty] | true | true | 12 | PL | [11 empty] | n91 | no_discount_group | no_bonus_group | NOT_RELEVANT | NONE | NOT_RELEVANT | NONE | [33 empty] | 27.32.13.0 |  |  | 0 | 24 | 24 |  |  |  |  | 8544 49 95 | [8 empty] | EC003250 | KMT | KMT | 1 | 1 | [32 empty] | net_list | 34511 | PLN | 0.23 |  |  |  | 2025-07-24 |  |  | KMT | [13 empty] | https://bitner.com.pl/data/t4_text/649x234_084509231116_500%20St%20Black%20FR.JPG |  |  |  | https://bitner.com.pl/data/t4txt_photos/010543220219_7_BiT_500_St_BLACK_FR.pdf |  |  |  | https://bitner.com.pl/data/t4txt_photos/120104270423_0056_DWU_S_2304_BiT_500_St_BLACK_FR_w.4.pdf |  |  |  | https://bitner.com.pl/data/t4txt_photos/010439180520_0028_2_UE_BITNER_BiT_500_(St)_2(St)_BLACK_FR.pdf
SB2446 | 5902956059451 |  |  | BiT 500®(St) BLACK FR 14G0,75 mm² 300/500V | Elastyczne przewody przeznaczone do pracy w energetycznych urządzeniach kontrolnych, zabezpieczających oraz do obwodów sterowania, a także do zasilania w energię elektryczną odbiorników małej mocy. Wspólny ekran poprawia ochronę przesyłania sygnałów przed wpływem zewnętrznego pola elektromagnetycznego. Przeznaczone przede wszystkim do instalacji w obiektach przemysłowych o podwyższonych wymaganiach przeciwpożarowych (ograniczają rozprzestrzenianie płomienia). Nadają się do instalowania na stałe oraz do połączeń ruchomych w urządzeniach przemysłowych, liniach technologicznych, maszynach pracujących w pomieszczeniach suchych i wilgotnych. Kable nadają się do układania na zewnątrz. Powłoka zewnętrzna odporna na UV. Przeznaczone do bezpośredniego układania w ziemi. Materiały izolacyjne oraz konstrukcja żył zastosowane w kablu BiT 500®(St) BLACK FR pozwalają na łatwe i szybkie wykonanie połączeń i zapewniają wysoką trwałość wykonanego połączenia. Kable sklasyfikowane zgodnie z normą PN-EN 50575 (CPR). | [10 empty] | Zakłady Kablowe BITNER Sp. z o.o. | SB2446 | Uniepalnione giętkie kable sterownicze, ekranowane folią metalizowaną z linką uziemiającą, w izolacji i powłoce PVC, żyły numerowane, do zastosowań wnętrzowych i na zewnątrz oraz do układania w ziemi, 300/500V |  |  | BITNER | [6 empty] | true | true | 12 | PL | [11 empty] | n91 | no_discount_group | no_bonus_group | NOT_RELEVANT | NONE | NOT_RELEVANT | NONE | [33 empty] | 27.32.13.0 |  |  | 0 | 24 | 24 |  |  |  |  | 8544 49 95 | [8 empty] | EC003250 | KMT | KMT | 1 | 1 | [32 empty] | net_list | 35940 | PLN | 0.23 |  |  |  | 2025-07-24 |  |  | KMT | [13 empty] | https://bitner.com.pl/data/t4_text/649x234_084509231116_500%20St%20Black%20FR.JPG |  |  |  | https://bitner.com.pl/data/t4txt_photos/010543220219_7_BiT_500_St_BLACK_FR.pdf |  |  |  | https://bitner.com.pl/data/t4txt_photos/120104270423_0056_DWU_S_2304_BiT_500_St_BLACK_FR_w.4.pdf |  |  |  | https://bitner.com.pl/data/t4txt_photos/010439180520_0028_2_UE_BITNER_BiT_500_(St)_2(St)_BLACK_FR.pdf
SB2447 | 5902956059468 |  |  | BiT 500®(St) BLACK FR 16G0,75 mm² 300/500V | Elastyczne przewody przeznaczone do pracy w energetycznych urządzeniach kontrolnych, zabezpieczających oraz do obwodów sterowania, a także do zasilania w energię elektryczną odbiorników małej mocy. Wspólny ekran poprawia ochronę przesyłania sygnałów przed wpływem zewnętrznego pola elektromagnetycznego. Przeznaczone przede wszystkim do instalacji w obiektach przemysłowych o podwyższonych wymaganiach przeciwpożarowych (ograniczają rozprzestrzenianie płomienia). Nadają się do instalowania na stałe oraz do połączeń ruchomych w urządzeniach przemysłowych, liniach technologicznych, maszynach pracujących w pomieszczeniach suchych i wilgotnych. Kable nadają się do układania na zewnątrz. Powłoka zewnętrzna odporna na UV. Przeznaczone do bezpośredniego układania w ziemi. Materiały izolacyjne oraz konstrukcja żył zastosowane w kablu BiT 500®(St) BLACK FR pozwalają na łatwe i szybkie wykonanie połączeń i zapewniają wysoką trwałość wykonanego połączenia. Kable sklasyfikowane zgodnie z normą PN-EN 50575 (CPR). | [10 empty] | Zakłady Kablowe BITNER Sp. z o.o. | SB2447 | Uniepalnione giętkie kable sterownicze, ekranowane folią metalizowaną z linką uziemiającą, w izolacji i powłoce PVC, żyły numerowane, do zastosowań wnętrzowych i na zewnątrz oraz do układania w ziemi, 300/500V |  |  | BITNER | [6 empty] | true | true | 12 | PL | [11 empty] | n91 | no_discount_group | no_bonus_group | NOT_RELEVANT | NONE | NOT_RELEVANT | NONE | [33 empty] | 27.32.13.0 |  |  | 0 | 24 | 24 |  |  |  |  | 8544 49 95 | [8 empty] | EC003250 | KMT | KMT | 1 | 1 | [32 empty] | net_list | 40607 | PLN | 0.23 |  |  |  | 2025-07-24 |  |  | KMT | [13 empty] | https://bitner.com.pl/data/t4_text/649x234_084509231116_500%20St%20Black%20FR.JPG |  |  |  | https://bitner.com.pl/data/t4txt_photos/010543220219_7_BiT_500_St_BLACK_FR.pdf |  |  |  | https://bitner.com.pl/data/t4txt_photos/120104270423_0056_DWU_S_2304_BiT_500_St_BLACK_FR_w.4.pdf |  |  |  | https://bitner.com.pl/data/t4txt_photos/010439180520_0028_2_UE_BITNER_BiT_500_(St)_2(St)_BLACK_FR.pdf
SB2448 | 5902956059475 |  |  | BiT 500®(St) BLACK FR 18G0,75 mm² 300/500V | Elastyczne przewody przeznaczone do pracy w energetycznych urządzeniach kontrolnych, zabezpieczających oraz do obwodów sterowania, a także do zasilania w energię elektryczną odbiorników małej mocy. Wspólny ekran poprawia ochronę przesyłania sygnałów przed wpływem zewnętrznego pola elektromagnetycznego. Przeznaczone przede wszystkim do instalacji w obiektach przemysłowych o podwyższonych wymaganiach przeciwpożarowych (ograniczają rozprzestrzenianie płomienia). Nadają się do instalowania na stałe oraz do połączeń ruchomych w urządzeniach przemysłowych, liniach technologicznych, maszynach pracujących w pomieszczeniach suchych i wilgotnych. Kable nadają się do układania na zewnątrz. Powłoka zewnętrzna odporna na UV. Przeznaczone do bezpośredniego układania w ziemi. Materiały izolacyjne oraz konstrukcja żył zastosowane w kablu BiT 500®(St) BLACK FR pozwalają na łatwe i szybkie wykonanie połączeń i zapewniają wysoką trwałość wykonanego połączenia. Kable sklasyfikowane zgodnie z normą PN-EN 50575 (CPR). | [10 empty] | Zakłady Kablowe BITNER Sp. z o.o. | SB2448 | Uniepalnione giętkie kable sterownicze, ekranowane folią metalizowaną z linką uziemiającą, w izolacji i powłoce PVC, żyły numerowane, do zastosowań wnętrzowych i na zewnątrz oraz do układania w ziemi, 300/500V |  |  | BITNER | [6 empty] | true | true | 12 | PL | [11 empty] | n91 | no_discount_group | no_bonus_group | NOT_RELEVANT | NONE | NOT_RELEVANT | NONE | [33 empty] | 27.32.13.0 |  |  | 0 | 24 | 24 |  |  |  |  | 8544 49 95 | [8 empty] | EC003250 | KMT | KMT | 1 | 1 | [32 empty] | net_list | 45256 | PLN | 0.23 |  |  |  | 2025-07-24 |  |  | KMT | [13 empty] | https://bitner.com.pl/data/t4_text/649x234_084509231116_500%20St%20Black%20FR.JPG |  |  |  | https://bitner.com.pl/data/t4txt_photos/010543220219_7_BiT_500_St_BLACK_FR.pdf |  |  |  | https://bitner.com.pl/data/t4txt_photos/120104270423_0056_DWU_S_2304_BiT_500_St_BLACK_FR_w.4.pdf |  |  |  | https://bitner.com.pl/data/t4txt_photos/010439180520_0028_2_UE_BITNER_BiT_500_(St)_2(St)_BLACK_FR.pdf
SB2449 | 5902956059482 |  |  | BiT 500®(St) BLACK FR 19G0,75 mm² 300/500V | Elastyczne przewody przeznaczone do pracy w energetycznych urządzeniach kontrolnych, zabezpieczających oraz do obwodów sterowania, a także do zasilania w energię elektryczną odbiorników małej mocy. Wspólny ekran poprawia ochronę przesyłania sygnałów przed wpływem zewnętrznego pola elektromagnetycznego. Przeznaczone przede wszystkim do instalacji w obiektach przemysłowych o podwyższonych wymaganiach przeciwpożarowych (ograniczają rozprzestrzenianie płomienia). Nadają się do instalowania na stałe oraz do połączeń ruchomych w urządzeniach przemysłowych, liniach technologicznych, maszynach pracujących w pomieszczeniach suchych i wilgotnych. Kable nadają się do układania na zewnątrz. Powłoka zewnętrzna odporna na UV. Przeznaczone do bezpośredniego układania w ziemi. Materiały izolacyjne oraz konstrukcja żył zastosowane w kablu BiT 500®(St) BLACK FR pozwalają na łatwe i szybkie wykonanie połączeń i zapewniają wysoką trwałość wykonanego połączenia. Kable sklasyfikowane zgodnie z normą PN-EN 50575 (CPR). | [10 empty] | Zakłady Kablowe BITNER Sp. z o.o. | SB2449 | Uniepalnione giętkie kable sterownicze, ekranowane folią metalizowaną z linką uziemiającą, w izolacji i powłoce PVC, żyły numerowane, do zastosowań wnętrzowych i na zewnątrz oraz do układania w ziemi, 300/500V |  |  | BITNER | [6 empty] | true | true | 12 | PL | [11 empty] | n91 | no_discount_group | no_bonus_group | NOT_RELEVANT | NONE | NOT_RELEVANT | NONE | [33 empty] | 27.32.13.0 |  |  | 0 | 24 | 24 |  |  |  |  | 8544 49 95 | [8 empty] | EC003250 | KMT | KMT | 1 | 1 | [32 empty] | net_list | 47178 | PLN | 0.23 |  |  |  | 2025-07-24 |  |  | KMT | [13 empty] | https://bitner.com.pl/data/t4_text/649x234_084509231116_500%20St%20Black%20FR.JPG |  |  |  | https://bitner.com.pl/data/t4txt_photos/010543220219_7_BiT_500_St_BLACK_FR.pdf |  |  |  | https://bitner.com.pl/data/t4txt_photos/120104270423_0056_DWU_S_2304_BiT_500_St_BLACK_FR_w.4.pdf |  |  |  | https://bitner.com.pl/data/t4txt_photos/010439180520_0028_2_UE_BITNER_BiT_500_(St)_2(St)_BLACK_FR.pdf
SB2450 | 5902956059499 |  |  | BiT 500®(St) BLACK FR 21G0,75 mm² 300/500V | Elastyczne przewody przeznaczone do pracy w energetycznych urządzeniach kontrolnych, zabezpieczających oraz do obwodów sterowania, a także do zasilania w energię elektryczną odbiorników małej mocy. Wspólny ekran poprawia ochronę przesyłania sygnałów przed wpływem zewnętrznego pola elektromagnetycznego. Przeznaczone przede wszystkim do instalacji w obiektach przemysłowych o podwyższonych wymaganiach przeciwpożarowych (ograniczają rozprzestrzenianie płomienia). Nadają się do instalowania na stałe oraz do połączeń ruchomych w urządzeniach przemysłowych, liniach technologicznych, maszynach pracujących w pomieszczeniach suchych i wilgotnych. Kable nadają się do układania na zewnątrz. Powłoka zewnętrzna odporna na UV. Przeznaczone do bezpośredniego układania w ziemi. Materiały izolacyjne oraz konstrukcja żył zastosowane w kablu BiT 500®(St) BLACK FR pozwalają na łatwe i szybkie wykonanie połączeń i zapewniają wysoką trwałość wykonanego połączenia. Kable sklasyfikowane zgodnie z normą PN-EN 50575 (CPR). | [10 empty] | Zakłady Kablowe BITNER Sp. z o.o. | SB2450 | Uniepalnione giętkie kable sterownicze, ekranowane folią metalizowaną z linką uziemiającą, w izolacji i powłoce PVC, żyły numerowane, do zastosowań wnętrzowych i na zewnątrz oraz do układania w ziemi, 300/500V |  |  | BITNER | [6 empty] | true | true | 12 | PL | [11 empty] | n91 | no_discount_group | no_bonus_group | NOT_RELEVANT | NONE | NOT_RELEVANT | NONE | [33 empty] | 27.32.13.0 |  |  | 0 | 24 | 24 |  |  |  |  | 8544 49 95 | [8 empty] | EC003250 | KMT | KMT | 1 | 1 | [32 empty] | net_list | 51836 | PLN | 0.23 |  |  |  | 2025-07-24 |  |  | KMT | [13 empty] | https://bitner.com.pl/data/t4_text/649x234_084509231116_500%20St%20Black%20FR.JPG |  |  |  | https://bitner.com.pl/data/t4txt_photos/010543220219_7_BiT_500_St_BLACK_FR.pdf |  |  |  | https://bitner.com.pl/data/t4txt_photos/120104270423_0056_DWU_S_2304_BiT_500_St_BLACK_FR_w.4.pdf |  |  |  | https://bitner.com.pl/data/t4txt_photos/010439180520_0028_2_UE_BITNER_BiT_500_(St)_2(St)_BLACK_FR.pdf
SB2451 | 5902956059505 |  |  | BiT 500®(St) BLACK FR 25G0,75 mm² 300/500V | Elastyczne przewody przeznaczone do pracy w energetycznych urządzeniach kontrolnych, zabezpieczających oraz do obwodów sterowania, a także do zasilania w energię elektryczną odbiorników małej mocy. Wspólny ekran poprawia ochronę przesyłania sygnałów przed wpływem zewnętrznego pola elektromagnetycznego. Przeznaczone przede wszystkim do instalacji w obiektach przemysłowych o podwyższonych wymaganiach przeciwpożarowych (ograniczają rozprzestrzenianie płomienia). Nadają się do instalowania na stałe oraz do połączeń ruchomych w urządzeniach przemysłowych, liniach technologicznych, maszynach pracujących w pomieszczeniach suchych i wilgotnych. Kable nadają się do układania na zewnątrz. Powłoka zewnętrzna odporna na UV. Przeznaczone do bezpośredniego układania w ziemi. Materiały izolacyjne oraz konstrukcja żył zastosowane w kablu BiT 500®(St) BLACK FR pozwalają na łatwe i szybkie wykonanie połączeń i zapewniają wysoką trwałość wykonanego połączenia. Kable sklasyfikowane zgodnie z normą PN-EN 50575 (CPR). | [10 empty] | Zakłady Kablowe BITNER Sp. z o.o. | SB2451 | Uniepalnione giętkie kable sterownicze, ekranowane folią metalizowaną z linką uziemiającą, w izolacji i powłoce PVC, żyły numerowane, do zastosowań wnętrzowych i na zewnątrz oraz do układania w ziemi, 300/500V |  |  | BITNER | [6 empty] | true | true | 12 | PL | [11 empty] | n91 | no_discount_group | no_bonus_group | NOT_RELEVANT | NONE | NOT_RELEVANT | NONE | [33 empty] | 27.32.13.0 |  |  | 0 | 24 | 24 |  |  |  |  | 8544 49 95 | [8 empty] | EC003250 | KMT | KMT | 1 | 1 | [32 empty] | net_list | 61446 | PLN | 0.23 |  |  |  | 2025-07-24 |  |  | KMT | [13 empty] | https://bitner.com.pl/data/t4_text/649x234_084509231116_500%20St%20Black%20FR.JPG |  |  |  | https://bitner.com.pl/data/t4txt_photos/010543220219_7_BiT_500_St_BLACK_FR.pdf |  |  |  | https://bitner.com.pl/data/t4txt_photos/120104270423_0056_DWU_S_2304_BiT_500_St_BLACK_FR_w.4.pdf |  |  |  | https://bitner.com.pl/data/t4txt_photos/010439180520_0028_2_UE_BITNER_BiT_500_(St)_2(St)_BLACK_FR.pdf
SB2452 | 5902956059512 |  |  | BiT 500®(St) BLACK FR 27G0,75 mm² 300/500V | Elastyczne przewody przeznaczone do pracy w energetycznych urządzeniach kontrolnych, zabezpieczających oraz do obwodów sterowania, a także do zasilania w energię elektryczną odbiorników małej mocy. Wspólny ekran poprawia ochronę przesyłania sygnałów przed wpływem zewnętrznego pola elektromagnetycznego. Przeznaczone przede wszystkim do instalacji w obiektach przemysłowych o podwyższonych wymaganiach przeciwpożarowych (ograniczają rozprzestrzenianie płomienia). Nadają się do instalowania na stałe oraz do połączeń ruchomych w urządzeniach przemysłowych, liniach technologicznych, maszynach pracujących w pomieszczeniach suchych i wilgotnych. Kable nadają się do układania na zewnątrz. Powłoka zewnętrzna odporna na UV. Przeznaczone do bezpośredniego układania w ziemi. Materiały izolacyjne oraz konstrukcja żył zastosowane w kablu BiT 500®(St) BLACK FR pozwalają na łatwe i szybkie wykonanie połączeń i zapewniają wysoką trwałość wykonanego połączenia. Kable sklasyfikowane zgodnie z normą PN-EN 50575 (CPR). | [10 empty] | Zakłady Kablowe BITNER Sp. z o.o. | SB2452 | Uniepalnione giętkie kable sterownicze, ekranowane folią metalizowaną z linką uziemiającą, w izolacji i powłoce PVC, żyły numerowane, do zastosowań wnętrzowych i na zewnątrz oraz do układania w ziemi, 300/500V |  |  | BITNER | [6 empty] | true | true | 12 | PL | [11 empty] | n91 | no_discount_group | no_bonus_group | NOT_RELEVANT | NONE | NOT_RELEVANT | NONE | [33 empty] | 27.32.13.0 |  |  | 0 | 24 | 24 |  |  |  |  | 8544 49 95 | [8 empty] | EC003250 | KMT | KMT | 1 | 1 | [32 empty] | net_list | 65306 | PLN | 0.23 |  |  |  | 2025-07-24 |  |  | KMT | [13 empty] | https://bitner.com.pl/data/t4_text/649x234_084509231116_500%20St%20Black%20FR.JPG |  |  |  | https://bitner.com.pl/data/t4txt_photos/010543220219_7_BiT_500_St_BLACK_FR.pdf |  |  |  | https://bitner.com.pl/data/t4txt_photos/120104270423_0056_DWU_S_2304_BiT_500_St_BLACK_FR_w.4.pdf |  |  |  | https://bitner.com.pl/data/t4txt_photos/010439180520_0028_2_UE_BITNER_BiT_500_(St)_2(St)_BLACK_FR.pdf
SB2453 | 5902956059529 |  |  | BiT 500®(St) BLACK FR 30G0,75 mm² 300/500V | Elastyczne przewody przeznaczone do pracy w energetycznych urządzeniach kontrolnych, zabezpieczających oraz do obwodów sterowania, a także do zasilania w energię elektryczną odbiorników małej mocy. Wspólny ekran poprawia ochronę przesyłania sygnałów przed wpływem zewnętrznego pola elektromagnetycznego. Przeznaczone przede wszystkim do instalacji w obiektach przemysłowych o podwyższonych wymaganiach przeciwpożarowych (ograniczają rozprzestrzenianie płomienia). Nadają się do instalowania na stałe oraz do połączeń ruchomych w urządzeniach przemysłowych, liniach technologicznych, maszynach pracujących w pomieszczeniach suchych i wilgotnych. Kable nadają się do układania na zewnątrz. Powłoka zewnętrzna odporna na UV. Przeznaczone do bezpośredniego układania w ziemi. Materiały izolacyjne oraz konstrukcja żył zastosowane w kablu BiT 500®(St) BLACK FR pozwalają na łatwe i szybkie wykonanie połączeń i zapewniają wysoką trwałość wykonanego połączenia. Kable sklasyfikowane zgodnie z normą PN-EN 50575 (CPR). | [10 empty] | Zakłady Kablowe BITNER Sp. z o.o. | SB2453 | Uniepalnione giętkie kable sterownicze, ekranowane folią metalizowaną z linką uziemiającą, w izolacji i powłoce PVC, żyły numerowane, do zastosowań wnętrzowych i na zewnątrz oraz do układania w ziemi, 300/500V |  |  | BITNER | [6 empty] | true | true | 12 | PL | [11 empty] | n91 | no_discount_group | no_bonus_group | NOT_RELEVANT | NONE | NOT_RELEVANT | NONE | [33 empty] | 27.32.13.0 |  |  | 0 | 24 | 24 |  |  |  |  | 8544 49 95 | [8 empty] | EC003250 | KMT | KMT | 1 | 1 | [32 empty] | net_list | 71975 | PLN | 0.23 |  |  |  | 2025-07-24 |  |  | KMT | [13 empty] | https://bitner.com.pl/data/t4_text/649x234_084509231116_500%20St%20Black%20FR.JPG |  |  |  | https://bitner.com.pl/data/t4txt_photos/010543220219_7_BiT_500_St_BLACK_FR.pdf |  |  |  | https://bitner.com.pl/data/t4txt_photos/120104270423_0056_DWU_S_2304_BiT_500_St_BLACK_FR_w.4.pdf |  |  |  | https://bitner.com.pl/data/t4txt_photos/010439180520_0028_2_UE_BITNER_BiT_500_(St)_2(St)_BLACK_FR.pdf
SB2454 | 5902956059536 |  |  | BiT 500®(St) BLACK FR 34G0,75 mm² 300/500V | Elastyczne przewody przeznaczone do pracy w energetycznych urządzeniach kontrolnych, zabezpieczających oraz do obwodów sterowania, a także do zasilania w energię elektryczną odbiorników małej mocy. Wspólny ekran poprawia ochronę przesyłania sygnałów przed wpływem zewnętrznego pola elektromagnetycznego. Przeznaczone przede wszystkim do instalacji w obiektach przemysłowych o podwyższonych wymaganiach przeciwpożarowych (ograniczają rozprzestrzenianie płomienia). Nadają się do instalowania na stałe oraz do połączeń ruchomych w urządzeniach przemysłowych, liniach technologicznych, maszynach pracujących w pomieszczeniach suchych i wilgotnych. Kable nadają się do układania na zewnątrz. Powłoka zewnętrzna odporna na UV. Przeznaczone do bezpośredniego układania w ziemi. Materiały izolacyjne oraz konstrukcja żył zastosowane w kablu BiT 500®(St) BLACK FR pozwalają na łatwe i szybkie wykonanie połączeń i zapewniają wysoką trwałość wykonanego połączenia. Kable sklasyfikowane zgodnie z normą PN-EN 50575 (CPR). | [10 empty] | Zakłady Kablowe BITNER Sp. z o.o. | SB2454 | Uniepalnione giętkie kable sterownicze, ekranowane folią metalizowaną z linką uziemiającą, w izolacji i powłoce PVC, żyły numerowane, do zastosowań wnętrzowych i na zewnątrz oraz do układania w ziemi, 300/500V |  |  | BITNER | [6 empty] | true | true | 12 | PL | [11 empty] | n91 | no_discount_group | no_bonus_group | NOT_RELEVANT | NONE | NOT_RELEVANT | NONE | [33 empty] | 27.32.13.0 |  |  | 0 | 24 | 24 |  |  |  |  | 8544 49 95 | [8 empty] | EC003250 | KMT | KMT | 1 | 1 | [32 empty] | net_list | 82856 | PLN | 0.23 |  |  |  | 2025-07-24 |  |  | KMT | [13 empty] | https://bitner.com.pl/data/t4_text/649x234_084509231116_500%20St%20Black%20FR.JPG |  |  |  | https://bitner.com.pl/data/t4txt_photos/010543220219_7_BiT_500_St_BLACK_FR.pdf |  |  |  | https://bitner.com.pl/data/t4txt_photos/120104270423_0056_DWU_S_2304_BiT_500_St_BLACK_FR_w.4.pdf |  |  |  | https://bitner.com.pl/data/t4txt_photos/010439180520_0028_2_UE_BITNER_BiT_500_(St)_2(St)_BLACK_FR.pdf
SB2455 | 5902956059543 |  |  | BiT 500®(St) BLACK FR 37G0,75 mm² 300/500V | Elastyczne przewody przeznaczone do pracy w energetycznych urządzeniach kontrolnych, zabezpieczających oraz do obwodów sterowania, a także do zasilania w energię elektryczną odbiorników małej mocy. Wspólny ekran poprawia ochronę przesyłania sygnałów przed wpływem zewnętrznego pola elektromagnetycznego. Przeznaczone przede wszystkim do instalacji w obiektach przemysłowych o podwyższonych wymaganiach przeciwpożarowych (ograniczają rozprzestrzenianie płomienia). Nadają się do instalowania na stałe oraz do połączeń ruchomych w urządzeniach przemysłowych, liniach technologicznych, maszynach pracujących w pomieszczeniach suchych i wilgotnych. Kable nadają się do układania na zewnątrz. Powłoka zewnętrzna odporna na UV. Przeznaczone do bezpośredniego układania w ziemi. Materiały izolacyjne oraz konstrukcja żył zastosowane w kablu BiT 500®(St) BLACK FR pozwalają na łatwe i szybkie wykonanie połączeń i zapewniają wysoką trwałość wykonanego połączenia. Kable sklasyfikowane zgodnie z normą PN-EN 50575 (CPR). | [10 empty] | Zakłady Kablowe BITNER Sp. z o.o. | SB2455 | Uniepalnione giętkie kable sterownicze, ekranowane folią metalizowaną z linką uziemiającą, w izolacji i powłoce PVC, żyły numerowane, do zastosowań wnętrzowych i na zewnątrz oraz do układania w ziemi, 300/500V |  |  | BITNER | [6 empty] | true | true | 12 | PL | [11 empty] | n91 | no_discount_group | no_bonus_group | NOT_RELEVANT | NONE | NOT_RELEVANT | NONE | [33 empty] | 27.32.13.0 |  |  | 0 | 24 | 24 |  |  |  |  | 8544 49 95 | [8 empty] | EC003250 | KMT | KMT | 1 | 1 | [32 empty] | net_list | 88621 | PLN | 0.23 |  |  |  | 2025-07-24 |  |  | KMT | [13 empty] | https://bitner.com.pl/data/t4_text/649x234_084509231116_500%20St%20Black%20FR.JPG |  |  |  | https://bitner.com.pl/data/t4txt_photos/010543220219_7_BiT_500_St_BLACK_FR.pdf |  |  |  | https://bitner.com.pl/data/t4txt_photos/120104270423_0056_DWU_S_2304_BiT_500_St_BLACK_FR_w.4.pdf |  |  |  | https://bitner.com.pl/data/t4txt_photos/010439180520_0028_2_UE_BITNER_BiT_500_(St)_2(St)_BLACK_FR.pdf
SB2456 | 5902956059550 |  |  | BiT 500®(St) BLACK FR 40G0,75 mm² 300/500V | Elastyczne przewody przeznaczone do pracy w energetycznych urządzeniach kontrolnych, zabezpieczających oraz do obwodów sterowania, a także do zasilania w energię elektryczną odbiorników małej mocy. Wspólny ekran poprawia ochronę przesyłania sygnałów przed wpływem zewnętrznego pola elektromagnetycznego. Przeznaczone przede wszystkim do instalacji w obiektach przemysłowych o podwyższonych wymaganiach przeciwpożarowych (ograniczają rozprzestrzenianie płomienia). Nadają się do instalowania na stałe oraz do połączeń ruchomych w urządzeniach przemysłowych, liniach technologicznych, maszynach pracujących w pomieszczeniach suchych i wilgotnych. Kable nadają się do układania na zewnątrz. Powłoka zewnętrzna odporna na UV. Przeznaczone do bezpośredniego układania w ziemi. Materiały izolacyjne oraz konstrukcja żył zastosowane w kablu BiT 500®(St) BLACK FR pozwalają na łatwe i szybkie wykonanie połączeń i zapewniają wysoką trwałość wykonanego połączenia. Kable sklasyfikowane zgodnie z normą PN-EN 50575 (CPR). | [10 empty] | Zakłady Kablowe BITNER Sp. z o.o. | SB2456 | Uniepalnione giętkie kable sterownicze, ekranowane folią metalizowaną z linką uziemiającą, w izolacji i powłoce PVC, żyły numerowane, do zastosowań wnętrzowych i na zewnątrz oraz do układania w ziemi, 300/500V |  |  | BITNER | [6 empty] | true | true | 12 | PL | [11 empty] | n91 | no_discount_group | no_bonus_group | NOT_RELEVANT | NONE | NOT_RELEVANT | NONE | [33 empty] | 27.32.13.0 |  |  | 0 | 24 | 24 |  |  |  |  | 8544 49 95 | [8 empty] | EC003250 | KMT | KMT | 1 | 1 | [32 empty] | net_list | 95484 | PLN | 0.23 |  |  |  | 2025-07-24 |  |  | KMT | [13 empty] | https://bitner.com.pl/data/t4_text/649x234_084509231116_500%20St%20Black%20FR.JPG |  |  |  | https://bitner.com.pl/data/t4txt_photos/010543220219_7_BiT_500_St_BLACK_FR.pdf |  |  |  | https://bitner.com.pl/data/t4txt_photos/120104270423_0056_DWU_S_2304_BiT_500_St_BLACK_FR_w.4.pdf |  |  |  | https://bitner.com.pl/data/t4txt_photos/010439180520_0028_2_UE_BITNER_BiT_500_(St)_2(St)_BLACK_FR.pdf
SB2457 | 5902956059567 |  |  | BiT 500®(St) BLACK FR 42G0,75 mm² 300/500V | Elastyczne przewody przeznaczone do pracy w energetycznych urządzeniach kontrolnych, zabezpieczających oraz do obwodów sterowania, a także do zasilania w energię elektryczną odbiorników małej mocy. Wspólny ekran poprawia ochronę przesyłania sygnałów przed wpływem zewnętrznego pola elektromagnetycznego. Przeznaczone przede wszystkim do instalacji w obiektach przemysłowych o podwyższonych wymaganiach przeciwpożarowych (ograniczają rozprzestrzenianie płomienia). Nadają się do instalowania na stałe oraz do połączeń ruchomych w urządzeniach przemysłowych, liniach technologicznych, maszynach pracujących w pomieszczeniach suchych i wilgotnych. Kable nadają się do układania na zewnątrz. Powłoka zewnętrzna odporna na UV. Przeznaczone do bezpośredniego układania w ziemi. Materiały izolacyjne oraz konstrukcja żył zastosowane w kablu BiT 500®(St) BLACK FR pozwalają na łatwe i szybkie wykonanie połączeń i zapewniają wysoką trwałość wykonanego połączenia. Kable sklasyfikowane zgodnie z normą PN-EN 50575 (CPR). | [10 empty] | Zakłady Kablowe BITNER Sp. z o.o. | SB2457 | Uniepalnione giętkie kable sterownicze, ekranowane folią metalizowaną z linką uziemiającą, w izolacji i powłoce PVC, żyły numerowane, do zastosowań wnętrzowych i na zewnątrz oraz do układania w ziemi, 300/500V |  |  | BITNER | [6 empty] | true | true | 12 | PL | [11 empty] | n91 | no_discount_group | no_bonus_group | NOT_RELEVANT | NONE | NOT_RELEVANT | NONE | [33 empty] | 27.32.13.0 |  |  | 0 | 24 | 24 |  |  |  |  | 8544 49 95 | [8 empty] | EC003250 | KMT | KMT | 1 | 1 | [32 empty] | net_list | 101208 | PLN | 0.23 |  |  |  | 2025-07-24 |  |  | KMT | [13 empty] | https://bitner.com.pl/data/t4_text/649x234_084509231116_500%20St%20Black%20FR.JPG |  |  |  | https://bitner.com.pl/data/t4txt_photos/010543220219_7_BiT_500_St_BLACK_FR.pdf |  |  |  | https://bitner.com.pl/data/t4txt_photos/120104270423_0056_DWU_S_2304_BiT_500_St_BLACK_FR_w.4.pdf |  |  |  | https://bitner.com.pl/data/t4txt_photos/010439180520_0028_2_UE_BITNER_BiT_500_(St)_2(St)_BLACK_FR.pdf
SB2458 | 5902956059574 |  |  | BiT 500®(St) BLACK FR 50G0,75 mm² 300/500V | Elastyczne przewody przeznaczone do pracy w energetycznych urządzeniach kontrolnych, zabezpieczających oraz do obwodów sterowania, a także do zasilania w energię elektryczną odbiorników małej mocy. Wspólny ekran poprawia ochronę przesyłania sygnałów przed wpływem zewnętrznego pola elektromagnetycznego. Przeznaczone przede wszystkim do instalacji w obiektach przemysłowych o podwyższonych wymaganiach przeciwpożarowych (ograniczają rozprzestrzenianie płomienia). Nadają się do instalowania na stałe oraz do połączeń ruchomych w urządzeniach przemysłowych, liniach technologicznych, maszynach pracujących w pomieszczeniach suchych i wilgotnych. Kable nadają się do układania na zewnątrz. Powłoka zewnętrzna odporna na UV. Przeznaczone do bezpośredniego układania w ziemi. Materiały izolacyjne oraz konstrukcja żył zastosowane w kablu BiT 500®(St) BLACK FR pozwalają na łatwe i szybkie wykonanie połączeń i zapewniają wysoką trwałość wykonanego połączenia. Kable sklasyfikowane zgodnie z normą PN-EN 50575 (CPR). | [10 empty] | Zakłady Kablowe BITNER Sp. z o.o. | SB2458 | Uniepalnione giętkie kable sterownicze, ekranowane folią metalizowaną z linką uziemiającą, w izolacji i powłoce PVC, żyły numerowane, do zastosowań wnętrzowych i na zewnątrz oraz do układania w ziemi, 300/500V |  |  | BITNER | [6 empty] | true | true | 12 | PL | [11 empty] | n91 | no_discount_group | no_bonus_group | NOT_RELEVANT | NONE | NOT_RELEVANT | NONE | [33 empty] | 27.32.13.0 |  |  | 0 | 24 | 24 |  |  |  |  | 8544 49 95 | [8 empty] | EC003250 | KMT | KMT | 1 | 1 | [32 empty] | net_list | 118794 | PLN | 0.23 |  |  |  | 2025-07-24 |  |  | KMT | [13 empty] | https://bitner.com.pl/data/t4_text/649x234_084509231116_500%20St%20Black%20FR.JPG |  |  |  | https://bitner.com.pl/data/t4txt_photos/010543220219_7_BiT_500_St_BLACK_FR.pdf |  |  |  | https://bitner.com.pl/data/t4txt_photos/120104270423_0056_DWU_S_2304_BiT_500_St_BLACK_FR_w.4.pdf |  |  |  | https://bitner.com.pl/data/t4txt_photos/010439180520_0028_2_UE_BITNER_BiT_500_(St)_2(St)_BLACK_FR.pdf
SB2459 | 5902956059581 |  |  | BiT 500®(St) BLACK FR 56G0,75 mm² 300/500V | Elastyczne przewody przeznaczone do pracy w energetycznych urządzeniach kontrolnych, zabezpieczających oraz do obwodów sterowania, a także do zasilania w energię elektryczną odbiorników małej mocy. Wspólny ekran poprawia ochronę przesyłania sygnałów przed wpływem zewnętrznego pola elektromagnetycznego. Przeznaczone przede wszystkim do instalacji w obiektach przemysłowych o podwyższonych wymaganiach przeciwpożarowych (ograniczają rozprzestrzenianie płomienia). Nadają się do instalowania na stałe oraz do połączeń ruchomych w urządzeniach przemysłowych, liniach technologicznych, maszynach pracujących w pomieszczeniach suchych i wilgotnych. Kable nadają się do układania na zewnątrz. Powłoka zewnętrzna odporna na UV. Przeznaczone do bezpośredniego układania w ziemi. Materiały izolacyjne oraz konstrukcja żył zastosowane w kablu BiT 500®(St) BLACK FR pozwalają na łatwe i szybkie wykonanie połączeń i zapewniają wysoką trwałość wykonanego połączenia. Kable sklasyfikowane zgodnie z normą PN-EN 50575 (CPR). | [10 empty] | Zakłady Kablowe BITNER Sp. z o.o. | SB2459 | Uniepalnione giętkie kable sterownicze, ekranowane folią metalizowaną z linką uziemiającą, w izolacji i powłoce PVC, żyły numerowane, do zastosowań wnętrzowych i na zewnątrz oraz do układania w ziemi, 300/500V |  |  | BITNER | [6 empty] | true | true | 12 | PL | [11 empty] | n91 | no_discount_group | no_bonus_group | NOT_RELEVANT | NONE | NOT_RELEVANT | NONE | [33 empty] | 27.32.13.0 |  |  | 0 | 24 | 24 |  |  |  |  | 8544 49 95 | [8 empty] | EC003250 | KMT | KMT | 1 | 1 | [32 empty] | net_list | 131041 | PLN | 0.23 |  |  |  | 2025-07-24 |  |  | KMT | [13 empty] | https://bitner.com.pl/data/t4_text/649x234_084509231116_500%20St%20Black%20FR.JPG |  |  |  | https://bitner.com.pl/data/t4txt_photos/010543220219_7_BiT_500_St_BLACK_FR.pdf |  |  |  | https://bitner.com.pl/data/t4txt_photos/120104270423_0056_DWU_S_2304_BiT_500_St_BLACK_FR_w.4.pdf |  |  |  | https://bitner.com.pl/data/t4txt_photos/010439180520_0028_2_UE_BITNER_BiT_500_(St)_2(St)_BLACK_FR.pdf
SB2460 | 5902956059598 |  |  | BiT 500®(St) BLACK FR 61G0,75 mm² 300/500V | Elastyczne przewody przeznaczone do pracy w energetycznych urządzeniach kontrolnych, zabezpieczających oraz do obwodów sterowania, a także do zasilania w energię elektryczną odbiorników małej mocy. Wspólny ekran poprawia ochronę przesyłania sygnałów przed wpływem zewnętrznego pola elektromagnetycznego. Przeznaczone przede wszystkim do instalacji w obiektach przemysłowych o podwyższonych wymaganiach przeciwpożarowych (ograniczają rozprzestrzenianie płomienia). Nadają się do instalowania na stałe oraz do połączeń ruchomych w urządzeniach przemysłowych, liniach technologicznych, maszynach pracujących w pomieszczeniach suchych i wilgotnych. Kable nadają się do układania na zewnątrz. Powłoka zewnętrzna odporna na UV. Przeznaczone do bezpośredniego układania w ziemi. Materiały izolacyjne oraz konstrukcja żył zastosowane w kablu BiT 500®(St) BLACK FR pozwalają na łatwe i szybkie wykonanie połączeń i zapewniają wysoką trwałość wykonanego połączenia. Kable sklasyfikowane zgodnie z normą PN-EN 50575 (CPR). | [10 empty] | Zakłady Kablowe BITNER Sp. z o.o. | SB2460 | Uniepalnione giętkie kable sterownicze, ekranowane folią metalizowaną z linką uziemiającą, w izolacji i powłoce PVC, żyły numerowane, do zastosowań wnętrzowych i na zewnątrz oraz do układania w ziemi, 300/500V |  |  | BITNER | [6 empty] | true | true | 12 | PL | [11 empty] | n91 | no_discount_group | no_bonus_group | NOT_RELEVANT | NONE | NOT_RELEVANT | NONE | [33 empty] | 27.32.13.0 |  |  | 0 | 24 | 24 |  |  |  |  | 8544 49 95 | [8 empty] | EC003250 | KMT | KMT | 1 | 1 | [32 empty] | net_list | 142592 | PLN | 0.23 |  |  |  | 2025-07-24 |  |  | KMT | [13 empty] | https://bitner.com.pl/data/t4_text/649x234_084509231116_500%20St%20Black%20FR.JPG |  |  |  | https://bitner.com.pl/data/t4txt_photos/010543220219_7_BiT_500_St_BLACK_FR.pdf |  |  |  | https://bitner.com.pl/data/t4txt_photos/120104270423_0056_DWU_S_2304_BiT_500_St_BLACK_FR_w.4.pdf |  |  |  | https://bitner.com.pl/data/t4txt_photos/010439180520_0028_2_UE_BITNER_BiT_500_(St)_2(St)_BLACK_FR.pdf
SB2461 | 5902956059604 |  |  | BiT 500®(St) BLACK FR 2x1,0 mm² 300/500V | Elastyczne przewody przeznaczone do pracy w energetycznych urządzeniach kontrolnych, zabezpieczających oraz do obwodów sterowania, a także do zasilania w energię elektryczną odbiorników małej mocy. Wspólny ekran poprawia ochronę przesyłania sygnałów przed wpływem zewnętrznego pola elektromagnetycznego. Przeznaczone przede wszystkim do instalacji w obiektach przemysłowych o podwyższonych wymaganiach przeciwpożarowych (ograniczają rozprzestrzenianie płomienia). Nadają się do instalowania na stałe oraz do połączeń ruchomych w urządzeniach przemysłowych, liniach technologicznych, maszynach pracujących w pomieszczeniach suchych i wilgotnych. Kable nadają się do układania na zewnątrz. Powłoka zewnętrzna odporna na UV. Przeznaczone do bezpośredniego układania w ziemi. Materiały izolacyjne oraz konstrukcja żył zastosowane w kablu BiT 500®(St) BLACK FR pozwalają na łatwe i szybkie wykonanie połączeń i zapewniają wysoką trwałość wykonanego połączenia. Kable sklasyfikowane zgodnie z normą PN-EN 50575 (CPR). | [10 empty] | Zakłady Kablowe BITNER Sp. z o.o. | SB2461 | Uniepalnione giętkie kable sterownicze, ekranowane folią metalizowaną z linką uziemiającą, w izolacji i powłoce PVC, żyły numerowane, do zastosowań wnętrzowych i na zewnątrz oraz do układania w ziemi, 300/500V |  |  | BITNER | [6 empty] | true | true | 12 | PL | [11 empty] | n91 | no_discount_group | no_bonus_group | NOT_RELEVANT | NONE | NOT_RELEVANT | NONE | [33 empty] | 27.32.13.0 |  |  | 0 | 24 | 24 |  |  |  |  | 8544 49 95 | [8 empty] | EC003250 | KMT | KMT | 1 | 1 | [32 empty] | net_list | 10763 | PLN | 0.23 |  |  |  | 2025-07-24 |  |  | KMT | [13 empty] | https://bitner.com.pl/data/t4_text/649x234_084509231116_500%20St%20Black%20FR.JPG |  |  |  | https://bitner.com.pl/data/t4txt_photos/010543220219_7_BiT_500_St_BLACK_FR.pdf |  |  |  | https://bitner.com.pl/data/t4txt_photos/120104270423_0056_DWU_S_2304_BiT_500_St_BLACK_FR_w.4.pdf |  |  |  | https://bitner.com.pl/data/t4txt_photos/010439180520_0028_2_UE_BITNER_BiT_500_(St)_2(St)_BLACK_FR.pdf
SB2462 | 5902956059611 |  |  | BiT 500®(St) BLACK FR 3G1,0 mm² 300/500V | Elastyczne przewody przeznaczone do pracy w energetycznych urządzeniach kontrolnych, zabezpieczających oraz do obwodów sterowania, a także do zasilania w energię elektryczną odbiorników małej mocy. Wspólny ekran poprawia ochronę przesyłania sygnałów przed wpływem zewnętrznego pola elektromagnetycznego. Przeznaczone przede wszystkim do instalacji w obiektach przemysłowych o podwyższonych wymaganiach przeciwpożarowych (ograniczają rozprzestrzenianie płomienia). Nadają się do instalowania na stałe oraz do połączeń ruchomych w urządzeniach przemysłowych, liniach technologicznych, maszynach pracujących w pomieszczeniach suchych i wilgotnych. Kable nadają się do układania na zewnątrz. Powłoka zewnętrzna odporna na UV. Przeznaczone do bezpośredniego układania w ziemi. Materiały izolacyjne oraz konstrukcja żył zastosowane w kablu BiT 500®(St) BLACK FR pozwalają na łatwe i szybkie wykonanie połączeń i zapewniają wysoką trwałość wykonanego połączenia. Kable sklasyfikowane zgodnie z normą PN-EN 50575 (CPR). | [10 empty] | Zakłady Kablowe BITNER Sp. z o.o. | SB2462 | Uniepalnione giętkie kable sterownicze, ekranowane folią metalizowaną z linką uziemiającą, w izolacji i powłoce PVC, żyły numerowane, do zastosowań wnętrzowych i na zewnątrz oraz do układania w ziemi, 300/500V |  |  | BITNER | [6 empty] | true | true | 12 | PL | [11 empty] | n91 | no_discount_group | no_bonus_group | NOT_RELEVANT | NONE | NOT_RELEVANT | NONE | [33 empty] | 27.32.13.0 |  |  | 0 | 24 | 24 |  |  |  |  | 8544 49 95 | [8 empty] | EC003250 | KMT | KMT | 1 | 1 | [32 empty] | net_list | 13415 | PLN | 0.23 |  |  |  | 2025-07-24 |  |  | KMT | [13 empty] | https://bitner.com.pl/data/t4_text/649x234_084509231116_500%20St%20Black%20FR.JPG |  |  |  | https://bitner.com.pl/data/t4txt_photos/010543220219_7_BiT_500_St_BLACK_FR.pdf |  |  |  | https://bitner.com.pl/data/t4txt_photos/120104270423_0056_DWU_S_2304_BiT_500_St_BLACK_FR_w.4.pdf |  |  |  | https://bitner.com.pl/data/t4txt_photos/010439180520_0028_2_UE_BITNER_BiT_500_(St)_2(St)_BLACK_FR.pdf
SB2463 | 5902956059628 |  |  | BiT 500®(St) BLACK FR 3x1,0 mm² 300/500V | Elastyczne przewody przeznaczone do pracy w energetycznych urządzeniach kontrolnych, zabezpieczających oraz do obwodów sterowania, a także do zasilania w energię elektryczną odbiorników małej mocy. Wspólny ekran poprawia ochronę przesyłania sygnałów przed wpływem zewnętrznego pola elektromagnetycznego. Przeznaczone przede wszystkim do instalacji w obiektach przemysłowych o podwyższonych wymaganiach przeciwpożarowych (ograniczają rozprzestrzenianie płomienia). Nadają się do instalowania na stałe oraz do połączeń ruchomych w urządzeniach przemysłowych, liniach technologicznych, maszynach pracujących w pomieszczeniach suchych i wilgotnych. Kable nadają się do układania na zewnątrz. Powłoka zewnętrzna odporna na UV. Przeznaczone do bezpośredniego układania w ziemi. Materiały izolacyjne oraz konstrukcja żył zastosowane w kablu BiT 500®(St) BLACK FR pozwalają na łatwe i szybkie wykonanie połączeń i zapewniają wysoką trwałość wykonanego połączenia. Kable sklasyfikowane zgodnie z normą PN-EN 50575 (CPR). | [10 empty] | Zakłady Kablowe BITNER Sp. z o.o. | SB2463 | Uniepalnione giętkie kable sterownicze, ekranowane folią metalizowaną z linką uziemiającą, w izolacji i powłoce PVC, żyły numerowane, do zastosowań wnętrzowych i na zewnątrz oraz do układania w ziemi, 300/500V |  |  | BITNER | [6 empty] | true | true | 12 | PL | [11 empty] | n91 | no_discount_group | no_bonus_group | NOT_RELEVANT | NONE | NOT_RELEVANT | NONE | [33 empty] | 27.32.13.0 |  |  | 0 | 24 | 24 |  |  |  |  | 8544 49 95 | [8 empty] | EC003250 | KMT | KMT | 1 | 1 | [32 empty] | net_list | 14743 | PLN | 0.23 |  |  |  | 2025-07-24 |  |  | KMT | [13 empty] | https://bitner.com.pl/data/t4_text/649x234_084509231116_500%20St%20Black%20FR.JPG |  |  |  | https://bitner.com.pl/data/t4txt_photos/010543220219_7_BiT_500_St_BLACK_FR.pdf |  |  |  | https://bitner.com.pl/data/t4txt_photos/120104270423_0056_DWU_S_2304_BiT_500_St_BLACK_FR_w.4.pdf |  |  |  | https://bitner.com.pl/data/t4txt_photos/010439180520_0028_2_UE_BITNER_BiT_500_(St)_2(St)_BLACK_FR.pdf
SB2464 | 5902956059635 |  |  | BiT 500®(St) BLACK FR 4G1,0 mm² 300/500V | Elastyczne przewody przeznaczone do pracy w energetycznych urządzeniach kontrolnych, zabezpieczających oraz do obwodów sterowania, a także do zasilania w energię elektryczną odbiorników małej mocy. Wspólny ekran poprawia ochronę przesyłania sygnałów przed wpływem zewnętrznego pola elektromagnetycznego. Przeznaczone przede wszystkim do instalacji w obiektach przemysłowych o podwyższonych wymaganiach przeciwpożarowych (ograniczają rozprzestrzenianie płomienia). Nadają się do instalowania na stałe oraz do połączeń ruchomych w urządzeniach przemysłowych, liniach technologicznych, maszynach pracujących w pomieszczeniach suchych i wilgotnych. Kable nadają się do układania na zewnątrz. Powłoka zewnętrzna odporna na UV. Przeznaczone do bezpośredniego układania w ziemi. Materiały izolacyjne oraz konstrukcja żył zastosowane w kablu BiT 500®(St) BLACK FR pozwalają na łatwe i szybkie wykonanie połączeń i zapewniają wysoką trwałość wykonanego połączenia. Kable sklasyfikowane zgodnie z normą PN-EN 50575 (CPR). | [10 empty] | Zakłady Kablowe BITNER Sp. z o.o. | SB2464 | Uniepalnione giętkie kable sterownicze, ekranowane folią metalizowaną z linką uziemiającą, w izolacji i powłoce PVC, żyły numerowane, do zastosowań wnętrzowych i na zewnątrz oraz do układania w ziemi, 300/500V |  |  | BITNER | [6 empty] | true | true | 12 | PL | [11 empty] | n91 | no_discount_group | no_bonus_group | NOT_RELEVANT | NONE | NOT_RELEVANT | NONE | [33 empty] | 27.32.13.0 |  |  | 0 | 24 | 24 |  |  |  |  | 8544 49 95 | [8 empty] | EC003250 | KMT | KMT | 1 | 1 | [32 empty] | net_list | 16510 | PLN | 0.23 |  |  |  | 2025-07-24 |  |  | KMT | [13 empty] | https://bitner.com.pl/data/t4_text/649x234_084509231116_500%20St%20Black%20FR.JPG |  |  |  | https://bitner.com.pl/data/t4txt_photos/010543220219_7_BiT_500_St_BLACK_FR.pdf |  |  |  | https://bitner.com.pl/data/t4txt_photos/120104270423_0056_DWU_S_2304_BiT_500_St_BLACK_FR_w.4.pdf |  |  |  | https://bitner.com.pl/data/t4txt_photos/010439180520_0028_2_UE_BITNER_BiT_500_(St)_2(St)_BLACK_FR.pdf
SB2465 | 5902956059642 |  |  | BiT 500®(St) BLACK FR 4x1,0 mm² 300/500V | Elastyczne przewody przeznaczone do pracy w energetycznych urządzeniach kontrolnych, zabezpieczających oraz do obwodów sterowania, a także do zasilania w energię elektryczną odbiorników małej mocy. Wspólny ekran poprawia ochronę przesyłania sygnałów przed wpływem zewnętrznego pola elektromagnetycznego. Przeznaczone przede wszystkim do instalacji w obiektach przemysłowych o podwyższonych wymaganiach przeciwpożarowych (ograniczają rozprzestrzenianie płomienia). Nadają się do instalowania na stałe oraz do połączeń ruchomych w urządzeniach przemysłowych, liniach technologicznych, maszynach pracujących w pomieszczeniach suchych i wilgotnych. Kable nadają się do układania na zewnątrz. Powłoka zewnętrzna odporna na UV. Przeznaczone do bezpośredniego układania w ziemi. Materiały izolacyjne oraz konstrukcja żył zastosowane w kablu BiT 500®(St) BLACK FR pozwalają na łatwe i szybkie wykonanie połączeń i zapewniają wysoką trwałość wykonanego połączenia. Kable sklasyfikowane zgodnie z normą PN-EN 50575 (CPR). | [10 empty] | Zakłady Kablowe BITNER Sp. z o.o. | SB2465 | Uniepalnione giętkie kable sterownicze, ekranowane folią metalizowaną z linką uziemiającą, w izolacji i powłoce PVC, żyły numerowane, do zastosowań wnętrzowych i na zewnątrz oraz do układania w ziemi, 300/500V |  |  | BITNER | [6 empty] | true | true | 12 | PL | [11 empty] | n91 | no_discount_group | no_bonus_group | NOT_RELEVANT | NONE | NOT_RELEVANT | NONE | [33 empty] | 27.32.13.0 |  |  | 0 | 24 | 24 |  |  |  |  | 8544 49 95 | [8 empty] | EC003250 | KMT | KMT | 1 | 1 | [32 empty] | net_list | 18178 | PLN | 0.23 |  |  |  | 2025-07-24 |  |  | KMT | [13 empty] | https://bitner.com.pl/data/t4_text/649x234_084509231116_500%20St%20Black%20FR.JPG |  |  |  | https://bitner.com.pl/data/t4txt_photos/010543220219_7_BiT_500_St_BLACK_FR.pdf |  |  |  | https://bitner.com.pl/data/t4txt_photos/120104270423_0056_DWU_S_2304_BiT_500_St_BLACK_FR_w.4.pdf |  |  |  | https://bitner.com.pl/data/t4txt_photos/010439180520_0028_2_UE_BITNER_BiT_500_(St)_2(St)_BLACK_FR.pdf
SB2466 | 5902956059659 |  |  | BiT 500®(St) BLACK FR 5G1,0 mm² 300/500V | Elastyczne przewody przeznaczone do pracy w energetycznych urządzeniach kontrolnych, zabezpieczających oraz do obwodów sterowania, a także do zasilania w energię elektryczną odbiorników małej mocy. Wspólny ekran poprawia ochronę przesyłania sygnałów przed wpływem zewnętrznego pola elektromagnetycznego. Przeznaczone przede wszystkim do instalacji w obiektach przemysłowych o podwyższonych wymaganiach przeciwpożarowych (ograniczają rozprzestrzenianie płomienia). Nadają się do instalowania na stałe oraz do połączeń ruchomych w urządzeniach przemysłowych, liniach technologicznych, maszynach pracujących w pomieszczeniach suchych i wilgotnych. Kable nadają się do układania na zewnątrz. Powłoka zewnętrzna odporna na UV. Przeznaczone do bezpośredniego układania w ziemi. Materiały izolacyjne oraz konstrukcja żył zastosowane w kablu BiT 500®(St) BLACK FR pozwalają na łatwe i szybkie wykonanie połączeń i zapewniają wysoką trwałość wykonanego połączenia. Kable sklasyfikowane zgodnie z normą PN-EN 50575 (CPR). | [10 empty] | Zakłady Kablowe BITNER Sp. z o.o. | SB2466 | Uniepalnione giętkie kable sterownicze, ekranowane folią metalizowaną z linką uziemiającą, w izolacji i powłoce PVC, żyły numerowane, do zastosowań wnętrzowych i na zewnątrz oraz do układania w ziemi, 300/500V |  |  | BITNER | [6 empty] | true | true | 12 | PL | [11 empty] | n91 | no_discount_group | no_bonus_group | NOT_RELEVANT | NONE | NOT_RELEVANT | NONE | [33 empty] | 27.32.13.0 |  |  | 0 | 24 | 24 |  |  |  |  | 8544 49 95 | [8 empty] | EC003250 | KMT | KMT | 1 | 1 | [32 empty] | net_list | 19848 | PLN | 0.23 |  |  |  | 2025-07-24 |  |  | KMT | [13 empty] | https://bitner.com.pl/data/t4_text/649x234_084509231116_500%20St%20Black%20FR.JPG |  |  |  | https://bitner.com.pl/data/t4txt_photos/010543220219_7_BiT_500_St_BLACK_FR.pdf |  |  |  | https://bitner.com.pl/data/t4txt_photos/120104270423_0056_DWU_S_2304_BiT_500_St_BLACK_FR_w.4.pdf |  |  |  | https://bitner.com.pl/data/t4txt_photos/010439180520_0028_2_UE_BITNER_BiT_500_(St)_2(St)_BLACK_FR.pdf
SB2467 | 5902956059666 |  |  | BiT 500®(St) BLACK FR 5x1,0 mm² 300/500V | Elastyczne przewody przeznaczone do pracy w energetycznych urządzeniach kontrolnych, zabezpieczających oraz do obwodów sterowania, a także do zasilania w energię elektryczną odbiorników małej mocy. Wspólny ekran poprawia ochronę przesyłania sygnałów przed wpływem zewnętrznego pola elektromagnetycznego. Przeznaczone przede wszystkim do instalacji w obiektach przemysłowych o podwyższonych wymaganiach przeciwpożarowych (ograniczają rozprzestrzenianie płomienia). Nadają się do instalowania na stałe oraz do połączeń ruchomych w urządzeniach przemysłowych, liniach technologicznych, maszynach pracujących w pomieszczeniach suchych i wilgotnych. Kable nadają się do układania na zewnątrz. Powłoka zewnętrzna odporna na UV. Przeznaczone do bezpośredniego układania w ziemi. Materiały izolacyjne oraz konstrukcja żył zastosowane w kablu BiT 500®(St) BLACK FR pozwalają na łatwe i szybkie wykonanie połączeń i zapewniają wysoką trwałość wykonanego połączenia. Kable sklasyfikowane zgodnie z normą PN-EN 50575 (CPR). | [10 empty] | Zakłady Kablowe BITNER Sp. z o.o. | SB2467 | Uniepalnione giętkie kable sterownicze, ekranowane folią metalizowaną z linką uziemiającą, w izolacji i powłoce PVC, żyły numerowane, do zastosowań wnętrzowych i na zewnątrz oraz do układania w ziemi, 300/500V |  |  | BITNER | [6 empty] | true | true | 12 | PL | [11 empty] | n91 | no_discount_group | no_bonus_group | NOT_RELEVANT | NONE | NOT_RELEVANT | NONE | [33 empty] | 27.32.13.0 |  |  | 0 | 24 | 24 |  |  |  |  | 8544 49 95 | [8 empty] | EC003250 | KMT | KMT | 1 | 1 | [32 empty] | net_list | 21827 | PLN | 0.23 |  |  |  | 2025-07-24 |  |  | KMT | [13 empty] | https://bitner.com.pl/data/t4_text/649x234_084509231116_500%20St%20Black%20FR.JPG |  |  |  | https://bitner.com.pl/data/t4txt_photos/010543220219_7_BiT_500_St_BLACK_FR.pdf |  |  |  | https://bitner.com.pl/data/t4txt_photos/120104270423_0056_DWU_S_2304_BiT_500_St_BLACK_FR_w.4.pdf |  |  |  | https://bitner.com.pl/data/t4txt_photos/010439180520_0028_2_UE_BITNER_BiT_500_(St)_2(St)_BLACK_FR.pdf
SB2468 | 5902956059673 |  |  | BiT 500®(St) BLACK FR 6G1,0 mm² 300/500V | Elastyczne przewody przeznaczone do pracy w energetycznych urządzeniach kontrolnych, zabezpieczających oraz do obwodów sterowania, a także do zasilania w energię elektryczną odbiorników małej mocy. Wspólny ekran poprawia ochronę przesyłania sygnałów przed wpływem zewnętrznego pola elektromagnetycznego. Przeznaczone przede wszystkim do instalacji w obiektach przemysłowych o podwyższonych wymaganiach przeciwpożarowych (ograniczają rozprzestrzenianie płomienia). Nadają się do instalowania na stałe oraz do połączeń ruchomych w urządzeniach przemysłowych, liniach technologicznych, maszynach pracujących w pomieszczeniach suchych i wilgotnych. Kable nadają się do układania na zewnątrz. Powłoka zewnętrzna odporna na UV. Przeznaczone do bezpośredniego układania w ziemi. Materiały izolacyjne oraz konstrukcja żył zastosowane w kablu BiT 500®(St) BLACK FR pozwalają na łatwe i szybkie wykonanie połączeń i zapewniają wysoką trwałość wykonanego połączenia. Kable sklasyfikowane zgodnie z normą PN-EN 50575 (CPR). | [10 empty] | Zakłady Kablowe BITNER Sp. z o.o. | SB2468 | Uniepalnione giętkie kable sterownicze, ekranowane folią metalizowaną z linką uziemiającą, w izolacji i powłoce PVC, żyły numerowane, do zastosowań wnętrzowych i na zewnątrz oraz do układania w ziemi, 300/500V |  |  | BITNER | [6 empty] | true | true | 12 | PL | [11 empty] | n91 | no_discount_group | no_bonus_group | NOT_RELEVANT | NONE | NOT_RELEVANT | NONE | [33 empty] | 27.32.13.0 |  |  | 0 | 24 | 24 |  |  |  |  | 8544 49 95 | [8 empty] | EC003250 | KMT | KMT | 1 | 1 | [32 empty] | net_list | 22809 | PLN | 0.23 |  |  |  | 2025-07-24 |  |  | KMT | [13 empty] | https://bitner.com.pl/data/t4_text/649x234_084509231116_500%20St%20Black%20FR.JPG |  |  |  | https://bitner.com.pl/data/t4txt_photos/010543220219_7_BiT_500_St_BLACK_FR.pdf |  |  |  | https://bitner.com.pl/data/t4txt_photos/120104270423_0056_DWU_S_2304_BiT_500_St_BLACK_FR_w.4.pdf |  |  |  | https://bitner.com.pl/data/t4txt_photos/010439180520_0028_2_UE_BITNER_BiT_500_(St)_2(St)_BLACK_FR.pdf
SB2469 | 5902956059680 |  |  | BiT 500®(St) BLACK FR 6x1,0 mm² 300/500V | Elastyczne przewody przeznaczone do pracy w energetycznych urządzeniach kontrolnych, zabezpieczających oraz do obwodów sterowania, a także do zasilania w energię elektryczną odbiorników małej mocy. Wspólny ekran poprawia ochronę przesyłania sygnałów przed wpływem zewnętrznego pola elektromagnetycznego. Przeznaczone przede wszystkim do instalacji w obiektach przemysłowych o podwyższonych wymaganiach przeciwpożarowych (ograniczają rozprzestrzenianie płomienia). Nadają się do instalowania na stałe oraz do połączeń ruchomych w urządzeniach przemysłowych, liniach technologicznych, maszynach pracujących w pomieszczeniach suchych i wilgotnych. Kable nadają się do układania na zewnątrz. Powłoka zewnętrzna odporna na UV. Przeznaczone do bezpośredniego układania w ziemi. Materiały izolacyjne oraz konstrukcja żył zastosowane w kablu BiT 500®(St) BLACK FR pozwalają na łatwe i szybkie wykonanie połączeń i zapewniają wysoką trwałość wykonanego połączenia. Kable sklasyfikowane zgodnie z normą PN-EN 50575 (CPR). | [10 empty] | Zakłady Kablowe BITNER Sp. z o.o. | SB2469 | Uniepalnione giętkie kable sterownicze, ekranowane folią metalizowaną z linką uziemiającą, w izolacji i powłoce PVC, żyły numerowane, do zastosowań wnętrzowych i na zewnątrz oraz do układania w ziemi, 300/500V |  |  | BITNER | [6 empty] | true | true | 12 | PL | [11 empty] | n91 | no_discount_group | no_bonus_group | NOT_RELEVANT | NONE | NOT_RELEVANT | NONE | [33 empty] | 27.32.13.0 |  |  | 0 | 24 | 24 |  |  |  |  | 8544 49 95 | [8 empty] | EC003250 | KMT | KMT | 1 | 1 | [32 empty] | net_list | 25099 | PLN | 0.23 |  |  |  | 2025-07-24 |  |  | KMT | [13 empty] | https://bitner.com.pl/data/t4_text/649x234_084509231116_500%20St%20Black%20FR.JPG |  |  |  | https://bitner.com.pl/data/t4txt_photos/010543220219_7_BiT_500_St_BLACK_FR.pdf |  |  |  | https://bitner.com.pl/data/t4txt_photos/120104270423_0056_DWU_S_2304_BiT_500_St_BLACK_FR_w.4.pdf |  |  |  | https://bitner.com.pl/data/t4txt_photos/010439180520_0028_2_UE_BITNER_BiT_500_(St)_2(St)_BLACK_FR.pdf
SB2470 | 5902956059697 |  |  | BiT 500®(St) BLACK FR 7G1,0 mm² 300/500V | Elastyczne przewody przeznaczone do pracy w energetycznych urządzeniach kontrolnych, zabezpieczających oraz do obwodów sterowania, a także do zasilania w energię elektryczną odbiorników małej mocy. Wspólny ekran poprawia ochronę przesyłania sygnałów przed wpływem zewnętrznego pola elektromagnetycznego. Przeznaczone przede wszystkim do instalacji w obiektach przemysłowych o podwyższonych wymaganiach przeciwpożarowych (ograniczają rozprzestrzenianie płomienia). Nadają się do instalowania na stałe oraz do połączeń ruchomych w urządzeniach przemysłowych, liniach technologicznych, maszynach pracujących w pomieszczeniach suchych i wilgotnych. Kable nadają się do układania na zewnątrz. Powłoka zewnętrzna odporna na UV. Przeznaczone do bezpośredniego układania w ziemi. Materiały izolacyjne oraz konstrukcja żył zastosowane w kablu BiT 500®(St) BLACK FR pozwalają na łatwe i szybkie wykonanie połączeń i zapewniają wysoką trwałość wykonanego połączenia. Kable sklasyfikowane zgodnie z normą PN-EN 50575 (CPR). | [10 empty] | Zakłady Kablowe BITNER Sp. z o.o. | SB2470 | Uniepalnione giętkie kable sterownicze, ekranowane folią metalizowaną z linką uziemiającą, w izolacji i powłoce PVC, żyły numerowane, do zastosowań wnętrzowych i na zewnątrz oraz do układania w ziemi, 300/500V |  |  | BITNER | [6 empty] | true | true | 12 | PL | [11 empty] | n91 | no_discount_group | no_bonus_group | NOT_RELEVANT | NONE | NOT_RELEVANT | NONE | [33 empty] | 27.32.13.0 |  |  | 0 | 24 | 24 |  |  |  |  | 8544 49 95 | [8 empty] | EC003250 | KMT | KMT | 1 | 1 | [32 empty] | net_list | 25670 | PLN | 0.23 |  |  |  | 2025-07-24 |  |  | KMT | [13 empty] | https://bitner.com.pl/data/t4_text/649x234_084509231116_500%20St%20Black%20FR.JPG |  |  |  | https://bitner.com.pl/data/t4txt_photos/010543220219_7_BiT_500_St_BLACK_FR.pdf |  |  |  | https://bitner.com.pl/data/t4txt_photos/120104270423_0056_DWU_S_2304_BiT_500_St_BLACK_FR_w.4.pdf |  |  |  | https://bitner.com.pl/data/t4txt_photos/010439180520_0028_2_UE_BITNER_BiT_500_(St)_2(St)_BLACK_FR.pdf
SB2471 | 5902956059703 |  |  | BiT 500®(St) BLACK FR 7x1,0 mm² 300/500V | Elastyczne przewody przeznaczone do pracy w energetycznych urządzeniach kontrolnych, zabezpieczających oraz do obwodów sterowania, a także do zasilania w energię elektryczną odbiorników małej mocy. Wspólny ekran poprawia ochronę przesyłania sygnałów przed wpływem zewnętrznego pola elektromagnetycznego. Przeznaczone przede wszystkim do instalacji w obiektach przemysłowych o podwyższonych wymaganiach przeciwpożarowych (ograniczają rozprzestrzenianie płomienia). Nadają się do instalowania na stałe oraz do połączeń ruchomych w urządzeniach przemysłowych, liniach technologicznych, maszynach pracujących w pomieszczeniach suchych i wilgotnych. Kable nadają się do układania na zewnątrz. Powłoka zewnętrzna odporna na UV. Przeznaczone do bezpośredniego układania w ziemi. Materiały izolacyjne oraz konstrukcja żył zastosowane w kablu BiT 500®(St) BLACK FR pozwalają na łatwe i szybkie wykonanie połączeń i zapewniają wysoką trwałość wykonanego połączenia. Kable sklasyfikowane zgodnie z normą PN-EN 50575 (CPR). | [10 empty] | Zakłady Kablowe BITNER Sp. z o.o. | SB2471 | Uniepalnione giętkie kable sterownicze, ekranowane folią metalizowaną z linką uziemiającą, w izolacji i powłoce PVC, żyły numerowane, do zastosowań wnętrzowych i na zewnątrz oraz do układania w ziemi, 300/500V |  |  | BITNER | [6 empty] | true | true | 12 | PL | [11 empty] | n91 | no_discount_group | no_bonus_group | NOT_RELEVANT | NONE | NOT_RELEVANT | NONE | [33 empty] | 27.32.13.0 |  |  | 0 | 24 | 24 |  |  |  |  | 8544 49 95 | [8 empty] | EC003250 | KMT | KMT | 1 | 1 | [32 empty] | net_list | 28233 | PLN | 0.23 |  |  |  | 2025-07-24 |  |  | KMT | [13 empty] | https://bitner.com.pl/data/t4_text/649x234_084509231116_500%20St%20Black%20FR.JPG |  |  |  | https://bitner.com.pl/data/t4txt_photos/010543220219_7_BiT_500_St_BLACK_FR.pdf |  |  |  | https://bitner.com.pl/data/t4txt_photos/120104270423_0056_DWU_S_2304_BiT_500_St_BLACK_FR_w.4.pdf |  |  |  | https://bitner.com.pl/data/t4txt_photos/010439180520_0028_2_UE_BITNER_BiT_500_(St)_2(St)_BLACK_FR.pdf
SB2472 | 5902956059710 |  |  | BiT 500®(St) BLACK FR 8G1,0 mm² 300/500V | Elastyczne przewody przeznaczone do pracy w energetycznych urządzeniach kontrolnych, zabezpieczających oraz do obwodów sterowania, a także do zasilania w energię elektryczną odbiorników małej mocy. Wspólny ekran poprawia ochronę przesyłania sygnałów przed wpływem zewnętrznego pola elektromagnetycznego. Przeznaczone przede wszystkim do instalacji w obiektach przemysłowych o podwyższonych wymaganiach przeciwpożarowych (ograniczają rozprzestrzenianie płomienia). Nadają się do instalowania na stałe oraz do połączeń ruchomych w urządzeniach przemysłowych, liniach technologicznych, maszynach pracujących w pomieszczeniach suchych i wilgotnych. Kable nadają się do układania na zewnątrz. Powłoka zewnętrzna odporna na UV. Przeznaczone do bezpośredniego układania w ziemi. Materiały izolacyjne oraz konstrukcja żył zastosowane w kablu BiT 500®(St) BLACK FR pozwalają na łatwe i szybkie wykonanie połączeń i zapewniają wysoką trwałość wykonanego połączenia. Kable sklasyfikowane zgodnie z normą PN-EN 50575 (CPR). | [10 empty] | Zakłady Kablowe BITNER Sp. z o.o. | SB2472 | Uniepalnione giętkie kable sterownicze, ekranowane folią metalizowaną z linką uziemiającą, w izolacji i powłoce PVC, żyły numerowane, do zastosowań wnętrzowych i na zewnątrz oraz do układania w ziemi, 300/500V |  |  | BITNER | [6 empty] | true | true | 12 | PL | [11 empty] | n91 | no_discount_group | no_bonus_group | NOT_RELEVANT | NONE | NOT_RELEVANT | NONE | [33 empty] | 27.32.13.0 |  |  | 0 | 24 | 24 |  |  |  |  | 8544 49 95 | [8 empty] | EC003250 | KMT | KMT | 1 | 1 | [32 empty] | net_list | 28612 | PLN | 0.23 |  |  |  | 2025-07-24 |  |  | KMT | [13 empty] | https://bitner.com.pl/data/t4_text/649x234_084509231116_500%20St%20Black%20FR.JPG |  |  |  | https://bitner.com.pl/data/t4txt_photos/010543220219_7_BiT_500_St_BLACK_FR.pdf |  |  |  | https://bitner.com.pl/data/t4txt_photos/120104270423_0056_DWU_S_2304_BiT_500_St_BLACK_FR_w.4.pdf |  |  |  | https://bitner.com.pl/data/t4txt_photos/010439180520_0028_2_UE_BITNER_BiT_500_(St)_2(St)_BLACK_FR.pdf
SB2473 | 5902956059727 |  |  | BiT 500®(St) BLACK FR 10G1,0 mm² 300/500V | Elastyczne przewody przeznaczone do pracy w energetycznych urządzeniach kontrolnych, zabezpieczających oraz do obwodów sterowania, a także do zasilania w energię elektryczną odbiorników małej mocy. Wspólny ekran poprawia ochronę przesyłania sygnałów przed wpływem zewnętrznego pola elektromagnetycznego. Przeznaczone przede wszystkim do instalacji w obiektach przemysłowych o podwyższonych wymaganiach przeciwpożarowych (ograniczają rozprzestrzenianie płomienia). Nadają się do instalowania na stałe oraz do połączeń ruchomych w urządzeniach przemysłowych, liniach technologicznych, maszynach pracujących w pomieszczeniach suchych i wilgotnych. Kable nadają się do układania na zewnątrz. Powłoka zewnętrzna odporna na UV. Przeznaczone do bezpośredniego układania w ziemi. Materiały izolacyjne oraz konstrukcja żył zastosowane w kablu BiT 500®(St) BLACK FR pozwalają na łatwe i szybkie wykonanie połączeń i zapewniają wysoką trwałość wykonanego połączenia. Kable sklasyfikowane zgodnie z normą PN-EN 50575 (CPR). | [10 empty] | Zakłady Kablowe BITNER Sp. z o.o. | SB2473 | Uniepalnione giętkie kable sterownicze, ekranowane folią metalizowaną z linką uziemiającą, w izolacji i powłoce PVC, żyły numerowane, do zastosowań wnętrzowych i na zewnątrz oraz do układania w ziemi, 300/500V |  |  | BITNER | [6 empty] | true | true | 12 | PL | [11 empty] | n91 | no_discount_group | no_bonus_group | NOT_RELEVANT | NONE | NOT_RELEVANT | NONE | [33 empty] | 27.32.13.0 |  |  | 0 | 24 | 24 |  |  |  |  | 8544 49 95 | [8 empty] | EC003250 | KMT | KMT | 1 | 1 | [32 empty] | net_list | 35395 | PLN | 0.23 |  |  |  | 2025-07-24 |  |  | KMT | [13 empty] | https://bitner.com.pl/data/t4_text/649x234_084509231116_500%20St%20Black%20FR.JPG |  |  |  | https://bitner.com.pl/data/t4txt_photos/010543220219_7_BiT_500_St_BLACK_FR.pdf |  |  |  | https://bitner.com.pl/data/t4txt_photos/120104270423_0056_DWU_S_2304_BiT_500_St_BLACK_FR_w.4.pdf |  |  |  | https://bitner.com.pl/data/t4txt_photos/010439180520_0028_2_UE_BITNER_BiT_500_(St)_2(St)_BLACK_FR.pdf
SB2474 | 5902956059734 |  |  | BiT 500®(St) BLACK FR 10x1,0 mm² 300/500V | Elastyczne przewody przeznaczone do pracy w energetycznych urządzeniach kontrolnych, zabezpieczających oraz do obwodów sterowania, a także do zasilania w energię elektryczną odbiorników małej mocy. Wspólny ekran poprawia ochronę przesyłania sygnałów przed wpływem zewnętrznego pola elektromagnetycznego. Przeznaczone przede wszystkim do instalacji w obiektach przemysłowych o podwyższonych wymaganiach przeciwpożarowych (ograniczają rozprzestrzenianie płomienia). Nadają się do instalowania na stałe oraz do połączeń ruchomych w urządzeniach przemysłowych, liniach technologicznych, maszynach pracujących w pomieszczeniach suchych i wilgotnych. Kable nadają się do układania na zewnątrz. Powłoka zewnętrzna odporna na UV. Przeznaczone do bezpośredniego układania w ziemi. Materiały izolacyjne oraz konstrukcja żył zastosowane w kablu BiT 500®(St) BLACK FR pozwalają na łatwe i szybkie wykonanie połączeń i zapewniają wysoką trwałość wykonanego połączenia. Kable sklasyfikowane zgodnie z normą PN-EN 50575 (CPR). | [10 empty] | Zakłady Kablowe BITNER Sp. z o.o. | SB2474 | Uniepalnione giętkie kable sterownicze, ekranowane folią metalizowaną z linką uziemiającą, w izolacji i powłoce PVC, żyły numerowane, do zastosowań wnętrzowych i na zewnątrz oraz do układania w ziemi, 300/500V |  |  | BITNER | [6 empty] | true | true | 12 | PL | [11 empty] | n91 | no_discount_group | no_bonus_group | NOT_RELEVANT | NONE | NOT_RELEVANT | NONE | [33 empty] | 27.32.13.0 |  |  | 0 | 24 | 24 |  |  |  |  | 8544 49 95 | [8 empty] | EC003250 | KMT | KMT | 1 | 1 | [32 empty] | net_list | 38919 | PLN | 0.23 |  |  |  | 2025-07-24 |  |  | KMT | [13 empty] | https://bitner.com.pl/data/t4_text/649x234_084509231116_500%20St%20Black%20FR.JPG |  |  |  | https://bitner.com.pl/data/t4txt_photos/010543220219_7_BiT_500_St_BLACK_FR.pdf |  |  |  | https://bitner.com.pl/data/t4txt_photos/120104270423_0056_DWU_S_2304_BiT_500_St_BLACK_FR_w.4.pdf |  |  |  | https://bitner.com.pl/data/t4txt_photos/010439180520_0028_2_UE_BITNER_BiT_500_(St)_2(St)_BLACK_FR.pdf
SB2475 | 5902956059741 |  |  | BiT 500®(St) BLACK FR 12G1,0 mm² 300/500V | Elastyczne przewody przeznaczone do pracy w energetycznych urządzeniach kontrolnych, zabezpieczających oraz do obwodów sterowania, a także do zasilania w energię elektryczną odbiorników małej mocy. Wspólny ekran poprawia ochronę przesyłania sygnałów przed wpływem zewnętrznego pola elektromagnetycznego. Przeznaczone przede wszystkim do instalacji w obiektach przemysłowych o podwyższonych wymaganiach przeciwpożarowych (ograniczają rozprzestrzenianie płomienia). Nadają się do instalowania na stałe oraz do połączeń ruchomych w urządzeniach przemysłowych, liniach technologicznych, maszynach pracujących w pomieszczeniach suchych i wilgotnych. Kable nadają się do układania na zewnątrz. Powłoka zewnętrzna odporna na UV. Przeznaczone do bezpośredniego układania w ziemi. Materiały izolacyjne oraz konstrukcja żył zastosowane w kablu BiT 500®(St) BLACK FR pozwalają na łatwe i szybkie wykonanie połączeń i zapewniają wysoką trwałość wykonanego połączenia. Kable sklasyfikowane zgodnie z normą PN-EN 50575 (CPR). | [10 empty] | Zakłady Kablowe BITNER Sp. z o.o. | SB2475 | Uniepalnione giętkie kable sterownicze, ekranowane folią metalizowaną z linką uziemiającą, w izolacji i powłoce PVC, żyły numerowane, do zastosowań wnętrzowych i na zewnątrz oraz do układania w ziemi, 300/500V |  |  | BITNER | [6 empty] | true | true | 12 | PL | [11 empty] | n91 | no_discount_group | no_bonus_group | NOT_RELEVANT | NONE | NOT_RELEVANT | NONE | [33 empty] | 27.32.13.0 |  |  | 0 | 24 | 24 |  |  |  |  | 8544 49 95 | [8 empty] | EC003250 | KMT | KMT | 1 | 1 | [32 empty] | net_list | 40491 | PLN | 0.23 |  |  |  | 2025-07-24 |  |  | KMT | [13 empty] | https://bitner.com.pl/data/t4_text/649x234_084509231116_500%20St%20Black%20FR.JPG |  |  |  | https://bitner.com.pl/data/t4txt_photos/010543220219_7_BiT_500_St_BLACK_FR.pdf |  |  |  | https://bitner.com.pl/data/t4txt_photos/120104270423_0056_DWU_S_2304_BiT_500_St_BLACK_FR_w.4.pdf |  |  |  | https://bitner.com.pl/data/t4txt_photos/010439180520_0028_2_UE_BITNER_BiT_500_(St)_2(St)_BLACK_FR.pdf
SB2476 | 5902956059758 |  |  | BiT 500®(St) BLACK FR 12x1,0 mm² 300/500V | Elastyczne przewody przeznaczone do pracy w energetycznych urządzeniach kontrolnych, zabezpieczających oraz do obwodów sterowania, a także do zasilania w energię elektryczną odbiorników małej mocy. Wspólny ekran poprawia ochronę przesyłania sygnałów przed wpływem zewnętrznego pola elektromagnetycznego. Przeznaczone przede wszystkim do instalacji w obiektach przemysłowych o podwyższonych wymaganiach przeciwpożarowych (ograniczają rozprzestrzenianie płomienia). Nadają się do instalowania na stałe oraz do połączeń ruchomych w urządzeniach przemysłowych, liniach technologicznych, maszynach pracujących w pomieszczeniach suchych i wilgotnych. Kable nadają się do układania na zewnątrz. Powłoka zewnętrzna odporna na UV. Przeznaczone do bezpośredniego układania w ziemi. Materiały izolacyjne oraz konstrukcja żył zastosowane w kablu BiT 500®(St) BLACK FR pozwalają na łatwe i szybkie wykonanie połączeń i zapewniają wysoką trwałość wykonanego połączenia. Kable sklasyfikowane zgodnie z normą PN-EN 50575 (CPR). | [10 empty] | Zakłady Kablowe BITNER Sp. z o.o. | SB2476 | Uniepalnione giętkie kable sterownicze, ekranowane folią metalizowaną z linką uziemiającą, w izolacji i powłoce PVC, żyły numerowane, do zastosowań wnętrzowych i na zewnątrz oraz do układania w ziemi, 300/500V |  |  | BITNER | [6 empty] | true | true | 12 | PL | [11 empty] | n91 | no_discount_group | no_bonus_group | NOT_RELEVANT | NONE | NOT_RELEVANT | NONE | [33 empty] | 27.32.13.0 |  |  | 0 | 24 | 24 |  |  |  |  | 8544 49 95 | [8 empty] | EC003250 | KMT | KMT | 1 | 1 | [32 empty] | net_list | 44526 | PLN | 0.23 |  |  |  | 2025-07-24 |  |  | KMT | [13 empty] | https://bitner.com.pl/data/t4_text/649x234_084509231116_500%20St%20Black%20FR.JPG |  |  |  | https://bitner.com.pl/data/t4txt_photos/010543220219_7_BiT_500_St_BLACK_FR.pdf |  |  |  | https://bitner.com.pl/data/t4txt_photos/120104270423_0056_DWU_S_2304_BiT_500_St_BLACK_FR_w.4.pdf |  |  |  | https://bitner.com.pl/data/t4txt_photos/010439180520_0028_2_UE_BITNER_BiT_500_(St)_2(St)_BLACK_FR.pdf
SB2477 | 5902956059765 |  |  | BiT 500®(St) BLACK FR 14G1,0 mm² 300/500V | Elastyczne przewody przeznaczone do pracy w energetycznych urządzeniach kontrolnych, zabezpieczających oraz do obwodów sterowania, a także do zasilania w energię elektryczną odbiorników małej mocy. Wspólny ekran poprawia ochronę przesyłania sygnałów przed wpływem zewnętrznego pola elektromagnetycznego. Przeznaczone przede wszystkim do instalacji w obiektach przemysłowych o podwyższonych wymaganiach przeciwpożarowych (ograniczają rozprzestrzenianie płomienia). Nadają się do instalowania na stałe oraz do połączeń ruchomych w urządzeniach przemysłowych, liniach technologicznych, maszynach pracujących w pomieszczeniach suchych i wilgotnych. Kable nadają się do układania na zewnątrz. Powłoka zewnętrzna odporna na UV. Przeznaczone do bezpośredniego układania w ziemi. Materiały izolacyjne oraz konstrukcja żył zastosowane w kablu BiT 500®(St) BLACK FR pozwalają na łatwe i szybkie wykonanie połączeń i zapewniają wysoką trwałość wykonanego połączenia. Kable sklasyfikowane zgodnie z normą PN-EN 50575 (CPR). | [10 empty] | Zakłady Kablowe BITNER Sp. z o.o. | SB2477 | Uniepalnione giętkie kable sterownicze, ekranowane folią metalizowaną z linką uziemiającą, w izolacji i powłoce PVC, żyły numerowane, do zastosowań wnętrzowych i na zewnątrz oraz do układania w ziemi, 300/500V |  |  | BITNER | [6 empty] | true | true | 12 | PL | [11 empty] | n91 | no_discount_group | no_bonus_group | NOT_RELEVANT | NONE | NOT_RELEVANT | NONE | [33 empty] | 27.32.13.0 |  |  | 0 | 24 | 24 |  |  |  |  | 8544 49 95 | [8 empty] | EC003250 | KMT | KMT | 1 | 1 | [32 empty] | net_list | 46353 | PLN | 0.23 |  |  |  | 2025-07-24 |  |  | KMT | [13 empty] | https://bitner.com.pl/data/t4_text/649x234_084509231116_500%20St%20Black%20FR.JPG |  |  |  | https://bitner.com.pl/data/t4txt_photos/010543220219_7_BiT_500_St_BLACK_FR.pdf |  |  |  | https://bitner.com.pl/data/t4txt_photos/120104270423_0056_DWU_S_2304_BiT_500_St_BLACK_FR_w.4.pdf |  |  |  | https://bitner.com.pl/data/t4txt_photos/010439180520_0028_2_UE_BITNER_BiT_500_(St)_2(St)_BLACK_FR.pdf
SB2478 | 5902956059772 |  |  | BiT 500®(St) BLACK FR 16G1,0 mm² 300/500V | Elastyczne przewody przeznaczone do pracy w energetycznych urządzeniach kontrolnych, zabezpieczających oraz do obwodów sterowania, a także do zasilania w energię elektryczną odbiorników małej mocy. Wspólny ekran poprawia ochronę przesyłania sygnałów przed wpływem zewnętrznego pola elektromagnetycznego. Przeznaczone przede wszystkim do instalacji w obiektach przemysłowych o podwyższonych wymaganiach przeciwpożarowych (ograniczają rozprzestrzenianie płomienia). Nadają się do instalowania na stałe oraz do połączeń ruchomych w urządzeniach przemysłowych, liniach technologicznych, maszynach pracujących w pomieszczeniach suchych i wilgotnych. Kable nadają się do układania na zewnątrz. Powłoka zewnętrzna odporna na UV. Przeznaczone do bezpośredniego układania w ziemi. Materiały izolacyjne oraz konstrukcja żył zastosowane w kablu BiT 500®(St) BLACK FR pozwalają na łatwe i szybkie wykonanie połączeń i zapewniają wysoką trwałość wykonanego połączenia. Kable sklasyfikowane zgodnie z normą PN-EN 50575 (CPR). | [10 empty] | Zakłady Kablowe BITNER Sp. z o.o. | SB2478 | Uniepalnione giętkie kable sterownicze, ekranowane folią metalizowaną z linką uziemiającą, w izolacji i powłoce PVC, żyły numerowane, do zastosowań wnętrzowych i na zewnątrz oraz do układania w ziemi, 300/500V |  |  | BITNER | [6 empty] | true | true | 12 | PL | [11 empty] | n91 | no_discount_group | no_bonus_group | NOT_RELEVANT | NONE | NOT_RELEVANT | NONE | [33 empty] | 27.32.13.0 |  |  | 0 | 24 | 24 |  |  |  |  | 8544 49 95 | [8 empty] | EC003250 | KMT | KMT | 1 | 1 | [32 empty] | net_list | 52429 | PLN | 0.23 |  |  |  | 2025-07-24 |  |  | KMT | [13 empty] | https://bitner.com.pl/data/t4_text/649x234_084509231116_500%20St%20Black%20FR.JPG |  |  |  | https://bitner.com.pl/data/t4txt_photos/010543220219_7_BiT_500_St_BLACK_FR.pdf |  |  |  | https://bitner.com.pl/data/t4txt_photos/120104270423_0056_DWU_S_2304_BiT_500_St_BLACK_FR_w.4.pdf |  |  |  | https://bitner.com.pl/data/t4txt_photos/010439180520_0028_2_UE_BITNER_BiT_500_(St)_2(St)_BLACK_FR.pdf
SB2479 | 5902956059789 |  |  | BiT 500®(St) BLACK FR 18G1,0 mm² 300/500V | Elastyczne przewody przeznaczone do pracy w energetycznych urządzeniach kontrolnych, zabezpieczających oraz do obwodów sterowania, a także do zasilania w energię elektryczną odbiorników małej mocy. Wspólny ekran poprawia ochronę przesyłania sygnałów przed wpływem zewnętrznego pola elektromagnetycznego. Przeznaczone przede wszystkim do instalacji w obiektach przemysłowych o podwyższonych wymaganiach przeciwpożarowych (ograniczają rozprzestrzenianie płomienia). Nadają się do instalowania na stałe oraz do połączeń ruchomych w urządzeniach przemysłowych, liniach technologicznych, maszynach pracujących w pomieszczeniach suchych i wilgotnych. Kable nadają się do układania na zewnątrz. Powłoka zewnętrzna odporna na UV. Przeznaczone do bezpośredniego układania w ziemi. Materiały izolacyjne oraz konstrukcja żył zastosowane w kablu BiT 500®(St) BLACK FR pozwalają na łatwe i szybkie wykonanie połączeń i zapewniają wysoką trwałość wykonanego połączenia. Kable sklasyfikowane zgodnie z normą PN-EN 50575 (CPR). | [10 empty] | Zakłady Kablowe BITNER Sp. z o.o. | SB2479 | Uniepalnione giętkie kable sterownicze, ekranowane folią metalizowaną z linką uziemiającą, w izolacji i powłoce PVC, żyły numerowane, do zastosowań wnętrzowych i na zewnątrz oraz do układania w ziemi, 300/500V |  |  | BITNER | [6 empty] | true | true | 12 | PL | [11 empty] | n91 | no_discount_group | no_bonus_group | NOT_RELEVANT | NONE | NOT_RELEVANT | NONE | [33 empty] | 27.32.13.0 |  |  | 0 | 24 | 24 |  |  |  |  | 8544 49 95 | [8 empty] | EC003250 | KMT | KMT | 1 | 1 | [32 empty] | net_list | 58426 | PLN | 0.23 |  |  |  | 2025-07-24 |  |  | KMT | [13 empty] | https://bitner.com.pl/data/t4_text/649x234_084509231116_500%20St%20Black%20FR.JPG |  |  |  | https://bitner.com.pl/data/t4txt_photos/010543220219_7_BiT_500_St_BLACK_FR.pdf |  |  |  | https://bitner.com.pl/data/t4txt_photos/120104270423_0056_DWU_S_2304_BiT_500_St_BLACK_FR_w.4.pdf |  |  |  | https://bitner.com.pl/data/t4txt_photos/010439180520_0028_2_UE_BITNER_BiT_500_(St)_2(St)_BLACK_FR.pdf
SB2480 | 5902956059796 |  |  | BiT 500®(St) BLACK FR 18x1,0 mm² 300/500V | Elastyczne przewody przeznaczone do pracy w energetycznych urządzeniach kontrolnych, zabezpieczających oraz do obwodów sterowania, a także do zasilania w energię elektryczną odbiorników małej mocy. Wspólny ekran poprawia ochronę przesyłania sygnałów przed wpływem zewnętrznego pola elektromagnetycznego. Przeznaczone przede wszystkim do instalacji w obiektach przemysłowych o podwyższonych wymaganiach przeciwpożarowych (ograniczają rozprzestrzenianie płomienia). Nadają się do instalowania na stałe oraz do połączeń ruchomych w urządzeniach przemysłowych, liniach technologicznych, maszynach pracujących w pomieszczeniach suchych i wilgotnych. Kable nadają się do układania na zewnątrz. Powłoka zewnętrzna odporna na UV. Przeznaczone do bezpośredniego układania w ziemi. Materiały izolacyjne oraz konstrukcja żył zastosowane w kablu BiT 500®(St) BLACK FR pozwalają na łatwe i szybkie wykonanie połączeń i zapewniają wysoką trwałość wykonanego połączenia. Kable sklasyfikowane zgodnie z normą PN-EN 50575 (CPR). | [10 empty] | Zakłady Kablowe BITNER Sp. z o.o. | SB2480 | Uniepalnione giętkie kable sterownicze, ekranowane folią metalizowaną z linką uziemiającą, w izolacji i powłoce PVC, żyły numerowane, do zastosowań wnętrzowych i na zewnątrz oraz do układania w ziemi, 300/500V |  |  | BITNER | [6 empty] | true | true | 12 | PL | [11 empty] | n91 | no_discount_group | no_bonus_group | NOT_RELEVANT | NONE | NOT_RELEVANT | NONE | [33 empty] | 27.32.13.0 |  |  | 0 | 24 | 24 |  |  |  |  | 8544 49 95 | [8 empty] | EC003250 | KMT | KMT | 1 | 1 | [32 empty] | net_list | 64268 | PLN | 0.23 |  |  |  | 2025-07-24 |  |  | KMT | [13 empty] | https://bitner.com.pl/data/t4_text/649x234_084509231116_500%20St%20Black%20FR.JPG |  |  |  | https://bitner.com.pl/data/t4txt_photos/010543220219_7_BiT_500_St_BLACK_FR.pdf |  |  |  | https://bitner.com.pl/data/t4txt_photos/120104270423_0056_DWU_S_2304_BiT_500_St_BLACK_FR_w.4.pdf |  |  |  | https://bitner.com.pl/data/t4txt_photos/010439180520_0028_2_UE_BITNER_BiT_500_(St)_2(St)_BLACK_FR.pdf
SB2481 | 5902956059802 |  |  | BiT 500®(St) BLACK FR 19G1,0 mm² 300/500V | Elastyczne przewody przeznaczone do pracy w energetycznych urządzeniach kontrolnych, zabezpieczających oraz do obwodów sterowania, a także do zasilania w energię elektryczną odbiorników małej mocy. Wspólny ekran poprawia ochronę przesyłania sygnałów przed wpływem zewnętrznego pola elektromagnetycznego. Przeznaczone przede wszystkim do instalacji w obiektach przemysłowych o podwyższonych wymaganiach przeciwpożarowych (ograniczają rozprzestrzenianie płomienia). Nadają się do instalowania na stałe oraz do połączeń ruchomych w urządzeniach przemysłowych, liniach technologicznych, maszynach pracujących w pomieszczeniach suchych i wilgotnych. Kable nadają się do układania na zewnątrz. Powłoka zewnętrzna odporna na UV. Przeznaczone do bezpośredniego układania w ziemi. Materiały izolacyjne oraz konstrukcja żył zastosowane w kablu BiT 500®(St) BLACK FR pozwalają na łatwe i szybkie wykonanie połączeń i zapewniają wysoką trwałość wykonanego połączenia. Kable sklasyfikowane zgodnie z normą PN-EN 50575 (CPR). | [10 empty] | Zakłady Kablowe BITNER Sp. z o.o. | SB2481 | Uniepalnione giętkie kable sterownicze, ekranowane folią metalizowaną z linką uziemiającą, w izolacji i powłoce PVC, żyły numerowane, do zastosowań wnętrzowych i na zewnątrz oraz do układania w ziemi, 300/500V |  |  | BITNER | [6 empty] | true | true | 12 | PL | [11 empty] | n91 | no_discount_group | no_bonus_group | NOT_RELEVANT | NONE | NOT_RELEVANT | NONE | [33 empty] | 27.32.13.0 |  |  | 0 | 24 | 24 |  |  |  |  | 8544 49 95 | [8 empty] | EC003250 | KMT | KMT | 1 | 1 | [32 empty] | net_list | 60980 | PLN | 0.23 |  |  |  | 2025-07-24 |  |  | KMT | [13 empty] | https://bitner.com.pl/data/t4_text/649x234_084509231116_500%20St%20Black%20FR.JPG |  |  |  | https://bitner.com.pl/data/t4txt_photos/010543220219_7_BiT_500_St_BLACK_FR.pdf |  |  |  | https://bitner.com.pl/data/t4txt_photos/120104270423_0056_DWU_S_2304_BiT_500_St_BLACK_FR_w.4.pdf |  |  |  | https://bitner.com.pl/data/t4txt_photos/010439180520_0028_2_UE_BITNER_BiT_500_(St)_2(St)_BLACK_FR.pdf
SB2482 | 5902956059819 |  |  | BiT 500®(St) BLACK FR 21G1,0 mm² 300/500V | Elastyczne przewody przeznaczone do pracy w energetycznych urządzeniach kontrolnych, zabezpieczających oraz do obwodów sterowania, a także do zasilania w energię elektryczną odbiorników małej mocy. Wspólny ekran poprawia ochronę przesyłania sygnałów przed wpływem zewnętrznego pola elektromagnetycznego. Przeznaczone przede wszystkim do instalacji w obiektach przemysłowych o podwyższonych wymaganiach przeciwpożarowych (ograniczają rozprzestrzenianie płomienia). Nadają się do instalowania na stałe oraz do połączeń ruchomych w urządzeniach przemysłowych, liniach technologicznych, maszynach pracujących w pomieszczeniach suchych i wilgotnych. Kable nadają się do układania na zewnątrz. Powłoka zewnętrzna odporna na UV. Przeznaczone do bezpośredniego układania w ziemi. Materiały izolacyjne oraz konstrukcja żył zastosowane w kablu BiT 500®(St) BLACK FR pozwalają na łatwe i szybkie wykonanie połączeń i zapewniają wysoką trwałość wykonanego połączenia. Kable sklasyfikowane zgodnie z normą PN-EN 50575 (CPR). | [10 empty] | Zakłady Kablowe BITNER Sp. z o.o. | SB2482 | Uniepalnione giętkie kable sterownicze, ekranowane folią metalizowaną z linką uziemiającą, w izolacji i powłoce PVC, żyły numerowane, do zastosowań wnętrzowych i na zewnątrz oraz do układania w ziemi, 300/500V |  |  | BITNER | [6 empty] | true | true | 12 | PL | [11 empty] | n91 | no_discount_group | no_bonus_group | NOT_RELEVANT | NONE | NOT_RELEVANT | NONE | [33 empty] | 27.32.13.0 |  |  | 0 | 24 | 24 |  |  |  |  | 8544 49 95 | [8 empty] | EC003250 | KMT | KMT | 1 | 1 | [32 empty] | net_list | 67036 | PLN | 0.23 |  |  |  | 2025-07-24 |  |  | KMT | [13 empty] | https://bitner.com.pl/data/t4_text/649x234_084509231116_500%20St%20Black%20FR.JPG |  |  |  | https://bitner.com.pl/data/t4txt_photos/010543220219_7_BiT_500_St_BLACK_FR.pdf |  |  |  | https://bitner.com.pl/data/t4txt_photos/120104270423_0056_DWU_S_2304_BiT_500_St_BLACK_FR_w.4.pdf |  |  |  | https://bitner.com.pl/data/t4txt_photos/010439180520_0028_2_UE_BITNER_BiT_500_(St)_2(St)_BLACK_FR.pdf
SB2483 | 5902956059826 |  |  | BiT 500®(St) BLACK FR 25G1,0 mm² 300/500V | Elastyczne przewody przeznaczone do pracy w energetycznych urządzeniach kontrolnych, zabezpieczających oraz do obwodów sterowania, a także do zasilania w energię elektryczną odbiorników małej mocy. Wspólny ekran poprawia ochronę przesyłania sygnałów przed wpływem zewnętrznego pola elektromagnetycznego. Przeznaczone przede wszystkim do instalacji w obiektach przemysłowych o podwyższonych wymaganiach przeciwpożarowych (ograniczają rozprzestrzenianie płomienia). Nadają się do instalowania na stałe oraz do połączeń ruchomych w urządzeniach przemysłowych, liniach technologicznych, maszynach pracujących w pomieszczeniach suchych i wilgotnych. Kable nadają się do układania na zewnątrz. Powłoka zewnętrzna odporna na UV. Przeznaczone do bezpośredniego układania w ziemi. Materiały izolacyjne oraz konstrukcja żył zastosowane w kablu BiT 500®(St) BLACK FR pozwalają na łatwe i szybkie wykonanie połączeń i zapewniają wysoką trwałość wykonanego połączenia. Kable sklasyfikowane zgodnie z normą PN-EN 50575 (CPR). | [10 empty] | Zakłady Kablowe BITNER Sp. z o.o. | SB2483 | Uniepalnione giętkie kable sterownicze, ekranowane folią metalizowaną z linką uziemiającą, w izolacji i powłoce PVC, żyły numerowane, do zastosowań wnętrzowych i na zewnątrz oraz do układania w ziemi, 300/500V |  |  | BITNER | [6 empty] | true | true | 12 | PL | [11 empty] | n91 | no_discount_group | no_bonus_group | NOT_RELEVANT | NONE | NOT_RELEVANT | NONE | [33 empty] | 27.32.13.0 |  |  | 0 | 24 | 24 |  |  |  |  | 8544 49 95 | [8 empty] | EC003250 | KMT | KMT | 1 | 1 | [32 empty] | net_list | 80526 | PLN | 0.23 |  |  |  | 2025-07-24 |  |  | KMT | [13 empty] | https://bitner.com.pl/data/t4_text/649x234_084509231116_500%20St%20Black%20FR.JPG |  |  |  | https://bitner.com.pl/data/t4txt_photos/010543220219_7_BiT_500_St_BLACK_FR.pdf |  |  |  | https://bitner.com.pl/data/t4txt_photos/120104270423_0056_DWU_S_2304_BiT_500_St_BLACK_FR_w.4.pdf |  |  |  | https://bitner.com.pl/data/t4txt_photos/010439180520_0028_2_UE_BITNER_BiT_500_(St)_2(St)_BLACK_FR.pdf
SB2484 | 5902956059833 |  |  | BiT 500®(St) BLACK FR 27G1,0 mm² 300/500V | Elastyczne przewody przeznaczone do pracy w energetycznych urządzeniach kontrolnych, zabezpieczających oraz do obwodów sterowania, a także do zasilania w energię elektryczną odbiorników małej mocy. Wspólny ekran poprawia ochronę przesyłania sygnałów przed wpływem zewnętrznego pola elektromagnetycznego. Przeznaczone przede wszystkim do instalacji w obiektach przemysłowych o podwyższonych wymaganiach przeciwpożarowych (ograniczają rozprzestrzenianie płomienia). Nadają się do instalowania na stałe oraz do połączeń ruchomych w urządzeniach przemysłowych, liniach technologicznych, maszynach pracujących w pomieszczeniach suchych i wilgotnych. Kable nadają się do układania na zewnątrz. Powłoka zewnętrzna odporna na UV. Przeznaczone do bezpośredniego układania w ziemi. Materiały izolacyjne oraz konstrukcja żył zastosowane w kablu BiT 500®(St) BLACK FR pozwalają na łatwe i szybkie wykonanie połączeń i zapewniają wysoką trwałość wykonanego połączenia. Kable sklasyfikowane zgodnie z normą PN-EN 50575 (CPR). | [10 empty] | Zakłady Kablowe BITNER Sp. z o.o. | SB2484 | Uniepalnione giętkie kable sterownicze, ekranowane folią metalizowaną z linką uziemiającą, w izolacji i powłoce PVC, żyły numerowane, do zastosowań wnętrzowych i na zewnątrz oraz do układania w ziemi, 300/500V |  |  | BITNER | [6 empty] | true | true | 12 | PL | [11 empty] | n91 | no_discount_group | no_bonus_group | NOT_RELEVANT | NONE | NOT_RELEVANT | NONE | [33 empty] | 27.32.13.0 |  |  | 0 | 24 | 24 |  |  |  |  | 8544 49 95 | [8 empty] | EC003250 | KMT | KMT | 1 | 1 | [32 empty] | net_list | 85679 | PLN | 0.23 |  |  |  | 2025-07-24 |  |  | KMT | [13 empty] | https://bitner.com.pl/data/t4_text/649x234_084509231116_500%20St%20Black%20FR.JPG |  |  |  | https://bitner.com.pl/data/t4txt_photos/010543220219_7_BiT_500_St_BLACK_FR.pdf |  |  |  | https://bitner.com.pl/data/t4txt_photos/120104270423_0056_DWU_S_2304_BiT_500_St_BLACK_FR_w.4.pdf |  |  |  | https://bitner.com.pl/data/t4txt_photos/010439180520_0028_2_UE_BITNER_BiT_500_(St)_2(St)_BLACK_FR.pdf
SB2485 | 5902956059840 |  |  | BiT 500®(St) BLACK FR 30G1,0 mm² 300/500V | Elastyczne przewody przeznaczone do pracy w energetycznych urządzeniach kontrolnych, zabezpieczających oraz do obwodów sterowania, a także do zasilania w energię elektryczną odbiorników małej mocy. Wspólny ekran poprawia ochronę przesyłania sygnałów przed wpływem zewnętrznego pola elektromagnetycznego. Przeznaczone przede wszystkim do instalacji w obiektach przemysłowych o podwyższonych wymaganiach przeciwpożarowych (ograniczają rozprzestrzenianie płomienia). Nadają się do instalowania na stałe oraz do połączeń ruchomych w urządzeniach przemysłowych, liniach technologicznych, maszynach pracujących w pomieszczeniach suchych i wilgotnych. Kable nadają się do układania na zewnątrz. Powłoka zewnętrzna odporna na UV. Przeznaczone do bezpośredniego układania w ziemi. Materiały izolacyjne oraz konstrukcja żył zastosowane w kablu BiT 500®(St) BLACK FR pozwalają na łatwe i szybkie wykonanie połączeń i zapewniają wysoką trwałość wykonanego połączenia. Kable sklasyfikowane zgodnie z normą PN-EN 50575 (CPR). | [10 empty] | Zakłady Kablowe BITNER Sp. z o.o. | SB2485 | Uniepalnione giętkie kable sterownicze, ekranowane folią metalizowaną z linką uziemiającą, w izolacji i powłoce PVC, żyły numerowane, do zastosowań wnętrzowych i na zewnątrz oraz do układania w ziemi, 300/500V |  |  | BITNER | [6 empty] | true | true | 12 | PL | [11 empty] | n91 | no_discount_group | no_bonus_group | NOT_RELEVANT | NONE | NOT_RELEVANT | NONE | [33 empty] | 27.32.13.0 |  |  | 0 | 24 | 24 |  |  |  |  | 8544 49 95 | [8 empty] | EC003250 | KMT | KMT | 1 | 1 | [32 empty] | net_list | 94405 | PLN | 0.23 |  |  |  | 2025-07-24 |  |  | KMT | [13 empty] | https://bitner.com.pl/data/t4_text/649x234_084509231116_500%20St%20Black%20FR.JPG |  |  |  | https://bitner.com.pl/data/t4txt_photos/010543220219_7_BiT_500_St_BLACK_FR.pdf |  |  |  | https://bitner.com.pl/data/t4txt_photos/120104270423_0056_DWU_S_2304_BiT_500_St_BLACK_FR_w.4.pdf |  |  |  | https://bitner.com.pl/data/t4txt_photos/010439180520_0028_2_UE_BITNER_BiT_500_(St)_2(St)_BLACK_FR.pdf
SB2486 | 5902956059857 |  |  | BiT 500®(St) BLACK FR 34G1,0 mm² 300/500V | Elastyczne przewody przeznaczone do pracy w energetycznych urządzeniach kontrolnych, zabezpieczających oraz do obwodów sterowania, a także do zasilania w energię elektryczną odbiorników małej mocy. Wspólny ekran poprawia ochronę przesyłania sygnałów przed wpływem zewnętrznego pola elektromagnetycznego. Przeznaczone przede wszystkim do instalacji w obiektach przemysłowych o podwyższonych wymaganiach przeciwpożarowych (ograniczają rozprzestrzenianie płomienia). Nadają się do instalowania na stałe oraz do połączeń ruchomych w urządzeniach przemysłowych, liniach technologicznych, maszynach pracujących w pomieszczeniach suchych i wilgotnych. Kable nadają się do układania na zewnątrz. Powłoka zewnętrzna odporna na UV. Przeznaczone do bezpośredniego układania w ziemi. Materiały izolacyjne oraz konstrukcja żył zastosowane w kablu BiT 500®(St) BLACK FR pozwalają na łatwe i szybkie wykonanie połączeń i zapewniają wysoką trwałość wykonanego połączenia. Kable sklasyfikowane zgodnie z normą PN-EN 50575 (CPR). | [10 empty] | Zakłady Kablowe BITNER Sp. z o.o. | SB2486 | Uniepalnione giętkie kable sterownicze, ekranowane folią metalizowaną z linką uziemiającą, w izolacji i powłoce PVC, żyły numerowane, do zastosowań wnętrzowych i na zewnątrz oraz do układania w ziemi, 300/500V |  |  | BITNER | [6 empty] | true | true | 12 | PL | [11 empty] | n91 | no_discount_group | no_bonus_group | NOT_RELEVANT | NONE | NOT_RELEVANT | NONE | [33 empty] | 27.32.13.0 |  |  | 0 | 24 | 24 |  |  |  |  | 8544 49 95 | [8 empty] | EC003250 | KMT | KMT | 1 | 1 | [32 empty] | net_list | 107496 | PLN | 0.23 |  |  |  | 2025-07-24 |  |  | KMT | [13 empty] | https://bitner.com.pl/data/t4_text/649x234_084509231116_500%20St%20Black%20FR.JPG |  |  |  | https://bitner.com.pl/data/t4txt_photos/010543220219_7_BiT_500_St_BLACK_FR.pdf |  |  |  | https://bitner.com.pl/data/t4txt_photos/120104270423_0056_DWU_S_2304_BiT_500_St_BLACK_FR_w.4.pdf |  |  |  | https://bitner.com.pl/data/t4txt_photos/010439180520_0028_2_UE_BITNER_BiT_500_(St)_2(St)_BLACK_FR.pdf
SB2487 | 5902956059864 |  |  | BiT 500®(St) BLACK FR 37G1,0 mm² 300/500V | Elastyczne przewody przeznaczone do pracy w energetycznych urządzeniach kontrolnych, zabezpieczających oraz do obwodów sterowania, a także do zasilania w energię elektryczną odbiorników małej mocy. Wspólny ekran poprawia ochronę przesyłania sygnałów przed wpływem zewnętrznego pola elektromagnetycznego. Przeznaczone przede wszystkim do instalacji w obiektach przemysłowych o podwyższonych wymaganiach przeciwpożarowych (ograniczają rozprzestrzenianie płomienia). Nadają się do instalowania na stałe oraz do połączeń ruchomych w urządzeniach przemysłowych, liniach technologicznych, maszynach pracujących w pomieszczeniach suchych i wilgotnych. Kable nadają się do układania na zewnątrz. Powłoka zewnętrzna odporna na UV. Przeznaczone do bezpośredniego układania w ziemi. Materiały izolacyjne oraz konstrukcja żył zastosowane w kablu BiT 500®(St) BLACK FR pozwalają na łatwe i szybkie wykonanie połączeń i zapewniają wysoką trwałość wykonanego połączenia. Kable sklasyfikowane zgodnie z normą PN-EN 50575 (CPR). | [10 empty] | Zakłady Kablowe BITNER Sp. z o.o. | SB2487 | Uniepalnione giętkie kable sterownicze, ekranowane folią metalizowaną z linką uziemiającą, w izolacji i powłoce PVC, żyły numerowane, do zastosowań wnętrzowych i na zewnątrz oraz do układania w ziemi, 300/500V |  |  | BITNER | [6 empty] | true | true | 12 | PL | [11 empty] | n91 | no_discount_group | no_bonus_group | NOT_RELEVANT | NONE | NOT_RELEVANT | NONE | [33 empty] | 27.32.13.0 |  |  | 0 | 24 | 24 |  |  |  |  | 8544 49 95 | [8 empty] | EC003250 | KMT | KMT | 1 | 1 | [32 empty] | net_list | 115166 | PLN | 0.23 |  |  |  | 2025-07-24 |  |  | KMT | [13 empty] | https://bitner.com.pl/data/t4_text/649x234_084509231116_500%20St%20Black%20FR.JPG |  |  |  | https://bitner.com.pl/data/t4txt_photos/010543220219_7_BiT_500_St_BLACK_FR.pdf |  |  |  | https://bitner.com.pl/data/t4txt_photos/120104270423_0056_DWU_S_2304_BiT_500_St_BLACK_FR_w.4.pdf |  |  |  | https://bitner.com.pl/data/t4txt_photos/010439180520_0028_2_UE_BITNER_BiT_500_(St)_2(St)_BLACK_FR.pdf
SB2488 | 5902956059871 |  |  | BiT 500®(St) BLACK FR 40G1,0 mm² 300/500V | Elastyczne przewody przeznaczone do pracy w energetycznych urządzeniach kontrolnych, zabezpieczających oraz do obwodów sterowania, a także do zasilania w energię elektryczną odbiorników małej mocy. Wspólny ekran poprawia ochronę przesyłania sygnałów przed wpływem zewnętrznego pola elektromagnetycznego. Przeznaczone przede wszystkim do instalacji w obiektach przemysłowych o podwyższonych wymaganiach przeciwpożarowych (ograniczają rozprzestrzenianie płomienia). Nadają się do instalowania na stałe oraz do połączeń ruchomych w urządzeniach przemysłowych, liniach technologicznych, maszynach pracujących w pomieszczeniach suchych i wilgotnych. Kable nadają się do układania na zewnątrz. Powłoka zewnętrzna odporna na UV. Przeznaczone do bezpośredniego układania w ziemi. Materiały izolacyjne oraz konstrukcja żył zastosowane w kablu BiT 500®(St) BLACK FR pozwalają na łatwe i szybkie wykonanie połączeń i zapewniają wysoką trwałość wykonanego połączenia. Kable sklasyfikowane zgodnie z normą PN-EN 50575 (CPR). | [10 empty] | Zakłady Kablowe BITNER Sp. z o.o. | SB2488 | Uniepalnione giętkie kable sterownicze, ekranowane folią metalizowaną z linką uziemiającą, w izolacji i powłoce PVC, żyły numerowane, do zastosowań wnętrzowych i na zewnątrz oraz do układania w ziemi, 300/500V |  |  | BITNER | [6 empty] | true | true | 12 | PL | [11 empty] | n91 | no_discount_group | no_bonus_group | NOT_RELEVANT | NONE | NOT_RELEVANT | NONE | [33 empty] | 27.32.13.0 |  |  | 0 | 24 | 24 |  |  |  |  | 8544 49 95 | [8 empty] | EC003250 | KMT | KMT | 1 | 1 | [32 empty] | net_list | 124084 | PLN | 0.23 |  |  |  | 2025-07-24 |  |  | KMT | [13 empty] | https://bitner.com.pl/data/t4_text/649x234_084509231116_500%20St%20Black%20FR.JPG |  |  |  | https://bitner.com.pl/data/t4txt_photos/010543220219_7_BiT_500_St_BLACK_FR.pdf |  |  |  | https://bitner.com.pl/data/t4txt_photos/120104270423_0056_DWU_S_2304_BiT_500_St_BLACK_FR_w.4.pdf |  |  |  | https://bitner.com.pl/data/t4txt_photos/010439180520_0028_2_UE_BITNER_BiT_500_(St)_2(St)_BLACK_FR.pdf
SB2489 | 5902956059888 |  |  | BiT 500®(St) BLACK FR 42G1,0 mm² 300/500V | Elastyczne przewody przeznaczone do pracy w energetycznych urządzeniach kontrolnych, zabezpieczających oraz do obwodów sterowania, a także do zasilania w energię elektryczną odbiorników małej mocy. Wspólny ekran poprawia ochronę przesyłania sygnałów przed wpływem zewnętrznego pola elektromagnetycznego. Przeznaczone przede wszystkim do instalacji w obiektach przemysłowych o podwyższonych wymaganiach przeciwpożarowych (ograniczają rozprzestrzenianie płomienia). Nadają się do instalowania na stałe oraz do połączeń ruchomych w urządzeniach przemysłowych, liniach technologicznych, maszynach pracujących w pomieszczeniach suchych i wilgotnych. Kable nadają się do układania na zewnątrz. Powłoka zewnętrzna odporna na UV. Przeznaczone do bezpośredniego układania w ziemi. Materiały izolacyjne oraz konstrukcja żył zastosowane w kablu BiT 500®(St) BLACK FR pozwalają na łatwe i szybkie wykonanie połączeń i zapewniają wysoką trwałość wykonanego połączenia. Kable sklasyfikowane zgodnie z normą PN-EN 50575 (CPR). | [10 empty] | Zakłady Kablowe BITNER Sp. z o.o. | SB2489 | Uniepalnione giętkie kable sterownicze, ekranowane folią metalizowaną z linką uziemiającą, w izolacji i powłoce PVC, żyły numerowane, do zastosowań wnętrzowych i na zewnątrz oraz do układania w ziemi, 300/500V |  |  | BITNER | [6 empty] | true | true | 12 | PL | [11 empty] | n91 | no_discount_group | no_bonus_group | NOT_RELEVANT | NONE | NOT_RELEVANT | NONE | [33 empty] | 27.32.13.0 |  |  | 0 | 24 | 24 |  |  |  |  | 8544 49 95 | [8 empty] | EC003250 | KMT | KMT | 1 | 1 | [32 empty] | net_list | 130850 | PLN | 0.23 |  |  |  | 2025-07-24 |  |  | KMT | [13 empty] | https://bitner.com.pl/data/t4_text/649x234_084509231116_500%20St%20Black%20FR.JPG |  |  |  | https://bitner.com.pl/data/t4txt_photos/010543220219_7_BiT_500_St_BLACK_FR.pdf |  |  |  | https://bitner.com.pl/data/t4txt_photos/120104270423_0056_DWU_S_2304_BiT_500_St_BLACK_FR_w.4.pdf |  |  |  | https://bitner.com.pl/data/t4txt_photos/010439180520_0028_2_UE_BITNER_BiT_500_(St)_2(St)_BLACK_FR.pdf
SB2490 | 5902956059895 |  |  | BiT 500®(St) BLACK FR 50G1,0 mm² 300/500V | Elastyczne przewody przeznaczone do pracy w energetycznych urządzeniach kontrolnych, zabezpieczających oraz do obwodów sterowania, a także do zasilania w energię elektryczną odbiorników małej mocy. Wspólny ekran poprawia ochronę przesyłania sygnałów przed wpływem zewnętrznego pola elektromagnetycznego. Przeznaczone przede wszystkim do instalacji w obiektach przemysłowych o podwyższonych wymaganiach przeciwpożarowych (ograniczają rozprzestrzenianie płomienia). Nadają się do instalowania na stałe oraz do połączeń ruchomych w urządzeniach przemysłowych, liniach technologicznych, maszynach pracujących w pomieszczeniach suchych i wilgotnych. Kable nadają się do układania na zewnątrz. Powłoka zewnętrzna odporna na UV. Przeznaczone do bezpośredniego układania w ziemi. Materiały izolacyjne oraz konstrukcja żył zastosowane w kablu BiT 500®(St) BLACK FR pozwalają na łatwe i szybkie wykonanie połączeń i zapewniają wysoką trwałość wykonanego połączenia. Kable sklasyfikowane zgodnie z normą PN-EN 50575 (CPR). | [10 empty] | Zakłady Kablowe BITNER Sp. z o.o. | SB2490 | Uniepalnione giętkie kable sterownicze, ekranowane folią metalizowaną z linką uziemiającą, w izolacji i powłoce PVC, żyły numerowane, do zastosowań wnętrzowych i na zewnątrz oraz do układania w ziemi, 300/500V |  |  | BITNER | [6 empty] | true | true | 12 | PL | [11 empty] | n91 | no_discount_group | no_bonus_group | NOT_RELEVANT | NONE | NOT_RELEVANT | NONE | [33 empty] | 27.32.13.0 |  |  | 0 | 24 | 24 |  |  |  |  | 8544 49 95 | [8 empty] | EC003250 | KMT | KMT | 1 | 1 | [32 empty] | net_list | 153803 | PLN | 0.23 |  |  |  | 2025-07-24 |  |  | KMT | [13 empty] | https://bitner.com.pl/data/t4_text/649x234_084509231116_500%20St%20Black%20FR.JPG |  |  |  | https://bitner.com.pl/data/t4txt_photos/010543220219_7_BiT_500_St_BLACK_FR.pdf |  |  |  | https://bitner.com.pl/data/t4txt_photos/120104270423_0056_DWU_S_2304_BiT_500_St_BLACK_FR_w.4.pdf |  |  |  | https://bitner.com.pl/data/t4txt_photos/010439180520_0028_2_UE_BITNER_BiT_500_(St)_2(St)_BLACK_FR.pdf
SB2491 | 5902956059901 |  |  | BiT 500®(St) BLACK FR 56G1,0 mm² 300/500V | Elastyczne przewody przeznaczone do pracy w energetycznych urządzeniach kontrolnych, zabezpieczających oraz do obwodów sterowania, a także do zasilania w energię elektryczną odbiorników małej mocy. Wspólny ekran poprawia ochronę przesyłania sygnałów przed wpływem zewnętrznego pola elektromagnetycznego. Przeznaczone przede wszystkim do instalacji w obiektach przemysłowych o podwyższonych wymaganiach przeciwpożarowych (ograniczają rozprzestrzenianie płomienia). Nadają się do instalowania na stałe oraz do połączeń ruchomych w urządzeniach przemysłowych, liniach technologicznych, maszynach pracujących w pomieszczeniach suchych i wilgotnych. Kable nadają się do układania na zewnątrz. Powłoka zewnętrzna odporna na UV. Przeznaczone do bezpośredniego układania w ziemi. Materiały izolacyjne oraz konstrukcja żył zastosowane w kablu BiT 500®(St) BLACK FR pozwalają na łatwe i szybkie wykonanie połączeń i zapewniają wysoką trwałość wykonanego połączenia. Kable sklasyfikowane zgodnie z normą PN-EN 50575 (CPR). | [10 empty] | Zakłady Kablowe BITNER Sp. z o.o. | SB2491 | Uniepalnione giętkie kable sterownicze, ekranowane folią metalizowaną z linką uziemiającą, w izolacji i powłoce PVC, żyły numerowane, do zastosowań wnętrzowych i na zewnątrz oraz do układania w ziemi, 300/500V |  |  | BITNER | [6 empty] | true | true | 12 | PL | [11 empty] | n91 | no_discount_group | no_bonus_group | NOT_RELEVANT | NONE | NOT_RELEVANT | NONE | [33 empty] | 27.32.13.0 |  |  | 0 | 24 | 24 |  |  |  |  | 8544 49 95 | [8 empty] | EC003250 | KMT | KMT | 1 | 1 | [32 empty] | net_list | 171746 | PLN | 0.23 |  |  |  | 2025-07-24 |  |  | KMT | [13 empty] | https://bitner.com.pl/data/t4_text/649x234_084509231116_500%20St%20Black%20FR.JPG |  |  |  | https://bitner.com.pl/data/t4txt_photos/010543220219_7_BiT_500_St_BLACK_FR.pdf |  |  |  | https://bitner.com.pl/data/t4txt_photos/120104270423_0056_DWU_S_2304_BiT_500_St_BLACK_FR_w.4.pdf |  |  |  | https://bitner.com.pl/data/t4txt_photos/010439180520_0028_2_UE_BITNER_BiT_500_(St)_2(St)_BLACK_FR.pdf
SB2492 | 5902956059918 |  |  | BiT 500®(St) BLACK FR 61G1,0 mm² 300/500V | Elastyczne przewody przeznaczone do pracy w energetycznych urządzeniach kontrolnych, zabezpieczających oraz do obwodów sterowania, a także do zasilania w energię elektryczną odbiorników małej mocy. Wspólny ekran poprawia ochronę przesyłania sygnałów przed wpływem zewnętrznego pola elektromagnetycznego. Przeznaczone przede wszystkim do instalacji w obiektach przemysłowych o podwyższonych wymaganiach przeciwpożarowych (ograniczają rozprzestrzenianie płomienia). Nadają się do instalowania na stałe oraz do połączeń ruchomych w urządzeniach przemysłowych, liniach technologicznych, maszynach pracujących w pomieszczeniach suchych i wilgotnych. Kable nadają się do układania na zewnątrz. Powłoka zewnętrzna odporna na UV. Przeznaczone do bezpośredniego układania w ziemi. Materiały izolacyjne oraz konstrukcja żył zastosowane w kablu BiT 500®(St) BLACK FR pozwalają na łatwe i szybkie wykonanie połączeń i zapewniają wysoką trwałość wykonanego połączenia. Kable sklasyfikowane zgodnie z normą PN-EN 50575 (CPR). | [10 empty] | Zakłady Kablowe BITNER Sp. z o.o. | SB2492 | Uniepalnione giętkie kable sterownicze, ekranowane folią metalizowaną z linką uziemiającą, w izolacji i powłoce PVC, żyły numerowane, do zastosowań wnętrzowych i na zewnątrz oraz do układania w ziemi, 300/500V |  |  | BITNER | [6 empty] | true | true | 12 | PL | [11 empty] | n91 | no_discount_group | no_bonus_group | NOT_RELEVANT | NONE | NOT_RELEVANT | NONE | [33 empty] | 27.32.13.0 |  |  | 0 | 24 | 24 |  |  |  |  | 8544 49 95 | [8 empty] | EC003250 | KMT | KMT | 1 | 1 | [32 empty] | net_list | 186034 | PLN | 0.23 |  |  |  | 2025-07-24 |  |  | KMT | [13 empty] | https://bitner.com.pl/data/t4_text/649x234_084509231116_500%20St%20Black%20FR.JPG |  |  |  | https://bitner.com.pl/data/t4txt_photos/010543220219_7_BiT_500_St_BLACK_FR.pdf |  |  |  | https://bitner.com.pl/data/t4txt_photos/120104270423_0056_DWU_S_2304_BiT_500_St_BLACK_FR_w.4.pdf |  |  |  | https://bitner.com.pl/data/t4txt_photos/010439180520_0028_2_UE_BITNER_BiT_500_(St)_2(St)_BLACK_FR.pdf
SB2493 | 5902956059925 |  |  | BiT 500®(St) BLACK FR 2x1,5 mm² 300/500V | Elastyczne przewody przeznaczone do pracy w energetycznych urządzeniach kontrolnych, zabezpieczających oraz do obwodów sterowania, a także do zasilania w energię elektryczną odbiorników małej mocy. Wspólny ekran poprawia ochronę przesyłania sygnałów przed wpływem zewnętrznego pola elektromagnetycznego. Przeznaczone przede wszystkim do instalacji w obiektach przemysłowych o podwyższonych wymaganiach przeciwpożarowych (ograniczają rozprzestrzenianie płomienia). Nadają się do instalowania na stałe oraz do połączeń ruchomych w urządzeniach przemysłowych, liniach technologicznych, maszynach pracujących w pomieszczeniach suchych i wilgotnych. Kable nadają się do układania na zewnątrz. Powłoka zewnętrzna odporna na UV. Przeznaczone do bezpośredniego układania w ziemi. Materiały izolacyjne oraz konstrukcja żył zastosowane w kablu BiT 500®(St) BLACK FR pozwalają na łatwe i szybkie wykonanie połączeń i zapewniają wysoką trwałość wykonanego połączenia. Kable sklasyfikowane zgodnie z normą PN-EN 50575 (CPR). | [10 empty] | Zakłady Kablowe BITNER Sp. z o.o. | SB2493 | Uniepalnione giętkie kable sterownicze, ekranowane folią metalizowaną z linką uziemiającą, w izolacji i powłoce PVC, żyły numerowane, do zastosowań wnętrzowych i na zewnątrz oraz do układania w ziemi, 300/500V |  |  | BITNER | [6 empty] | true | true | 12 | PL | [11 empty] | n91 | no_discount_group | no_bonus_group | NOT_RELEVANT | NONE | NOT_RELEVANT | NONE | [33 empty] | 27.32.13.0 |  |  | 0 | 24 | 24 |  |  |  |  | 8544 49 95 | [8 empty] | EC003250 | KMT | KMT | 1 | 1 | [32 empty] | net_list | 13646 | PLN | 0.23 |  |  |  | 2025-07-24 |  |  | KMT | [13 empty] | https://bitner.com.pl/data/t4_text/649x234_084509231116_500%20St%20Black%20FR.JPG |  |  |  | https://bitner.com.pl/data/t4txt_photos/010543220219_7_BiT_500_St_BLACK_FR.pdf |  |  |  | https://bitner.com.pl/data/t4txt_photos/120104270423_0056_DWU_S_2304_BiT_500_St_BLACK_FR_w.4.pdf |  |  |  | https://bitner.com.pl/data/t4txt_photos/010439180520_0028_2_UE_BITNER_BiT_500_(St)_2(St)_BLACK_FR.pdf
SB2494 | 5902956059932 |  |  | BiT 500®(St) BLACK FR 3G1,5 mm² 300/500V | Elastyczne przewody przeznaczone do pracy w energetycznych urządzeniach kontrolnych, zabezpieczających oraz do obwodów sterowania, a także do zasilania w energię elektryczną odbiorników małej mocy. Wspólny ekran poprawia ochronę przesyłania sygnałów przed wpływem zewnętrznego pola elektromagnetycznego. Przeznaczone przede wszystkim do instalacji w obiektach przemysłowych o podwyższonych wymaganiach przeciwpożarowych (ograniczają rozprzestrzenianie płomienia). Nadają się do instalowania na stałe oraz do połączeń ruchomych w urządzeniach przemysłowych, liniach technologicznych, maszynach pracujących w pomieszczeniach suchych i wilgotnych. Kable nadają się do układania na zewnątrz. Powłoka zewnętrzna odporna na UV. Przeznaczone do bezpośredniego układania w ziemi. Materiały izolacyjne oraz konstrukcja żył zastosowane w kablu BiT 500®(St) BLACK FR pozwalają na łatwe i szybkie wykonanie połączeń i zapewniają wysoką trwałość wykonanego połączenia. Kable sklasyfikowane zgodnie z normą PN-EN 50575 (CPR). | [10 empty] | Zakłady Kablowe BITNER Sp. z o.o. | SB2494 | Uniepalnione giętkie kable sterownicze, ekranowane folią metalizowaną z linką uziemiającą, w izolacji i powłoce PVC, żyły numerowane, do zastosowań wnętrzowych i na zewnątrz oraz do układania w ziemi, 300/500V |  |  | BITNER | [6 empty] | true | true | 12 | PL | [11 empty] | n91 | no_discount_group | no_bonus_group | NOT_RELEVANT | NONE | NOT_RELEVANT | NONE | [33 empty] | 27.32.13.0 |  |  | 0 | 24 | 24 |  |  |  |  | 8544 49 95 | [8 empty] | EC003250 | KMT | KMT | 1 | 1 | [32 empty] | net_list | 17490 | PLN | 0.23 |  |  |  | 2025-07-24 |  |  | KMT | [13 empty] | https://bitner.com.pl/data/t4_text/649x234_084509231116_500%20St%20Black%20FR.JPG |  |  |  | https://bitner.com.pl/data/t4txt_photos/010543220219_7_BiT_500_St_BLACK_FR.pdf |  |  |  | https://bitner.com.pl/data/t4txt_photos/120104270423_0056_DWU_S_2304_BiT_500_St_BLACK_FR_w.4.pdf |  |  |  | https://bitner.com.pl/data/t4txt_photos/010439180520_0028_2_UE_BITNER_BiT_500_(St)_2(St)_BLACK_FR.pdf
SB2495 | 5902956059949 |  |  | BiT 500®(St) BLACK FR 3x1,5 mm² 300/500V | Elastyczne przewody przeznaczone do pracy w energetycznych urządzeniach kontrolnych, zabezpieczających oraz do obwodów sterowania, a także do zasilania w energię elektryczną odbiorników małej mocy. Wspólny ekran poprawia ochronę przesyłania sygnałów przed wpływem zewnętrznego pola elektromagnetycznego. Przeznaczone przede wszystkim do instalacji w obiektach przemysłowych o podwyższonych wymaganiach przeciwpożarowych (ograniczają rozprzestrzenianie płomienia). Nadają się do instalowania na stałe oraz do połączeń ruchomych w urządzeniach przemysłowych, liniach technologicznych, maszynach pracujących w pomieszczeniach suchych i wilgotnych. Kable nadają się do układania na zewnątrz. Powłoka zewnętrzna odporna na UV. Przeznaczone do bezpośredniego układania w ziemi. Materiały izolacyjne oraz konstrukcja żył zastosowane w kablu BiT 500®(St) BLACK FR pozwalają na łatwe i szybkie wykonanie połączeń i zapewniają wysoką trwałość wykonanego połączenia. Kable sklasyfikowane zgodnie z normą PN-EN 50575 (CPR). | [10 empty] | Zakłady Kablowe BITNER Sp. z o.o. | SB2495 | Uniepalnione giętkie kable sterownicze, ekranowane folią metalizowaną z linką uziemiającą, w izolacji i powłoce PVC, żyły numerowane, do zastosowań wnętrzowych i na zewnątrz oraz do układania w ziemi, 300/500V |  |  | BITNER | [6 empty] | true | true | 12 | PL | [11 empty] | n91 | no_discount_group | no_bonus_group | NOT_RELEVANT | NONE | NOT_RELEVANT | NONE | [33 empty] | 27.32.13.0 |  |  | 0 | 24 | 24 |  |  |  |  | 8544 49 95 | [8 empty] | EC003250 | KMT | KMT | 1 | 1 | [32 empty] | net_list | 19256 | PLN | 0.23 |  |  |  | 2025-07-24 |  |  | KMT | [13 empty] | https://bitner.com.pl/data/t4_text/649x234_084509231116_500%20St%20Black%20FR.JPG |  |  |  | https://bitner.com.pl/data/t4txt_photos/010543220219_7_BiT_500_St_BLACK_FR.pdf |  |  |  | https://bitner.com.pl/data/t4txt_photos/120104270423_0056_DWU_S_2304_BiT_500_St_BLACK_FR_w.4.pdf |  |  |  | https://bitner.com.pl/data/t4txt_photos/010439180520_0028_2_UE_BITNER_BiT_500_(St)_2(St)_BLACK_FR.pdf
SB2496 | 5902956059956 |  |  | BiT 500®(St) BLACK FR 4G1,5 mm² 300/500V | Elastyczne przewody przeznaczone do pracy w energetycznych urządzeniach kontrolnych, zabezpieczających oraz do obwodów sterowania, a także do zasilania w energię elektryczną odbiorników małej mocy. Wspólny ekran poprawia ochronę przesyłania sygnałów przed wpływem zewnętrznego pola elektromagnetycznego. Przeznaczone przede wszystkim do instalacji w obiektach przemysłowych o podwyższonych wymaganiach przeciwpożarowych (ograniczają rozprzestrzenianie płomienia). Nadają się do instalowania na stałe oraz do połączeń ruchomych w urządzeniach przemysłowych, liniach technologicznych, maszynach pracujących w pomieszczeniach suchych i wilgotnych. Kable nadają się do układania na zewnątrz. Powłoka zewnętrzna odporna na UV. Przeznaczone do bezpośredniego układania w ziemi. Materiały izolacyjne oraz konstrukcja żył zastosowane w kablu BiT 500®(St) BLACK FR pozwalają na łatwe i szybkie wykonanie połączeń i zapewniają wysoką trwałość wykonanego połączenia. Kable sklasyfikowane zgodnie z normą PN-EN 50575 (CPR). | [10 empty] | Zakłady Kablowe BITNER Sp. z o.o. | SB2496 | Uniepalnione giętkie kable sterownicze, ekranowane folią metalizowaną z linką uziemiającą, w izolacji i powłoce PVC, żyły numerowane, do zastosowań wnętrzowych i na zewnątrz oraz do układania w ziemi, 300/500V |  |  | BITNER | [6 empty] | true | true | 12 | PL | [11 empty] | n91 | no_discount_group | no_bonus_group | NOT_RELEVANT | NONE | NOT_RELEVANT | NONE | [33 empty] | 27.32.13.0 |  |  | 0 | 24 | 24 |  |  |  |  | 8544 49 95 | [8 empty] | EC003250 | KMT | KMT | 1 | 1 | [32 empty] | net_list | 22120 | PLN | 0.23 |  |  |  | 2025-07-24 |  |  | KMT | [13 empty] | https://bitner.com.pl/data/t4_text/649x234_084509231116_500%20St%20Black%20FR.JPG |  |  |  | https://bitner.com.pl/data/t4txt_photos/010543220219_7_BiT_500_St_BLACK_FR.pdf |  |  |  | https://bitner.com.pl/data/t4txt_photos/120104270423_0056_DWU_S_2304_BiT_500_St_BLACK_FR_w.4.pdf |  |  |  | https://bitner.com.pl/data/t4txt_photos/010439180520_0028_2_UE_BITNER_BiT_500_(St)_2(St)_BLACK_FR.pdf
SB2497 | 5902956059963 |  |  | BiT 500®(St) BLACK FR 4x1,5 mm² 300/500V | Elastyczne przewody przeznaczone do pracy w energetycznych urządzeniach kontrolnych, zabezpieczających oraz do obwodów sterowania, a także do zasilania w energię elektryczną odbiorników małej mocy. Wspólny ekran poprawia ochronę przesyłania sygnałów przed wpływem zewnętrznego pola elektromagnetycznego. Przeznaczone przede wszystkim do instalacji w obiektach przemysłowych o podwyższonych wymaganiach przeciwpożarowych (ograniczają rozprzestrzenianie płomienia). Nadają się do instalowania na stałe oraz do połączeń ruchomych w urządzeniach przemysłowych, liniach technologicznych, maszynach pracujących w pomieszczeniach suchych i wilgotnych. Kable nadają się do układania na zewnątrz. Powłoka zewnętrzna odporna na UV. Przeznaczone do bezpośredniego układania w ziemi. Materiały izolacyjne oraz konstrukcja żył zastosowane w kablu BiT 500®(St) BLACK FR pozwalają na łatwe i szybkie wykonanie połączeń i zapewniają wysoką trwałość wykonanego połączenia. Kable sklasyfikowane zgodnie z normą PN-EN 50575 (CPR). | [10 empty] | Zakłady Kablowe BITNER Sp. z o.o. | SB2497 | Uniepalnione giętkie kable sterownicze, ekranowane folią metalizowaną z linką uziemiającą, w izolacji i powłoce PVC, żyły numerowane, do zastosowań wnętrzowych i na zewnątrz oraz do układania w ziemi, 300/500V |  |  | BITNER | [6 empty] | true | true | 12 | PL | [11 empty] | n91 | no_discount_group | no_bonus_group | NOT_RELEVANT | NONE | NOT_RELEVANT | NONE | [33 empty] | 27.32.13.0 |  |  | 0 | 24 | 24 |  |  |  |  | 8544 49 95 | [8 empty] | EC003250 | KMT | KMT | 1 | 1 | [32 empty] | net_list | 24313 | PLN | 0.23 |  |  |  | 2025-07-24 |  |  | KMT | [13 empty] | https://bitner.com.pl/data/t4_text/649x234_084509231116_500%20St%20Black%20FR.JPG |  |  |  | https://bitner.com.pl/data/t4txt_photos/010543220219_7_BiT_500_St_BLACK_FR.pdf |  |  |  | https://bitner.com.pl/data/t4txt_photos/120104270423_0056_DWU_S_2304_BiT_500_St_BLACK_FR_w.4.pdf |  |  |  | https://bitner.com.pl/data/t4txt_photos/010439180520_0028_2_UE_BITNER_BiT_500_(St)_2(St)_BLACK_FR.pdf
SB2498 | 5902956059970 |  |  | BiT 500®(St) BLACK FR 5G1,5 mm² 300/500V | Elastyczne przewody przeznaczone do pracy w energetycznych urządzeniach kontrolnych, zabezpieczających oraz do obwodów sterowania, a także do zasilania w energię elektryczną odbiorników małej mocy. Wspólny ekran poprawia ochronę przesyłania sygnałów przed wpływem zewnętrznego pola elektromagnetycznego. Przeznaczone przede wszystkim do instalacji w obiektach przemysłowych o podwyższonych wymaganiach przeciwpożarowych (ograniczają rozprzestrzenianie płomienia). Nadają się do instalowania na stałe oraz do połączeń ruchomych w urządzeniach przemysłowych, liniach technologicznych, maszynach pracujących w pomieszczeniach suchych i wilgotnych. Kable nadają się do układania na zewnątrz. Powłoka zewnętrzna odporna na UV. Przeznaczone do bezpośredniego układania w ziemi. Materiały izolacyjne oraz konstrukcja żył zastosowane w kablu BiT 500®(St) BLACK FR pozwalają na łatwe i szybkie wykonanie połączeń i zapewniają wysoką trwałość wykonanego połączenia. Kable sklasyfikowane zgodnie z normą PN-EN 50575 (CPR). | [10 empty] | Zakłady Kablowe BITNER Sp. z o.o. | SB2498 | Uniepalnione giętkie kable sterownicze, ekranowane folią metalizowaną z linką uziemiającą, w izolacji i powłoce PVC, żyły numerowane, do zastosowań wnętrzowych i na zewnątrz oraz do układania w ziemi, 300/500V |  |  | BITNER | [6 empty] | true | true | 12 | PL | [11 empty] | n91 | no_discount_group | no_bonus_group | NOT_RELEVANT | NONE | NOT_RELEVANT | NONE | [33 empty] | 27.32.13.0 |  |  | 0 | 24 | 24 |  |  |  |  | 8544 49 95 | [8 empty] | EC003250 | KMT | KMT | 1 | 1 | [32 empty] | net_list | 26592 | PLN | 0.23 |  |  |  | 2025-07-24 |  |  | KMT | [13 empty] | https://bitner.com.pl/data/t4_text/649x234_084509231116_500%20St%20Black%20FR.JPG |  |  |  | https://bitner.com.pl/data/t4txt_photos/010543220219_7_BiT_500_St_BLACK_FR.pdf |  |  |  | https://bitner.com.pl/data/t4txt_photos/120104270423_0056_DWU_S_2304_BiT_500_St_BLACK_FR_w.4.pdf |  |  |  | https://bitner.com.pl/data/t4txt_photos/010439180520_0028_2_UE_BITNER_BiT_500_(St)_2(St)_BLACK_FR.pdf
SB2499 | 5902956059987 |  |  | BiT 500®(St) BLACK FR 5x1,5 mm² 300/500V | Elastyczne przewody przeznaczone do pracy w energetycznych urządzeniach kontrolnych, zabezpieczających oraz do obwodów sterowania, a także do zasilania w energię elektryczną odbiorników małej mocy. Wspólny ekran poprawia ochronę przesyłania sygnałów przed wpływem zewnętrznego pola elektromagnetycznego. Przeznaczone przede wszystkim do instalacji w obiektach przemysłowych o podwyższonych wymaganiach przeciwpożarowych (ograniczają rozprzestrzenianie płomienia). Nadają się do instalowania na stałe oraz do połączeń ruchomych w urządzeniach przemysłowych, liniach technologicznych, maszynach pracujących w pomieszczeniach suchych i wilgotnych. Kable nadają się do układania na zewnątrz. Powłoka zewnętrzna odporna na UV. Przeznaczone do bezpośredniego układania w ziemi. Materiały izolacyjne oraz konstrukcja żył zastosowane w kablu BiT 500®(St) BLACK FR pozwalają na łatwe i szybkie wykonanie połączeń i zapewniają wysoką trwałość wykonanego połączenia. Kable sklasyfikowane zgodnie z normą PN-EN 50575 (CPR). | [10 empty] | Zakłady Kablowe BITNER Sp. z o.o. | SB2499 | Uniepalnione giętkie kable sterownicze, ekranowane folią metalizowaną z linką uziemiającą, w izolacji i powłoce PVC, żyły numerowane, do zastosowań wnętrzowych i na zewnątrz oraz do układania w ziemi, 300/500V |  |  | BITNER | [6 empty] | true | true | 12 | PL | [11 empty] | n91 | no_discount_group | no_bonus_group | NOT_RELEVANT | NONE | NOT_RELEVANT | NONE | [33 empty] | 27.32.13.0 |  |  | 0 | 24 | 24 |  |  |  |  | 8544 49 95 | [8 empty] | EC003250 | KMT | KMT | 1 | 1 | [32 empty] | net_list | 29272 | PLN | 0.23 |  |  |  | 2025-07-24 |  |  | KMT | [13 empty] | https://bitner.com.pl/data/t4_text/649x234_084509231116_500%20St%20Black%20FR.JPG |  |  |  | https://bitner.com.pl/data/t4txt_photos/010543220219_7_BiT_500_St_BLACK_FR.pdf |  |  |  | https://bitner.com.pl/data/t4txt_photos/120104270423_0056_DWU_S_2304_BiT_500_St_BLACK_FR_w.4.pdf |  |  |  | https://bitner.com.pl/data/t4txt_photos/010439180520_0028_2_UE_BITNER_BiT_500_(St)_2(St)_BLACK_FR.pdf
SB2500 | 5902956059994 |  |  | BiT 500®(St) BLACK FR 6G1,5 mm² 300/500V | Elastyczne przewody przeznaczone do pracy w energetycznych urządzeniach kontrolnych, zabezpieczających oraz do obwodów sterowania, a także do zasilania w energię elektryczną odbiorników małej mocy. Wspólny ekran poprawia ochronę przesyłania sygnałów przed wpływem zewnętrznego pola elektromagnetycznego. Przeznaczone przede wszystkim do instalacji w obiektach przemysłowych o podwyższonych wymaganiach przeciwpożarowych (ograniczają rozprzestrzenianie płomienia). Nadają się do instalowania na stałe oraz do połączeń ruchomych w urządzeniach przemysłowych, liniach technologicznych, maszynach pracujących w pomieszczeniach suchych i wilgotnych. Kable nadają się do układania na zewnątrz. Powłoka zewnętrzna odporna na UV. Przeznaczone do bezpośredniego układania w ziemi. Materiały izolacyjne oraz konstrukcja żył zastosowane w kablu BiT 500®(St) BLACK FR pozwalają na łatwe i szybkie wykonanie połączeń i zapewniają wysoką trwałość wykonanego połączenia. Kable sklasyfikowane zgodnie z normą PN-EN 50575 (CPR). | [10 empty] | Zakłady Kablowe BITNER Sp. z o.o. | SB2500 | Uniepalnione giętkie kable sterownicze, ekranowane folią metalizowaną z linką uziemiającą, w izolacji i powłoce PVC, żyły numerowane, do zastosowań wnętrzowych i na zewnątrz oraz do układania w ziemi, 300/500V |  |  | BITNER | [6 empty] | true | true | 12 | PL | [11 empty] | n91 | no_discount_group | no_bonus_group | NOT_RELEVANT | NONE | NOT_RELEVANT | NONE | [33 empty] | 27.32.13.0 |  |  | 0 | 24 | 24 |  |  |  |  | 8544 49 95 | [8 empty] | EC003250 | KMT | KMT | 1 | 1 | [32 empty] | net_list | 30650 | PLN | 0.23 |  |  |  | 2025-07-24 |  |  | KMT | [13 empty] | https://bitner.com.pl/data/t4_text/649x234_084509231116_500%20St%20Black%20FR.JPG |  |  |  | https://bitner.com.pl/data/t4txt_photos/010543220219_7_BiT_500_St_BLACK_FR.pdf |  |  |  | https://bitner.com.pl/data/t4txt_photos/120104270423_0056_DWU_S_2304_BiT_500_St_BLACK_FR_w.4.pdf |  |  |  | https://bitner.com.pl/data/t4txt_photos/010439180520_0028_2_UE_BITNER_BiT_500_(St)_2(St)_BLACK_FR.pdf
SB2501 | 5902956060006 |  |  | BiT 500®(St) BLACK FR 6x1,5 mm² 300/500V | Elastyczne przewody przeznaczone do pracy w energetycznych urządzeniach kontrolnych, zabezpieczających oraz do obwodów sterowania, a także do zasilania w energię elektryczną odbiorników małej mocy. Wspólny ekran poprawia ochronę przesyłania sygnałów przed wpływem zewnętrznego pola elektromagnetycznego. Przeznaczone przede wszystkim do instalacji w obiektach przemysłowych o podwyższonych wymaganiach przeciwpożarowych (ograniczają rozprzestrzenianie płomienia). Nadają się do instalowania na stałe oraz do połączeń ruchomych w urządzeniach przemysłowych, liniach technologicznych, maszynach pracujących w pomieszczeniach suchych i wilgotnych. Kable nadają się do układania na zewnątrz. Powłoka zewnętrzna odporna na UV. Przeznaczone do bezpośredniego układania w ziemi. Materiały izolacyjne oraz konstrukcja żył zastosowane w kablu BiT 500®(St) BLACK FR pozwalają na łatwe i szybkie wykonanie połączeń i zapewniają wysoką trwałość wykonanego połączenia. Kable sklasyfikowane zgodnie z normą PN-EN 50575 (CPR). | [10 empty] | Zakłady Kablowe BITNER Sp. z o.o. | SB2501 | Uniepalnione giętkie kable sterownicze, ekranowane folią metalizowaną z linką uziemiającą, w izolacji i powłoce PVC, żyły numerowane, do zastosowań wnętrzowych i na zewnątrz oraz do układania w ziemi, 300/500V |  |  | BITNER | [6 empty] | true | true | 12 | PL | [11 empty] | n91 | no_discount_group | no_bonus_group | NOT_RELEVANT | NONE | NOT_RELEVANT | NONE | [33 empty] | 27.32.13.0 |  |  | 0 | 24 | 24 |  |  |  |  | 8544 49 95 | [8 empty] | EC003250 | KMT | KMT | 1 | 1 | [32 empty] | net_list | 33708 | PLN | 0.23 |  |  |  | 2025-07-24 |  |  | KMT | [13 empty] | https://bitner.com.pl/data/t4_text/649x234_084509231116_500%20St%20Black%20FR.JPG |  |  |  | https://bitner.com.pl/data/t4txt_photos/010543220219_7_BiT_500_St_BLACK_FR.pdf |  |  |  | https://bitner.com.pl/data/t4txt_photos/120104270423_0056_DWU_S_2304_BiT_500_St_BLACK_FR_w.4.pdf |  |  |  | https://bitner.com.pl/data/t4txt_photos/010439180520_0028_2_UE_BITNER_BiT_500_(St)_2(St)_BLACK_FR.pdf
SB2502 | 5902956060013 |  |  | BiT 500®(St) BLACK FR 7G1,5 mm² 300/500V | Elastyczne przewody przeznaczone do pracy w energetycznych urządzeniach kontrolnych, zabezpieczających oraz do obwodów sterowania, a także do zasilania w energię elektryczną odbiorników małej mocy. Wspólny ekran poprawia ochronę przesyłania sygnałów przed wpływem zewnętrznego pola elektromagnetycznego. Przeznaczone przede wszystkim do instalacji w obiektach przemysłowych o podwyższonych wymaganiach przeciwpożarowych (ograniczają rozprzestrzenianie płomienia). Nadają się do instalowania na stałe oraz do połączeń ruchomych w urządzeniach przemysłowych, liniach technologicznych, maszynach pracujących w pomieszczeniach suchych i wilgotnych. Kable nadają się do układania na zewnątrz. Powłoka zewnętrzna odporna na UV. Przeznaczone do bezpośredniego układania w ziemi. Materiały izolacyjne oraz konstrukcja żył zastosowane w kablu BiT 500®(St) BLACK FR pozwalają na łatwe i szybkie wykonanie połączeń i zapewniają wysoką trwałość wykonanego połączenia. Kable sklasyfikowane zgodnie z normą PN-EN 50575 (CPR). | [10 empty] | Zakłady Kablowe BITNER Sp. z o.o. | SB2502 | Uniepalnione giętkie kable sterownicze, ekranowane folią metalizowaną z linką uziemiającą, w izolacji i powłoce PVC, żyły numerowane, do zastosowań wnętrzowych i na zewnątrz oraz do układania w ziemi, 300/500V |  |  | BITNER | [6 empty] | true | true | 12 | PL | [11 empty] | n91 | no_discount_group | no_bonus_group | NOT_RELEVANT | NONE | NOT_RELEVANT | NONE | [33 empty] | 27.32.13.0 |  |  | 0 | 24 | 24 |  |  |  |  | 8544 49 95 | [8 empty] | EC003250 | KMT | KMT | 1 | 1 | [32 empty] | net_list | 34385 | PLN | 0.23 |  |  |  | 2025-07-24 |  |  | KMT | [13 empty] | https://bitner.com.pl/data/t4_text/649x234_084509231116_500%20St%20Black%20FR.JPG |  |  |  | https://bitner.com.pl/data/t4txt_photos/010543220219_7_BiT_500_St_BLACK_FR.pdf |  |  |  | https://bitner.com.pl/data/t4txt_photos/120104270423_0056_DWU_S_2304_BiT_500_St_BLACK_FR_w.4.pdf |  |  |  | https://bitner.com.pl/data/t4txt_photos/010439180520_0028_2_UE_BITNER_BiT_500_(St)_2(St)_BLACK_FR.pdf
SB2503 | 5902956060020 |  |  | BiT 500®(St) BLACK FR 7x1,5 mm² 300/500V | Elastyczne przewody przeznaczone do pracy w energetycznych urządzeniach kontrolnych, zabezpieczających oraz do obwodów sterowania, a także do zasilania w energię elektryczną odbiorników małej mocy. Wspólny ekran poprawia ochronę przesyłania sygnałów przed wpływem zewnętrznego pola elektromagnetycznego. Przeznaczone przede wszystkim do instalacji w obiektach przemysłowych o podwyższonych wymaganiach przeciwpożarowych (ograniczają rozprzestrzenianie płomienia). Nadają się do instalowania na stałe oraz do połączeń ruchomych w urządzeniach przemysłowych, liniach technologicznych, maszynach pracujących w pomieszczeniach suchych i wilgotnych. Kable nadają się do układania na zewnątrz. Powłoka zewnętrzna odporna na UV. Przeznaczone do bezpośredniego układania w ziemi. Materiały izolacyjne oraz konstrukcja żył zastosowane w kablu BiT 500®(St) BLACK FR pozwalają na łatwe i szybkie wykonanie połączeń i zapewniają wysoką trwałość wykonanego połączenia. Kable sklasyfikowane zgodnie z normą PN-EN 50575 (CPR). | [10 empty] | Zakłady Kablowe BITNER Sp. z o.o. | SB2503 | Uniepalnione giętkie kable sterownicze, ekranowane folią metalizowaną z linką uziemiającą, w izolacji i powłoce PVC, żyły numerowane, do zastosowań wnętrzowych i na zewnątrz oraz do układania w ziemi, 300/500V |  |  | BITNER | [6 empty] | true | true | 12 | PL | [11 empty] | n91 | no_discount_group | no_bonus_group | NOT_RELEVANT | NONE | NOT_RELEVANT | NONE | [33 empty] | 27.32.13.0 |  |  | 0 | 24 | 24 |  |  |  |  | 8544 49 95 | [8 empty] | EC003250 | KMT | KMT | 1 | 1 | [32 empty] | net_list | 37822 | PLN | 0.23 |  |  |  | 2025-07-24 |  |  | KMT | [13 empty] | https://bitner.com.pl/data/t4_text/649x234_084509231116_500%20St%20Black%20FR.JPG |  |  |  | https://bitner.com.pl/data/t4txt_photos/010543220219_7_BiT_500_St_BLACK_FR.pdf |  |  |  | https://bitner.com.pl/data/t4txt_photos/120104270423_0056_DWU_S_2304_BiT_500_St_BLACK_FR_w.4.pdf |  |  |  | https://bitner.com.pl/data/t4txt_photos/010439180520_0028_2_UE_BITNER_BiT_500_(St)_2(St)_BLACK_FR.pdf
SB2504 | 5902956060037 |  |  | BiT 500®(St) BLACK FR 8G1,5 mm² 300/500V | Elastyczne przewody przeznaczone do pracy w energetycznych urządzeniach kontrolnych, zabezpieczających oraz do obwodów sterowania, a także do zasilania w energię elektryczną odbiorników małej mocy. Wspólny ekran poprawia ochronę przesyłania sygnałów przed wpływem zewnętrznego pola elektromagnetycznego. Przeznaczone przede wszystkim do instalacji w obiektach przemysłowych o podwyższonych wymaganiach przeciwpożarowych (ograniczają rozprzestrzenianie płomienia). Nadają się do instalowania na stałe oraz do połączeń ruchomych w urządzeniach przemysłowych, liniach technologicznych, maszynach pracujących w pomieszczeniach suchych i wilgotnych. Kable nadają się do układania na zewnątrz. Powłoka zewnętrzna odporna na UV. Przeznaczone do bezpośredniego układania w ziemi. Materiały izolacyjne oraz konstrukcja żył zastosowane w kablu BiT 500®(St) BLACK FR pozwalają na łatwe i szybkie wykonanie połączeń i zapewniają wysoką trwałość wykonanego połączenia. Kable sklasyfikowane zgodnie z normą PN-EN 50575 (CPR). | [10 empty] | Zakłady Kablowe BITNER Sp. z o.o. | SB2504 | Uniepalnione giętkie kable sterownicze, ekranowane folią metalizowaną z linką uziemiającą, w izolacji i powłoce PVC, żyły numerowane, do zastosowań wnętrzowych i na zewnątrz oraz do układania w ziemi, 300/500V |  |  | BITNER | [6 empty] | true | true | 12 | PL | [11 empty] | n91 | no_discount_group | no_bonus_group | NOT_RELEVANT | NONE | NOT_RELEVANT | NONE | [33 empty] | 27.32.13.0 |  |  | 0 | 24 | 24 |  |  |  |  | 8544 49 95 | [8 empty] | EC003250 | KMT | KMT | 1 | 1 | [32 empty] | net_list | 39113 | PLN | 0.23 |  |  |  | 2025-07-24 |  |  | KMT | [13 empty] | https://bitner.com.pl/data/t4_text/649x234_084509231116_500%20St%20Black%20FR.JPG |  |  |  | https://bitner.com.pl/data/t4txt_photos/010543220219_7_BiT_500_St_BLACK_FR.pdf |  |  |  | https://bitner.com.pl/data/t4txt_photos/120104270423_0056_DWU_S_2304_BiT_500_St_BLACK_FR_w.4.pdf |  |  |  | https://bitner.com.pl/data/t4txt_photos/010439180520_0028_2_UE_BITNER_BiT_500_(St)_2(St)_BLACK_FR.pdf
SB2505 | 5902956060044 |  |  | BiT 500®(St) BLACK FR 10G1,5 mm² 300/500V | Elastyczne przewody przeznaczone do pracy w energetycznych urządzeniach kontrolnych, zabezpieczających oraz do obwodów sterowania, a także do zasilania w energię elektryczną odbiorników małej mocy. Wspólny ekran poprawia ochronę przesyłania sygnałów przed wpływem zewnętrznego pola elektromagnetycznego. Przeznaczone przede wszystkim do instalacji w obiektach przemysłowych o podwyższonych wymaganiach przeciwpożarowych (ograniczają rozprzestrzenianie płomienia). Nadają się do instalowania na stałe oraz do połączeń ruchomych w urządzeniach przemysłowych, liniach technologicznych, maszynach pracujących w pomieszczeniach suchych i wilgotnych. Kable nadają się do układania na zewnątrz. Powłoka zewnętrzna odporna na UV. Przeznaczone do bezpośredniego układania w ziemi. Materiały izolacyjne oraz konstrukcja żył zastosowane w kablu BiT 500®(St) BLACK FR pozwalają na łatwe i szybkie wykonanie połączeń i zapewniają wysoką trwałość wykonanego połączenia. Kable sklasyfikowane zgodnie z normą PN-EN 50575 (CPR). | [10 empty] | Zakłady Kablowe BITNER Sp. z o.o. | SB2505 | Uniepalnione giętkie kable sterownicze, ekranowane folią metalizowaną z linką uziemiającą, w izolacji i powłoce PVC, żyły numerowane, do zastosowań wnętrzowych i na zewnątrz oraz do układania w ziemi, 300/500V |  |  | BITNER | [6 empty] | true | true | 12 | PL | [11 empty] | n91 | no_discount_group | no_bonus_group | NOT_RELEVANT | NONE | NOT_RELEVANT | NONE | [33 empty] | 27.32.13.0 |  |  | 0 | 24 | 24 |  |  |  |  | 8544 49 95 | [8 empty] | EC003250 | KMT | KMT | 1 | 1 | [32 empty] | net_list | 48432 | PLN | 0.23 |  |  |  | 2025-07-24 |  |  | KMT | [13 empty] | https://bitner.com.pl/data/t4_text/649x234_084509231116_500%20St%20Black%20FR.JPG |  |  |  | https://bitner.com.pl/data/t4txt_photos/010543220219_7_BiT_500_St_BLACK_FR.pdf |  |  |  | https://bitner.com.pl/data/t4txt_photos/120104270423_0056_DWU_S_2304_BiT_500_St_BLACK_FR_w.4.pdf |  |  |  | https://bitner.com.pl/data/t4txt_photos/010439180520_0028_2_UE_BITNER_BiT_500_(St)_2(St)_BLACK_FR.pdf
SB2506 | 5902956060051 |  |  | BiT 500®(St) BLACK FR 10x1,5 mm² 300/500V | Elastyczne przewody przeznaczone do pracy w energetycznych urządzeniach kontrolnych, zabezpieczających oraz do obwodów sterowania, a także do zasilania w energię elektryczną odbiorników małej mocy. Wspólny ekran poprawia ochronę przesyłania sygnałów przed wpływem zewnętrznego pola elektromagnetycznego. Przeznaczone przede wszystkim do instalacji w obiektach przemysłowych o podwyższonych wymaganiach przeciwpożarowych (ograniczają rozprzestrzenianie płomienia). Nadają się do instalowania na stałe oraz do połączeń ruchomych w urządzeniach przemysłowych, liniach technologicznych, maszynach pracujących w pomieszczeniach suchych i wilgotnych. Kable nadają się do układania na zewnątrz. Powłoka zewnętrzna odporna na UV. Przeznaczone do bezpośredniego układania w ziemi. Materiały izolacyjne oraz konstrukcja żył zastosowane w kablu BiT 500®(St) BLACK FR pozwalają na łatwe i szybkie wykonanie połączeń i zapewniają wysoką trwałość wykonanego połączenia. Kable sklasyfikowane zgodnie z normą PN-EN 50575 (CPR). | [10 empty] | Zakłady Kablowe BITNER Sp. z o.o. | SB2506 | Uniepalnione giętkie kable sterownicze, ekranowane folią metalizowaną z linką uziemiającą, w izolacji i powłoce PVC, żyły numerowane, do zastosowań wnętrzowych i na zewnątrz oraz do układania w ziemi, 300/500V |  |  | BITNER | [6 empty] | true | true | 12 | PL | [11 empty] | n91 | no_discount_group | no_bonus_group | NOT_RELEVANT | NONE | NOT_RELEVANT | NONE | [33 empty] | 27.32.13.0 |  |  | 0 | 24 | 24 |  |  |  |  | 8544 49 95 | [8 empty] | EC003250 | KMT | KMT | 1 | 1 | [32 empty] | net_list | 53274 | PLN | 0.23 |  |  |  | 2025-07-24 |  |  | KMT | [13 empty] | https://bitner.com.pl/data/t4_text/649x234_084509231116_500%20St%20Black%20FR.JPG |  |  |  | https://bitner.com.pl/data/t4txt_photos/010543220219_7_BiT_500_St_BLACK_FR.pdf |  |  |  | https://bitner.com.pl/data/t4txt_photos/120104270423_0056_DWU_S_2304_BiT_500_St_BLACK_FR_w.4.pdf |  |  |  | https://bitner.com.pl/data/t4txt_photos/010439180520_0028_2_UE_BITNER_BiT_500_(St)_2(St)_BLACK_FR.pdf
SB2507 | 5902956060068 |  |  | BiT 500®(St) BLACK FR 12G1,5 mm² 300/500V | Elastyczne przewody przeznaczone do pracy w energetycznych urządzeniach kontrolnych, zabezpieczających oraz do obwodów sterowania, a także do zasilania w energię elektryczną odbiorników małej mocy. Wspólny ekran poprawia ochronę przesyłania sygnałów przed wpływem zewnętrznego pola elektromagnetycznego. Przeznaczone przede wszystkim do instalacji w obiektach przemysłowych o podwyższonych wymaganiach przeciwpożarowych (ograniczają rozprzestrzenianie płomienia). Nadają się do instalowania na stałe oraz do połączeń ruchomych w urządzeniach przemysłowych, liniach technologicznych, maszynach pracujących w pomieszczeniach suchych i wilgotnych. Kable nadają się do układania na zewnątrz. Powłoka zewnętrzna odporna na UV. Przeznaczone do bezpośredniego układania w ziemi. Materiały izolacyjne oraz konstrukcja żył zastosowane w kablu BiT 500®(St) BLACK FR pozwalają na łatwe i szybkie wykonanie połączeń i zapewniają wysoką trwałość wykonanego połączenia. Kable sklasyfikowane zgodnie z normą PN-EN 50575 (CPR). | [10 empty] | Zakłady Kablowe BITNER Sp. z o.o. | SB2507 | Uniepalnione giętkie kable sterownicze, ekranowane folią metalizowaną z linką uziemiającą, w izolacji i powłoce PVC, żyły numerowane, do zastosowań wnętrzowych i na zewnątrz oraz do układania w ziemi, 300/500V |  |  | BITNER | [6 empty] | true | true | 12 | PL | [11 empty] | n91 | no_discount_group | no_bonus_group | NOT_RELEVANT | NONE | NOT_RELEVANT | NONE | [33 empty] | 27.32.13.0 |  |  | 0 | 24 | 24 |  |  |  |  | 8544 49 95 | [8 empty] | EC003250 | KMT | KMT | 1 | 1 | [32 empty] | net_list | 55913 | PLN | 0.23 |  |  |  | 2025-07-24 |  |  | KMT | [13 empty] | https://bitner.com.pl/data/t4_text/649x234_084509231116_500%20St%20Black%20FR.JPG |  |  |  | https://bitner.com.pl/data/t4txt_photos/010543220219_7_BiT_500_St_BLACK_FR.pdf |  |  |  | https://bitner.com.pl/data/t4txt_photos/120104270423_0056_DWU_S_2304_BiT_500_St_BLACK_FR_w.4.pdf |  |  |  | https://bitner.com.pl/data/t4txt_photos/010439180520_0028_2_UE_BITNER_BiT_500_(St)_2(St)_BLACK_FR.pdf
SB2508 | 5902956060075 |  |  | BiT 500®(St) BLACK FR 12x1,5 mm² 300/500V | Elastyczne przewody przeznaczone do pracy w energetycznych urządzeniach kontrolnych, zabezpieczających oraz do obwodów sterowania, a także do zasilania w energię elektryczną odbiorników małej mocy. Wspólny ekran poprawia ochronę przesyłania sygnałów przed wpływem zewnętrznego pola elektromagnetycznego. Przeznaczone przede wszystkim do instalacji w obiektach przemysłowych o podwyższonych wymaganiach przeciwpożarowych (ograniczają rozprzestrzenianie płomienia). Nadają się do instalowania na stałe oraz do połączeń ruchomych w urządzeniach przemysłowych, liniach technologicznych, maszynach pracujących w pomieszczeniach suchych i wilgotnych. Kable nadają się do układania na zewnątrz. Powłoka zewnętrzna odporna na UV. Przeznaczone do bezpośredniego układania w ziemi. Materiały izolacyjne oraz konstrukcja żył zastosowane w kablu BiT 500®(St) BLACK FR pozwalają na łatwe i szybkie wykonanie połączeń i zapewniają wysoką trwałość wykonanego połączenia. Kable sklasyfikowane zgodnie z normą PN-EN 50575 (CPR). | [10 empty] | Zakłady Kablowe BITNER Sp. z o.o. | SB2508 | Uniepalnione giętkie kable sterownicze, ekranowane folią metalizowaną z linką uziemiającą, w izolacji i powłoce PVC, żyły numerowane, do zastosowań wnętrzowych i na zewnątrz oraz do układania w ziemi, 300/500V |  |  | BITNER | [6 empty] | true | true | 12 | PL | [11 empty] | n91 | no_discount_group | no_bonus_group | NOT_RELEVANT | NONE | NOT_RELEVANT | NONE | [33 empty] | 27.32.13.0 |  |  | 0 | 24 | 24 |  |  |  |  | 8544 49 95 | [8 empty] | EC003250 | KMT | KMT | 1 | 1 | [32 empty] | net_list | 61503 | PLN | 0.23 |  |  |  | 2025-07-24 |  |  | KMT | [13 empty] | https://bitner.com.pl/data/t4_text/649x234_084509231116_500%20St%20Black%20FR.JPG |  |  |  | https://bitner.com.pl/data/t4txt_photos/010543220219_7_BiT_500_St_BLACK_FR.pdf |  |  |  | https://bitner.com.pl/data/t4txt_photos/120104270423_0056_DWU_S_2304_BiT_500_St_BLACK_FR_w.4.pdf |  |  |  | https://bitner.com.pl/data/t4txt_photos/010439180520_0028_2_UE_BITNER_BiT_500_(St)_2(St)_BLACK_FR.pdf
SB2509 | 5902956060082 |  |  | BiT 500®(St) BLACK FR 14G1,5 mm² 300/500V | Elastyczne przewody przeznaczone do pracy w energetycznych urządzeniach kontrolnych, zabezpieczających oraz do obwodów sterowania, a także do zasilania w energię elektryczną odbiorników małej mocy. Wspólny ekran poprawia ochronę przesyłania sygnałów przed wpływem zewnętrznego pola elektromagnetycznego. Przeznaczone przede wszystkim do instalacji w obiektach przemysłowych o podwyższonych wymaganiach przeciwpożarowych (ograniczają rozprzestrzenianie płomienia). Nadają się do instalowania na stałe oraz do połączeń ruchomych w urządzeniach przemysłowych, liniach technologicznych, maszynach pracujących w pomieszczeniach suchych i wilgotnych. Kable nadają się do układania na zewnątrz. Powłoka zewnętrzna odporna na UV. Przeznaczone do bezpośredniego układania w ziemi. Materiały izolacyjne oraz konstrukcja żył zastosowane w kablu BiT 500®(St) BLACK FR pozwalają na łatwe i szybkie wykonanie połączeń i zapewniają wysoką trwałość wykonanego połączenia. Kable sklasyfikowane zgodnie z normą PN-EN 50575 (CPR). | [10 empty] | Zakłady Kablowe BITNER Sp. z o.o. | SB2509 | Uniepalnione giętkie kable sterownicze, ekranowane folią metalizowaną z linką uziemiającą, w izolacji i powłoce PVC, żyły numerowane, do zastosowań wnętrzowych i na zewnątrz oraz do układania w ziemi, 300/500V |  |  | BITNER | [6 empty] | true | true | 12 | PL | [11 empty] | n91 | no_discount_group | no_bonus_group | NOT_RELEVANT | NONE | NOT_RELEVANT | NONE | [33 empty] | 27.32.13.0 |  |  | 0 | 24 | 24 |  |  |  |  | 8544 49 95 | [8 empty] | EC003250 | KMT | KMT | 1 | 1 | [32 empty] | net_list | 64289 | PLN | 0.23 |  |  |  | 2025-07-24 |  |  | KMT | [13 empty] | https://bitner.com.pl/data/t4_text/649x234_084509231116_500%20St%20Black%20FR.JPG |  |  |  | https://bitner.com.pl/data/t4txt_photos/010543220219_7_BiT_500_St_BLACK_FR.pdf |  |  |  | https://bitner.com.pl/data/t4txt_photos/120104270423_0056_DWU_S_2304_BiT_500_St_BLACK_FR_w.4.pdf |  |  |  | https://bitner.com.pl/data/t4txt_photos/010439180520_0028_2_UE_BITNER_BiT_500_(St)_2(St)_BLACK_FR.pdf
SB2510 | 5902956060099 |  |  | BiT 500®(St) BLACK FR 16G1,5 mm² 300/500V | Elastyczne przewody przeznaczone do pracy w energetycznych urządzeniach kontrolnych, zabezpieczających oraz do obwodów sterowania, a także do zasilania w energię elektryczną odbiorników małej mocy. Wspólny ekran poprawia ochronę przesyłania sygnałów przed wpływem zewnętrznego pola elektromagnetycznego. Przeznaczone przede wszystkim do instalacji w obiektach przemysłowych o podwyższonych wymaganiach przeciwpożarowych (ograniczają rozprzestrzenianie płomienia). Nadają się do instalowania na stałe oraz do połączeń ruchomych w urządzeniach przemysłowych, liniach technologicznych, maszynach pracujących w pomieszczeniach suchych i wilgotnych. Kable nadają się do układania na zewnątrz. Powłoka zewnętrzna odporna na UV. Przeznaczone do bezpośredniego układania w ziemi. Materiały izolacyjne oraz konstrukcja żył zastosowane w kablu BiT 500®(St) BLACK FR pozwalają na łatwe i szybkie wykonanie połączeń i zapewniają wysoką trwałość wykonanego połączenia. Kable sklasyfikowane zgodnie z normą PN-EN 50575 (CPR). | [10 empty] | Zakłady Kablowe BITNER Sp. z o.o. | SB2510 | Uniepalnione giętkie kable sterownicze, ekranowane folią metalizowaną z linką uziemiającą, w izolacji i powłoce PVC, żyły numerowane, do zastosowań wnętrzowych i na zewnątrz oraz do układania w ziemi, 300/500V |  |  | BITNER | [6 empty] | true | true | 12 | PL | [11 empty] | n91 | no_discount_group | no_bonus_group | NOT_RELEVANT | NONE | NOT_RELEVANT | NONE | [33 empty] | 27.32.13.0 |  |  | 0 | 24 | 24 |  |  |  |  | 8544 49 95 | [8 empty] | EC003250 | KMT | KMT | 1 | 1 | [32 empty] | net_list | 72898 | PLN | 0.23 |  |  |  | 2025-07-24 |  |  | KMT | [13 empty] | https://bitner.com.pl/data/t4_text/649x234_084509231116_500%20St%20Black%20FR.JPG |  |  |  | https://bitner.com.pl/data/t4txt_photos/010543220219_7_BiT_500_St_BLACK_FR.pdf |  |  |  | https://bitner.com.pl/data/t4txt_photos/120104270423_0056_DWU_S_2304_BiT_500_St_BLACK_FR_w.4.pdf |  |  |  | https://bitner.com.pl/data/t4txt_photos/010439180520_0028_2_UE_BITNER_BiT_500_(St)_2(St)_BLACK_FR.pdf
SB2511 | 5902956060105 |  |  | BiT 500®(St) BLACK FR 18G1,5 mm² 300/500V | Elastyczne przewody przeznaczone do pracy w energetycznych urządzeniach kontrolnych, zabezpieczających oraz do obwodów sterowania, a także do zasilania w energię elektryczną odbiorników małej mocy. Wspólny ekran poprawia ochronę przesyłania sygnałów przed wpływem zewnętrznego pola elektromagnetycznego. Przeznaczone przede wszystkim do instalacji w obiektach przemysłowych o podwyższonych wymaganiach przeciwpożarowych (ograniczają rozprzestrzenianie płomienia). Nadają się do instalowania na stałe oraz do połączeń ruchomych w urządzeniach przemysłowych, liniach technologicznych, maszynach pracujących w pomieszczeniach suchych i wilgotnych. Kable nadają się do układania na zewnątrz. Powłoka zewnętrzna odporna na UV. Przeznaczone do bezpośredniego układania w ziemi. Materiały izolacyjne oraz konstrukcja żył zastosowane w kablu BiT 500®(St) BLACK FR pozwalają na łatwe i szybkie wykonanie połączeń i zapewniają wysoką trwałość wykonanego połączenia. Kable sklasyfikowane zgodnie z normą PN-EN 50575 (CPR). | [10 empty] | Zakłady Kablowe BITNER Sp. z o.o. | SB2511 | Uniepalnione giętkie kable sterownicze, ekranowane folią metalizowaną z linką uziemiającą, w izolacji i powłoce PVC, żyły numerowane, do zastosowań wnętrzowych i na zewnątrz oraz do układania w ziemi, 300/500V |  |  | BITNER | [6 empty] | true | true | 12 | PL | [11 empty] | n91 | no_discount_group | no_bonus_group | NOT_RELEVANT | NONE | NOT_RELEVANT | NONE | [33 empty] | 27.32.13.0 |  |  | 0 | 24 | 24 |  |  |  |  | 8544 49 95 | [8 empty] | EC003250 | KMT | KMT | 1 | 1 | [32 empty] | net_list | 81401 | PLN | 0.23 |  |  |  | 2025-07-24 |  |  | KMT | [13 empty] | https://bitner.com.pl/data/t4_text/649x234_084509231116_500%20St%20Black%20FR.JPG |  |  |  | https://bitner.com.pl/data/t4txt_photos/010543220219_7_BiT_500_St_BLACK_FR.pdf |  |  |  | https://bitner.com.pl/data/t4txt_photos/120104270423_0056_DWU_S_2304_BiT_500_St_BLACK_FR_w.4.pdf |  |  |  | https://bitner.com.pl/data/t4txt_photos/010439180520_0028_2_UE_BITNER_BiT_500_(St)_2(St)_BLACK_FR.pdf
SB2512 | 5902956060112 |  |  | BiT 500®(St) BLACK FR 19G1,5 mm² 300/500V | Elastyczne przewody przeznaczone do pracy w energetycznych urządzeniach kontrolnych, zabezpieczających oraz do obwodów sterowania, a także do zasilania w energię elektryczną odbiorników małej mocy. Wspólny ekran poprawia ochronę przesyłania sygnałów przed wpływem zewnętrznego pola elektromagnetycznego. Przeznaczone przede wszystkim do instalacji w obiektach przemysłowych o podwyższonych wymaganiach przeciwpożarowych (ograniczają rozprzestrzenianie płomienia). Nadają się do instalowania na stałe oraz do połączeń ruchomych w urządzeniach przemysłowych, liniach technologicznych, maszynach pracujących w pomieszczeniach suchych i wilgotnych. Kable nadają się do układania na zewnątrz. Powłoka zewnętrzna odporna na UV. Przeznaczone do bezpośredniego układania w ziemi. Materiały izolacyjne oraz konstrukcja żył zastosowane w kablu BiT 500®(St) BLACK FR pozwalają na łatwe i szybkie wykonanie połączeń i zapewniają wysoką trwałość wykonanego połączenia. Kable sklasyfikowane zgodnie z normą PN-EN 50575 (CPR). | [10 empty] | Zakłady Kablowe BITNER Sp. z o.o. | SB2512 | Uniepalnione giętkie kable sterownicze, ekranowane folią metalizowaną z linką uziemiającą, w izolacji i powłoce PVC, żyły numerowane, do zastosowań wnętrzowych i na zewnątrz oraz do układania w ziemi, 300/500V |  |  | BITNER | [6 empty] | true | true | 12 | PL | [11 empty] | n91 | no_discount_group | no_bonus_group | NOT_RELEVANT | NONE | NOT_RELEVANT | NONE | [33 empty] | 27.32.13.0 |  |  | 0 | 24 | 24 |  |  |  |  | 8544 49 95 | [8 empty] | EC003250 | KMT | KMT | 1 | 1 | [32 empty] | net_list | 85127 | PLN | 0.23 |  |  |  | 2025-07-24 |  |  | KMT | [13 empty] | https://bitner.com.pl/data/t4_text/649x234_084509231116_500%20St%20Black%20FR.JPG |  |  |  | https://bitner.com.pl/data/t4txt_photos/010543220219_7_BiT_500_St_BLACK_FR.pdf |  |  |  | https://bitner.com.pl/data/t4txt_photos/120104270423_0056_DWU_S_2304_BiT_500_St_BLACK_FR_w.4.pdf |  |  |  | https://bitner.com.pl/data/t4txt_photos/010439180520_0028_2_UE_BITNER_BiT_500_(St)_2(St)_BLACK_FR.pdf
SB2513 | 5902956060129 |  |  | BiT 500®(St) BLACK FR 21G1,5 mm² 300/500V | Elastyczne przewody przeznaczone do pracy w energetycznych urządzeniach kontrolnych, zabezpieczających oraz do obwodów sterowania, a także do zasilania w energię elektryczną odbiorników małej mocy. Wspólny ekran poprawia ochronę przesyłania sygnałów przed wpływem zewnętrznego pola elektromagnetycznego. Przeznaczone przede wszystkim do instalacji w obiektach przemysłowych o podwyższonych wymaganiach przeciwpożarowych (ograniczają rozprzestrzenianie płomienia). Nadają się do instalowania na stałe oraz do połączeń ruchomych w urządzeniach przemysłowych, liniach technologicznych, maszynach pracujących w pomieszczeniach suchych i wilgotnych. Kable nadają się do układania na zewnątrz. Powłoka zewnętrzna odporna na UV. Przeznaczone do bezpośredniego układania w ziemi. Materiały izolacyjne oraz konstrukcja żył zastosowane w kablu BiT 500®(St) BLACK FR pozwalają na łatwe i szybkie wykonanie połączeń i zapewniają wysoką trwałość wykonanego połączenia. Kable sklasyfikowane zgodnie z normą PN-EN 50575 (CPR). | [10 empty] | Zakłady Kablowe BITNER Sp. z o.o. | SB2513 | Uniepalnione giętkie kable sterownicze, ekranowane folią metalizowaną z linką uziemiającą, w izolacji i powłoce PVC, żyły numerowane, do zastosowań wnętrzowych i na zewnątrz oraz do układania w ziemi, 300/500V |  |  | BITNER | [6 empty] | true | true | 12 | PL | [11 empty] | n91 | no_discount_group | no_bonus_group | NOT_RELEVANT | NONE | NOT_RELEVANT | NONE | [33 empty] | 27.32.13.0 |  |  | 0 | 24 | 24 |  |  |  |  | 8544 49 95 | [8 empty] | EC003250 | KMT | KMT | 1 | 1 | [32 empty] | net_list | 94812 | PLN | 0.23 |  |  |  | 2025-07-24 |  |  | KMT | [13 empty] | https://bitner.com.pl/data/t4_text/649x234_084509231116_500%20St%20Black%20FR.JPG |  |  |  | https://bitner.com.pl/data/t4txt_photos/010543220219_7_BiT_500_St_BLACK_FR.pdf |  |  |  | https://bitner.com.pl/data/t4txt_photos/120104270423_0056_DWU_S_2304_BiT_500_St_BLACK_FR_w.4.pdf |  |  |  | https://bitner.com.pl/data/t4txt_photos/010439180520_0028_2_UE_BITNER_BiT_500_(St)_2(St)_BLACK_FR.pdf
SB2514 | 5902956060136 |  |  | BiT 500®(St) BLACK FR 25G1,5 mm² 300/500V | Elastyczne przewody przeznaczone do pracy w energetycznych urządzeniach kontrolnych, zabezpieczających oraz do obwodów sterowania, a także do zasilania w energię elektryczną odbiorników małej mocy. Wspólny ekran poprawia ochronę przesyłania sygnałów przed wpływem zewnętrznego pola elektromagnetycznego. Przeznaczone przede wszystkim do instalacji w obiektach przemysłowych o podwyższonych wymaganiach przeciwpożarowych (ograniczają rozprzestrzenianie płomienia). Nadają się do instalowania na stałe oraz do połączeń ruchomych w urządzeniach przemysłowych, liniach technologicznych, maszynach pracujących w pomieszczeniach suchych i wilgotnych. Kable nadają się do układania na zewnątrz. Powłoka zewnętrzna odporna na UV. Przeznaczone do bezpośredniego układania w ziemi. Materiały izolacyjne oraz konstrukcja żył zastosowane w kablu BiT 500®(St) BLACK FR pozwalają na łatwe i szybkie wykonanie połączeń i zapewniają wysoką trwałość wykonanego połączenia. Kable sklasyfikowane zgodnie z normą PN-EN 50575 (CPR). | [10 empty] | Zakłady Kablowe BITNER Sp. z o.o. | SB2514 | Uniepalnione giętkie kable sterownicze, ekranowane folią metalizowaną z linką uziemiającą, w izolacji i powłoce PVC, żyły numerowane, do zastosowań wnętrzowych i na zewnątrz oraz do układania w ziemi, 300/500V |  |  | BITNER | [6 empty] | true | true | 12 | PL | [11 empty] | n91 | no_discount_group | no_bonus_group | NOT_RELEVANT | NONE | NOT_RELEVANT | NONE | [33 empty] | 27.32.13.0 |  |  | 0 | 24 | 24 |  |  |  |  | 8544 49 95 | [8 empty] | EC003250 | KMT | KMT | 1 | 1 | [32 empty] | net_list | 112914 | PLN | 0.23 |  |  |  | 2025-07-24 |  |  | KMT | [13 empty] | https://bitner.com.pl/data/t4_text/649x234_084509231116_500%20St%20Black%20FR.JPG |  |  |  | https://bitner.com.pl/data/t4txt_photos/010543220219_7_BiT_500_St_BLACK_FR.pdf |  |  |  | https://bitner.com.pl/data/t4txt_photos/120104270423_0056_DWU_S_2304_BiT_500_St_BLACK_FR_w.4.pdf |  |  |  | https://bitner.com.pl/data/t4txt_photos/010439180520_0028_2_UE_BITNER_BiT_500_(St)_2(St)_BLACK_FR.pdf
SB2515 | 5902956060143 |  |  | BiT 500®(St) BLACK FR 27G1,5 mm² 300/500V | Elastyczne przewody przeznaczone do pracy w energetycznych urządzeniach kontrolnych, zabezpieczających oraz do obwodów sterowania, a także do zasilania w energię elektryczną odbiorników małej mocy. Wspólny ekran poprawia ochronę przesyłania sygnałów przed wpływem zewnętrznego pola elektromagnetycznego. Przeznaczone przede wszystkim do instalacji w obiektach przemysłowych o podwyższonych wymaganiach przeciwpożarowych (ograniczają rozprzestrzenianie płomienia). Nadają się do instalowania na stałe oraz do połączeń ruchomych w urządzeniach przemysłowych, liniach technologicznych, maszynach pracujących w pomieszczeniach suchych i wilgotnych. Kable nadają się do układania na zewnątrz. Powłoka zewnętrzna odporna na UV. Przeznaczone do bezpośredniego układania w ziemi. Materiały izolacyjne oraz konstrukcja żył zastosowane w kablu BiT 500®(St) BLACK FR pozwalają na łatwe i szybkie wykonanie połączeń i zapewniają wysoką trwałość wykonanego połączenia. Kable sklasyfikowane zgodnie z normą PN-EN 50575 (CPR). | [10 empty] | Zakłady Kablowe BITNER Sp. z o.o. | SB2515 | Uniepalnione giętkie kable sterownicze, ekranowane folią metalizowaną z linką uziemiającą, w izolacji i powłoce PVC, żyły numerowane, do zastosowań wnętrzowych i na zewnątrz oraz do układania w ziemi, 300/500V |  |  | BITNER | [6 empty] | true | true | 12 | PL | [11 empty] | n91 | no_discount_group | no_bonus_group | NOT_RELEVANT | NONE | NOT_RELEVANT | NONE | [33 empty] | 27.32.13.0 |  |  | 0 | 24 | 24 |  |  |  |  | 8544 49 95 | [8 empty] | EC003250 | KMT | KMT | 1 | 1 | [32 empty] | net_list | 120377 | PLN | 0.23 |  |  |  | 2025-07-24 |  |  | KMT | [13 empty] | https://bitner.com.pl/data/t4_text/649x234_084509231116_500%20St%20Black%20FR.JPG |  |  |  | https://bitner.com.pl/data/t4txt_photos/010543220219_7_BiT_500_St_BLACK_FR.pdf |  |  |  | https://bitner.com.pl/data/t4txt_photos/120104270423_0056_DWU_S_2304_BiT_500_St_BLACK_FR_w.4.pdf |  |  |  | https://bitner.com.pl/data/t4txt_photos/010439180520_0028_2_UE_BITNER_BiT_500_(St)_2(St)_BLACK_FR.pdf
SB2516 | 5902956060150 |  |  | BiT 500®(St) BLACK FR 30G1,5 mm² 300/500V | Elastyczne przewody przeznaczone do pracy w energetycznych urządzeniach kontrolnych, zabezpieczających oraz do obwodów sterowania, a także do zasilania w energię elektryczną odbiorników małej mocy. Wspólny ekran poprawia ochronę przesyłania sygnałów przed wpływem zewnętrznego pola elektromagnetycznego. Przeznaczone przede wszystkim do instalacji w obiektach przemysłowych o podwyższonych wymaganiach przeciwpożarowych (ograniczają rozprzestrzenianie płomienia). Nadają się do instalowania na stałe oraz do połączeń ruchomych w urządzeniach przemysłowych, liniach technologicznych, maszynach pracujących w pomieszczeniach suchych i wilgotnych. Kable nadają się do układania na zewnątrz. Powłoka zewnętrzna odporna na UV. Przeznaczone do bezpośredniego układania w ziemi. Materiały izolacyjne oraz konstrukcja żył zastosowane w kablu BiT 500®(St) BLACK FR pozwalają na łatwe i szybkie wykonanie połączeń i zapewniają wysoką trwałość wykonanego połączenia. Kable sklasyfikowane zgodnie z normą PN-EN 50575 (CPR). | [10 empty] | Zakłady Kablowe BITNER Sp. z o.o. | SB2516 | Uniepalnione giętkie kable sterownicze, ekranowane folią metalizowaną z linką uziemiającą, w izolacji i powłoce PVC, żyły numerowane, do zastosowań wnętrzowych i na zewnątrz oraz do układania w ziemi, 300/500V |  |  | BITNER | [6 empty] | true | true | 12 | PL | [11 empty] | n91 | no_discount_group | no_bonus_group | NOT_RELEVANT | NONE | NOT_RELEVANT | NONE | [33 empty] | 27.32.13.0 |  |  | 0 | 24 | 24 |  |  |  |  | 8544 49 95 | [8 empty] | EC003250 | KMT | KMT | 1 | 1 | [32 empty] | net_list | 132847 | PLN | 0.23 |  |  |  | 2025-07-24 |  |  | KMT | [13 empty] | https://bitner.com.pl/data/t4_text/649x234_084509231116_500%20St%20Black%20FR.JPG |  |  |  | https://bitner.com.pl/data/t4txt_photos/010543220219_7_BiT_500_St_BLACK_FR.pdf |  |  |  | https://bitner.com.pl/data/t4txt_photos/120104270423_0056_DWU_S_2304_BiT_500_St_BLACK_FR_w.4.pdf |  |  |  | https://bitner.com.pl/data/t4txt_photos/010439180520_0028_2_UE_BITNER_BiT_500_(St)_2(St)_BLACK_FR.pdf
SB2517 | 5902956060167 |  |  | BiT 500®(St) BLACK FR 34G1,5 mm² 300/500V | Elastyczne przewody przeznaczone do pracy w energetycznych urządzeniach kontrolnych, zabezpieczających oraz do obwodów sterowania, a także do zasilania w energię elektryczną odbiorników małej mocy. Wspólny ekran poprawia ochronę przesyłania sygnałów przed wpływem zewnętrznego pola elektromagnetycznego. Przeznaczone przede wszystkim do instalacji w obiektach przemysłowych o podwyższonych wymaganiach przeciwpożarowych (ograniczają rozprzestrzenianie płomienia). Nadają się do instalowania na stałe oraz do połączeń ruchomych w urządzeniach przemysłowych, liniach technologicznych, maszynach pracujących w pomieszczeniach suchych i wilgotnych. Kable nadają się do układania na zewnątrz. Powłoka zewnętrzna odporna na UV. Przeznaczone do bezpośredniego układania w ziemi. Materiały izolacyjne oraz konstrukcja żył zastosowane w kablu BiT 500®(St) BLACK FR pozwalają na łatwe i szybkie wykonanie połączeń i zapewniają wysoką trwałość wykonanego połączenia. Kable sklasyfikowane zgodnie z normą PN-EN 50575 (CPR). | [10 empty] | Zakłady Kablowe BITNER Sp. z o.o. | SB2517 | Uniepalnione giętkie kable sterownicze, ekranowane folią metalizowaną z linką uziemiającą, w izolacji i powłoce PVC, żyły numerowane, do zastosowań wnętrzowych i na zewnątrz oraz do układania w ziemi, 300/500V |  |  | BITNER | [6 empty] | true | true | 12 | PL | [11 empty] | n91 | no_discount_group | no_bonus_group | NOT_RELEVANT | NONE | NOT_RELEVANT | NONE | [33 empty] | 27.32.13.0 |  |  | 0 | 24 | 24 |  |  |  |  | 8544 49 95 | [8 empty] | EC003250 | KMT | KMT | 1 | 1 | [32 empty] | net_list | 150688 | PLN | 0.23 |  |  |  | 2025-07-24 |  |  | KMT | [13 empty] | https://bitner.com.pl/data/t4_text/649x234_084509231116_500%20St%20Black%20FR.JPG |  |  |  | https://bitner.com.pl/data/t4txt_photos/010543220219_7_BiT_500_St_BLACK_FR.pdf |  |  |  | https://bitner.com.pl/data/t4txt_photos/120104270423_0056_DWU_S_2304_BiT_500_St_BLACK_FR_w.4.pdf |  |  |  | https://bitner.com.pl/data/t4txt_photos/010439180520_0028_2_UE_BITNER_BiT_500_(St)_2(St)_BLACK_FR.pdf
SB2518 | 5902956060174 |  |  | BiT 500®(St) BLACK FR 37G1,5 mm² 300/500V | Elastyczne przewody przeznaczone do pracy w energetycznych urządzeniach kontrolnych, zabezpieczających oraz do obwodów sterowania, a także do zasilania w energię elektryczną odbiorników małej mocy. Wspólny ekran poprawia ochronę przesyłania sygnałów przed wpływem zewnętrznego pola elektromagnetycznego. Przeznaczone przede wszystkim do instalacji w obiektach przemysłowych o podwyższonych wymaganiach przeciwpożarowych (ograniczają rozprzestrzenianie płomienia). Nadają się do instalowania na stałe oraz do połączeń ruchomych w urządzeniach przemysłowych, liniach technologicznych, maszynach pracujących w pomieszczeniach suchych i wilgotnych. Kable nadają się do układania na zewnątrz. Powłoka zewnętrzna odporna na UV. Przeznaczone do bezpośredniego układania w ziemi. Materiały izolacyjne oraz konstrukcja żył zastosowane w kablu BiT 500®(St) BLACK FR pozwalają na łatwe i szybkie wykonanie połączeń i zapewniają wysoką trwałość wykonanego połączenia. Kable sklasyfikowane zgodnie z normą PN-EN 50575 (CPR). | [10 empty] | Zakłady Kablowe BITNER Sp. z o.o. | SB2518 | Uniepalnione giętkie kable sterownicze, ekranowane folią metalizowaną z linką uziemiającą, w izolacji i powłoce PVC, żyły numerowane, do zastosowań wnętrzowych i na zewnątrz oraz do układania w ziemi, 300/500V |  |  | BITNER | [6 empty] | true | true | 12 | PL | [11 empty] | n91 | no_discount_group | no_bonus_group | NOT_RELEVANT | NONE | NOT_RELEVANT | NONE | [33 empty] | 27.32.13.0 |  |  | 0 | 24 | 24 |  |  |  |  | 8544 49 95 | [8 empty] | EC003250 | KMT | KMT | 1 | 1 | [32 empty] | net_list | 161946 | PLN | 0.23 |  |  |  | 2025-07-24 |  |  | KMT | [13 empty] | https://bitner.com.pl/data/t4_text/649x234_084509231116_500%20St%20Black%20FR.JPG |  |  |  | https://bitner.com.pl/data/t4txt_photos/010543220219_7_BiT_500_St_BLACK_FR.pdf |  |  |  | https://bitner.com.pl/data/t4txt_photos/120104270423_0056_DWU_S_2304_BiT_500_St_BLACK_FR_w.4.pdf |  |  |  | https://bitner.com.pl/data/t4txt_photos/010439180520_0028_2_UE_BITNER_BiT_500_(St)_2(St)_BLACK_FR.pdf
SB2519 | 5902956060181 |  |  | BiT 500®(St) BLACK FR 40G1,5 mm² 300/500V | Elastyczne przewody przeznaczone do pracy w energetycznych urządzeniach kontrolnych, zabezpieczających oraz do obwodów sterowania, a także do zasilania w energię elektryczną odbiorników małej mocy. Wspólny ekran poprawia ochronę przesyłania sygnałów przed wpływem zewnętrznego pola elektromagnetycznego. Przeznaczone przede wszystkim do instalacji w obiektach przemysłowych o podwyższonych wymaganiach przeciwpożarowych (ograniczają rozprzestrzenianie płomienia). Nadają się do instalowania na stałe oraz do połączeń ruchomych w urządzeniach przemysłowych, liniach technologicznych, maszynach pracujących w pomieszczeniach suchych i wilgotnych. Kable nadają się do układania na zewnątrz. Powłoka zewnętrzna odporna na UV. Przeznaczone do bezpośredniego układania w ziemi. Materiały izolacyjne oraz konstrukcja żył zastosowane w kablu BiT 500®(St) BLACK FR pozwalają na łatwe i szybkie wykonanie połączeń i zapewniają wysoką trwałość wykonanego połączenia. Kable sklasyfikowane zgodnie z normą PN-EN 50575 (CPR). | [10 empty] | Zakłady Kablowe BITNER Sp. z o.o. | SB2519 | Uniepalnione giętkie kable sterownicze, ekranowane folią metalizowaną z linką uziemiającą, w izolacji i powłoce PVC, żyły numerowane, do zastosowań wnętrzowych i na zewnątrz oraz do układania w ziemi, 300/500V |  |  | BITNER | [6 empty] | true | true | 12 | PL | [11 empty] | n91 | no_discount_group | no_bonus_group | NOT_RELEVANT | NONE | NOT_RELEVANT | NONE | [33 empty] | 27.32.13.0 |  |  | 0 | 24 | 24 |  |  |  |  | 8544 49 95 | [8 empty] | EC003250 | KMT | KMT | 1 | 1 | [32 empty] | net_list | 175627 | PLN | 0.23 |  |  |  | 2025-07-24 |  |  | KMT | [13 empty] | https://bitner.com.pl/data/t4_text/649x234_084509231116_500%20St%20Black%20FR.JPG |  |  |  | https://bitner.com.pl/data/t4txt_photos/010543220219_7_BiT_500_St_BLACK_FR.pdf |  |  |  | https://bitner.com.pl/data/t4txt_photos/120104270423_0056_DWU_S_2304_BiT_500_St_BLACK_FR_w.4.pdf |  |  |  | https://bitner.com.pl/data/t4txt_photos/010439180520_0028_2_UE_BITNER_BiT_500_(St)_2(St)_BLACK_FR.pdf
SB2520 | 5902956060198 |  |  | BiT 500®(St) BLACK FR 42G1,5 mm² 300/500V | Elastyczne przewody przeznaczone do pracy w energetycznych urządzeniach kontrolnych, zabezpieczających oraz do obwodów sterowania, a także do zasilania w energię elektryczną odbiorników małej mocy. Wspólny ekran poprawia ochronę przesyłania sygnałów przed wpływem zewnętrznego pola elektromagnetycznego. Przeznaczone przede wszystkim do instalacji w obiektach przemysłowych o podwyższonych wymaganiach przeciwpożarowych (ograniczają rozprzestrzenianie płomienia). Nadają się do instalowania na stałe oraz do połączeń ruchomych w urządzeniach przemysłowych, liniach technologicznych, maszynach pracujących w pomieszczeniach suchych i wilgotnych. Kable nadają się do układania na zewnątrz. Powłoka zewnętrzna odporna na UV. Przeznaczone do bezpośredniego układania w ziemi. Materiały izolacyjne oraz konstrukcja żył zastosowane w kablu BiT 500®(St) BLACK FR pozwalają na łatwe i szybkie wykonanie połączeń i zapewniają wysoką trwałość wykonanego połączenia. Kable sklasyfikowane zgodnie z normą PN-EN 50575 (CPR). | [10 empty] | Zakłady Kablowe BITNER Sp. z o.o. | SB2520 | Uniepalnione giętkie kable sterownicze, ekranowane folią metalizowaną z linką uziemiającą, w izolacji i powłoce PVC, żyły numerowane, do zastosowań wnętrzowych i na zewnątrz oraz do układania w ziemi, 300/500V |  |  | BITNER | [6 empty] | true | true | 12 | PL | [11 empty] | n91 | no_discount_group | no_bonus_group | NOT_RELEVANT | NONE | NOT_RELEVANT | NONE | [33 empty] | 27.32.13.0 |  |  | 0 | 24 | 24 |  |  |  |  | 8544 49 95 | [8 empty] | EC003250 | KMT | KMT | 1 | 1 | [32 empty] | net_list | 185091 | PLN | 0.23 |  |  |  | 2025-07-24 |  |  | KMT | [13 empty] | https://bitner.com.pl/data/t4_text/649x234_084509231116_500%20St%20Black%20FR.JPG |  |  |  | https://bitner.com.pl/data/t4txt_photos/010543220219_7_BiT_500_St_BLACK_FR.pdf |  |  |  | https://bitner.com.pl/data/t4txt_photos/120104270423_0056_DWU_S_2304_BiT_500_St_BLACK_FR_w.4.pdf |  |  |  | https://bitner.com.pl/data/t4txt_photos/010439180520_0028_2_UE_BITNER_BiT_500_(St)_2(St)_BLACK_FR.pdf
SB2521 | 5902956060204 |  |  | BiT 500®(St) BLACK FR 50G1,5 mm² 300/500V | Elastyczne przewody przeznaczone do pracy w energetycznych urządzeniach kontrolnych, zabezpieczających oraz do obwodów sterowania, a także do zasilania w energię elektryczną odbiorników małej mocy. Wspólny ekran poprawia ochronę przesyłania sygnałów przed wpływem zewnętrznego pola elektromagnetycznego. Przeznaczone przede wszystkim do instalacji w obiektach przemysłowych o podwyższonych wymaganiach przeciwpożarowych (ograniczają rozprzestrzenianie płomienia). Nadają się do instalowania na stałe oraz do połączeń ruchomych w urządzeniach przemysłowych, liniach technologicznych, maszynach pracujących w pomieszczeniach suchych i wilgotnych. Kable nadają się do układania na zewnątrz. Powłoka zewnętrzna odporna na UV. Przeznaczone do bezpośredniego układania w ziemi. Materiały izolacyjne oraz konstrukcja żył zastosowane w kablu BiT 500®(St) BLACK FR pozwalają na łatwe i szybkie wykonanie połączeń i zapewniają wysoką trwałość wykonanego połączenia. Kable sklasyfikowane zgodnie z normą PN-EN 50575 (CPR). | [10 empty] | Zakłady Kablowe BITNER Sp. z o.o. | SB2521 | Uniepalnione giętkie kable sterownicze, ekranowane folią metalizowaną z linką uziemiającą, w izolacji i powłoce PVC, żyły numerowane, do zastosowań wnętrzowych i na zewnątrz oraz do układania w ziemi, 300/500V |  |  | BITNER | [6 empty] | true | true | 12 | PL | [11 empty] | n91 | no_discount_group | no_bonus_group | NOT_RELEVANT | NONE | NOT_RELEVANT | NONE | [33 empty] | 27.32.13.0 |  |  | 0 | 24 | 24 |  |  |  |  | 8544 49 95 | [8 empty] | EC003250 | KMT | KMT | 1 | 1 | [32 empty] | net_list | 219700 | PLN | 0.23 |  |  |  | 2025-07-24 |  |  | KMT | [13 empty] | https://bitner.com.pl/data/t4_text/649x234_084509231116_500%20St%20Black%20FR.JPG |  |  |  | https://bitner.com.pl/data/t4txt_photos/010543220219_7_BiT_500_St_BLACK_FR.pdf |  |  |  | https://bitner.com.pl/data/t4txt_photos/120104270423_0056_DWU_S_2304_BiT_500_St_BLACK_FR_w.4.pdf |  |  |  | https://bitner.com.pl/data/t4txt_photos/010439180520_0028_2_UE_BITNER_BiT_500_(St)_2(St)_BLACK_FR.pdf
SB2522 | 5902956060211 |  |  | BiT 500®(St) BLACK FR 56G1,5 mm² 300/500V | Elastyczne przewody przeznaczone do pracy w energetycznych urządzeniach kontrolnych, zabezpieczających oraz do obwodów sterowania, a także do zasilania w energię elektryczną odbiorników małej mocy. Wspólny ekran poprawia ochronę przesyłania sygnałów przed wpływem zewnętrznego pola elektromagnetycznego. Przeznaczone przede wszystkim do instalacji w obiektach przemysłowych o podwyższonych wymaganiach przeciwpożarowych (ograniczają rozprzestrzenianie płomienia). Nadają się do instalowania na stałe oraz do połączeń ruchomych w urządzeniach przemysłowych, liniach technologicznych, maszynach pracujących w pomieszczeniach suchych i wilgotnych. Kable nadają się do układania na zewnątrz. Powłoka zewnętrzna odporna na UV. Przeznaczone do bezpośredniego układania w ziemi. Materiały izolacyjne oraz konstrukcja żył zastosowane w kablu BiT 500®(St) BLACK FR pozwalają na łatwe i szybkie wykonanie połączeń i zapewniają wysoką trwałość wykonanego połączenia. Kable sklasyfikowane zgodnie z normą PN-EN 50575 (CPR). | [10 empty] | Zakłady Kablowe BITNER Sp. z o.o. | SB2522 | Uniepalnione giętkie kable sterownicze, ekranowane folią metalizowaną z linką uziemiającą, w izolacji i powłoce PVC, żyły numerowane, do zastosowań wnętrzowych i na zewnątrz oraz do układania w ziemi, 300/500V |  |  | BITNER | [6 empty] | true | true | 12 | PL | [11 empty] | n91 | no_discount_group | no_bonus_group | NOT_RELEVANT | NONE | NOT_RELEVANT | NONE | [33 empty] | 27.32.13.0 |  |  | 0 | 24 | 24 |  |  |  |  | 8544 49 95 | [8 empty] | EC003250 | KMT | KMT | 1 | 1 | [32 empty] | net_list | 244062 | PLN | 0.23 |  |  |  | 2025-07-24 |  |  | KMT | [13 empty] | https://bitner.com.pl/data/t4_text/649x234_084509231116_500%20St%20Black%20FR.JPG |  |  |  | https://bitner.com.pl/data/t4txt_photos/010543220219_7_BiT_500_St_BLACK_FR.pdf |  |  |  | https://bitner.com.pl/data/t4txt_photos/120104270423_0056_DWU_S_2304_BiT_500_St_BLACK_FR_w.4.pdf |  |  |  | https://bitner.com.pl/data/t4txt_photos/010439180520_0028_2_UE_BITNER_BiT_500_(St)_2(St)_BLACK_FR.pdf
SB2523 | 5902956060228 |  |  | BiT 500®(St) BLACK FR 61G1,5 mm² 300/500V | Elastyczne przewody przeznaczone do pracy w energetycznych urządzeniach kontrolnych, zabezpieczających oraz do obwodów sterowania, a także do zasilania w energię elektryczną odbiorników małej mocy. Wspólny ekran poprawia ochronę przesyłania sygnałów przed wpływem zewnętrznego pola elektromagnetycznego. Przeznaczone przede wszystkim do instalacji w obiektach przemysłowych o podwyższonych wymaganiach przeciwpożarowych (ograniczają rozprzestrzenianie płomienia). Nadają się do instalowania na stałe oraz do połączeń ruchomych w urządzeniach przemysłowych, liniach technologicznych, maszynach pracujących w pomieszczeniach suchych i wilgotnych. Kable nadają się do układania na zewnątrz. Powłoka zewnętrzna odporna na UV. Przeznaczone do bezpośredniego układania w ziemi. Materiały izolacyjne oraz konstrukcja żył zastosowane w kablu BiT 500®(St) BLACK FR pozwalają na łatwe i szybkie wykonanie połączeń i zapewniają wysoką trwałość wykonanego połączenia. Kable sklasyfikowane zgodnie z normą PN-EN 50575 (CPR). | [10 empty] | Zakłady Kablowe BITNER Sp. z o.o. | SB2523 | Uniepalnione giętkie kable sterownicze, ekranowane folią metalizowaną z linką uziemiającą, w izolacji i powłoce PVC, żyły numerowane, do zastosowań wnętrzowych i na zewnątrz oraz do układania w ziemi, 300/500V |  |  | BITNER | [6 empty] | true | true | 12 | PL | [11 empty] | n91 | no_discount_group | no_bonus_group | NOT_RELEVANT | NONE | NOT_RELEVANT | NONE | [33 empty] | 27.32.13.0 |  |  | 0 | 24 | 24 |  |  |  |  | 8544 49 95 | [8 empty] | EC003250 | KMT | KMT | 1 | 1 | [32 empty] | net_list | 264550 | PLN | 0.23 |  |  |  | 2025-07-24 |  |  | KMT | [13 empty] | https://bitner.com.pl/data/t4_text/649x234_084509231116_500%20St%20Black%20FR.JPG |  |  |  | https://bitner.com.pl/data/t4txt_photos/010543220219_7_BiT_500_St_BLACK_FR.pdf |  |  |  | https://bitner.com.pl/data/t4txt_photos/120104270423_0056_DWU_S_2304_BiT_500_St_BLACK_FR_w.4.pdf |  |  |  | https://bitner.com.pl/data/t4txt_photos/010439180520_0028_2_UE_BITNER_BiT_500_(St)_2(St)_BLACK_FR.pdf
SB2524 | 5902956060235 |  |  | BiT 500®(St) BLACK FR 2x2,5 mm² 300/500V | Elastyczne przewody przeznaczone do pracy w energetycznych urządzeniach kontrolnych, zabezpieczających oraz do obwodów sterowania, a także do zasilania w energię elektryczną odbiorników małej mocy. Wspólny ekran poprawia ochronę przesyłania sygnałów przed wpływem zewnętrznego pola elektromagnetycznego. Przeznaczone przede wszystkim do instalacji w obiektach przemysłowych o podwyższonych wymaganiach przeciwpożarowych (ograniczają rozprzestrzenianie płomienia). Nadają się do instalowania na stałe oraz do połączeń ruchomych w urządzeniach przemysłowych, liniach technologicznych, maszynach pracujących w pomieszczeniach suchych i wilgotnych. Kable nadają się do układania na zewnątrz. Powłoka zewnętrzna odporna na UV. Przeznaczone do bezpośredniego układania w ziemi. Materiały izolacyjne oraz konstrukcja żył zastosowane w kablu BiT 500®(St) BLACK FR pozwalają na łatwe i szybkie wykonanie połączeń i zapewniają wysoką trwałość wykonanego połączenia. Kable sklasyfikowane zgodnie z normą PN-EN 50575 (CPR). | [10 empty] | Zakłady Kablowe BITNER Sp. z o.o. | SB2524 | Uniepalnione giętkie kable sterownicze, ekranowane folią metalizowaną z linką uziemiającą, w izolacji i powłoce PVC, żyły numerowane, do zastosowań wnętrzowych i na zewnątrz oraz do układania w ziemi, 300/500V |  |  | BITNER | [6 empty] | true | true | 12 | PL | [11 empty] | n91 | no_discount_group | no_bonus_group | NOT_RELEVANT | NONE | NOT_RELEVANT | NONE | [33 empty] | 27.32.13.0 |  |  | 0 | 24 | 24 |  |  |  |  | 8544 49 95 | [8 empty] | EC003250 | KMT | KMT | 1 | 1 | [32 empty] | net_list | 19275 | PLN | 0.23 |  |  |  | 2025-07-24 |  |  | KMT | [13 empty] | https://bitner.com.pl/data/t4_text/649x234_084509231116_500%20St%20Black%20FR.JPG |  |  |  | https://bitner.com.pl/data/t4txt_photos/010543220219_7_BiT_500_St_BLACK_FR.pdf |  |  |  | https://bitner.com.pl/data/t4txt_photos/120104270423_0056_DWU_S_2304_BiT_500_St_BLACK_FR_w.4.pdf |  |  |  | https://bitner.com.pl/data/t4txt_photos/010439180520_0028_2_UE_BITNER_BiT_500_(St)_2(St)_BLACK_FR.pdf
SB2525 | 5902956060242 |  |  | BiT 500®(St) BLACK FR 3G2,5 mm² 300/500V | Elastyczne przewody przeznaczone do pracy w energetycznych urządzeniach kontrolnych, zabezpieczających oraz do obwodów sterowania, a także do zasilania w energię elektryczną odbiorników małej mocy. Wspólny ekran poprawia ochronę przesyłania sygnałów przed wpływem zewnętrznego pola elektromagnetycznego. Przeznaczone przede wszystkim do instalacji w obiektach przemysłowych o podwyższonych wymaganiach przeciwpożarowych (ograniczają rozprzestrzenianie płomienia). Nadają się do instalowania na stałe oraz do połączeń ruchomych w urządzeniach przemysłowych, liniach technologicznych, maszynach pracujących w pomieszczeniach suchych i wilgotnych. Kable nadają się do układania na zewnątrz. Powłoka zewnętrzna odporna na UV. Przeznaczone do bezpośredniego układania w ziemi. Materiały izolacyjne oraz konstrukcja żył zastosowane w kablu BiT 500®(St) BLACK FR pozwalają na łatwe i szybkie wykonanie połączeń i zapewniają wysoką trwałość wykonanego połączenia. Kable sklasyfikowane zgodnie z normą PN-EN 50575 (CPR). | [10 empty] | Zakłady Kablowe BITNER Sp. z o.o. | SB2525 | Uniepalnione giętkie kable sterownicze, ekranowane folią metalizowaną z linką uziemiającą, w izolacji i powłoce PVC, żyły numerowane, do zastosowań wnętrzowych i na zewnątrz oraz do układania w ziemi, 300/500V |  |  | BITNER | [6 empty] | true | true | 12 | PL | [11 empty] | n91 | no_discount_group | no_bonus_group | NOT_RELEVANT | NONE | NOT_RELEVANT | NONE | [33 empty] | 27.32.13.0 |  |  | 0 | 24 | 24 |  |  |  |  | 8544 49 95 | [8 empty] | EC003250 | KMT | KMT | 1 | 1 | [32 empty] | net_list | 25884 | PLN | 0.23 |  |  |  | 2025-07-24 |  |  | KMT | [13 empty] | https://bitner.com.pl/data/t4_text/649x234_084509231116_500%20St%20Black%20FR.JPG |  |  |  | https://bitner.com.pl/data/t4txt_photos/010543220219_7_BiT_500_St_BLACK_FR.pdf |  |  |  | https://bitner.com.pl/data/t4txt_photos/120104270423_0056_DWU_S_2304_BiT_500_St_BLACK_FR_w.4.pdf |  |  |  | https://bitner.com.pl/data/t4txt_photos/010439180520_0028_2_UE_BITNER_BiT_500_(St)_2(St)_BLACK_FR.pdf
SB2526 | 5902956060259 |  |  | BiT 500®(St) BLACK FR 3x2,5 mm² 300/500V | Elastyczne przewody przeznaczone do pracy w energetycznych urządzeniach kontrolnych, zabezpieczających oraz do obwodów sterowania, a także do zasilania w energię elektryczną odbiorników małej mocy. Wspólny ekran poprawia ochronę przesyłania sygnałów przed wpływem zewnętrznego pola elektromagnetycznego. Przeznaczone przede wszystkim do instalacji w obiektach przemysłowych o podwyższonych wymaganiach przeciwpożarowych (ograniczają rozprzestrzenianie płomienia). Nadają się do instalowania na stałe oraz do połączeń ruchomych w urządzeniach przemysłowych, liniach technologicznych, maszynach pracujących w pomieszczeniach suchych i wilgotnych. Kable nadają się do układania na zewnątrz. Powłoka zewnętrzna odporna na UV. Przeznaczone do bezpośredniego układania w ziemi. Materiały izolacyjne oraz konstrukcja żył zastosowane w kablu BiT 500®(St) BLACK FR pozwalają na łatwe i szybkie wykonanie połączeń i zapewniają wysoką trwałość wykonanego połączenia. Kable sklasyfikowane zgodnie z normą PN-EN 50575 (CPR). | [10 empty] | Zakłady Kablowe BITNER Sp. z o.o. | SB2526 | Uniepalnione giętkie kable sterownicze, ekranowane folią metalizowaną z linką uziemiającą, w izolacji i powłoce PVC, żyły numerowane, do zastosowań wnętrzowych i na zewnątrz oraz do układania w ziemi, 300/500V |  |  | BITNER | [6 empty] | true | true | 12 | PL | [11 empty] | n91 | no_discount_group | no_bonus_group | NOT_RELEVANT | NONE | NOT_RELEVANT | NONE | [33 empty] | 27.32.13.0 |  |  | 0 | 24 | 24 |  |  |  |  | 8544 49 95 | [8 empty] | EC003250 | KMT | KMT | 1 | 1 | [32 empty] | net_list | 28465 | PLN | 0.23 |  |  |  | 2025-07-24 |  |  | KMT | [13 empty] | https://bitner.com.pl/data/t4_text/649x234_084509231116_500%20St%20Black%20FR.JPG |  |  |  | https://bitner.com.pl/data/t4txt_photos/010543220219_7_BiT_500_St_BLACK_FR.pdf |  |  |  | https://bitner.com.pl/data/t4txt_photos/120104270423_0056_DWU_S_2304_BiT_500_St_BLACK_FR_w.4.pdf |  |  |  | https://bitner.com.pl/data/t4txt_photos/010439180520_0028_2_UE_BITNER_BiT_500_(St)_2(St)_BLACK_FR.pdf
SB2527 | 5902956060266 |  |  | BiT 500®(St) BLACK FR 4G2,5 mm² 300/500V | Elastyczne przewody przeznaczone do pracy w energetycznych urządzeniach kontrolnych, zabezpieczających oraz do obwodów sterowania, a także do zasilania w energię elektryczną odbiorników małej mocy. Wspólny ekran poprawia ochronę przesyłania sygnałów przed wpływem zewnętrznego pola elektromagnetycznego. Przeznaczone przede wszystkim do instalacji w obiektach przemysłowych o podwyższonych wymaganiach przeciwpożarowych (ograniczają rozprzestrzenianie płomienia). Nadają się do instalowania na stałe oraz do połączeń ruchomych w urządzeniach przemysłowych, liniach technologicznych, maszynach pracujących w pomieszczeniach suchych i wilgotnych. Kable nadają się do układania na zewnątrz. Powłoka zewnętrzna odporna na UV. Przeznaczone do bezpośredniego układania w ziemi. Materiały izolacyjne oraz konstrukcja żył zastosowane w kablu BiT 500®(St) BLACK FR pozwalają na łatwe i szybkie wykonanie połączeń i zapewniają wysoką trwałość wykonanego połączenia. Kable sklasyfikowane zgodnie z normą PN-EN 50575 (CPR). | [10 empty] | Zakłady Kablowe BITNER Sp. z o.o. | SB2527 | Uniepalnione giętkie kable sterownicze, ekranowane folią metalizowaną z linką uziemiającą, w izolacji i powłoce PVC, żyły numerowane, do zastosowań wnętrzowych i na zewnątrz oraz do układania w ziemi, 300/500V |  |  | BITNER | [6 empty] | true | true | 12 | PL | [11 empty] | n91 | no_discount_group | no_bonus_group | NOT_RELEVANT | NONE | NOT_RELEVANT | NONE | [33 empty] | 27.32.13.0 |  |  | 0 | 24 | 24 |  |  |  |  | 8544 49 95 | [8 empty] | EC003250 | KMT | KMT | 1 | 1 | [32 empty] | net_list | 32765 | PLN | 0.23 |  |  |  | 2025-07-24 |  |  | KMT | [13 empty] | https://bitner.com.pl/data/t4_text/649x234_084509231116_500%20St%20Black%20FR.JPG |  |  |  | https://bitner.com.pl/data/t4txt_photos/010543220219_7_BiT_500_St_BLACK_FR.pdf |  |  |  | https://bitner.com.pl/data/t4txt_photos/120104270423_0056_DWU_S_2304_BiT_500_St_BLACK_FR_w.4.pdf |  |  |  | https://bitner.com.pl/data/t4txt_photos/010439180520_0028_2_UE_BITNER_BiT_500_(St)_2(St)_BLACK_FR.pdf
SB2528 | 5902956060273 |  |  | BiT 500®(St) BLACK FR 4x2,5 mm² 300/500V | Elastyczne przewody przeznaczone do pracy w energetycznych urządzeniach kontrolnych, zabezpieczających oraz do obwodów sterowania, a także do zasilania w energię elektryczną odbiorników małej mocy. Wspólny ekran poprawia ochronę przesyłania sygnałów przed wpływem zewnętrznego pola elektromagnetycznego. Przeznaczone przede wszystkim do instalacji w obiektach przemysłowych o podwyższonych wymaganiach przeciwpożarowych (ograniczają rozprzestrzenianie płomienia). Nadają się do instalowania na stałe oraz do połączeń ruchomych w urządzeniach przemysłowych, liniach technologicznych, maszynach pracujących w pomieszczeniach suchych i wilgotnych. Kable nadają się do układania na zewnątrz. Powłoka zewnętrzna odporna na UV. Przeznaczone do bezpośredniego układania w ziemi. Materiały izolacyjne oraz konstrukcja żył zastosowane w kablu BiT 500®(St) BLACK FR pozwalają na łatwe i szybkie wykonanie połączeń i zapewniają wysoką trwałość wykonanego połączenia. Kable sklasyfikowane zgodnie z normą PN-EN 50575 (CPR). | [10 empty] | Zakłady Kablowe BITNER Sp. z o.o. | SB2528 | Uniepalnione giętkie kable sterownicze, ekranowane folią metalizowaną z linką uziemiającą, w izolacji i powłoce PVC, żyły numerowane, do zastosowań wnętrzowych i na zewnątrz oraz do układania w ziemi, 300/500V |  |  | BITNER | [6 empty] | true | true | 12 | PL | [11 empty] | n91 | no_discount_group | no_bonus_group | NOT_RELEVANT | NONE | NOT_RELEVANT | NONE | [33 empty] | 27.32.13.0 |  |  | 0 | 24 | 24 |  |  |  |  | 8544 49 95 | [8 empty] | EC003250 | KMT | KMT | 1 | 1 | [32 empty] | net_list | 36036 | PLN | 0.23 |  |  |  | 2025-07-24 |  |  | KMT | [13 empty] | https://bitner.com.pl/data/t4_text/649x234_084509231116_500%20St%20Black%20FR.JPG |  |  |  | https://bitner.com.pl/data/t4txt_photos/010543220219_7_BiT_500_St_BLACK_FR.pdf |  |  |  | https://bitner.com.pl/data/t4txt_photos/120104270423_0056_DWU_S_2304_BiT_500_St_BLACK_FR_w.4.pdf |  |  |  | https://bitner.com.pl/data/t4txt_photos/010439180520_0028_2_UE_BITNER_BiT_500_(St)_2(St)_BLACK_FR.pdf
SB2529 | 5902956060280 |  |  | BiT 500®(St) BLACK FR 5G2,5 mm² 300/500V | Elastyczne przewody przeznaczone do pracy w energetycznych urządzeniach kontrolnych, zabezpieczających oraz do obwodów sterowania, a także do zasilania w energię elektryczną odbiorników małej mocy. Wspólny ekran poprawia ochronę przesyłania sygnałów przed wpływem zewnętrznego pola elektromagnetycznego. Przeznaczone przede wszystkim do instalacji w obiektach przemysłowych o podwyższonych wymaganiach przeciwpożarowych (ograniczają rozprzestrzenianie płomienia). Nadają się do instalowania na stałe oraz do połączeń ruchomych w urządzeniach przemysłowych, liniach technologicznych, maszynach pracujących w pomieszczeniach suchych i wilgotnych. Kable nadają się do układania na zewnątrz. Powłoka zewnętrzna odporna na UV. Przeznaczone do bezpośredniego układania w ziemi. Materiały izolacyjne oraz konstrukcja żył zastosowane w kablu BiT 500®(St) BLACK FR pozwalają na łatwe i szybkie wykonanie połączeń i zapewniają wysoką trwałość wykonanego połączenia. Kable sklasyfikowane zgodnie z normą PN-EN 50575 (CPR). | [10 empty] | Zakłady Kablowe BITNER Sp. z o.o. | SB2529 | Uniepalnione giętkie kable sterownicze, ekranowane folią metalizowaną z linką uziemiającą, w izolacji i powłoce PVC, żyły numerowane, do zastosowań wnętrzowych i na zewnątrz oraz do układania w ziemi, 300/500V |  |  | BITNER | [6 empty] | true | true | 12 | PL | [11 empty] | n91 | no_discount_group | no_bonus_group | NOT_RELEVANT | NONE | NOT_RELEVANT | NONE | [33 empty] | 27.32.13.0 |  |  | 0 | 24 | 24 |  |  |  |  | 8544 49 95 | [8 empty] | EC003250 | KMT | KMT | 1 | 1 | [32 empty] | net_list | 39879 | PLN | 0.23 |  |  |  | 2025-07-24 |  |  | KMT | [13 empty] | https://bitner.com.pl/data/t4_text/649x234_084509231116_500%20St%20Black%20FR.JPG |  |  |  | https://bitner.com.pl/data/t4txt_photos/010543220219_7_BiT_500_St_BLACK_FR.pdf |  |  |  | https://bitner.com.pl/data/t4txt_photos/120104270423_0056_DWU_S_2304_BiT_500_St_BLACK_FR_w.4.pdf |  |  |  | https://bitner.com.pl/data/t4txt_photos/010439180520_0028_2_UE_BITNER_BiT_500_(St)_2(St)_BLACK_FR.pdf
SB2530 | 5902956060297 |  |  | BiT 500®(St) BLACK FR 5x2,5 mm² 300/500V | Elastyczne przewody przeznaczone do pracy w energetycznych urządzeniach kontrolnych, zabezpieczających oraz do obwodów sterowania, a także do zasilania w energię elektryczną odbiorników małej mocy. Wspólny ekran poprawia ochronę przesyłania sygnałów przed wpływem zewnętrznego pola elektromagnetycznego. Przeznaczone przede wszystkim do instalacji w obiektach przemysłowych o podwyższonych wymaganiach przeciwpożarowych (ograniczają rozprzestrzenianie płomienia). Nadają się do instalowania na stałe oraz do połączeń ruchomych w urządzeniach przemysłowych, liniach technologicznych, maszynach pracujących w pomieszczeniach suchych i wilgotnych. Kable nadają się do układania na zewnątrz. Powłoka zewnętrzna odporna na UV. Przeznaczone do bezpośredniego układania w ziemi. Materiały izolacyjne oraz konstrukcja żył zastosowane w kablu BiT 500®(St) BLACK FR pozwalają na łatwe i szybkie wykonanie połączeń i zapewniają wysoką trwałość wykonanego połączenia. Kable sklasyfikowane zgodnie z normą PN-EN 50575 (CPR). | [10 empty] | Zakłady Kablowe BITNER Sp. z o.o. | SB2530 | Uniepalnione giętkie kable sterownicze, ekranowane folią metalizowaną z linką uziemiającą, w izolacji i powłoce PVC, żyły numerowane, do zastosowań wnętrzowych i na zewnątrz oraz do układania w ziemi, 300/500V |  |  | BITNER | [6 empty] | true | true | 12 | PL | [11 empty] | n91 | no_discount_group | no_bonus_group | NOT_RELEVANT | NONE | NOT_RELEVANT | NONE | [33 empty] | 27.32.13.0 |  |  | 0 | 24 | 24 |  |  |  |  | 8544 49 95 | [8 empty] | EC003250 | KMT | KMT | 1 | 1 | [32 empty] | net_list | 43858 | PLN | 0.23 |  |  |  | 2025-07-24 |  |  | KMT | [13 empty] | https://bitner.com.pl/data/t4_text/649x234_084509231116_500%20St%20Black%20FR.JPG |  |  |  | https://bitner.com.pl/data/t4txt_photos/010543220219_7_BiT_500_St_BLACK_FR.pdf |  |  |  | https://bitner.com.pl/data/t4txt_photos/120104270423_0056_DWU_S_2304_BiT_500_St_BLACK_FR_w.4.pdf |  |  |  | https://bitner.com.pl/data/t4txt_photos/010439180520_0028_2_UE_BITNER_BiT_500_(St)_2(St)_BLACK_FR.pdf
SB2533 | 5902956060327 |  |  | BiT 500®(St) BLACK FR 7G2,5 mm² 300/500V | Elastyczne przewody przeznaczone do pracy w energetycznych urządzeniach kontrolnych, zabezpieczających oraz do obwodów sterowania, a także do zasilania w energię elektryczną odbiorników małej mocy. Wspólny ekran poprawia ochronę przesyłania sygnałów przed wpływem zewnętrznego pola elektromagnetycznego. Przeznaczone przede wszystkim do instalacji w obiektach przemysłowych o podwyższonych wymaganiach przeciwpożarowych (ograniczają rozprzestrzenianie płomienia). Nadają się do instalowania na stałe oraz do połączeń ruchomych w urządzeniach przemysłowych, liniach technologicznych, maszynach pracujących w pomieszczeniach suchych i wilgotnych. Kable nadają się do układania na zewnątrz. Powłoka zewnętrzna odporna na UV. Przeznaczone do bezpośredniego układania w ziemi. Materiały izolacyjne oraz konstrukcja żył zastosowane w kablu BiT 500®(St) BLACK FR pozwalają na łatwe i szybkie wykonanie połączeń i zapewniają wysoką trwałość wykonanego połączenia. Kable sklasyfikowane zgodnie z normą PN-EN 50575 (CPR). | [10 empty] | Zakłady Kablowe BITNER Sp. z o.o. | SB2533 | Uniepalnione giętkie kable sterownicze, ekranowane folią metalizowaną z linką uziemiającą, w izolacji i powłoce PVC, żyły numerowane, do zastosowań wnętrzowych i na zewnątrz oraz do układania w ziemi, 300/500V |  |  | BITNER | [6 empty] | true | true | 12 | PL | [11 empty] | n91 | no_discount_group | no_bonus_group | NOT_RELEVANT | NONE | NOT_RELEVANT | NONE | [33 empty] | 27.32.13.0 |  |  | 0 | 24 | 24 |  |  |  |  | 8544 49 95 | [8 empty] | EC003250 | KMT | KMT | 1 | 1 | [32 empty] | net_list | 53372 | PLN | 0.23 |  |  |  | 2025-07-24 |  |  | KMT | [13 empty] | https://bitner.com.pl/data/t4_text/649x234_084509231116_500%20St%20Black%20FR.JPG |  |  |  | https://bitner.com.pl/data/t4txt_photos/010543220219_7_BiT_500_St_BLACK_FR.pdf |  |  |  | https://bitner.com.pl/data/t4txt_photos/120104270423_0056_DWU_S_2304_BiT_500_St_BLACK_FR_w.4.pdf |  |  |  | https://bitner.com.pl/data/t4txt_photos/010439180520_0028_2_UE_BITNER_BiT_500_(St)_2(St)_BLACK_FR.pdf
SB2534 | 5902956060334 |  |  | BiT 500®(St) BLACK FR 7x2,5 mm² 300/500V | Elastyczne przewody przeznaczone do pracy w energetycznych urządzeniach kontrolnych, zabezpieczających oraz do obwodów sterowania, a także do zasilania w energię elektryczną odbiorników małej mocy. Wspólny ekran poprawia ochronę przesyłania sygnałów przed wpływem zewnętrznego pola elektromagnetycznego. Przeznaczone przede wszystkim do instalacji w obiektach przemysłowych o podwyższonych wymaganiach przeciwpożarowych (ograniczają rozprzestrzenianie płomienia). Nadają się do instalowania na stałe oraz do połączeń ruchomych w urządzeniach przemysłowych, liniach technologicznych, maszynach pracujących w pomieszczeniach suchych i wilgotnych. Kable nadają się do układania na zewnątrz. Powłoka zewnętrzna odporna na UV. Przeznaczone do bezpośredniego układania w ziemi. Materiały izolacyjne oraz konstrukcja żył zastosowane w kablu BiT 500®(St) BLACK FR pozwalają na łatwe i szybkie wykonanie połączeń i zapewniają wysoką trwałość wykonanego połączenia. Kable sklasyfikowane zgodnie z normą PN-EN 50575 (CPR). | [10 empty] | Zakłady Kablowe BITNER Sp. z o.o. | SB2534 | Uniepalnione giętkie kable sterownicze, ekranowane folią metalizowaną z linką uziemiającą, w izolacji i powłoce PVC, żyły numerowane, do zastosowań wnętrzowych i na zewnątrz oraz do układania w ziemi, 300/500V |  |  | BITNER | [6 empty] | true | true | 12 | PL | [11 empty] | n91 | no_discount_group | no_bonus_group | NOT_RELEVANT | NONE | NOT_RELEVANT | NONE | [33 empty] | 27.32.13.0 |  |  | 0 | 24 | 24 |  |  |  |  | 8544 49 95 | [8 empty] | EC003250 | KMT | KMT | 1 | 1 | [32 empty] | net_list | 58699 | PLN | 0.23 |  |  |  | 2025-07-24 |  |  | KMT | [13 empty] | https://bitner.com.pl/data/t4_text/649x234_084509231116_500%20St%20Black%20FR.JPG |  |  |  | https://bitner.com.pl/data/t4txt_photos/010543220219_7_BiT_500_St_BLACK_FR.pdf |  |  |  | https://bitner.com.pl/data/t4txt_photos/120104270423_0056_DWU_S_2304_BiT_500_St_BLACK_FR_w.4.pdf |  |  |  | https://bitner.com.pl/data/t4txt_photos/010439180520_0028_2_UE_BITNER_BiT_500_(St)_2(St)_BLACK_FR.pdf
SB2535 | 5902956060341 |  |  | BiT 500®(St) BLACK FR 10G2,5 mm² 300/500V | Elastyczne przewody przeznaczone do pracy w energetycznych urządzeniach kontrolnych, zabezpieczających oraz do obwodów sterowania, a także do zasilania w energię elektryczną odbiorników małej mocy. Wspólny ekran poprawia ochronę przesyłania sygnałów przed wpływem zewnętrznego pola elektromagnetycznego. Przeznaczone przede wszystkim do instalacji w obiektach przemysłowych o podwyższonych wymaganiach przeciwpożarowych (ograniczają rozprzestrzenianie płomienia). Nadają się do instalowania na stałe oraz do połączeń ruchomych w urządzeniach przemysłowych, liniach technologicznych, maszynach pracujących w pomieszczeniach suchych i wilgotnych. Kable nadają się do układania na zewnątrz. Powłoka zewnętrzna odporna na UV. Przeznaczone do bezpośredniego układania w ziemi. Materiały izolacyjne oraz konstrukcja żył zastosowane w kablu BiT 500®(St) BLACK FR pozwalają na łatwe i szybkie wykonanie połączeń i zapewniają wysoką trwałość wykonanego połączenia. Kable sklasyfikowane zgodnie z normą PN-EN 50575 (CPR). | [10 empty] | Zakłady Kablowe BITNER Sp. z o.o. | SB2535 | Uniepalnione giętkie kable sterownicze, ekranowane folią metalizowaną z linką uziemiającą, w izolacji i powłoce PVC, żyły numerowane, do zastosowań wnętrzowych i na zewnątrz oraz do układania w ziemi, 300/500V |  |  | BITNER | [6 empty] | true | true | 12 | PL | [11 empty] | n91 | no_discount_group | no_bonus_group | NOT_RELEVANT | NONE | NOT_RELEVANT | NONE | [33 empty] | 27.32.13.0 |  |  | 0 | 24 | 24 |  |  |  |  | 8544 49 95 | [8 empty] | EC003250 | KMT | KMT | 1 | 1 | [32 empty] | net_list | 76799 | PLN | 0.23 |  |  |  | 2025-07-24 |  |  | KMT | [13 empty] | https://bitner.com.pl/data/t4_text/649x234_084509231116_500%20St%20Black%20FR.JPG |  |  |  | https://bitner.com.pl/data/t4txt_photos/010543220219_7_BiT_500_St_BLACK_FR.pdf |  |  |  | https://bitner.com.pl/data/t4txt_photos/120104270423_0056_DWU_S_2304_BiT_500_St_BLACK_FR_w.4.pdf |  |  |  | https://bitner.com.pl/data/t4txt_photos/010439180520_0028_2_UE_BITNER_BiT_500_(St)_2(St)_BLACK_FR.pdf
SB2536 | 5902956060358 |  |  | BiT 500®(St) BLACK FR 12G2,5 mm² 300/500V | Elastyczne przewody przeznaczone do pracy w energetycznych urządzeniach kontrolnych, zabezpieczających oraz do obwodów sterowania, a także do zasilania w energię elektryczną odbiorników małej mocy. Wspólny ekran poprawia ochronę przesyłania sygnałów przed wpływem zewnętrznego pola elektromagnetycznego. Przeznaczone przede wszystkim do instalacji w obiektach przemysłowych o podwyższonych wymaganiach przeciwpożarowych (ograniczają rozprzestrzenianie płomienia). Nadają się do instalowania na stałe oraz do połączeń ruchomych w urządzeniach przemysłowych, liniach technologicznych, maszynach pracujących w pomieszczeniach suchych i wilgotnych. Kable nadają się do układania na zewnątrz. Powłoka zewnętrzna odporna na UV. Przeznaczone do bezpośredniego układania w ziemi. Materiały izolacyjne oraz konstrukcja żył zastosowane w kablu BiT 500®(St) BLACK FR pozwalają na łatwe i szybkie wykonanie połączeń i zapewniają wysoką trwałość wykonanego połączenia. Kable sklasyfikowane zgodnie z normą PN-EN 50575 (CPR). | [10 empty] | Zakłady Kablowe BITNER Sp. z o.o. | SB2536 | Uniepalnione giętkie kable sterownicze, ekranowane folią metalizowaną z linką uziemiającą, w izolacji i powłoce PVC, żyły numerowane, do zastosowań wnętrzowych i na zewnątrz oraz do układania w ziemi, 300/500V |  |  | BITNER | [6 empty] | true | true | 12 | PL | [11 empty] | n91 | no_discount_group | no_bonus_group | NOT_RELEVANT | NONE | NOT_RELEVANT | NONE | [33 empty] | 27.32.13.0 |  |  | 0 | 24 | 24 |  |  |  |  | 8544 49 95 | [8 empty] | EC003250 | KMT | KMT | 1 | 1 | [32 empty] | net_list | 89166 | PLN | 0.23 |  |  |  | 2025-07-24 |  |  | KMT | [13 empty] | https://bitner.com.pl/data/t4_text/649x234_084509231116_500%20St%20Black%20FR.JPG |  |  |  | https://bitner.com.pl/data/t4txt_photos/010543220219_7_BiT_500_St_BLACK_FR.pdf |  |  |  | https://bitner.com.pl/data/t4txt_photos/120104270423_0056_DWU_S_2304_BiT_500_St_BLACK_FR_w.4.pdf |  |  |  | https://bitner.com.pl/data/t4txt_photos/010439180520_0028_2_UE_BITNER_BiT_500_(St)_2(St)_BLACK_FR.pdf
SB2537 | 5902956060365 |  |  | BiT 500®(St) BLACK FR 12x2,5 mm² 300/500V | Elastyczne przewody przeznaczone do pracy w energetycznych urządzeniach kontrolnych, zabezpieczających oraz do obwodów sterowania, a także do zasilania w energię elektryczną odbiorników małej mocy. Wspólny ekran poprawia ochronę przesyłania sygnałów przed wpływem zewnętrznego pola elektromagnetycznego. Przeznaczone przede wszystkim do instalacji w obiektach przemysłowych o podwyższonych wymaganiach przeciwpożarowych (ograniczają rozprzestrzenianie płomienia). Nadają się do instalowania na stałe oraz do połączeń ruchomych w urządzeniach przemysłowych, liniach technologicznych, maszynach pracujących w pomieszczeniach suchych i wilgotnych. Kable nadają się do układania na zewnątrz. Powłoka zewnętrzna odporna na UV. Przeznaczone do bezpośredniego układania w ziemi. Materiały izolacyjne oraz konstrukcja żył zastosowane w kablu BiT 500®(St) BLACK FR pozwalają na łatwe i szybkie wykonanie połączeń i zapewniają wysoką trwałość wykonanego połączenia. Kable sklasyfikowane zgodnie z normą PN-EN 50575 (CPR). | [10 empty] | Zakłady Kablowe BITNER Sp. z o.o. | SB2537 | Uniepalnione giętkie kable sterownicze, ekranowane folią metalizowaną z linką uziemiającą, w izolacji i powłoce PVC, żyły numerowane, do zastosowań wnętrzowych i na zewnątrz oraz do układania w ziemi, 300/500V |  |  | BITNER | [6 empty] | true | true | 12 | PL | [11 empty] | n91 | no_discount_group | no_bonus_group | NOT_RELEVANT | NONE | NOT_RELEVANT | NONE | [33 empty] | 27.32.13.0 |  |  | 0 | 24 | 24 |  |  |  |  | 8544 49 95 | [8 empty] | EC003250 | KMT | KMT | 1 | 1 | [32 empty] | net_list | 98085 | PLN | 0.23 |  |  |  | 2025-07-24 |  |  | KMT | [13 empty] | https://bitner.com.pl/data/t4_text/649x234_084509231116_500%20St%20Black%20FR.JPG |  |  |  | https://bitner.com.pl/data/t4txt_photos/010543220219_7_BiT_500_St_BLACK_FR.pdf |  |  |  | https://bitner.com.pl/data/t4txt_photos/120104270423_0056_DWU_S_2304_BiT_500_St_BLACK_FR_w.4.pdf |  |  |  | https://bitner.com.pl/data/t4txt_photos/010439180520_0028_2_UE_BITNER_BiT_500_(St)_2(St)_BLACK_FR.pdf
SB2538 | 5902956060372 |  |  | BiT 500®(St) BLACK FR 14G2,5 mm² 300/500V | Elastyczne przewody przeznaczone do pracy w energetycznych urządzeniach kontrolnych, zabezpieczających oraz do obwodów sterowania, a także do zasilania w energię elektryczną odbiorników małej mocy. Wspólny ekran poprawia ochronę przesyłania sygnałów przed wpływem zewnętrznego pola elektromagnetycznego. Przeznaczone przede wszystkim do instalacji w obiektach przemysłowych o podwyższonych wymaganiach przeciwpożarowych (ograniczają rozprzestrzenianie płomienia). Nadają się do instalowania na stałe oraz do połączeń ruchomych w urządzeniach przemysłowych, liniach technologicznych, maszynach pracujących w pomieszczeniach suchych i wilgotnych. Kable nadają się do układania na zewnątrz. Powłoka zewnętrzna odporna na UV. Przeznaczone do bezpośredniego układania w ziemi. Materiały izolacyjne oraz konstrukcja żył zastosowane w kablu BiT 500®(St) BLACK FR pozwalają na łatwe i szybkie wykonanie połączeń i zapewniają wysoką trwałość wykonanego połączenia. Kable sklasyfikowane zgodnie z normą PN-EN 50575 (CPR). | [10 empty] | Zakłady Kablowe BITNER Sp. z o.o. | SB2538 | Uniepalnione giętkie kable sterownicze, ekranowane folią metalizowaną z linką uziemiającą, w izolacji i powłoce PVC, żyły numerowane, do zastosowań wnętrzowych i na zewnątrz oraz do układania w ziemi, 300/500V |  |  | BITNER | [6 empty] | true | true | 12 | PL | [11 empty] | n91 | no_discount_group | no_bonus_group | NOT_RELEVANT | NONE | NOT_RELEVANT | NONE | [33 empty] | 27.32.13.0 |  |  | 0 | 24 | 24 |  |  |  |  | 8544 49 95 | [8 empty] | EC003250 | KMT | KMT | 1 | 1 | [32 empty] | net_list | 102790 | PLN | 0.23 |  |  |  | 2025-07-24 |  |  | KMT | [13 empty] | https://bitner.com.pl/data/t4_text/649x234_084509231116_500%20St%20Black%20FR.JPG |  |  |  | https://bitner.com.pl/data/t4txt_photos/010543220219_7_BiT_500_St_BLACK_FR.pdf |  |  |  | https://bitner.com.pl/data/t4txt_photos/120104270423_0056_DWU_S_2304_BiT_500_St_BLACK_FR_w.4.pdf |  |  |  | https://bitner.com.pl/data/t4txt_photos/010439180520_0028_2_UE_BITNER_BiT_500_(St)_2(St)_BLACK_FR.pdf
SB2539 | 5902956060389 |  |  | BiT 500®(St) BLACK FR 16G2,5 mm² 300/500V | Elastyczne przewody przeznaczone do pracy w energetycznych urządzeniach kontrolnych, zabezpieczających oraz do obwodów sterowania, a także do zasilania w energię elektryczną odbiorników małej mocy. Wspólny ekran poprawia ochronę przesyłania sygnałów przed wpływem zewnętrznego pola elektromagnetycznego. Przeznaczone przede wszystkim do instalacji w obiektach przemysłowych o podwyższonych wymaganiach przeciwpożarowych (ograniczają rozprzestrzenianie płomienia). Nadają się do instalowania na stałe oraz do połączeń ruchomych w urządzeniach przemysłowych, liniach technologicznych, maszynach pracujących w pomieszczeniach suchych i wilgotnych. Kable nadają się do układania na zewnątrz. Powłoka zewnętrzna odporna na UV. Przeznaczone do bezpośredniego układania w ziemi. Materiały izolacyjne oraz konstrukcja żył zastosowane w kablu BiT 500®(St) BLACK FR pozwalają na łatwe i szybkie wykonanie połączeń i zapewniają wysoką trwałość wykonanego połączenia. Kable sklasyfikowane zgodnie z normą PN-EN 50575 (CPR). | [10 empty] | Zakłady Kablowe BITNER Sp. z o.o. | SB2539 | Uniepalnione giętkie kable sterownicze, ekranowane folią metalizowaną z linką uziemiającą, w izolacji i powłoce PVC, żyły numerowane, do zastosowań wnętrzowych i na zewnątrz oraz do układania w ziemi, 300/500V |  |  | BITNER | [6 empty] | true | true | 12 | PL | [11 empty] | n91 | no_discount_group | no_bonus_group | NOT_RELEVANT | NONE | NOT_RELEVANT | NONE | [33 empty] | 27.32.13.0 |  |  | 0 | 24 | 24 |  |  |  |  | 8544 49 95 | [8 empty] | EC003250 | KMT | KMT | 1 | 1 | [32 empty] | net_list | 116835 | PLN | 0.23 |  |  |  | 2025-07-24 |  |  | KMT | [13 empty] | https://bitner.com.pl/data/t4_text/649x234_084509231116_500%20St%20Black%20FR.JPG |  |  |  | https://bitner.com.pl/data/t4txt_photos/010543220219_7_BiT_500_St_BLACK_FR.pdf |  |  |  | https://bitner.com.pl/data/t4txt_photos/120104270423_0056_DWU_S_2304_BiT_500_St_BLACK_FR_w.4.pdf |  |  |  | https://bitner.com.pl/data/t4txt_photos/010439180520_0028_2_UE_BITNER_BiT_500_(St)_2(St)_BLACK_FR.pdf
SB2540 | 5902956060396 |  |  | BiT 500®(St) BLACK FR 18G2,5 mm² 300/500V | Elastyczne przewody przeznaczone do pracy w energetycznych urządzeniach kontrolnych, zabezpieczających oraz do obwodów sterowania, a także do zasilania w energię elektryczną odbiorników małej mocy. Wspólny ekran poprawia ochronę przesyłania sygnałów przed wpływem zewnętrznego pola elektromagnetycznego. Przeznaczone przede wszystkim do instalacji w obiektach przemysłowych o podwyższonych wymaganiach przeciwpożarowych (ograniczają rozprzestrzenianie płomienia). Nadają się do instalowania na stałe oraz do połączeń ruchomych w urządzeniach przemysłowych, liniach technologicznych, maszynach pracujących w pomieszczeniach suchych i wilgotnych. Kable nadają się do układania na zewnątrz. Powłoka zewnętrzna odporna na UV. Przeznaczone do bezpośredniego układania w ziemi. Materiały izolacyjne oraz konstrukcja żył zastosowane w kablu BiT 500®(St) BLACK FR pozwalają na łatwe i szybkie wykonanie połączeń i zapewniają wysoką trwałość wykonanego połączenia. Kable sklasyfikowane zgodnie z normą PN-EN 50575 (CPR). | [10 empty] | Zakłady Kablowe BITNER Sp. z o.o. | SB2540 | Uniepalnione giętkie kable sterownicze, ekranowane folią metalizowaną z linką uziemiającą, w izolacji i powłoce PVC, żyły numerowane, do zastosowań wnętrzowych i na zewnątrz oraz do układania w ziemi, 300/500V |  |  | BITNER | [6 empty] | true | true | 12 | PL | [11 empty] | n91 | no_discount_group | no_bonus_group | NOT_RELEVANT | NONE | NOT_RELEVANT | NONE | [33 empty] | 27.32.13.0 |  |  | 0 | 24 | 24 |  |  |  |  | 8544 49 95 | [8 empty] | EC003250 | KMT | KMT | 1 | 1 | [32 empty] | net_list | 131217 | PLN | 0.23 |  |  |  | 2025-07-24 |  |  | KMT | [13 empty] | https://bitner.com.pl/data/t4_text/649x234_084509231116_500%20St%20Black%20FR.JPG |  |  |  | https://bitner.com.pl/data/t4txt_photos/010543220219_7_BiT_500_St_BLACK_FR.pdf |  |  |  | https://bitner.com.pl/data/t4txt_photos/120104270423_0056_DWU_S_2304_BiT_500_St_BLACK_FR_w.4.pdf |  |  |  | https://bitner.com.pl/data/t4txt_photos/010439180520_0028_2_UE_BITNER_BiT_500_(St)_2(St)_BLACK_FR.pdf
SB2541 | 5902956060402 |  |  | BiT 500®(St) BLACK FR 21G2,5 mm² 300/500V | Elastyczne przewody przeznaczone do pracy w energetycznych urządzeniach kontrolnych, zabezpieczających oraz do obwodów sterowania, a także do zasilania w energię elektryczną odbiorników małej mocy. Wspólny ekran poprawia ochronę przesyłania sygnałów przed wpływem zewnętrznego pola elektromagnetycznego. Przeznaczone przede wszystkim do instalacji w obiektach przemysłowych o podwyższonych wymaganiach przeciwpożarowych (ograniczają rozprzestrzenianie płomienia). Nadają się do instalowania na stałe oraz do połączeń ruchomych w urządzeniach przemysłowych, liniach technologicznych, maszynach pracujących w pomieszczeniach suchych i wilgotnych. Kable nadają się do układania na zewnątrz. Powłoka zewnętrzna odporna na UV. Przeznaczone do bezpośredniego układania w ziemi. Materiały izolacyjne oraz konstrukcja żył zastosowane w kablu BiT 500®(St) BLACK FR pozwalają na łatwe i szybkie wykonanie połączeń i zapewniają wysoką trwałość wykonanego połączenia. Kable sklasyfikowane zgodnie z normą PN-EN 50575 (CPR). | [10 empty] | Zakłady Kablowe BITNER Sp. z o.o. | SB2541 | Uniepalnione giętkie kable sterownicze, ekranowane folią metalizowaną z linką uziemiającą, w izolacji i powłoce PVC, żyły numerowane, do zastosowań wnętrzowych i na zewnątrz oraz do układania w ziemi, 300/500V |  |  | BITNER | [6 empty] | true | true | 12 | PL | [11 empty] | n91 | no_discount_group | no_bonus_group | NOT_RELEVANT | NONE | NOT_RELEVANT | NONE | [33 empty] | 27.32.13.0 |  |  | 0 | 24 | 24 |  |  |  |  | 8544 49 95 | [8 empty] | EC003250 | KMT | KMT | 1 | 1 | [32 empty] | net_list | 151433 | PLN | 0.23 |  |  |  | 2025-07-24 |  |  | KMT | [13 empty] | https://bitner.com.pl/data/t4_text/649x234_084509231116_500%20St%20Black%20FR.JPG |  |  |  | https://bitner.com.pl/data/t4txt_photos/010543220219_7_BiT_500_St_BLACK_FR.pdf |  |  |  | https://bitner.com.pl/data/t4txt_photos/120104270423_0056_DWU_S_2304_BiT_500_St_BLACK_FR_w.4.pdf |  |  |  | https://bitner.com.pl/data/t4txt_photos/010439180520_0028_2_UE_BITNER_BiT_500_(St)_2(St)_BLACK_FR.pdf
SB2542 | 5902956060419 |  |  | BiT 500®(St) BLACK FR 25G2,5 mm² 300/500V | Elastyczne przewody przeznaczone do pracy w energetycznych urządzeniach kontrolnych, zabezpieczających oraz do obwodów sterowania, a także do zasilania w energię elektryczną odbiorników małej mocy. Wspólny ekran poprawia ochronę przesyłania sygnałów przed wpływem zewnętrznego pola elektromagnetycznego. Przeznaczone przede wszystkim do instalacji w obiektach przemysłowych o podwyższonych wymaganiach przeciwpożarowych (ograniczają rozprzestrzenianie płomienia). Nadają się do instalowania na stałe oraz do połączeń ruchomych w urządzeniach przemysłowych, liniach technologicznych, maszynach pracujących w pomieszczeniach suchych i wilgotnych. Kable nadają się do układania na zewnątrz. Powłoka zewnętrzna odporna na UV. Przeznaczone do bezpośredniego układania w ziemi. Materiały izolacyjne oraz konstrukcja żył zastosowane w kablu BiT 500®(St) BLACK FR pozwalają na łatwe i szybkie wykonanie połączeń i zapewniają wysoką trwałość wykonanego połączenia. Kable sklasyfikowane zgodnie z normą PN-EN 50575 (CPR). | [10 empty] | Zakłady Kablowe BITNER Sp. z o.o. | SB2542 | Uniepalnione giętkie kable sterownicze, ekranowane folią metalizowaną z linką uziemiającą, w izolacji i powłoce PVC, żyły numerowane, do zastosowań wnętrzowych i na zewnątrz oraz do układania w ziemi, 300/500V |  |  | BITNER | [6 empty] | true | true | 12 | PL | [11 empty] | n91 | no_discount_group | no_bonus_group | NOT_RELEVANT | NONE | NOT_RELEVANT | NONE | [33 empty] | 27.32.13.0 |  |  | 0 | 24 | 24 |  |  |  |  | 8544 49 95 | [8 empty] | EC003250 | KMT | KMT | 1 | 1 | [32 empty] | net_list | 180995 | PLN | 0.23 |  |  |  | 2025-07-24 |  |  | KMT | [13 empty] | https://bitner.com.pl/data/t4_text/649x234_084509231116_500%20St%20Black%20FR.JPG |  |  |  | https://bitner.com.pl/data/t4txt_photos/010543220219_7_BiT_500_St_BLACK_FR.pdf |  |  |  | https://bitner.com.pl/data/t4txt_photos/120104270423_0056_DWU_S_2304_BiT_500_St_BLACK_FR_w.4.pdf |  |  |  | https://bitner.com.pl/data/t4txt_photos/010439180520_0028_2_UE_BITNER_BiT_500_(St)_2(St)_BLACK_FR.pdf
SB2543 | 5902956060426 |  |  | BiT 500®(St) BLACK FR 30G2,5 mm² 300/500V | Elastyczne przewody przeznaczone do pracy w energetycznych urządzeniach kontrolnych, zabezpieczających oraz do obwodów sterowania, a także do zasilania w energię elektryczną odbiorników małej mocy. Wspólny ekran poprawia ochronę przesyłania sygnałów przed wpływem zewnętrznego pola elektromagnetycznego. Przeznaczone przede wszystkim do instalacji w obiektach przemysłowych o podwyższonych wymaganiach przeciwpożarowych (ograniczają rozprzestrzenianie płomienia). Nadają się do instalowania na stałe oraz do połączeń ruchomych w urządzeniach przemysłowych, liniach technologicznych, maszynach pracujących w pomieszczeniach suchych i wilgotnych. Kable nadają się do układania na zewnątrz. Powłoka zewnętrzna odporna na UV. Przeznaczone do bezpośredniego układania w ziemi. Materiały izolacyjne oraz konstrukcja żył zastosowane w kablu BiT 500®(St) BLACK FR pozwalają na łatwe i szybkie wykonanie połączeń i zapewniają wysoką trwałość wykonanego połączenia. Kable sklasyfikowane zgodnie z normą PN-EN 50575 (CPR). | [10 empty] | Zakłady Kablowe BITNER Sp. z o.o. | SB2543 | Uniepalnione giętkie kable sterownicze, ekranowane folią metalizowaną z linką uziemiającą, w izolacji i powłoce PVC, żyły numerowane, do zastosowań wnętrzowych i na zewnątrz oraz do układania w ziemi, 300/500V |  |  | BITNER | [6 empty] | true | true | 12 | PL | [11 empty] | n91 | no_discount_group | no_bonus_group | NOT_RELEVANT | NONE | NOT_RELEVANT | NONE | [33 empty] | 27.32.13.0 |  |  | 0 | 24 | 24 |  |  |  |  | 8544 49 95 | [8 empty] | EC003250 | KMT | KMT | 1 | 1 | [32 empty] | net_list | 213751 | PLN | 0.23 |  |  |  | 2025-07-24 |  |  | KMT | [13 empty] | https://bitner.com.pl/data/t4_text/649x234_084509231116_500%20St%20Black%20FR.JPG |  |  |  | https://bitner.com.pl/data/t4txt_photos/010543220219_7_BiT_500_St_BLACK_FR.pdf |  |  |  | https://bitner.com.pl/data/t4txt_photos/120104270423_0056_DWU_S_2304_BiT_500_St_BLACK_FR_w.4.pdf |  |  |  | https://bitner.com.pl/data/t4txt_photos/010439180520_0028_2_UE_BITNER_BiT_500_(St)_2(St)_BLACK_FR.pdf
SB2544 | 5902956060433 |  |  | BiT 500®(St) BLACK FR 34G2,5 mm² 300/500V | Elastyczne przewody przeznaczone do pracy w energetycznych urządzeniach kontrolnych, zabezpieczających oraz do obwodów sterowania, a także do zasilania w energię elektryczną odbiorników małej mocy. Wspólny ekran poprawia ochronę przesyłania sygnałów przed wpływem zewnętrznego pola elektromagnetycznego. Przeznaczone przede wszystkim do instalacji w obiektach przemysłowych o podwyższonych wymaganiach przeciwpożarowych (ograniczają rozprzestrzenianie płomienia). Nadają się do instalowania na stałe oraz do połączeń ruchomych w urządzeniach przemysłowych, liniach technologicznych, maszynach pracujących w pomieszczeniach suchych i wilgotnych. Kable nadają się do układania na zewnątrz. Powłoka zewnętrzna odporna na UV. Przeznaczone do bezpośredniego układania w ziemi. Materiały izolacyjne oraz konstrukcja żył zastosowane w kablu BiT 500®(St) BLACK FR pozwalają na łatwe i szybkie wykonanie połączeń i zapewniają wysoką trwałość wykonanego połączenia. Kable sklasyfikowane zgodnie z normą PN-EN 50575 (CPR). | [10 empty] | Zakłady Kablowe BITNER Sp. z o.o. | SB2544 | Uniepalnione giętkie kable sterownicze, ekranowane folią metalizowaną z linką uziemiającą, w izolacji i powłoce PVC, żyły numerowane, do zastosowań wnętrzowych i na zewnątrz oraz do układania w ziemi, 300/500V |  |  | BITNER | [6 empty] | true | true | 12 | PL | [11 empty] | n91 | no_discount_group | no_bonus_group | NOT_RELEVANT | NONE | NOT_RELEVANT | NONE | [33 empty] | 27.32.13.0 |  |  | 0 | 24 | 24 |  |  |  |  | 8544 49 95 | [8 empty] | EC003250 | KMT | KMT | 1 | 1 | [32 empty] | net_list | 244460 | PLN | 0.23 |  |  |  | 2025-07-24 |  |  | KMT | [13 empty] | https://bitner.com.pl/data/t4_text/649x234_084509231116_500%20St%20Black%20FR.JPG |  |  |  | https://bitner.com.pl/data/t4txt_photos/010543220219_7_BiT_500_St_BLACK_FR.pdf |  |  |  | https://bitner.com.pl/data/t4txt_photos/120104270423_0056_DWU_S_2304_BiT_500_St_BLACK_FR_w.4.pdf |  |  |  | https://bitner.com.pl/data/t4txt_photos/010439180520_0028_2_UE_BITNER_BiT_500_(St)_2(St)_BLACK_FR.pdf
SB2545 | 5902956060440 |  |  | BiT 500®(St) BLACK FR 37G2,5 mm² 300/500V | Elastyczne przewody przeznaczone do pracy w energetycznych urządzeniach kontrolnych, zabezpieczających oraz do obwodów sterowania, a także do zasilania w energię elektryczną odbiorników małej mocy. Wspólny ekran poprawia ochronę przesyłania sygnałów przed wpływem zewnętrznego pola elektromagnetycznego. Przeznaczone przede wszystkim do instalacji w obiektach przemysłowych o podwyższonych wymaganiach przeciwpożarowych (ograniczają rozprzestrzenianie płomienia). Nadają się do instalowania na stałe oraz do połączeń ruchomych w urządzeniach przemysłowych, liniach technologicznych, maszynach pracujących w pomieszczeniach suchych i wilgotnych. Kable nadają się do układania na zewnątrz. Powłoka zewnętrzna odporna na UV. Przeznaczone do bezpośredniego układania w ziemi. Materiały izolacyjne oraz konstrukcja żył zastosowane w kablu BiT 500®(St) BLACK FR pozwalają na łatwe i szybkie wykonanie połączeń i zapewniają wysoką trwałość wykonanego połączenia. Kable sklasyfikowane zgodnie z normą PN-EN 50575 (CPR). | [10 empty] | Zakłady Kablowe BITNER Sp. z o.o. | SB2545 | Uniepalnione giętkie kable sterownicze, ekranowane folią metalizowaną z linką uziemiającą, w izolacji i powłoce PVC, żyły numerowane, do zastosowań wnętrzowych i na zewnątrz oraz do układania w ziemi, 300/500V |  |  | BITNER | [6 empty] | true | true | 12 | PL | [11 empty] | n91 | no_discount_group | no_bonus_group | NOT_RELEVANT | NONE | NOT_RELEVANT | NONE | [33 empty] | 27.32.13.0 |  |  | 0 | 24 | 24 |  |  |  |  | 8544 49 95 | [8 empty] | EC003250 | KMT | KMT | 1 | 1 | [32 empty] | net_list | 265238 | PLN | 0.23 |  |  |  | 2025-07-24 |  |  | KMT | [13 empty] | https://bitner.com.pl/data/t4_text/649x234_084509231116_500%20St%20Black%20FR.JPG |  |  |  | https://bitner.com.pl/data/t4txt_photos/010543220219_7_BiT_500_St_BLACK_FR.pdf |  |  |  | https://bitner.com.pl/data/t4txt_photos/120104270423_0056_DWU_S_2304_BiT_500_St_BLACK_FR_w.4.pdf |  |  |  | https://bitner.com.pl/data/t4txt_photos/010439180520_0028_2_UE_BITNER_BiT_500_(St)_2(St)_BLACK_FR.pdf
SB2546 | 5902956060457 |  |  | BiT 500®(St) BLACK FR 42G2,5 mm² 300/500V | Elastyczne przewody przeznaczone do pracy w energetycznych urządzeniach kontrolnych, zabezpieczających oraz do obwodów sterowania, a także do zasilania w energię elektryczną odbiorników małej mocy. Wspólny ekran poprawia ochronę przesyłania sygnałów przed wpływem zewnętrznego pola elektromagnetycznego. Przeznaczone przede wszystkim do instalacji w obiektach przemysłowych o podwyższonych wymaganiach przeciwpożarowych (ograniczają rozprzestrzenianie płomienia). Nadają się do instalowania na stałe oraz do połączeń ruchomych w urządzeniach przemysłowych, liniach technologicznych, maszynach pracujących w pomieszczeniach suchych i wilgotnych. Kable nadają się do układania na zewnątrz. Powłoka zewnętrzna odporna na UV. Przeznaczone do bezpośredniego układania w ziemi. Materiały izolacyjne oraz konstrukcja żył zastosowane w kablu BiT 500®(St) BLACK FR pozwalają na łatwe i szybkie wykonanie połączeń i zapewniają wysoką trwałość wykonanego połączenia. Kable sklasyfikowane zgodnie z normą PN-EN 50575 (CPR). | [10 empty] | Zakłady Kablowe BITNER Sp. z o.o. | SB2546 | Uniepalnione giętkie kable sterownicze, ekranowane folią metalizowaną z linką uziemiającą, w izolacji i powłoce PVC, żyły numerowane, do zastosowań wnętrzowych i na zewnątrz oraz do układania w ziemi, 300/500V |  |  | BITNER | [6 empty] | true | true | 12 | PL | [11 empty] | n91 | no_discount_group | no_bonus_group | NOT_RELEVANT | NONE | NOT_RELEVANT | NONE | [33 empty] | 27.32.13.0 |  |  | 0 | 24 | 24 |  |  |  |  | 8544 49 95 | [8 empty] | EC003250 | KMT | KMT | 1 | 1 | [32 empty] | net_list | 301548 | PLN | 0.23 |  |  |  | 2025-07-24 |  |  | KMT | [13 empty] | https://bitner.com.pl/data/t4_text/649x234_084509231116_500%20St%20Black%20FR.JPG |  |  |  | https://bitner.com.pl/data/t4txt_photos/010543220219_7_BiT_500_St_BLACK_FR.pdf |  |  |  | https://bitner.com.pl/data/t4txt_photos/120104270423_0056_DWU_S_2304_BiT_500_St_BLACK_FR_w.4.pdf |  |  |  | https://bitner.com.pl/data/t4txt_photos/010439180520_0028_2_UE_BITNER_BiT_500_(St)_2(St)_BLACK_FR.pdf
SB2547 | 5902956060464 |  |  | BiT 500®(St) BLACK FR 50G2,5 mm² 300/500V | Elastyczne przewody przeznaczone do pracy w energetycznych urządzeniach kontrolnych, zabezpieczających oraz do obwodów sterowania, a także do zasilania w energię elektryczną odbiorników małej mocy. Wspólny ekran poprawia ochronę przesyłania sygnałów przed wpływem zewnętrznego pola elektromagnetycznego. Przeznaczone przede wszystkim do instalacji w obiektach przemysłowych o podwyższonych wymaganiach przeciwpożarowych (ograniczają rozprzestrzenianie płomienia). Nadają się do instalowania na stałe oraz do połączeń ruchomych w urządzeniach przemysłowych, liniach technologicznych, maszynach pracujących w pomieszczeniach suchych i wilgotnych. Kable nadają się do układania na zewnątrz. Powłoka zewnętrzna odporna na UV. Przeznaczone do bezpośredniego układania w ziemi. Materiały izolacyjne oraz konstrukcja żył zastosowane w kablu BiT 500®(St) BLACK FR pozwalają na łatwe i szybkie wykonanie połączeń i zapewniają wysoką trwałość wykonanego połączenia. Kable sklasyfikowane zgodnie z normą PN-EN 50575 (CPR). | [10 empty] | Zakłady Kablowe BITNER Sp. z o.o. | SB2547 | Uniepalnione giętkie kable sterownicze, ekranowane folią metalizowaną z linką uziemiającą, w izolacji i powłoce PVC, żyły numerowane, do zastosowań wnętrzowych i na zewnątrz oraz do układania w ziemi, 300/500V |  |  | BITNER | [6 empty] | true | true | 12 | PL | [11 empty] | n91 | no_discount_group | no_bonus_group | NOT_RELEVANT | NONE | NOT_RELEVANT | NONE | [33 empty] | 27.32.13.0 |  |  | 0 | 24 | 24 |  |  |  |  | 8544 49 95 | [8 empty] | EC003250 | KMT | KMT | 1 | 1 | [32 empty] | net_list | 356149 | PLN | 0.23 |  |  |  | 2025-07-24 |  |  | KMT | [13 empty] | https://bitner.com.pl/data/t4_text/649x234_084509231116_500%20St%20Black%20FR.JPG |  |  |  | https://bitner.com.pl/data/t4txt_photos/010543220219_7_BiT_500_St_BLACK_FR.pdf |  |  |  | https://bitner.com.pl/data/t4txt_photos/120104270423_0056_DWU_S_2304_BiT_500_St_BLACK_FR_w.4.pdf |  |  |  | https://bitner.com.pl/data/t4txt_photos/010439180520_0028_2_UE_BITNER_BiT_500_(St)_2(St)_BLACK_FR.pdf
SB2548 | 5902956060471 |  |  | BiT 500®(St) BLACK FR 2x4,0 mm² 300/500V | Elastyczne przewody przeznaczone do pracy w energetycznych urządzeniach kontrolnych, zabezpieczających oraz do obwodów sterowania, a także do zasilania w energię elektryczną odbiorników małej mocy. Wspólny ekran poprawia ochronę przesyłania sygnałów przed wpływem zewnętrznego pola elektromagnetycznego. Przeznaczone przede wszystkim do instalacji w obiektach przemysłowych o podwyższonych wymaganiach przeciwpożarowych (ograniczają rozprzestrzenianie płomienia). Nadają się do instalowania na stałe oraz do połączeń ruchomych w urządzeniach przemysłowych, liniach technologicznych, maszynach pracujących w pomieszczeniach suchych i wilgotnych. Kable nadają się do układania na zewnątrz. Powłoka zewnętrzna odporna na UV. Przeznaczone do bezpośredniego układania w ziemi. Materiały izolacyjne oraz konstrukcja żył zastosowane w kablu BiT 500®(St) BLACK FR pozwalają na łatwe i szybkie wykonanie połączeń i zapewniają wysoką trwałość wykonanego połączenia. Kable sklasyfikowane zgodnie z normą PN-EN 50575 (CPR). | [10 empty] | Zakłady Kablowe BITNER Sp. z o.o. | SB2548 | Uniepalnione giętkie kable sterownicze, ekranowane folią metalizowaną z linką uziemiającą, w izolacji i powłoce PVC, żyły numerowane, do zastosowań wnętrzowych i na zewnątrz oraz do układania w ziemi, 300/500V |  |  | BITNER | [6 empty] | true | true | 12 | PL | [11 empty] | n91 | no_discount_group | no_bonus_group | NOT_RELEVANT | NONE | NOT_RELEVANT | NONE | [33 empty] | 27.32.13.0 |  |  | 0 | 24 | 24 |  |  |  |  | 8544 49 95 | [8 empty] | EC003250 | KMT | KMT | 1 | 1 | [32 empty] | net_list | 28903 | PLN | 0.23 |  |  |  | 2025-07-24 |  |  | KMT | [13 empty] | https://bitner.com.pl/data/t4_text/649x234_084509231116_500%20St%20Black%20FR.JPG |  |  |  | https://bitner.com.pl/data/t4txt_photos/010543220219_7_BiT_500_St_BLACK_FR.pdf |  |  |  | https://bitner.com.pl/data/t4txt_photos/120104270423_0056_DWU_S_2304_BiT_500_St_BLACK_FR_w.4.pdf |  |  |  | https://bitner.com.pl/data/t4txt_photos/010439180520_0028_2_UE_BITNER_BiT_500_(St)_2(St)_BLACK_FR.pdf
SB2549 | 5902956060488 |  |  | BiT 500®(St) BLACK FR 3G4,0 mm² 300/500V | Elastyczne przewody przeznaczone do pracy w energetycznych urządzeniach kontrolnych, zabezpieczających oraz do obwodów sterowania, a także do zasilania w energię elektryczną odbiorników małej mocy. Wspólny ekran poprawia ochronę przesyłania sygnałów przed wpływem zewnętrznego pola elektromagnetycznego. Przeznaczone przede wszystkim do instalacji w obiektach przemysłowych o podwyższonych wymaganiach przeciwpożarowych (ograniczają rozprzestrzenianie płomienia). Nadają się do instalowania na stałe oraz do połączeń ruchomych w urządzeniach przemysłowych, liniach technologicznych, maszynach pracujących w pomieszczeniach suchych i wilgotnych. Kable nadają się do układania na zewnątrz. Powłoka zewnętrzna odporna na UV. Przeznaczone do bezpośredniego układania w ziemi. Materiały izolacyjne oraz konstrukcja żył zastosowane w kablu BiT 500®(St) BLACK FR pozwalają na łatwe i szybkie wykonanie połączeń i zapewniają wysoką trwałość wykonanego połączenia. Kable sklasyfikowane zgodnie z normą PN-EN 50575 (CPR). | [10 empty] | Zakłady Kablowe BITNER Sp. z o.o. | SB2549 | Uniepalnione giętkie kable sterownicze, ekranowane folią metalizowaną z linką uziemiającą, w izolacji i powłoce PVC, żyły numerowane, do zastosowań wnętrzowych i na zewnątrz oraz do układania w ziemi, 300/500V |  |  | BITNER | [6 empty] | true | true | 12 | PL | [11 empty] | n91 | no_discount_group | no_bonus_group | NOT_RELEVANT | NONE | NOT_RELEVANT | NONE | [33 empty] | 27.32.13.0 |  |  | 0 | 24 | 24 |  |  |  |  | 8544 49 95 | [8 empty] | EC003250 | KMT | KMT | 1 | 1 | [32 empty] | net_list | 40015 | PLN | 0.23 |  |  |  | 2025-07-24 |  |  | KMT | [13 empty] | https://bitner.com.pl/data/t4_text/649x234_084509231116_500%20St%20Black%20FR.JPG |  |  |  | https://bitner.com.pl/data/t4txt_photos/010543220219_7_BiT_500_St_BLACK_FR.pdf |  |  |  | https://bitner.com.pl/data/t4txt_photos/120104270423_0056_DWU_S_2304_BiT_500_St_BLACK_FR_w.4.pdf |  |  |  | https://bitner.com.pl/data/t4txt_photos/010439180520_0028_2_UE_BITNER_BiT_500_(St)_2(St)_BLACK_FR.pdf
SB2550 | 5902956060495 |  |  | BiT 500®(St) BLACK FR 3x4,0 mm² 300/500V | Elastyczne przewody przeznaczone do pracy w energetycznych urządzeniach kontrolnych, zabezpieczających oraz do obwodów sterowania, a także do zasilania w energię elektryczną odbiorników małej mocy. Wspólny ekran poprawia ochronę przesyłania sygnałów przed wpływem zewnętrznego pola elektromagnetycznego. Przeznaczone przede wszystkim do instalacji w obiektach przemysłowych o podwyższonych wymaganiach przeciwpożarowych (ograniczają rozprzestrzenianie płomienia). Nadają się do instalowania na stałe oraz do połączeń ruchomych w urządzeniach przemysłowych, liniach technologicznych, maszynach pracujących w pomieszczeniach suchych i wilgotnych. Kable nadają się do układania na zewnątrz. Powłoka zewnętrzna odporna na UV. Przeznaczone do bezpośredniego układania w ziemi. Materiały izolacyjne oraz konstrukcja żył zastosowane w kablu BiT 500®(St) BLACK FR pozwalają na łatwe i szybkie wykonanie połączeń i zapewniają wysoką trwałość wykonanego połączenia. Kable sklasyfikowane zgodnie z normą PN-EN 50575 (CPR). | [10 empty] | Zakłady Kablowe BITNER Sp. z o.o. | SB2550 | Uniepalnione giętkie kable sterownicze, ekranowane folią metalizowaną z linką uziemiającą, w izolacji i powłoce PVC, żyły numerowane, do zastosowań wnętrzowych i na zewnątrz oraz do układania w ziemi, 300/500V |  |  | BITNER | [6 empty] | true | true | 12 | PL | [11 empty] | n91 | no_discount_group | no_bonus_group | NOT_RELEVANT | NONE | NOT_RELEVANT | NONE | [33 empty] | 27.32.13.0 |  |  | 0 | 24 | 24 |  |  |  |  | 8544 49 95 | [8 empty] | EC003250 | KMT | KMT | 1 | 1 | [32 empty] | net_list | 44014 | PLN | 0.23 |  |  |  | 2025-07-24 |  |  | KMT | [13 empty] | https://bitner.com.pl/data/t4_text/649x234_084509231116_500%20St%20Black%20FR.JPG |  |  |  | https://bitner.com.pl/data/t4txt_photos/010543220219_7_BiT_500_St_BLACK_FR.pdf |  |  |  | https://bitner.com.pl/data/t4txt_photos/120104270423_0056_DWU_S_2304_BiT_500_St_BLACK_FR_w.4.pdf |  |  |  | https://bitner.com.pl/data/t4txt_photos/010439180520_0028_2_UE_BITNER_BiT_500_(St)_2(St)_BLACK_FR.pdf
SB2551 | 5902956060501 |  |  | BiT 500®(St) BLACK FR 4G4,0 mm² 300/500V | Elastyczne przewody przeznaczone do pracy w energetycznych urządzeniach kontrolnych, zabezpieczających oraz do obwodów sterowania, a także do zasilania w energię elektryczną odbiorników małej mocy. Wspólny ekran poprawia ochronę przesyłania sygnałów przed wpływem zewnętrznego pola elektromagnetycznego. Przeznaczone przede wszystkim do instalacji w obiektach przemysłowych o podwyższonych wymaganiach przeciwpożarowych (ograniczają rozprzestrzenianie płomienia). Nadają się do instalowania na stałe oraz do połączeń ruchomych w urządzeniach przemysłowych, liniach technologicznych, maszynach pracujących w pomieszczeniach suchych i wilgotnych. Kable nadają się do układania na zewnątrz. Powłoka zewnętrzna odporna na UV. Przeznaczone do bezpośredniego układania w ziemi. Materiały izolacyjne oraz konstrukcja żył zastosowane w kablu BiT 500®(St) BLACK FR pozwalają na łatwe i szybkie wykonanie połączeń i zapewniają wysoką trwałość wykonanego połączenia. Kable sklasyfikowane zgodnie z normą PN-EN 50575 (CPR). | [10 empty] | Zakłady Kablowe BITNER Sp. z o.o. | SB2551 | Uniepalnione giętkie kable sterownicze, ekranowane folią metalizowaną z linką uziemiającą, w izolacji i powłoce PVC, żyły numerowane, do zastosowań wnętrzowych i na zewnątrz oraz do układania w ziemi, 300/500V |  |  | BITNER | [6 empty] | true | true | 12 | PL | [11 empty] | n91 | no_discount_group | no_bonus_group | NOT_RELEVANT | NONE | NOT_RELEVANT | NONE | [33 empty] | 27.32.13.0 |  |  | 0 | 24 | 24 |  |  |  |  | 8544 49 95 | [8 empty] | EC003250 | KMT | KMT | 1 | 1 | [32 empty] | net_list | 51857 | PLN | 0.23 |  |  |  | 2025-07-24 |  |  | KMT | [13 empty] | https://bitner.com.pl/data/t4_text/649x234_084509231116_500%20St%20Black%20FR.JPG |  |  |  | https://bitner.com.pl/data/t4txt_photos/010543220219_7_BiT_500_St_BLACK_FR.pdf |  |  |  | https://bitner.com.pl/data/t4txt_photos/120104270423_0056_DWU_S_2304_BiT_500_St_BLACK_FR_w.4.pdf |  |  |  | https://bitner.com.pl/data/t4txt_photos/010439180520_0028_2_UE_BITNER_BiT_500_(St)_2(St)_BLACK_FR.pdf
SB2552 | 5902956060518 |  |  | BiT 500®(St) BLACK FR 5G4,0 mm² 300/500V | Elastyczne przewody przeznaczone do pracy w energetycznych urządzeniach kontrolnych, zabezpieczających oraz do obwodów sterowania, a także do zasilania w energię elektryczną odbiorników małej mocy. Wspólny ekran poprawia ochronę przesyłania sygnałów przed wpływem zewnętrznego pola elektromagnetycznego. Przeznaczone przede wszystkim do instalacji w obiektach przemysłowych o podwyższonych wymaganiach przeciwpożarowych (ograniczają rozprzestrzenianie płomienia). Nadają się do instalowania na stałe oraz do połączeń ruchomych w urządzeniach przemysłowych, liniach technologicznych, maszynach pracujących w pomieszczeniach suchych i wilgotnych. Kable nadają się do układania na zewnątrz. Powłoka zewnętrzna odporna na UV. Przeznaczone do bezpośredniego układania w ziemi. Materiały izolacyjne oraz konstrukcja żył zastosowane w kablu BiT 500®(St) BLACK FR pozwalają na łatwe i szybkie wykonanie połączeń i zapewniają wysoką trwałość wykonanego połączenia. Kable sklasyfikowane zgodnie z normą PN-EN 50575 (CPR). | [10 empty] | Zakłady Kablowe BITNER Sp. z o.o. | SB2552 | Uniepalnione giętkie kable sterownicze, ekranowane folią metalizowaną z linką uziemiającą, w izolacji i powłoce PVC, żyły numerowane, do zastosowań wnętrzowych i na zewnątrz oraz do układania w ziemi, 300/500V |  |  | BITNER | [6 empty] | true | true | 12 | PL | [11 empty] | n91 | no_discount_group | no_bonus_group | NOT_RELEVANT | NONE | NOT_RELEVANT | NONE | [33 empty] | 27.32.13.0 |  |  | 0 | 24 | 24 |  |  |  |  | 8544 49 95 | [8 empty] | EC003250 | KMT | KMT | 1 | 1 | [32 empty] | net_list | 63822 | PLN | 0.23 |  |  |  | 2025-07-24 |  |  | KMT | [13 empty] | https://bitner.com.pl/data/t4_text/649x234_084509231116_500%20St%20Black%20FR.JPG |  |  |  | https://bitner.com.pl/data/t4txt_photos/010543220219_7_BiT_500_St_BLACK_FR.pdf |  |  |  | https://bitner.com.pl/data/t4txt_photos/120104270423_0056_DWU_S_2304_BiT_500_St_BLACK_FR_w.4.pdf |  |  |  | https://bitner.com.pl/data/t4txt_photos/010439180520_0028_2_UE_BITNER_BiT_500_(St)_2(St)_BLACK_FR.pdf
SB2553 | 5902956060525 |  |  | BiT 500®(St) BLACK FR 7G4,0 mm² 300/500V | Elastyczne przewody przeznaczone do pracy w energetycznych urządzeniach kontrolnych, zabezpieczających oraz do obwodów sterowania, a także do zasilania w energię elektryczną odbiorników małej mocy. Wspólny ekran poprawia ochronę przesyłania sygnałów przed wpływem zewnętrznego pola elektromagnetycznego. Przeznaczone przede wszystkim do instalacji w obiektach przemysłowych o podwyższonych wymaganiach przeciwpożarowych (ograniczają rozprzestrzenianie płomienia). Nadają się do instalowania na stałe oraz do połączeń ruchomych w urządzeniach przemysłowych, liniach technologicznych, maszynach pracujących w pomieszczeniach suchych i wilgotnych. Kable nadają się do układania na zewnątrz. Powłoka zewnętrzna odporna na UV. Przeznaczone do bezpośredniego układania w ziemi. Materiały izolacyjne oraz konstrukcja żył zastosowane w kablu BiT 500®(St) BLACK FR pozwalają na łatwe i szybkie wykonanie połączeń i zapewniają wysoką trwałość wykonanego połączenia. Kable sklasyfikowane zgodnie z normą PN-EN 50575 (CPR). | [10 empty] | Zakłady Kablowe BITNER Sp. z o.o. | SB2553 | Uniepalnione giętkie kable sterownicze, ekranowane folią metalizowaną z linką uziemiającą, w izolacji i powłoce PVC, żyły numerowane, do zastosowań wnętrzowych i na zewnątrz oraz do układania w ziemi, 300/500V |  |  | BITNER | [6 empty] | true | true | 12 | PL | [11 empty] | n91 | no_discount_group | no_bonus_group | NOT_RELEVANT | NONE | NOT_RELEVANT | NONE | [33 empty] | 27.32.13.0 |  |  | 0 | 24 | 24 |  |  |  |  | 8544 49 95 | [8 empty] | EC003250 | KMT | KMT | 1 | 1 | [32 empty] | net_list | 86525 | PLN | 0.23 |  |  |  | 2025-07-24 |  |  | KMT | [13 empty] | https://bitner.com.pl/data/t4_text/649x234_084509231116_500%20St%20Black%20FR.JPG |  |  |  | https://bitner.com.pl/data/t4txt_photos/010543220219_7_BiT_500_St_BLACK_FR.pdf |  |  |  | https://bitner.com.pl/data/t4txt_photos/120104270423_0056_DWU_S_2304_BiT_500_St_BLACK_FR_w.4.pdf |  |  |  | https://bitner.com.pl/data/t4txt_photos/010439180520_0028_2_UE_BITNER_BiT_500_(St)_2(St)_BLACK_FR.pdf
SB2554 | 5902956060532 |  |  | BiT 500®(St) BLACK FR 10G4,0 mm² 300/500V | Elastyczne przewody przeznaczone do pracy w energetycznych urządzeniach kontrolnych, zabezpieczających oraz do obwodów sterowania, a także do zasilania w energię elektryczną odbiorników małej mocy. Wspólny ekran poprawia ochronę przesyłania sygnałów przed wpływem zewnętrznego pola elektromagnetycznego. Przeznaczone przede wszystkim do instalacji w obiektach przemysłowych o podwyższonych wymaganiach przeciwpożarowych (ograniczają rozprzestrzenianie płomienia). Nadają się do instalowania na stałe oraz do połączeń ruchomych w urządzeniach przemysłowych, liniach technologicznych, maszynach pracujących w pomieszczeniach suchych i wilgotnych. Kable nadają się do układania na zewnątrz. Powłoka zewnętrzna odporna na UV. Przeznaczone do bezpośredniego układania w ziemi. Materiały izolacyjne oraz konstrukcja żył zastosowane w kablu BiT 500®(St) BLACK FR pozwalają na łatwe i szybkie wykonanie połączeń i zapewniają wysoką trwałość wykonanego połączenia. Kable sklasyfikowane zgodnie z normą PN-EN 50575 (CPR). | [10 empty] | Zakłady Kablowe BITNER Sp. z o.o. | SB2554 | Uniepalnione giętkie kable sterownicze, ekranowane folią metalizowaną z linką uziemiającą, w izolacji i powłoce PVC, żyły numerowane, do zastosowań wnętrzowych i na zewnątrz oraz do układania w ziemi, 300/500V |  |  | BITNER | [6 empty] | true | true | 12 | PL | [11 empty] | n91 | no_discount_group | no_bonus_group | NOT_RELEVANT | NONE | NOT_RELEVANT | NONE | [33 empty] | 27.32.13.0 |  |  | 0 | 24 | 24 |  |  |  |  | 8544 49 95 | [8 empty] | EC003250 | KMT | KMT | 1 | 1 | [32 empty] | net_list | 124966 | PLN | 0.23 |  |  |  | 2025-07-24 |  |  | KMT | [13 empty] | https://bitner.com.pl/data/t4_text/649x234_084509231116_500%20St%20Black%20FR.JPG |  |  |  | https://bitner.com.pl/data/t4txt_photos/010543220219_7_BiT_500_St_BLACK_FR.pdf |  |  |  | https://bitner.com.pl/data/t4txt_photos/120104270423_0056_DWU_S_2304_BiT_500_St_BLACK_FR_w.4.pdf |  |  |  | https://bitner.com.pl/data/t4txt_photos/010439180520_0028_2_UE_BITNER_BiT_500_(St)_2(St)_BLACK_FR.pdf
SB2555 | 5902956060549 |  |  | BiT 500®(St) BLACK FR 12G4,0 mm² 300/500V | Elastyczne przewody przeznaczone do pracy w energetycznych urządzeniach kontrolnych, zabezpieczających oraz do obwodów sterowania, a także do zasilania w energię elektryczną odbiorników małej mocy. Wspólny ekran poprawia ochronę przesyłania sygnałów przed wpływem zewnętrznego pola elektromagnetycznego. Przeznaczone przede wszystkim do instalacji w obiektach przemysłowych o podwyższonych wymaganiach przeciwpożarowych (ograniczają rozprzestrzenianie płomienia). Nadają się do instalowania na stałe oraz do połączeń ruchomych w urządzeniach przemysłowych, liniach technologicznych, maszynach pracujących w pomieszczeniach suchych i wilgotnych. Kable nadają się do układania na zewnątrz. Powłoka zewnętrzna odporna na UV. Przeznaczone do bezpośredniego układania w ziemi. Materiały izolacyjne oraz konstrukcja żył zastosowane w kablu BiT 500®(St) BLACK FR pozwalają na łatwe i szybkie wykonanie połączeń i zapewniają wysoką trwałość wykonanego połączenia. Kable sklasyfikowane zgodnie z normą PN-EN 50575 (CPR). | [10 empty] | Zakłady Kablowe BITNER Sp. z o.o. | SB2555 | Uniepalnione giętkie kable sterownicze, ekranowane folią metalizowaną z linką uziemiającą, w izolacji i powłoce PVC, żyły numerowane, do zastosowań wnętrzowych i na zewnątrz oraz do układania w ziemi, 300/500V |  |  | BITNER | [6 empty] | true | true | 12 | PL | [11 empty] | n91 | no_discount_group | no_bonus_group | NOT_RELEVANT | NONE | NOT_RELEVANT | NONE | [33 empty] | 27.32.13.0 |  |  | 0 | 24 | 24 |  |  |  |  | 8544 49 95 | [8 empty] | EC003250 | KMT | KMT | 1 | 1 | [32 empty] | net_list | 146301 | PLN | 0.23 |  |  |  | 2025-07-24 |  |  | KMT | [13 empty] | https://bitner.com.pl/data/t4_text/649x234_084509231116_500%20St%20Black%20FR.JPG |  |  |  | https://bitner.com.pl/data/t4txt_photos/010543220219_7_BiT_500_St_BLACK_FR.pdf |  |  |  | https://bitner.com.pl/data/t4txt_photos/120104270423_0056_DWU_S_2304_BiT_500_St_BLACK_FR_w.4.pdf |  |  |  | https://bitner.com.pl/data/t4txt_photos/010439180520_0028_2_UE_BITNER_BiT_500_(St)_2(St)_BLACK_FR.pdf
SB2556 | 5902956060556 |  |  | BiT 500®(St) BLACK FR 2x2x0,5 mm² 300/500V | Elastyczne przewody przeznaczone do pracy w energetycznych urządzeniach kontrolnych, zabezpieczających oraz do obwodów sterowania, a także do zasilania w energię elektryczną odbiorników małej mocy. Wspólny ekran poprawia ochronę przesyłania sygnałów przed wpływem zewnętrznego pola elektromagnetycznego. Przeznaczone przede wszystkim do instalacji w obiektach przemysłowych o podwyższonych wymaganiach przeciwpożarowych (ograniczają rozprzestrzenianie płomienia). Nadają się do instalowania na stałe oraz do połączeń ruchomych w urządzeniach przemysłowych, liniach technologicznych, maszynach pracujących w pomieszczeniach suchych i wilgotnych. Kable nadają się do układania na zewnątrz. Powłoka zewnętrzna odporna na UV. Przeznaczone do bezpośredniego układania w ziemi. Materiały izolacyjne oraz konstrukcja żył zastosowane w kablu BiT 500®(St) BLACK FR pozwalają na łatwe i szybkie wykonanie połączeń i zapewniają wysoką trwałość wykonanego połączenia. Kable sklasyfikowane zgodnie z normą PN-EN 50575 (CPR). | [10 empty] | Zakłady Kablowe BITNER Sp. z o.o. | SB2556 | Uniepalnione, parowane giętkie kable sterownicze, ekranowane folią metalizowaną z linką uziemiającą, w izolacji i powłoce PVC, żyły numerowane, do zastosowań wnętrzowych i na zewnątrz oraz do układania w ziemi, 300/500V |  |  | BITNER | [6 empty] | true | true | 12 | PL | [11 empty] | n91 | no_discount_group | no_bonus_group | NOT_RELEVANT | NONE | NOT_RELEVANT | NONE | [33 empty] | 27.32.13.0 |  |  | 0 | 24 | 24 |  |  |  |  | 8544 49 95 | [8 empty] | EC003250 | KMT | KMT | 1 | 1 | [32 empty] | net_list | 11492 | PLN | 0.23 |  |  |  | 2025-07-24 |  |  | KMT | [13 empty] | https://bitner.com.pl/data/t4_text/649x234_084509231116_500%20St%20Black%20FR.JPG |  |  |  | https://bitner.com.pl/data/t4txt_photos/010543220219_7_BiT_500_St_BLACK_FR.pdf |  |  |  | https://bitner.com.pl/data/t4txt_photos/120104270423_0056_DWU_S_2304_BiT_500_St_BLACK_FR_w.4.pdf |  |  |  | https://bitner.com.pl/data/t4txt_photos/010439180520_0028_2_UE_BITNER_BiT_500_(St)_2(St)_BLACK_FR.pdf
SB2557 | 5902956060563 |  |  | BiT 500®(St) BLACK FR 3x2x0,5 mm² 300/500V | Elastyczne przewody przeznaczone do pracy w energetycznych urządzeniach kontrolnych, zabezpieczających oraz do obwodów sterowania, a także do zasilania w energię elektryczną odbiorników małej mocy. Wspólny ekran poprawia ochronę przesyłania sygnałów przed wpływem zewnętrznego pola elektromagnetycznego. Przeznaczone przede wszystkim do instalacji w obiektach przemysłowych o podwyższonych wymaganiach przeciwpożarowych (ograniczają rozprzestrzenianie płomienia). Nadają się do instalowania na stałe oraz do połączeń ruchomych w urządzeniach przemysłowych, liniach technologicznych, maszynach pracujących w pomieszczeniach suchych i wilgotnych. Kable nadają się do układania na zewnątrz. Powłoka zewnętrzna odporna na UV. Przeznaczone do bezpośredniego układania w ziemi. Materiały izolacyjne oraz konstrukcja żył zastosowane w kablu BiT 500®(St) BLACK FR pozwalają na łatwe i szybkie wykonanie połączeń i zapewniają wysoką trwałość wykonanego połączenia. Kable sklasyfikowane zgodnie z normą PN-EN 50575 (CPR). | [10 empty] | Zakłady Kablowe BITNER Sp. z o.o. | SB2557 | Uniepalnione, parowane giętkie kable sterownicze, ekranowane folią metalizowaną z linką uziemiającą, w izolacji i powłoce PVC, żyły numerowane, do zastosowań wnętrzowych i na zewnątrz oraz do układania w ziemi, 300/500V |  |  | BITNER | [6 empty] | true | true | 12 | PL | [11 empty] | n91 | no_discount_group | no_bonus_group | NOT_RELEVANT | NONE | NOT_RELEVANT | NONE | [33 empty] | 27.32.13.0 |  |  | 0 | 24 | 24 |  |  |  |  | 8544 49 95 | [8 empty] | EC003250 | KMT | KMT | 1 | 1 | [32 empty] | net_list | 14101 | PLN | 0.23 |  |  |  | 2025-07-24 |  |  | KMT | [13 empty] | https://bitner.com.pl/data/t4_text/649x234_084509231116_500%20St%20Black%20FR.JPG |  |  |  | https://bitner.com.pl/data/t4txt_photos/010543220219_7_BiT_500_St_BLACK_FR.pdf |  |  |  | https://bitner.com.pl/data/t4txt_photos/120104270423_0056_DWU_S_2304_BiT_500_St_BLACK_FR_w.4.pdf |  |  |  | https://bitner.com.pl/data/t4txt_photos/010439180520_0028_2_UE_BITNER_BiT_500_(St)_2(St)_BLACK_FR.pdf
SB2558 | 5902956060570 |  |  | BiT 500®(St) BLACK FR 4x2x0,5 mm² 300/500V | Elastyczne przewody przeznaczone do pracy w energetycznych urządzeniach kontrolnych, zabezpieczających oraz do obwodów sterowania, a także do zasilania w energię elektryczną odbiorników małej mocy. Wspólny ekran poprawia ochronę przesyłania sygnałów przed wpływem zewnętrznego pola elektromagnetycznego. Przeznaczone przede wszystkim do instalacji w obiektach przemysłowych o podwyższonych wymaganiach przeciwpożarowych (ograniczają rozprzestrzenianie płomienia). Nadają się do instalowania na stałe oraz do połączeń ruchomych w urządzeniach przemysłowych, liniach technologicznych, maszynach pracujących w pomieszczeniach suchych i wilgotnych. Kable nadają się do układania na zewnątrz. Powłoka zewnętrzna odporna na UV. Przeznaczone do bezpośredniego układania w ziemi. Materiały izolacyjne oraz konstrukcja żył zastosowane w kablu BiT 500®(St) BLACK FR pozwalają na łatwe i szybkie wykonanie połączeń i zapewniają wysoką trwałość wykonanego połączenia. Kable sklasyfikowane zgodnie z normą PN-EN 50575 (CPR). | [10 empty] | Zakłady Kablowe BITNER Sp. z o.o. | SB2558 | Uniepalnione, parowane giętkie kable sterownicze, ekranowane folią metalizowaną z linką uziemiającą, w izolacji i powłoce PVC, żyły numerowane, do zastosowań wnętrzowych i na zewnątrz oraz do układania w ziemi, 300/500V |  |  | BITNER | [6 empty] | true | true | 12 | PL | [11 empty] | n91 | no_discount_group | no_bonus_group | NOT_RELEVANT | NONE | NOT_RELEVANT | NONE | [33 empty] | 27.32.13.0 |  |  | 0 | 24 | 24 |  |  |  |  | 8544 49 95 | [8 empty] | EC003250 | KMT | KMT | 1 | 1 | [32 empty] | net_list | 17391 | PLN | 0.23 |  |  |  | 2025-07-24 |  |  | KMT | [13 empty] | https://bitner.com.pl/data/t4_text/649x234_084509231116_500%20St%20Black%20FR.JPG |  |  |  | https://bitner.com.pl/data/t4txt_photos/010543220219_7_BiT_500_St_BLACK_FR.pdf |  |  |  | https://bitner.com.pl/data/t4txt_photos/120104270423_0056_DWU_S_2304_BiT_500_St_BLACK_FR_w.4.pdf |  |  |  | https://bitner.com.pl/data/t4txt_photos/010439180520_0028_2_UE_BITNER_BiT_500_(St)_2(St)_BLACK_FR.pdf
SB2559 | 5902956060587 |  |  | BiT 500®(St) BLACK FR 5x2x0,5 mm² 300/500V | Elastyczne przewody przeznaczone do pracy w energetycznych urządzeniach kontrolnych, zabezpieczających oraz do obwodów sterowania, a także do zasilania w energię elektryczną odbiorników małej mocy. Wspólny ekran poprawia ochronę przesyłania sygnałów przed wpływem zewnętrznego pola elektromagnetycznego. Przeznaczone przede wszystkim do instalacji w obiektach przemysłowych o podwyższonych wymaganiach przeciwpożarowych (ograniczają rozprzestrzenianie płomienia). Nadają się do instalowania na stałe oraz do połączeń ruchomych w urządzeniach przemysłowych, liniach technologicznych, maszynach pracujących w pomieszczeniach suchych i wilgotnych. Kable nadają się do układania na zewnątrz. Powłoka zewnętrzna odporna na UV. Przeznaczone do bezpośredniego układania w ziemi. Materiały izolacyjne oraz konstrukcja żył zastosowane w kablu BiT 500®(St) BLACK FR pozwalają na łatwe i szybkie wykonanie połączeń i zapewniają wysoką trwałość wykonanego połączenia. Kable sklasyfikowane zgodnie z normą PN-EN 50575 (CPR). | [10 empty] | Zakłady Kablowe BITNER Sp. z o.o. | SB2559 | Uniepalnione, parowane giętkie kable sterownicze, ekranowane folią metalizowaną z linką uziemiającą, w izolacji i powłoce PVC, żyły numerowane, do zastosowań wnętrzowych i na zewnątrz oraz do układania w ziemi, 300/500V |  |  | BITNER | [6 empty] | true | true | 12 | PL | [11 empty] | n91 | no_discount_group | no_bonus_group | NOT_RELEVANT | NONE | NOT_RELEVANT | NONE | [33 empty] | 27.32.13.0 |  |  | 0 | 24 | 24 |  |  |  |  | 8544 49 95 | [8 empty] | EC003250 | KMT | KMT | 1 | 1 | [32 empty] | net_list | 21002 | PLN | 0.23 |  |  |  | 2025-07-24 |  |  | KMT | [13 empty] | https://bitner.com.pl/data/t4_text/649x234_084509231116_500%20St%20Black%20FR.JPG |  |  |  | https://bitner.com.pl/data/t4txt_photos/010543220219_7_BiT_500_St_BLACK_FR.pdf |  |  |  | https://bitner.com.pl/data/t4txt_photos/120104270423_0056_DWU_S_2304_BiT_500_St_BLACK_FR_w.4.pdf |  |  |  | https://bitner.com.pl/data/t4txt_photos/010439180520_0028_2_UE_BITNER_BiT_500_(St)_2(St)_BLACK_FR.pdf
SB2560 | 5902956060594 |  |  | BiT 500®(St) BLACK FR 6x2x0,5 mm² 300/500V | Elastyczne przewody przeznaczone do pracy w energetycznych urządzeniach kontrolnych, zabezpieczających oraz do obwodów sterowania, a także do zasilania w energię elektryczną odbiorników małej mocy. Wspólny ekran poprawia ochronę przesyłania sygnałów przed wpływem zewnętrznego pola elektromagnetycznego. Przeznaczone przede wszystkim do instalacji w obiektach przemysłowych o podwyższonych wymaganiach przeciwpożarowych (ograniczają rozprzestrzenianie płomienia). Nadają się do instalowania na stałe oraz do połączeń ruchomych w urządzeniach przemysłowych, liniach technologicznych, maszynach pracujących w pomieszczeniach suchych i wilgotnych. Kable nadają się do układania na zewnątrz. Powłoka zewnętrzna odporna na UV. Przeznaczone do bezpośredniego układania w ziemi. Materiały izolacyjne oraz konstrukcja żył zastosowane w kablu BiT 500®(St) BLACK FR pozwalają na łatwe i szybkie wykonanie połączeń i zapewniają wysoką trwałość wykonanego połączenia. Kable sklasyfikowane zgodnie z normą PN-EN 50575 (CPR). | [10 empty] | Zakłady Kablowe BITNER Sp. z o.o. | SB2560 | Uniepalnione, parowane giętkie kable sterownicze, ekranowane folią metalizowaną z linką uziemiającą, w izolacji i powłoce PVC, żyły numerowane, do zastosowań wnętrzowych i na zewnątrz oraz do układania w ziemi, 300/500V |  |  | BITNER | [6 empty] | true | true | 12 | PL | [11 empty] | n91 | no_discount_group | no_bonus_group | NOT_RELEVANT | NONE | NOT_RELEVANT | NONE | [33 empty] | 27.32.13.0 |  |  | 0 | 24 | 24 |  |  |  |  | 8544 49 95 | [8 empty] | EC003250 | KMT | KMT | 1 | 1 | [32 empty] | net_list | 23884 | PLN | 0.23 |  |  |  | 2025-07-24 |  |  | KMT | [13 empty] | https://bitner.com.pl/data/t4_text/649x234_084509231116_500%20St%20Black%20FR.JPG |  |  |  | https://bitner.com.pl/data/t4txt_photos/010543220219_7_BiT_500_St_BLACK_FR.pdf |  |  |  | https://bitner.com.pl/data/t4txt_photos/120104270423_0056_DWU_S_2304_BiT_500_St_BLACK_FR_w.4.pdf |  |  |  | https://bitner.com.pl/data/t4txt_photos/010439180520_0028_2_UE_BITNER_BiT_500_(St)_2(St)_BLACK_FR.pdf
SB2561 | 5902956060600 |  |  | BiT 500®(St) BLACK FR 7x2x0,5 mm² 300/500V | Elastyczne przewody przeznaczone do pracy w energetycznych urządzeniach kontrolnych, zabezpieczających oraz do obwodów sterowania, a także do zasilania w energię elektryczną odbiorników małej mocy. Wspólny ekran poprawia ochronę przesyłania sygnałów przed wpływem zewnętrznego pola elektromagnetycznego. Przeznaczone przede wszystkim do instalacji w obiektach przemysłowych o podwyższonych wymaganiach przeciwpożarowych (ograniczają rozprzestrzenianie płomienia). Nadają się do instalowania na stałe oraz do połączeń ruchomych w urządzeniach przemysłowych, liniach technologicznych, maszynach pracujących w pomieszczeniach suchych i wilgotnych. Kable nadają się do układania na zewnątrz. Powłoka zewnętrzna odporna na UV. Przeznaczone do bezpośredniego układania w ziemi. Materiały izolacyjne oraz konstrukcja żył zastosowane w kablu BiT 500®(St) BLACK FR pozwalają na łatwe i szybkie wykonanie połączeń i zapewniają wysoką trwałość wykonanego połączenia. Kable sklasyfikowane zgodnie z normą PN-EN 50575 (CPR). | [10 empty] | Zakłady Kablowe BITNER Sp. z o.o. | SB2561 | Uniepalnione, parowane giętkie kable sterownicze, ekranowane folią metalizowaną z linką uziemiającą, w izolacji i powłoce PVC, żyły numerowane, do zastosowań wnętrzowych i na zewnątrz oraz do układania w ziemi, 300/500V |  |  | BITNER | [6 empty] | true | true | 12 | PL | [11 empty] | n91 | no_discount_group | no_bonus_group | NOT_RELEVANT | NONE | NOT_RELEVANT | NONE | [33 empty] | 27.32.13.0 |  |  | 0 | 24 | 24 |  |  |  |  | 8544 49 95 | [8 empty] | EC003250 | KMT | KMT | 1 | 1 | [32 empty] | net_list | 27485 | PLN | 0.23 |  |  |  | 2025-07-24 |  |  | KMT | [13 empty] | https://bitner.com.pl/data/t4_text/649x234_084509231116_500%20St%20Black%20FR.JPG |  |  |  | https://bitner.com.pl/data/t4txt_photos/010543220219_7_BiT_500_St_BLACK_FR.pdf |  |  |  | https://bitner.com.pl/data/t4txt_photos/120104270423_0056_DWU_S_2304_BiT_500_St_BLACK_FR_w.4.pdf |  |  |  | https://bitner.com.pl/data/t4txt_photos/010439180520_0028_2_UE_BITNER_BiT_500_(St)_2(St)_BLACK_FR.pdf
SB2562 | 5902956060617 |  |  | BiT 500®(St) BLACK FR 8x2x0,5 mm² 300/500V | Elastyczne przewody przeznaczone do pracy w energetycznych urządzeniach kontrolnych, zabezpieczających oraz do obwodów sterowania, a także do zasilania w energię elektryczną odbiorników małej mocy. Wspólny ekran poprawia ochronę przesyłania sygnałów przed wpływem zewnętrznego pola elektromagnetycznego. Przeznaczone przede wszystkim do instalacji w obiektach przemysłowych o podwyższonych wymaganiach przeciwpożarowych (ograniczają rozprzestrzenianie płomienia). Nadają się do instalowania na stałe oraz do połączeń ruchomych w urządzeniach przemysłowych, liniach technologicznych, maszynach pracujących w pomieszczeniach suchych i wilgotnych. Kable nadają się do układania na zewnątrz. Powłoka zewnętrzna odporna na UV. Przeznaczone do bezpośredniego układania w ziemi. Materiały izolacyjne oraz konstrukcja żył zastosowane w kablu BiT 500®(St) BLACK FR pozwalają na łatwe i szybkie wykonanie połączeń i zapewniają wysoką trwałość wykonanego połączenia. Kable sklasyfikowane zgodnie z normą PN-EN 50575 (CPR). | [10 empty] | Zakłady Kablowe BITNER Sp. z o.o. | SB2562 | Uniepalnione, parowane giętkie kable sterownicze, ekranowane folią metalizowaną z linką uziemiającą, w izolacji i powłoce PVC, żyły numerowane, do zastosowań wnętrzowych i na zewnątrz oraz do układania w ziemi, 300/500V |  |  | BITNER | [6 empty] | true | true | 12 | PL | [11 empty] | n91 | no_discount_group | no_bonus_group | NOT_RELEVANT | NONE | NOT_RELEVANT | NONE | [33 empty] | 27.32.13.0 |  |  | 0 | 24 | 24 |  |  |  |  | 8544 49 95 | [8 empty] | EC003250 | KMT | KMT | 1 | 1 | [32 empty] | net_list | 30328 | PLN | 0.23 |  |  |  | 2025-07-24 |  |  | KMT | [13 empty] | https://bitner.com.pl/data/t4_text/649x234_084509231116_500%20St%20Black%20FR.JPG |  |  |  | https://bitner.com.pl/data/t4txt_photos/010543220219_7_BiT_500_St_BLACK_FR.pdf |  |  |  | https://bitner.com.pl/data/t4txt_photos/120104270423_0056_DWU_S_2304_BiT_500_St_BLACK_FR_w.4.pdf |  |  |  | https://bitner.com.pl/data/t4txt_photos/010439180520_0028_2_UE_BITNER_BiT_500_(St)_2(St)_BLACK_FR.pdf
SB2563 | 5902956060624 |  |  | BiT 500®(St) BLACK FR 10x2x0,5 mm² 300/500V | Elastyczne przewody przeznaczone do pracy w energetycznych urządzeniach kontrolnych, zabezpieczających oraz do obwodów sterowania, a także do zasilania w energię elektryczną odbiorników małej mocy. Wspólny ekran poprawia ochronę przesyłania sygnałów przed wpływem zewnętrznego pola elektromagnetycznego. Przeznaczone przede wszystkim do instalacji w obiektach przemysłowych o podwyższonych wymaganiach przeciwpożarowych (ograniczają rozprzestrzenianie płomienia). Nadają się do instalowania na stałe oraz do połączeń ruchomych w urządzeniach przemysłowych, liniach technologicznych, maszynach pracujących w pomieszczeniach suchych i wilgotnych. Kable nadają się do układania na zewnątrz. Powłoka zewnętrzna odporna na UV. Przeznaczone do bezpośredniego układania w ziemi. Materiały izolacyjne oraz konstrukcja żył zastosowane w kablu BiT 500®(St) BLACK FR pozwalają na łatwe i szybkie wykonanie połączeń i zapewniają wysoką trwałość wykonanego połączenia. Kable sklasyfikowane zgodnie z normą PN-EN 50575 (CPR). | [10 empty] | Zakłady Kablowe BITNER Sp. z o.o. | SB2563 | Uniepalnione, parowane giętkie kable sterownicze, ekranowane folią metalizowaną z linką uziemiającą, w izolacji i powłoce PVC, żyły numerowane, do zastosowań wnętrzowych i na zewnątrz oraz do układania w ziemi, 300/500V |  |  | BITNER | [6 empty] | true | true | 12 | PL | [11 empty] | n91 | no_discount_group | no_bonus_group | NOT_RELEVANT | NONE | NOT_RELEVANT | NONE | [33 empty] | 27.32.13.0 |  |  | 0 | 24 | 24 |  |  |  |  | 8544 49 95 | [8 empty] | EC003250 | KMT | KMT | 1 | 1 | [32 empty] | net_list | 36647 | PLN | 0.23 |  |  |  | 2025-07-24 |  |  | KMT | [13 empty] | https://bitner.com.pl/data/t4_text/649x234_084509231116_500%20St%20Black%20FR.JPG |  |  |  | https://bitner.com.pl/data/t4txt_photos/010543220219_7_BiT_500_St_BLACK_FR.pdf |  |  |  | https://bitner.com.pl/data/t4txt_photos/120104270423_0056_DWU_S_2304_BiT_500_St_BLACK_FR_w.4.pdf |  |  |  | https://bitner.com.pl/data/t4txt_photos/010439180520_0028_2_UE_BITNER_BiT_500_(St)_2(St)_BLACK_FR.pdf
SB2564 | 5902956060631 |  |  | BiT 500®(St) BLACK FR 12x2x0,5 mm² 300/500V | Elastyczne przewody przeznaczone do pracy w energetycznych urządzeniach kontrolnych, zabezpieczających oraz do obwodów sterowania, a także do zasilania w energię elektryczną odbiorników małej mocy. Wspólny ekran poprawia ochronę przesyłania sygnałów przed wpływem zewnętrznego pola elektromagnetycznego. Przeznaczone przede wszystkim do instalacji w obiektach przemysłowych o podwyższonych wymaganiach przeciwpożarowych (ograniczają rozprzestrzenianie płomienia). Nadają się do instalowania na stałe oraz do połączeń ruchomych w urządzeniach przemysłowych, liniach technologicznych, maszynach pracujących w pomieszczeniach suchych i wilgotnych. Kable nadają się do układania na zewnątrz. Powłoka zewnętrzna odporna na UV. Przeznaczone do bezpośredniego układania w ziemi. Materiały izolacyjne oraz konstrukcja żył zastosowane w kablu BiT 500®(St) BLACK FR pozwalają na łatwe i szybkie wykonanie połączeń i zapewniają wysoką trwałość wykonanego połączenia. Kable sklasyfikowane zgodnie z normą PN-EN 50575 (CPR). | [10 empty] | Zakłady Kablowe BITNER Sp. z o.o. | SB2564 | Uniepalnione, parowane giętkie kable sterownicze, ekranowane folią metalizowaną z linką uziemiającą, w izolacji i powłoce PVC, żyły numerowane, do zastosowań wnętrzowych i na zewnątrz oraz do układania w ziemi, 300/500V |  |  | BITNER | [6 empty] | true | true | 12 | PL | [11 empty] | n91 | no_discount_group | no_bonus_group | NOT_RELEVANT | NONE | NOT_RELEVANT | NONE | [33 empty] | 27.32.13.0 |  |  | 0 | 24 | 24 |  |  |  |  | 8544 49 95 | [8 empty] | EC003250 | KMT | KMT | 1 | 1 | [32 empty] | net_list | 42975 | PLN | 0.23 |  |  |  | 2025-07-24 |  |  | KMT | [13 empty] | https://bitner.com.pl/data/t4_text/649x234_084509231116_500%20St%20Black%20FR.JPG |  |  |  | https://bitner.com.pl/data/t4txt_photos/010543220219_7_BiT_500_St_BLACK_FR.pdf |  |  |  | https://bitner.com.pl/data/t4txt_photos/120104270423_0056_DWU_S_2304_BiT_500_St_BLACK_FR_w.4.pdf |  |  |  | https://bitner.com.pl/data/t4txt_photos/010439180520_0028_2_UE_BITNER_BiT_500_(St)_2(St)_BLACK_FR.pdf
SB2565 | 5902956060648 |  |  | BiT 500®(St) BLACK FR 14x2x0,5 mm² 300/500V | Elastyczne przewody przeznaczone do pracy w energetycznych urządzeniach kontrolnych, zabezpieczających oraz do obwodów sterowania, a także do zasilania w energię elektryczną odbiorników małej mocy. Wspólny ekran poprawia ochronę przesyłania sygnałów przed wpływem zewnętrznego pola elektromagnetycznego. Przeznaczone przede wszystkim do instalacji w obiektach przemysłowych o podwyższonych wymaganiach przeciwpożarowych (ograniczają rozprzestrzenianie płomienia). Nadają się do instalowania na stałe oraz do połączeń ruchomych w urządzeniach przemysłowych, liniach technologicznych, maszynach pracujących w pomieszczeniach suchych i wilgotnych. Kable nadają się do układania na zewnątrz. Powłoka zewnętrzna odporna na UV. Przeznaczone do bezpośredniego układania w ziemi. Materiały izolacyjne oraz konstrukcja żył zastosowane w kablu BiT 500®(St) BLACK FR pozwalają na łatwe i szybkie wykonanie połączeń i zapewniają wysoką trwałość wykonanego połączenia. Kable sklasyfikowane zgodnie z normą PN-EN 50575 (CPR). | [10 empty] | Zakłady Kablowe BITNER Sp. z o.o. | SB2565 | Uniepalnione, parowane giętkie kable sterownicze, ekranowane folią metalizowaną z linką uziemiającą, w izolacji i powłoce PVC, żyły numerowane, do zastosowań wnętrzowych i na zewnątrz oraz do układania w ziemi, 300/500V |  |  | BITNER | [6 empty] | true | true | 12 | PL | [11 empty] | n91 | no_discount_group | no_bonus_group | NOT_RELEVANT | NONE | NOT_RELEVANT | NONE | [33 empty] | 27.32.13.0 |  |  | 0 | 24 | 24 |  |  |  |  | 8544 49 95 | [8 empty] | EC003250 | KMT | KMT | 1 | 1 | [32 empty] | net_list | 49314 | PLN | 0.23 |  |  |  | 2025-07-24 |  |  | KMT | [13 empty] | https://bitner.com.pl/data/t4_text/649x234_084509231116_500%20St%20Black%20FR.JPG |  |  |  | https://bitner.com.pl/data/t4txt_photos/010543220219_7_BiT_500_St_BLACK_FR.pdf |  |  |  | https://bitner.com.pl/data/t4txt_photos/120104270423_0056_DWU_S_2304_BiT_500_St_BLACK_FR_w.4.pdf |  |  |  | https://bitner.com.pl/data/t4txt_photos/010439180520_0028_2_UE_BITNER_BiT_500_(St)_2(St)_BLACK_FR.pdf
SB2566 | 5902956060655 |  |  | BiT 500®(St) BLACK FR 16x2x0,5 mm² 300/500V | Elastyczne przewody przeznaczone do pracy w energetycznych urządzeniach kontrolnych, zabezpieczających oraz do obwodów sterowania, a także do zasilania w energię elektryczną odbiorników małej mocy. Wspólny ekran poprawia ochronę przesyłania sygnałów przed wpływem zewnętrznego pola elektromagnetycznego. Przeznaczone przede wszystkim do instalacji w obiektach przemysłowych o podwyższonych wymaganiach przeciwpożarowych (ograniczają rozprzestrzenianie płomienia). Nadają się do instalowania na stałe oraz do połączeń ruchomych w urządzeniach przemysłowych, liniach technologicznych, maszynach pracujących w pomieszczeniach suchych i wilgotnych. Kable nadają się do układania na zewnątrz. Powłoka zewnętrzna odporna na UV. Przeznaczone do bezpośredniego układania w ziemi. Materiały izolacyjne oraz konstrukcja żył zastosowane w kablu BiT 500®(St) BLACK FR pozwalają na łatwe i szybkie wykonanie połączeń i zapewniają wysoką trwałość wykonanego połączenia. Kable sklasyfikowane zgodnie z normą PN-EN 50575 (CPR). | [10 empty] | Zakłady Kablowe BITNER Sp. z o.o. | SB2566 | Uniepalnione, parowane giętkie kable sterownicze, ekranowane folią metalizowaną z linką uziemiającą, w izolacji i powłoce PVC, żyły numerowane, do zastosowań wnętrzowych i na zewnątrz oraz do układania w ziemi, 300/500V |  |  | BITNER | [6 empty] | true | true | 12 | PL | [11 empty] | n91 | no_discount_group | no_bonus_group | NOT_RELEVANT | NONE | NOT_RELEVANT | NONE | [33 empty] | 27.32.13.0 |  |  | 0 | 24 | 24 |  |  |  |  | 8544 49 95 | [8 empty] | EC003250 | KMT | KMT | 1 | 1 | [32 empty] | net_list | 56408 | PLN | 0.23 |  |  |  | 2025-07-24 |  |  | KMT | [13 empty] | https://bitner.com.pl/data/t4_text/649x234_084509231116_500%20St%20Black%20FR.JPG |  |  |  | https://bitner.com.pl/data/t4txt_photos/010543220219_7_BiT_500_St_BLACK_FR.pdf |  |  |  | https://bitner.com.pl/data/t4txt_photos/120104270423_0056_DWU_S_2304_BiT_500_St_BLACK_FR_w.4.pdf |  |  |  | https://bitner.com.pl/data/t4txt_photos/010439180520_0028_2_UE_BITNER_BiT_500_(St)_2(St)_BLACK_FR.pdf
SB2567 | 5902956060662 |  |  | BiT 500®(St) BLACK FR 18x2x0,5 mm² 300/500V | Elastyczne przewody przeznaczone do pracy w energetycznych urządzeniach kontrolnych, zabezpieczających oraz do obwodów sterowania, a także do zasilania w energię elektryczną odbiorników małej mocy. Wspólny ekran poprawia ochronę przesyłania sygnałów przed wpływem zewnętrznego pola elektromagnetycznego. Przeznaczone przede wszystkim do instalacji w obiektach przemysłowych o podwyższonych wymaganiach przeciwpożarowych (ograniczają rozprzestrzenianie płomienia). Nadają się do instalowania na stałe oraz do połączeń ruchomych w urządzeniach przemysłowych, liniach technologicznych, maszynach pracujących w pomieszczeniach suchych i wilgotnych. Kable nadają się do układania na zewnątrz. Powłoka zewnętrzna odporna na UV. Przeznaczone do bezpośredniego układania w ziemi. Materiały izolacyjne oraz konstrukcja żył zastosowane w kablu BiT 500®(St) BLACK FR pozwalają na łatwe i szybkie wykonanie połączeń i zapewniają wysoką trwałość wykonanego połączenia. Kable sklasyfikowane zgodnie z normą PN-EN 50575 (CPR). | [10 empty] | Zakłady Kablowe BITNER Sp. z o.o. | SB2567 | Uniepalnione, parowane giętkie kable sterownicze, ekranowane folią metalizowaną z linką uziemiającą, w izolacji i powłoce PVC, żyły numerowane, do zastosowań wnętrzowych i na zewnątrz oraz do układania w ziemi, 300/500V |  |  | BITNER | [6 empty] | true | true | 12 | PL | [11 empty] | n91 | no_discount_group | no_bonus_group | NOT_RELEVANT | NONE | NOT_RELEVANT | NONE | [33 empty] | 27.32.13.0 |  |  | 0 | 24 | 24 |  |  |  |  | 8544 49 95 | [8 empty] | EC003250 | KMT | KMT | 1 | 1 | [32 empty] | net_list | 62308 | PLN | 0.23 |  |  |  | 2025-07-24 |  |  | KMT | [13 empty] | https://bitner.com.pl/data/t4_text/649x234_084509231116_500%20St%20Black%20FR.JPG |  |  |  | https://bitner.com.pl/data/t4txt_photos/010543220219_7_BiT_500_St_BLACK_FR.pdf |  |  |  | https://bitner.com.pl/data/t4txt_photos/120104270423_0056_DWU_S_2304_BiT_500_St_BLACK_FR_w.4.pdf |  |  |  | https://bitner.com.pl/data/t4txt_photos/010439180520_0028_2_UE_BITNER_BiT_500_(St)_2(St)_BLACK_FR.pdf
SB2568 | 5902956060679 |  |  | BiT 500®(St) BLACK FR 20x2x0,5 mm² 300/500V | Elastyczne przewody przeznaczone do pracy w energetycznych urządzeniach kontrolnych, zabezpieczających oraz do obwodów sterowania, a także do zasilania w energię elektryczną odbiorników małej mocy. Wspólny ekran poprawia ochronę przesyłania sygnałów przed wpływem zewnętrznego pola elektromagnetycznego. Przeznaczone przede wszystkim do instalacji w obiektach przemysłowych o podwyższonych wymaganiach przeciwpożarowych (ograniczają rozprzestrzenianie płomienia). Nadają się do instalowania na stałe oraz do połączeń ruchomych w urządzeniach przemysłowych, liniach technologicznych, maszynach pracujących w pomieszczeniach suchych i wilgotnych. Kable nadają się do układania na zewnątrz. Powłoka zewnętrzna odporna na UV. Przeznaczone do bezpośredniego układania w ziemi. Materiały izolacyjne oraz konstrukcja żył zastosowane w kablu BiT 500®(St) BLACK FR pozwalają na łatwe i szybkie wykonanie połączeń i zapewniają wysoką trwałość wykonanego połączenia. Kable sklasyfikowane zgodnie z normą PN-EN 50575 (CPR). | [10 empty] | Zakłady Kablowe BITNER Sp. z o.o. | SB2568 | Uniepalnione, parowane giętkie kable sterownicze, ekranowane folią metalizowaną z linką uziemiającą, w izolacji i powłoce PVC, żyły numerowane, do zastosowań wnętrzowych i na zewnątrz oraz do układania w ziemi, 300/500V |  |  | BITNER | [6 empty] | true | true | 12 | PL | [11 empty] | n91 | no_discount_group | no_bonus_group | NOT_RELEVANT | NONE | NOT_RELEVANT | NONE | [33 empty] | 27.32.13.0 |  |  | 0 | 24 | 24 |  |  |  |  | 8544 49 95 | [8 empty] | EC003250 | KMT | KMT | 1 | 1 | [32 empty] | net_list | 68860 | PLN | 0.23 |  |  |  | 2025-07-24 |  |  | KMT | [13 empty] | https://bitner.com.pl/data/t4_text/649x234_084509231116_500%20St%20Black%20FR.JPG |  |  |  | https://bitner.com.pl/data/t4txt_photos/010543220219_7_BiT_500_St_BLACK_FR.pdf |  |  |  | https://bitner.com.pl/data/t4txt_photos/120104270423_0056_DWU_S_2304_BiT_500_St_BLACK_FR_w.4.pdf |  |  |  | https://bitner.com.pl/data/t4txt_photos/010439180520_0028_2_UE_BITNER_BiT_500_(St)_2(St)_BLACK_FR.pdf
SB2569 | 5902956060686 |  |  | BiT 500®(St) BLACK FR 24x2x0,5 mm² 300/500V | Elastyczne przewody przeznaczone do pracy w energetycznych urządzeniach kontrolnych, zabezpieczających oraz do obwodów sterowania, a także do zasilania w energię elektryczną odbiorników małej mocy. Wspólny ekran poprawia ochronę przesyłania sygnałów przed wpływem zewnętrznego pola elektromagnetycznego. Przeznaczone przede wszystkim do instalacji w obiektach przemysłowych o podwyższonych wymaganiach przeciwpożarowych (ograniczają rozprzestrzenianie płomienia). Nadają się do instalowania na stałe oraz do połączeń ruchomych w urządzeniach przemysłowych, liniach technologicznych, maszynach pracujących w pomieszczeniach suchych i wilgotnych. Kable nadają się do układania na zewnątrz. Powłoka zewnętrzna odporna na UV. Przeznaczone do bezpośredniego układania w ziemi. Materiały izolacyjne oraz konstrukcja żył zastosowane w kablu BiT 500®(St) BLACK FR pozwalają na łatwe i szybkie wykonanie połączeń i zapewniają wysoką trwałość wykonanego połączenia. Kable sklasyfikowane zgodnie z normą PN-EN 50575 (CPR). | [10 empty] | Zakłady Kablowe BITNER Sp. z o.o. | SB2569 | Uniepalnione, parowane giętkie kable sterownicze, ekranowane folią metalizowaną z linką uziemiającą, w izolacji i powłoce PVC, żyły numerowane, do zastosowań wnętrzowych i na zewnątrz oraz do układania w ziemi, 300/500V |  |  | BITNER | [6 empty] | true | true | 12 | PL | [11 empty] | n91 | no_discount_group | no_bonus_group | NOT_RELEVANT | NONE | NOT_RELEVANT | NONE | [33 empty] | 27.32.13.0 |  |  | 0 | 24 | 24 |  |  |  |  | 8544 49 95 | [8 empty] | EC003250 | KMT | KMT | 1 | 1 | [32 empty] | net_list | 80895 | PLN | 0.23 |  |  |  | 2025-07-24 |  |  | KMT | [13 empty] | https://bitner.com.pl/data/t4_text/649x234_084509231116_500%20St%20Black%20FR.JPG |  |  |  | https://bitner.com.pl/data/t4txt_photos/010543220219_7_BiT_500_St_BLACK_FR.pdf |  |  |  | https://bitner.com.pl/data/t4txt_photos/120104270423_0056_DWU_S_2304_BiT_500_St_BLACK_FR_w.4.pdf |  |  |  | https://bitner.com.pl/data/t4txt_photos/010439180520_0028_2_UE_BITNER_BiT_500_(St)_2(St)_BLACK_FR.pdf
SB2570 | 5902956060693 |  |  | BiT 500®(St) BLACK FR 2x2x0,75 mm² 300/500V | Elastyczne przewody przeznaczone do pracy w energetycznych urządzeniach kontrolnych, zabezpieczających oraz do obwodów sterowania, a także do zasilania w energię elektryczną odbiorników małej mocy. Wspólny ekran poprawia ochronę przesyłania sygnałów przed wpływem zewnętrznego pola elektromagnetycznego. Przeznaczone przede wszystkim do instalacji w obiektach przemysłowych o podwyższonych wymaganiach przeciwpożarowych (ograniczają rozprzestrzenianie płomienia). Nadają się do instalowania na stałe oraz do połączeń ruchomych w urządzeniach przemysłowych, liniach technologicznych, maszynach pracujących w pomieszczeniach suchych i wilgotnych. Kable nadają się do układania na zewnątrz. Powłoka zewnętrzna odporna na UV. Przeznaczone do bezpośredniego układania w ziemi. Materiały izolacyjne oraz konstrukcja żył zastosowane w kablu BiT 500®(St) BLACK FR pozwalają na łatwe i szybkie wykonanie połączeń i zapewniają wysoką trwałość wykonanego połączenia. Kable sklasyfikowane zgodnie z normą PN-EN 50575 (CPR). | [10 empty] | Zakłady Kablowe BITNER Sp. z o.o. | SB2570 | Uniepalnione, parowane giętkie kable sterownicze, ekranowane folią metalizowaną z linką uziemiającą, w izolacji i powłoce PVC, żyły numerowane, do zastosowań wnętrzowych i na zewnątrz oraz do układania w ziemi, 300/500V |  |  | BITNER | [6 empty] | true | true | 12 | PL | [11 empty] | n91 | no_discount_group | no_bonus_group | NOT_RELEVANT | NONE | NOT_RELEVANT | NONE | [33 empty] | 27.32.13.0 |  |  | 0 | 24 | 24 |  |  |  |  | 8544 49 95 | [8 empty] | EC003250 | KMT | KMT | 1 | 1 | [32 empty] | net_list | 14355 | PLN | 0.23 |  |  |  | 2025-07-24 |  |  | KMT | [13 empty] | https://bitner.com.pl/data/t4_text/649x234_084509231116_500%20St%20Black%20FR.JPG |  |  |  | https://bitner.com.pl/data/t4txt_photos/010543220219_7_BiT_500_St_BLACK_FR.pdf |  |  |  | https://bitner.com.pl/data/t4txt_photos/120104270423_0056_DWU_S_2304_BiT_500_St_BLACK_FR_w.4.pdf |  |  |  | https://bitner.com.pl/data/t4txt_photos/010439180520_0028_2_UE_BITNER_BiT_500_(St)_2(St)_BLACK_FR.pdf
SB2571 | 5902956060709 |  |  | BiT 500®(St) BLACK FR 3x2x0,75 mm² 300/500V | Elastyczne przewody przeznaczone do pracy w energetycznych urządzeniach kontrolnych, zabezpieczających oraz do obwodów sterowania, a także do zasilania w energię elektryczną odbiorników małej mocy. Wspólny ekran poprawia ochronę przesyłania sygnałów przed wpływem zewnętrznego pola elektromagnetycznego. Przeznaczone przede wszystkim do instalacji w obiektach przemysłowych o podwyższonych wymaganiach przeciwpożarowych (ograniczają rozprzestrzenianie płomienia). Nadają się do instalowania na stałe oraz do połączeń ruchomych w urządzeniach przemysłowych, liniach technologicznych, maszynach pracujących w pomieszczeniach suchych i wilgotnych. Kable nadają się do układania na zewnątrz. Powłoka zewnętrzna odporna na UV. Przeznaczone do bezpośredniego układania w ziemi. Materiały izolacyjne oraz konstrukcja żył zastosowane w kablu BiT 500®(St) BLACK FR pozwalają na łatwe i szybkie wykonanie połączeń i zapewniają wysoką trwałość wykonanego połączenia. Kable sklasyfikowane zgodnie z normą PN-EN 50575 (CPR). | [10 empty] | Zakłady Kablowe BITNER Sp. z o.o. | SB2571 | Uniepalnione, parowane giętkie kable sterownicze, ekranowane folią metalizowaną z linką uziemiającą, w izolacji i powłoce PVC, żyły numerowane, do zastosowań wnętrzowych i na zewnątrz oraz do układania w ziemi, 300/500V |  |  | BITNER | [6 empty] | true | true | 12 | PL | [11 empty] | n91 | no_discount_group | no_bonus_group | NOT_RELEVANT | NONE | NOT_RELEVANT | NONE | [33 empty] | 27.32.13.0 |  |  | 0 | 24 | 24 |  |  |  |  | 8544 49 95 | [8 empty] | EC003250 | KMT | KMT | 1 | 1 | [32 empty] | net_list | 18587 | PLN | 0.23 |  |  |  | 2025-07-24 |  |  | KMT | [13 empty] | https://bitner.com.pl/data/t4_text/649x234_084509231116_500%20St%20Black%20FR.JPG |  |  |  | https://bitner.com.pl/data/t4txt_photos/010543220219_7_BiT_500_St_BLACK_FR.pdf |  |  |  | https://bitner.com.pl/data/t4txt_photos/120104270423_0056_DWU_S_2304_BiT_500_St_BLACK_FR_w.4.pdf |  |  |  | https://bitner.com.pl/data/t4txt_photos/010439180520_0028_2_UE_BITNER_BiT_500_(St)_2(St)_BLACK_FR.pdf
SB2572 | 5902956060716 |  |  | BiT 500®(St) BLACK FR 4x2x0,75 mm² 300/500V | Elastyczne przewody przeznaczone do pracy w energetycznych urządzeniach kontrolnych, zabezpieczających oraz do obwodów sterowania, a także do zasilania w energię elektryczną odbiorników małej mocy. Wspólny ekran poprawia ochronę przesyłania sygnałów przed wpływem zewnętrznego pola elektromagnetycznego. Przeznaczone przede wszystkim do instalacji w obiektach przemysłowych o podwyższonych wymaganiach przeciwpożarowych (ograniczają rozprzestrzenianie płomienia). Nadają się do instalowania na stałe oraz do połączeń ruchomych w urządzeniach przemysłowych, liniach technologicznych, maszynach pracujących w pomieszczeniach suchych i wilgotnych. Kable nadają się do układania na zewnątrz. Powłoka zewnętrzna odporna na UV. Przeznaczone do bezpośredniego układania w ziemi. Materiały izolacyjne oraz konstrukcja żył zastosowane w kablu BiT 500®(St) BLACK FR pozwalają na łatwe i szybkie wykonanie połączeń i zapewniają wysoką trwałość wykonanego połączenia. Kable sklasyfikowane zgodnie z normą PN-EN 50575 (CPR). | [10 empty] | Zakłady Kablowe BITNER Sp. z o.o. | SB2572 | Uniepalnione, parowane giętkie kable sterownicze, ekranowane folią metalizowaną z linką uziemiającą, w izolacji i powłoce PVC, żyły numerowane, do zastosowań wnętrzowych i na zewnątrz oraz do układania w ziemi, 300/500V |  |  | BITNER | [6 empty] | true | true | 12 | PL | [11 empty] | n91 | no_discount_group | no_bonus_group | NOT_RELEVANT | NONE | NOT_RELEVANT | NONE | [33 empty] | 27.32.13.0 |  |  | 0 | 24 | 24 |  |  |  |  | 8544 49 95 | [8 empty] | EC003250 | KMT | KMT | 1 | 1 | [32 empty] | net_list | 23313 | PLN | 0.23 |  |  |  | 2025-07-24 |  |  | KMT | [13 empty] | https://bitner.com.pl/data/t4_text/649x234_084509231116_500%20St%20Black%20FR.JPG |  |  |  | https://bitner.com.pl/data/t4txt_photos/010543220219_7_BiT_500_St_BLACK_FR.pdf |  |  |  | https://bitner.com.pl/data/t4txt_photos/120104270423_0056_DWU_S_2304_BiT_500_St_BLACK_FR_w.4.pdf |  |  |  | https://bitner.com.pl/data/t4txt_photos/010439180520_0028_2_UE_BITNER_BiT_500_(St)_2(St)_BLACK_FR.pdf
SB2573 | 5902956060723 |  |  | BiT 500®(St) BLACK FR 5x2x0,75 mm² 300/500V | Elastyczne przewody przeznaczone do pracy w energetycznych urządzeniach kontrolnych, zabezpieczających oraz do obwodów sterowania, a także do zasilania w energię elektryczną odbiorników małej mocy. Wspólny ekran poprawia ochronę przesyłania sygnałów przed wpływem zewnętrznego pola elektromagnetycznego. Przeznaczone przede wszystkim do instalacji w obiektach przemysłowych o podwyższonych wymaganiach przeciwpożarowych (ograniczają rozprzestrzenianie płomienia). Nadają się do instalowania na stałe oraz do połączeń ruchomych w urządzeniach przemysłowych, liniach technologicznych, maszynach pracujących w pomieszczeniach suchych i wilgotnych. Kable nadają się do układania na zewnątrz. Powłoka zewnętrzna odporna na UV. Przeznaczone do bezpośredniego układania w ziemi. Materiały izolacyjne oraz konstrukcja żył zastosowane w kablu BiT 500®(St) BLACK FR pozwalają na łatwe i szybkie wykonanie połączeń i zapewniają wysoką trwałość wykonanego połączenia. Kable sklasyfikowane zgodnie z normą PN-EN 50575 (CPR). | [10 empty] | Zakłady Kablowe BITNER Sp. z o.o. | SB2573 | Uniepalnione, parowane giętkie kable sterownicze, ekranowane folią metalizowaną z linką uziemiającą, w izolacji i powłoce PVC, żyły numerowane, do zastosowań wnętrzowych i na zewnątrz oraz do układania w ziemi, 300/500V |  |  | BITNER | [6 empty] | true | true | 12 | PL | [11 empty] | n91 | no_discount_group | no_bonus_group | NOT_RELEVANT | NONE | NOT_RELEVANT | NONE | [33 empty] | 27.32.13.0 |  |  | 0 | 24 | 24 |  |  |  |  | 8544 49 95 | [8 empty] | EC003250 | KMT | KMT | 1 | 1 | [32 empty] | net_list | 28553 | PLN | 0.23 |  |  |  | 2025-07-24 |  |  | KMT | [13 empty] | https://bitner.com.pl/data/t4_text/649x234_084509231116_500%20St%20Black%20FR.JPG |  |  |  | https://bitner.com.pl/data/t4txt_photos/010543220219_7_BiT_500_St_BLACK_FR.pdf |  |  |  | https://bitner.com.pl/data/t4txt_photos/120104270423_0056_DWU_S_2304_BiT_500_St_BLACK_FR_w.4.pdf |  |  |  | https://bitner.com.pl/data/t4txt_photos/010439180520_0028_2_UE_BITNER_BiT_500_(St)_2(St)_BLACK_FR.pdf
SB2574 | 5902956060730 |  |  | BiT 500®(St) BLACK FR 6x2x0,75 mm² 300/500V | Elastyczne przewody przeznaczone do pracy w energetycznych urządzeniach kontrolnych, zabezpieczających oraz do obwodów sterowania, a także do zasilania w energię elektryczną odbiorników małej mocy. Wspólny ekran poprawia ochronę przesyłania sygnałów przed wpływem zewnętrznego pola elektromagnetycznego. Przeznaczone przede wszystkim do instalacji w obiektach przemysłowych o podwyższonych wymaganiach przeciwpożarowych (ograniczają rozprzestrzenianie płomienia). Nadają się do instalowania na stałe oraz do połączeń ruchomych w urządzeniach przemysłowych, liniach technologicznych, maszynach pracujących w pomieszczeniach suchych i wilgotnych. Kable nadają się do układania na zewnątrz. Powłoka zewnętrzna odporna na UV. Przeznaczone do bezpośredniego układania w ziemi. Materiały izolacyjne oraz konstrukcja żył zastosowane w kablu BiT 500®(St) BLACK FR pozwalają na łatwe i szybkie wykonanie połączeń i zapewniają wysoką trwałość wykonanego połączenia. Kable sklasyfikowane zgodnie z normą PN-EN 50575 (CPR). | [10 empty] | Zakłady Kablowe BITNER Sp. z o.o. | SB2574 | Uniepalnione, parowane giętkie kable sterownicze, ekranowane folią metalizowaną z linką uziemiającą, w izolacji i powłoce PVC, żyły numerowane, do zastosowań wnętrzowych i na zewnątrz oraz do układania w ziemi, 300/500V |  |  | BITNER | [6 empty] | true | true | 12 | PL | [11 empty] | n91 | no_discount_group | no_bonus_group | NOT_RELEVANT | NONE | NOT_RELEVANT | NONE | [33 empty] | 27.32.13.0 |  |  | 0 | 24 | 24 |  |  |  |  | 8544 49 95 | [8 empty] | EC003250 | KMT | KMT | 1 | 1 | [32 empty] | net_list | 32309 | PLN | 0.23 |  |  |  | 2025-07-24 |  |  | KMT | [13 empty] | https://bitner.com.pl/data/t4_text/649x234_084509231116_500%20St%20Black%20FR.JPG |  |  |  | https://bitner.com.pl/data/t4txt_photos/010543220219_7_BiT_500_St_BLACK_FR.pdf |  |  |  | https://bitner.com.pl/data/t4txt_photos/120104270423_0056_DWU_S_2304_BiT_500_St_BLACK_FR_w.4.pdf |  |  |  | https://bitner.com.pl/data/t4txt_photos/010439180520_0028_2_UE_BITNER_BiT_500_(St)_2(St)_BLACK_FR.pdf
SB2575 | 5902956060747 |  |  | BiT 500®(St) BLACK FR 7x2x0,75 mm² 300/500V | Elastyczne przewody przeznaczone do pracy w energetycznych urządzeniach kontrolnych, zabezpieczających oraz do obwodów sterowania, a także do zasilania w energię elektryczną odbiorników małej mocy. Wspólny ekran poprawia ochronę przesyłania sygnałów przed wpływem zewnętrznego pola elektromagnetycznego. Przeznaczone przede wszystkim do instalacji w obiektach przemysłowych o podwyższonych wymaganiach przeciwpożarowych (ograniczają rozprzestrzenianie płomienia). Nadają się do instalowania na stałe oraz do połączeń ruchomych w urządzeniach przemysłowych, liniach technologicznych, maszynach pracujących w pomieszczeniach suchych i wilgotnych. Kable nadają się do układania na zewnątrz. Powłoka zewnętrzna odporna na UV. Przeznaczone do bezpośredniego układania w ziemi. Materiały izolacyjne oraz konstrukcja żył zastosowane w kablu BiT 500®(St) BLACK FR pozwalają na łatwe i szybkie wykonanie połączeń i zapewniają wysoką trwałość wykonanego połączenia. Kable sklasyfikowane zgodnie z normą PN-EN 50575 (CPR). | [10 empty] | Zakłady Kablowe BITNER Sp. z o.o. | SB2575 | Uniepalnione, parowane giętkie kable sterownicze, ekranowane folią metalizowaną z linką uziemiającą, w izolacji i powłoce PVC, żyły numerowane, do zastosowań wnętrzowych i na zewnątrz oraz do układania w ziemi, 300/500V |  |  | BITNER | [6 empty] | true | true | 12 | PL | [11 empty] | n91 | no_discount_group | no_bonus_group | NOT_RELEVANT | NONE | NOT_RELEVANT | NONE | [33 empty] | 27.32.13.0 |  |  | 0 | 24 | 24 |  |  |  |  | 8544 49 95 | [8 empty] | EC003250 | KMT | KMT | 1 | 1 | [32 empty] | net_list | 37252 | PLN | 0.23 |  |  |  | 2025-07-24 |  |  | KMT | [13 empty] | https://bitner.com.pl/data/t4_text/649x234_084509231116_500%20St%20Black%20FR.JPG |  |  |  | https://bitner.com.pl/data/t4txt_photos/010543220219_7_BiT_500_St_BLACK_FR.pdf |  |  |  | https://bitner.com.pl/data/t4txt_photos/120104270423_0056_DWU_S_2304_BiT_500_St_BLACK_FR_w.4.pdf |  |  |  | https://bitner.com.pl/data/t4txt_photos/010439180520_0028_2_UE_BITNER_BiT_500_(St)_2(St)_BLACK_FR.pdf
SB2576 | 5902956060754 |  |  | BiT 500®(St) BLACK FR 8x2x0,75 mm² 300/500V | Elastyczne przewody przeznaczone do pracy w energetycznych urządzeniach kontrolnych, zabezpieczających oraz do obwodów sterowania, a także do zasilania w energię elektryczną odbiorników małej mocy. Wspólny ekran poprawia ochronę przesyłania sygnałów przed wpływem zewnętrznego pola elektromagnetycznego. Przeznaczone przede wszystkim do instalacji w obiektach przemysłowych o podwyższonych wymaganiach przeciwpożarowych (ograniczają rozprzestrzenianie płomienia). Nadają się do instalowania na stałe oraz do połączeń ruchomych w urządzeniach przemysłowych, liniach technologicznych, maszynach pracujących w pomieszczeniach suchych i wilgotnych. Kable nadają się do układania na zewnątrz. Powłoka zewnętrzna odporna na UV. Przeznaczone do bezpośredniego układania w ziemi. Materiały izolacyjne oraz konstrukcja żył zastosowane w kablu BiT 500®(St) BLACK FR pozwalają na łatwe i szybkie wykonanie połączeń i zapewniają wysoką trwałość wykonanego połączenia. Kable sklasyfikowane zgodnie z normą PN-EN 50575 (CPR). | [10 empty] | Zakłady Kablowe BITNER Sp. z o.o. | SB2576 | Uniepalnione, parowane giętkie kable sterownicze, ekranowane folią metalizowaną z linką uziemiającą, w izolacji i powłoce PVC, żyły numerowane, do zastosowań wnętrzowych i na zewnątrz oraz do układania w ziemi, 300/500V |  |  | BITNER | [6 empty] | true | true | 12 | PL | [11 empty] | n91 | no_discount_group | no_bonus_group | NOT_RELEVANT | NONE | NOT_RELEVANT | NONE | [33 empty] | 27.32.13.0 |  |  | 0 | 24 | 24 |  |  |  |  | 8544 49 95 | [8 empty] | EC003250 | KMT | KMT | 1 | 1 | [32 empty] | net_list | 41842 | PLN | 0.23 |  |  |  | 2025-07-24 |  |  | KMT | [13 empty] | https://bitner.com.pl/data/t4_text/649x234_084509231116_500%20St%20Black%20FR.JPG |  |  |  | https://bitner.com.pl/data/t4txt_photos/010543220219_7_BiT_500_St_BLACK_FR.pdf |  |  |  | https://bitner.com.pl/data/t4txt_photos/120104270423_0056_DWU_S_2304_BiT_500_St_BLACK_FR_w.4.pdf |  |  |  | https://bitner.com.pl/data/t4txt_photos/010439180520_0028_2_UE_BITNER_BiT_500_(St)_2(St)_BLACK_FR.pdf
SB2577 | 5902956060761 |  |  | BiT 500®(St) BLACK FR 10x2x0,75 mm² 300/500V | Elastyczne przewody przeznaczone do pracy w energetycznych urządzeniach kontrolnych, zabezpieczających oraz do obwodów sterowania, a także do zasilania w energię elektryczną odbiorników małej mocy. Wspólny ekran poprawia ochronę przesyłania sygnałów przed wpływem zewnętrznego pola elektromagnetycznego. Przeznaczone przede wszystkim do instalacji w obiektach przemysłowych o podwyższonych wymaganiach przeciwpożarowych (ograniczają rozprzestrzenianie płomienia). Nadają się do instalowania na stałe oraz do połączeń ruchomych w urządzeniach przemysłowych, liniach technologicznych, maszynach pracujących w pomieszczeniach suchych i wilgotnych. Kable nadają się do układania na zewnątrz. Powłoka zewnętrzna odporna na UV. Przeznaczone do bezpośredniego układania w ziemi. Materiały izolacyjne oraz konstrukcja żył zastosowane w kablu BiT 500®(St) BLACK FR pozwalają na łatwe i szybkie wykonanie połączeń i zapewniają wysoką trwałość wykonanego połączenia. Kable sklasyfikowane zgodnie z normą PN-EN 50575 (CPR). | [10 empty] | Zakłady Kablowe BITNER Sp. z o.o. | SB2577 | Uniepalnione, parowane giętkie kable sterownicze, ekranowane folią metalizowaną z linką uziemiającą, w izolacji i powłoce PVC, żyły numerowane, do zastosowań wnętrzowych i na zewnątrz oraz do układania w ziemi, 300/500V |  |  | BITNER | [6 empty] | true | true | 12 | PL | [11 empty] | n91 | no_discount_group | no_bonus_group | NOT_RELEVANT | NONE | NOT_RELEVANT | NONE | [33 empty] | 27.32.13.0 |  |  | 0 | 24 | 24 |  |  |  |  | 8544 49 95 | [8 empty] | EC003250 | KMT | KMT | 1 | 1 | [32 empty] | net_list | 50973 | PLN | 0.23 |  |  |  | 2025-07-24 |  |  | KMT | [13 empty] | https://bitner.com.pl/data/t4_text/649x234_084509231116_500%20St%20Black%20FR.JPG |  |  |  | https://bitner.com.pl/data/t4txt_photos/010543220219_7_BiT_500_St_BLACK_FR.pdf |  |  |  | https://bitner.com.pl/data/t4txt_photos/120104270423_0056_DWU_S_2304_BiT_500_St_BLACK_FR_w.4.pdf |  |  |  | https://bitner.com.pl/data/t4txt_photos/010439180520_0028_2_UE_BITNER_BiT_500_(St)_2(St)_BLACK_FR.pdf
SB2578 | 5902956060778 |  |  | BiT 500®(St) BLACK FR 12x2x0,75 mm² 300/500V | Elastyczne przewody przeznaczone do pracy w energetycznych urządzeniach kontrolnych, zabezpieczających oraz do obwodów sterowania, a także do zasilania w energię elektryczną odbiorników małej mocy. Wspólny ekran poprawia ochronę przesyłania sygnałów przed wpływem zewnętrznego pola elektromagnetycznego. Przeznaczone przede wszystkim do instalacji w obiektach przemysłowych o podwyższonych wymaganiach przeciwpożarowych (ograniczają rozprzestrzenianie płomienia). Nadają się do instalowania na stałe oraz do połączeń ruchomych w urządzeniach przemysłowych, liniach technologicznych, maszynach pracujących w pomieszczeniach suchych i wilgotnych. Kable nadają się do układania na zewnątrz. Powłoka zewnętrzna odporna na UV. Przeznaczone do bezpośredniego układania w ziemi. Materiały izolacyjne oraz konstrukcja żył zastosowane w kablu BiT 500®(St) BLACK FR pozwalają na łatwe i szybkie wykonanie połączeń i zapewniają wysoką trwałość wykonanego połączenia. Kable sklasyfikowane zgodnie z normą PN-EN 50575 (CPR). | [10 empty] | Zakłady Kablowe BITNER Sp. z o.o. | SB2578 | Uniepalnione, parowane giętkie kable sterownicze, ekranowane folią metalizowaną z linką uziemiającą, w izolacji i powłoce PVC, żyły numerowane, do zastosowań wnętrzowych i na zewnątrz oraz do układania w ziemi, 300/500V |  |  | BITNER | [6 empty] | true | true | 12 | PL | [11 empty] | n91 | no_discount_group | no_bonus_group | NOT_RELEVANT | NONE | NOT_RELEVANT | NONE | [33 empty] | 27.32.13.0 |  |  | 0 | 24 | 24 |  |  |  |  | 8544 49 95 | [8 empty] | EC003250 | KMT | KMT | 1 | 1 | [32 empty] | net_list | 60388 | PLN | 0.23 |  |  |  | 2025-07-24 |  |  | KMT | [13 empty] | https://bitner.com.pl/data/t4_text/649x234_084509231116_500%20St%20Black%20FR.JPG |  |  |  | https://bitner.com.pl/data/t4txt_photos/010543220219_7_BiT_500_St_BLACK_FR.pdf |  |  |  | https://bitner.com.pl/data/t4txt_photos/120104270423_0056_DWU_S_2304_BiT_500_St_BLACK_FR_w.4.pdf |  |  |  | https://bitner.com.pl/data/t4txt_photos/010439180520_0028_2_UE_BITNER_BiT_500_(St)_2(St)_BLACK_FR.pdf
SB2579 | 5902956060785 |  |  | BiT 500®(St) BLACK FR 14x2x0,75 mm² 300/500V | Elastyczne przewody przeznaczone do pracy w energetycznych urządzeniach kontrolnych, zabezpieczających oraz do obwodów sterowania, a także do zasilania w energię elektryczną odbiorników małej mocy. Wspólny ekran poprawia ochronę przesyłania sygnałów przed wpływem zewnętrznego pola elektromagnetycznego. Przeznaczone przede wszystkim do instalacji w obiektach przemysłowych o podwyższonych wymaganiach przeciwpożarowych (ograniczają rozprzestrzenianie płomienia). Nadają się do instalowania na stałe oraz do połączeń ruchomych w urządzeniach przemysłowych, liniach technologicznych, maszynach pracujących w pomieszczeniach suchych i wilgotnych. Kable nadają się do układania na zewnątrz. Powłoka zewnętrzna odporna na UV. Przeznaczone do bezpośredniego układania w ziemi. Materiały izolacyjne oraz konstrukcja żył zastosowane w kablu BiT 500®(St) BLACK FR pozwalają na łatwe i szybkie wykonanie połączeń i zapewniają wysoką trwałość wykonanego połączenia. Kable sklasyfikowane zgodnie z normą PN-EN 50575 (CPR). | [10 empty] | Zakłady Kablowe BITNER Sp. z o.o. | SB2579 | Uniepalnione, parowane giętkie kable sterownicze, ekranowane folią metalizowaną z linką uziemiającą, w izolacji i powłoce PVC, żyły numerowane, do zastosowań wnętrzowych i na zewnątrz oraz do układania w ziemi, 300/500V |  |  | BITNER | [6 empty] | true | true | 12 | PL | [11 empty] | n91 | no_discount_group | no_bonus_group | NOT_RELEVANT | NONE | NOT_RELEVANT | NONE | [33 empty] | 27.32.13.0 |  |  | 0 | 24 | 24 |  |  |  |  | 8544 49 95 | [8 empty] | EC003250 | KMT | KMT | 1 | 1 | [32 empty] | net_list | 69442 | PLN | 0.23 |  |  |  | 2025-07-24 |  |  | KMT | [13 empty] | https://bitner.com.pl/data/t4_text/649x234_084509231116_500%20St%20Black%20FR.JPG |  |  |  | https://bitner.com.pl/data/t4txt_photos/010543220219_7_BiT_500_St_BLACK_FR.pdf |  |  |  | https://bitner.com.pl/data/t4txt_photos/120104270423_0056_DWU_S_2304_BiT_500_St_BLACK_FR_w.4.pdf |  |  |  | https://bitner.com.pl/data/t4txt_photos/010439180520_0028_2_UE_BITNER_BiT_500_(St)_2(St)_BLACK_FR.pdf
SB2580 | 5902956060792 |  |  | BiT 500®(St) BLACK FR 16x2x0,75 mm² 300/500V | Elastyczne przewody przeznaczone do pracy w energetycznych urządzeniach kontrolnych, zabezpieczających oraz do obwodów sterowania, a także do zasilania w energię elektryczną odbiorników małej mocy. Wspólny ekran poprawia ochronę przesyłania sygnałów przed wpływem zewnętrznego pola elektromagnetycznego. Przeznaczone przede wszystkim do instalacji w obiektach przemysłowych o podwyższonych wymaganiach przeciwpożarowych (ograniczają rozprzestrzenianie płomienia). Nadają się do instalowania na stałe oraz do połączeń ruchomych w urządzeniach przemysłowych, liniach technologicznych, maszynach pracujących w pomieszczeniach suchych i wilgotnych. Kable nadają się do układania na zewnątrz. Powłoka zewnętrzna odporna na UV. Przeznaczone do bezpośredniego układania w ziemi. Materiały izolacyjne oraz konstrukcja żył zastosowane w kablu BiT 500®(St) BLACK FR pozwalają na łatwe i szybkie wykonanie połączeń i zapewniają wysoką trwałość wykonanego połączenia. Kable sklasyfikowane zgodnie z normą PN-EN 50575 (CPR). | [10 empty] | Zakłady Kablowe BITNER Sp. z o.o. | SB2580 | Uniepalnione, parowane giętkie kable sterownicze, ekranowane folią metalizowaną z linką uziemiającą, w izolacji i powłoce PVC, żyły numerowane, do zastosowań wnętrzowych i na zewnątrz oraz do układania w ziemi, 300/500V |  |  | BITNER | [6 empty] | true | true | 12 | PL | [11 empty] | n91 | no_discount_group | no_bonus_group | NOT_RELEVANT | NONE | NOT_RELEVANT | NONE | [33 empty] | 27.32.13.0 |  |  | 0 | 24 | 24 |  |  |  |  | 8544 49 95 | [8 empty] | EC003250 | KMT | KMT | 1 | 1 | [32 empty] | net_list | 79439 | PLN | 0.23 |  |  |  | 2025-07-24 |  |  | KMT | [13 empty] | https://bitner.com.pl/data/t4_text/649x234_084509231116_500%20St%20Black%20FR.JPG |  |  |  | https://bitner.com.pl/data/t4txt_photos/010543220219_7_BiT_500_St_BLACK_FR.pdf |  |  |  | https://bitner.com.pl/data/t4txt_photos/120104270423_0056_DWU_S_2304_BiT_500_St_BLACK_FR_w.4.pdf |  |  |  | https://bitner.com.pl/data/t4txt_photos/010439180520_0028_2_UE_BITNER_BiT_500_(St)_2(St)_BLACK_FR.pdf
SB2581 | 5902956060808 |  |  | BiT 500®(St) BLACK FR 18x2x0,75 mm² 300/500V | Elastyczne przewody przeznaczone do pracy w energetycznych urządzeniach kontrolnych, zabezpieczających oraz do obwodów sterowania, a także do zasilania w energię elektryczną odbiorników małej mocy. Wspólny ekran poprawia ochronę przesyłania sygnałów przed wpływem zewnętrznego pola elektromagnetycznego. Przeznaczone przede wszystkim do instalacji w obiektach przemysłowych o podwyższonych wymaganiach przeciwpożarowych (ograniczają rozprzestrzenianie płomienia). Nadają się do instalowania na stałe oraz do połączeń ruchomych w urządzeniach przemysłowych, liniach technologicznych, maszynach pracujących w pomieszczeniach suchych i wilgotnych. Kable nadają się do układania na zewnątrz. Powłoka zewnętrzna odporna na UV. Przeznaczone do bezpośredniego układania w ziemi. Materiały izolacyjne oraz konstrukcja żył zastosowane w kablu BiT 500®(St) BLACK FR pozwalają na łatwe i szybkie wykonanie połączeń i zapewniają wysoką trwałość wykonanego połączenia. Kable sklasyfikowane zgodnie z normą PN-EN 50575 (CPR). | [10 empty] | Zakłady Kablowe BITNER Sp. z o.o. | SB2581 | Uniepalnione, parowane giętkie kable sterownicze, ekranowane folią metalizowaną z linką uziemiającą, w izolacji i powłoce PVC, żyły numerowane, do zastosowań wnętrzowych i na zewnątrz oraz do układania w ziemi, 300/500V |  |  | BITNER | [6 empty] | true | true | 12 | PL | [11 empty] | n91 | no_discount_group | no_bonus_group | NOT_RELEVANT | NONE | NOT_RELEVANT | NONE | [33 empty] | 27.32.13.0 |  |  | 0 | 24 | 24 |  |  |  |  | 8544 49 95 | [8 empty] | EC003250 | KMT | KMT | 1 | 1 | [32 empty] | net_list | 88048 | PLN | 0.23 |  |  |  | 2025-07-24 |  |  | KMT | [13 empty] | https://bitner.com.pl/data/t4_text/649x234_084509231116_500%20St%20Black%20FR.JPG |  |  |  | https://bitner.com.pl/data/t4txt_photos/010543220219_7_BiT_500_St_BLACK_FR.pdf |  |  |  | https://bitner.com.pl/data/t4txt_photos/120104270423_0056_DWU_S_2304_BiT_500_St_BLACK_FR_w.4.pdf |  |  |  | https://bitner.com.pl/data/t4txt_photos/010439180520_0028_2_UE_BITNER_BiT_500_(St)_2(St)_BLACK_FR.pdf
SB2582 | 5902956060815 |  |  | BiT 500®(St) BLACK FR 20x2x0,75 mm² 300/500V | Elastyczne przewody przeznaczone do pracy w energetycznych urządzeniach kontrolnych, zabezpieczających oraz do obwodów sterowania, a także do zasilania w energię elektryczną odbiorników małej mocy. Wspólny ekran poprawia ochronę przesyłania sygnałów przed wpływem zewnętrznego pola elektromagnetycznego. Przeznaczone przede wszystkim do instalacji w obiektach przemysłowych o podwyższonych wymaganiach przeciwpożarowych (ograniczają rozprzestrzenianie płomienia). Nadają się do instalowania na stałe oraz do połączeń ruchomych w urządzeniach przemysłowych, liniach technologicznych, maszynach pracujących w pomieszczeniach suchych i wilgotnych. Kable nadają się do układania na zewnątrz. Powłoka zewnętrzna odporna na UV. Przeznaczone do bezpośredniego układania w ziemi. Materiały izolacyjne oraz konstrukcja żył zastosowane w kablu BiT 500®(St) BLACK FR pozwalają na łatwe i szybkie wykonanie połączeń i zapewniają wysoką trwałość wykonanego połączenia. Kable sklasyfikowane zgodnie z normą PN-EN 50575 (CPR). | [10 empty] | Zakłady Kablowe BITNER Sp. z o.o. | SB2582 | Uniepalnione, parowane giętkie kable sterownicze, ekranowane folią metalizowaną z linką uziemiającą, w izolacji i powłoce PVC, żyły numerowane, do zastosowań wnętrzowych i na zewnątrz oraz do układania w ziemi, 300/500V |  |  | BITNER | [6 empty] | true | true | 12 | PL | [11 empty] | n91 | no_discount_group | no_bonus_group | NOT_RELEVANT | NONE | NOT_RELEVANT | NONE | [33 empty] | 27.32.13.0 |  |  | 0 | 24 | 24 |  |  |  |  | 8544 49 95 | [8 empty] | EC003250 | KMT | KMT | 1 | 1 | [32 empty] | net_list | 96929 | PLN | 0.23 |  |  |  | 2025-07-24 |  |  | KMT | [13 empty] | https://bitner.com.pl/data/t4_text/649x234_084509231116_500%20St%20Black%20FR.JPG |  |  |  | https://bitner.com.pl/data/t4txt_photos/010543220219_7_BiT_500_St_BLACK_FR.pdf |  |  |  | https://bitner.com.pl/data/t4txt_photos/120104270423_0056_DWU_S_2304_BiT_500_St_BLACK_FR_w.4.pdf |  |  |  | https://bitner.com.pl/data/t4txt_photos/010439180520_0028_2_UE_BITNER_BiT_500_(St)_2(St)_BLACK_FR.pdf
SB2583 | 5902956060822 |  |  | BiT 500®(St) BLACK FR 24x2x0,75 mm² 300/500V | Elastyczne przewody przeznaczone do pracy w energetycznych urządzeniach kontrolnych, zabezpieczających oraz do obwodów sterowania, a także do zasilania w energię elektryczną odbiorników małej mocy. Wspólny ekran poprawia ochronę przesyłania sygnałów przed wpływem zewnętrznego pola elektromagnetycznego. Przeznaczone przede wszystkim do instalacji w obiektach przemysłowych o podwyższonych wymaganiach przeciwpożarowych (ograniczają rozprzestrzenianie płomienia). Nadają się do instalowania na stałe oraz do połączeń ruchomych w urządzeniach przemysłowych, liniach technologicznych, maszynach pracujących w pomieszczeniach suchych i wilgotnych. Kable nadają się do układania na zewnątrz. Powłoka zewnętrzna odporna na UV. Przeznaczone do bezpośredniego układania w ziemi. Materiały izolacyjne oraz konstrukcja żył zastosowane w kablu BiT 500®(St) BLACK FR pozwalają na łatwe i szybkie wykonanie połączeń i zapewniają wysoką trwałość wykonanego połączenia. Kable sklasyfikowane zgodnie z normą PN-EN 50575 (CPR). | [10 empty] | Zakłady Kablowe BITNER Sp. z o.o. | SB2583 | Uniepalnione, parowane giętkie kable sterownicze, ekranowane folią metalizowaną z linką uziemiającą, w izolacji i powłoce PVC, żyły numerowane, do zastosowań wnętrzowych i na zewnątrz oraz do układania w ziemi, 300/500V |  |  | BITNER | [6 empty] | true | true | 12 | PL | [11 empty] | n91 | no_discount_group | no_bonus_group | NOT_RELEVANT | NONE | NOT_RELEVANT | NONE | [33 empty] | 27.32.13.0 |  |  | 0 | 24 | 24 |  |  |  |  | 8544 49 95 | [8 empty] | EC003250 | KMT | KMT | 1 | 1 | [32 empty] | net_list | 112340 | PLN | 0.23 |  |  |  | 2025-07-24 |  |  | KMT | [13 empty] | https://bitner.com.pl/data/t4_text/649x234_084509231116_500%20St%20Black%20FR.JPG |  |  |  | https://bitner.com.pl/data/t4txt_photos/010543220219_7_BiT_500_St_BLACK_FR.pdf |  |  |  | https://bitner.com.pl/data/t4txt_photos/120104270423_0056_DWU_S_2304_BiT_500_St_BLACK_FR_w.4.pdf |  |  |  | https://bitner.com.pl/data/t4txt_photos/010439180520_0028_2_UE_BITNER_BiT_500_(St)_2(St)_BLACK_FR.pdf
SB2584 | 5902956060839 |  |  | BiT 500®(St) BLACK FR 2x2x1,0 mm² 300/500V | Elastyczne przewody przeznaczone do pracy w energetycznych urządzeniach kontrolnych, zabezpieczających oraz do obwodów sterowania, a także do zasilania w energię elektryczną odbiorników małej mocy. Wspólny ekran poprawia ochronę przesyłania sygnałów przed wpływem zewnętrznego pola elektromagnetycznego. Przeznaczone przede wszystkim do instalacji w obiektach przemysłowych o podwyższonych wymaganiach przeciwpożarowych (ograniczają rozprzestrzenianie płomienia). Nadają się do instalowania na stałe oraz do połączeń ruchomych w urządzeniach przemysłowych, liniach technologicznych, maszynach pracujących w pomieszczeniach suchych i wilgotnych. Kable nadają się do układania na zewnątrz. Powłoka zewnętrzna odporna na UV. Przeznaczone do bezpośredniego układania w ziemi. Materiały izolacyjne oraz konstrukcja żył zastosowane w kablu BiT 500®(St) BLACK FR pozwalają na łatwe i szybkie wykonanie połączeń i zapewniają wysoką trwałość wykonanego połączenia. Kable sklasyfikowane zgodnie z normą PN-EN 50575 (CPR). | [10 empty] | Zakłady Kablowe BITNER Sp. z o.o. | SB2584 | Uniepalnione, parowane giętkie kable sterownicze, ekranowane folią metalizowaną z linką uziemiającą, w izolacji i powłoce PVC, żyły numerowane, do zastosowań wnętrzowych i na zewnątrz oraz do układania w ziemi, 300/500V |  |  | BITNER | [6 empty] | true | true | 12 | PL | [11 empty] | n91 | no_discount_group | no_bonus_group | NOT_RELEVANT | NONE | NOT_RELEVANT | NONE | [33 empty] | 27.32.13.0 |  |  | 0 | 24 | 24 |  |  |  |  | 8544 49 95 | [8 empty] | EC003250 | KMT | KMT | 1 | 1 | [32 empty] | net_list | 18082 | PLN | 0.23 |  |  |  | 2025-07-24 |  |  | KMT | [13 empty] | https://bitner.com.pl/data/t4_text/649x234_084509231116_500%20St%20Black%20FR.JPG |  |  |  | https://bitner.com.pl/data/t4txt_photos/010543220219_7_BiT_500_St_BLACK_FR.pdf |  |  |  | https://bitner.com.pl/data/t4txt_photos/120104270423_0056_DWU_S_2304_BiT_500_St_BLACK_FR_w.4.pdf |  |  |  | https://bitner.com.pl/data/t4txt_photos/010439180520_0028_2_UE_BITNER_BiT_500_(St)_2(St)_BLACK_FR.pdf
SB2585 | 5902956060846 |  |  | BiT 500®(St) BLACK FR 3x2x1,0 mm² 300/500V | Elastyczne przewody przeznaczone do pracy w energetycznych urządzeniach kontrolnych, zabezpieczających oraz do obwodów sterowania, a także do zasilania w energię elektryczną odbiorników małej mocy. Wspólny ekran poprawia ochronę przesyłania sygnałów przed wpływem zewnętrznego pola elektromagnetycznego. Przeznaczone przede wszystkim do instalacji w obiektach przemysłowych o podwyższonych wymaganiach przeciwpożarowych (ograniczają rozprzestrzenianie płomienia). Nadają się do instalowania na stałe oraz do połączeń ruchomych w urządzeniach przemysłowych, liniach technologicznych, maszynach pracujących w pomieszczeniach suchych i wilgotnych. Kable nadają się do układania na zewnątrz. Powłoka zewnętrzna odporna na UV. Przeznaczone do bezpośredniego układania w ziemi. Materiały izolacyjne oraz konstrukcja żył zastosowane w kablu BiT 500®(St) BLACK FR pozwalają na łatwe i szybkie wykonanie połączeń i zapewniają wysoką trwałość wykonanego połączenia. Kable sklasyfikowane zgodnie z normą PN-EN 50575 (CPR). | [10 empty] | Zakłady Kablowe BITNER Sp. z o.o. | SB2585 | Uniepalnione, parowane giętkie kable sterownicze, ekranowane folią metalizowaną z linką uziemiającą, w izolacji i powłoce PVC, żyły numerowane, do zastosowań wnętrzowych i na zewnątrz oraz do układania w ziemi, 300/500V |  |  | BITNER | [6 empty] | true | true | 12 | PL | [11 empty] | n91 | no_discount_group | no_bonus_group | NOT_RELEVANT | NONE | NOT_RELEVANT | NONE | [33 empty] | 27.32.13.0 |  |  | 0 | 24 | 24 |  |  |  |  | 8544 49 95 | [8 empty] | EC003250 | KMT | KMT | 1 | 1 | [32 empty] | net_list | 23709 | PLN | 0.23 |  |  |  | 2025-07-24 |  |  | KMT | [13 empty] | https://bitner.com.pl/data/t4_text/649x234_084509231116_500%20St%20Black%20FR.JPG |  |  |  | https://bitner.com.pl/data/t4txt_photos/010543220219_7_BiT_500_St_BLACK_FR.pdf |  |  |  | https://bitner.com.pl/data/t4txt_photos/120104270423_0056_DWU_S_2304_BiT_500_St_BLACK_FR_w.4.pdf |  |  |  | https://bitner.com.pl/data/t4txt_photos/010439180520_0028_2_UE_BITNER_BiT_500_(St)_2(St)_BLACK_FR.pdf
SB2586 | 5902956060853 |  |  | BiT 500®(St) BLACK FR 4x2x1,0 mm² 300/500V | Elastyczne przewody przeznaczone do pracy w energetycznych urządzeniach kontrolnych, zabezpieczających oraz do obwodów sterowania, a także do zasilania w energię elektryczną odbiorników małej mocy. Wspólny ekran poprawia ochronę przesyłania sygnałów przed wpływem zewnętrznego pola elektromagnetycznego. Przeznaczone przede wszystkim do instalacji w obiektach przemysłowych o podwyższonych wymaganiach przeciwpożarowych (ograniczają rozprzestrzenianie płomienia). Nadają się do instalowania na stałe oraz do połączeń ruchomych w urządzeniach przemysłowych, liniach technologicznych, maszynach pracujących w pomieszczeniach suchych i wilgotnych. Kable nadają się do układania na zewnątrz. Powłoka zewnętrzna odporna na UV. Przeznaczone do bezpośredniego układania w ziemi. Materiały izolacyjne oraz konstrukcja żył zastosowane w kablu BiT 500®(St) BLACK FR pozwalają na łatwe i szybkie wykonanie połączeń i zapewniają wysoką trwałość wykonanego połączenia. Kable sklasyfikowane zgodnie z normą PN-EN 50575 (CPR). | [10 empty] | Zakłady Kablowe BITNER Sp. z o.o. | SB2586 | Uniepalnione, parowane giętkie kable sterownicze, ekranowane folią metalizowaną z linką uziemiającą, w izolacji i powłoce PVC, żyły numerowane, do zastosowań wnętrzowych i na zewnątrz oraz do układania w ziemi, 300/500V |  |  | BITNER | [6 empty] | true | true | 12 | PL | [11 empty] | n91 | no_discount_group | no_bonus_group | NOT_RELEVANT | NONE | NOT_RELEVANT | NONE | [33 empty] | 27.32.13.0 |  |  | 0 | 24 | 24 |  |  |  |  | 8544 49 95 | [8 empty] | EC003250 | KMT | KMT | 1 | 1 | [32 empty] | net_list | 29553 | PLN | 0.23 |  |  |  | 2025-07-24 |  |  | KMT | [13 empty] | https://bitner.com.pl/data/t4_text/649x234_084509231116_500%20St%20Black%20FR.JPG |  |  |  | https://bitner.com.pl/data/t4txt_photos/010543220219_7_BiT_500_St_BLACK_FR.pdf |  |  |  | https://bitner.com.pl/data/t4txt_photos/120104270423_0056_DWU_S_2304_BiT_500_St_BLACK_FR_w.4.pdf |  |  |  | https://bitner.com.pl/data/t4txt_photos/010439180520_0028_2_UE_BITNER_BiT_500_(St)_2(St)_BLACK_FR.pdf
SB2587 | 5902956060860 |  |  | BiT 500®(St) BLACK FR 5x2x1,0 mm² 300/500V | Elastyczne przewody przeznaczone do pracy w energetycznych urządzeniach kontrolnych, zabezpieczających oraz do obwodów sterowania, a także do zasilania w energię elektryczną odbiorników małej mocy. Wspólny ekran poprawia ochronę przesyłania sygnałów przed wpływem zewnętrznego pola elektromagnetycznego. Przeznaczone przede wszystkim do instalacji w obiektach przemysłowych o podwyższonych wymaganiach przeciwpożarowych (ograniczają rozprzestrzenianie płomienia). Nadają się do instalowania na stałe oraz do połączeń ruchomych w urządzeniach przemysłowych, liniach technologicznych, maszynach pracujących w pomieszczeniach suchych i wilgotnych. Kable nadają się do układania na zewnątrz. Powłoka zewnętrzna odporna na UV. Przeznaczone do bezpośredniego układania w ziemi. Materiały izolacyjne oraz konstrukcja żył zastosowane w kablu BiT 500®(St) BLACK FR pozwalają na łatwe i szybkie wykonanie połączeń i zapewniają wysoką trwałość wykonanego połączenia. Kable sklasyfikowane zgodnie z normą PN-EN 50575 (CPR). | [10 empty] | Zakłady Kablowe BITNER Sp. z o.o. | SB2587 | Uniepalnione, parowane giętkie kable sterownicze, ekranowane folią metalizowaną z linką uziemiającą, w izolacji i powłoce PVC, żyły numerowane, do zastosowań wnętrzowych i na zewnątrz oraz do układania w ziemi, 300/500V |  |  | BITNER | [6 empty] | true | true | 12 | PL | [11 empty] | n91 | no_discount_group | no_bonus_group | NOT_RELEVANT | NONE | NOT_RELEVANT | NONE | [33 empty] | 27.32.13.0 |  |  | 0 | 24 | 24 |  |  |  |  | 8544 49 95 | [8 empty] | EC003250 | KMT | KMT | 1 | 1 | [32 empty] | net_list | 35998 | PLN | 0.23 |  |  |  | 2025-07-24 |  |  | KMT | [13 empty] | https://bitner.com.pl/data/t4_text/649x234_084509231116_500%20St%20Black%20FR.JPG |  |  |  | https://bitner.com.pl/data/t4txt_photos/010543220219_7_BiT_500_St_BLACK_FR.pdf |  |  |  | https://bitner.com.pl/data/t4txt_photos/120104270423_0056_DWU_S_2304_BiT_500_St_BLACK_FR_w.4.pdf |  |  |  | https://bitner.com.pl/data/t4txt_photos/010439180520_0028_2_UE_BITNER_BiT_500_(St)_2(St)_BLACK_FR.pdf
SB2588 | 5902956060877 |  |  | BiT 500®(St) BLACK FR 6x2x1,0 mm² 300/500V | Elastyczne przewody przeznaczone do pracy w energetycznych urządzeniach kontrolnych, zabezpieczających oraz do obwodów sterowania, a także do zasilania w energię elektryczną odbiorników małej mocy. Wspólny ekran poprawia ochronę przesyłania sygnałów przed wpływem zewnętrznego pola elektromagnetycznego. Przeznaczone przede wszystkim do instalacji w obiektach przemysłowych o podwyższonych wymaganiach przeciwpożarowych (ograniczają rozprzestrzenianie płomienia). Nadają się do instalowania na stałe oraz do połączeń ruchomych w urządzeniach przemysłowych, liniach technologicznych, maszynach pracujących w pomieszczeniach suchych i wilgotnych. Kable nadają się do układania na zewnątrz. Powłoka zewnętrzna odporna na UV. Przeznaczone do bezpośredniego układania w ziemi. Materiały izolacyjne oraz konstrukcja żył zastosowane w kablu BiT 500®(St) BLACK FR pozwalają na łatwe i szybkie wykonanie połączeń i zapewniają wysoką trwałość wykonanego połączenia. Kable sklasyfikowane zgodnie z normą PN-EN 50575 (CPR). | [10 empty] | Zakłady Kablowe BITNER Sp. z o.o. | SB2588 | Uniepalnione, parowane giętkie kable sterownicze, ekranowane folią metalizowaną z linką uziemiającą, w izolacji i powłoce PVC, żyły numerowane, do zastosowań wnętrzowych i na zewnątrz oraz do układania w ziemi, 300/500V |  |  | BITNER | [6 empty] | true | true | 12 | PL | [11 empty] | n91 | no_discount_group | no_bonus_group | NOT_RELEVANT | NONE | NOT_RELEVANT | NONE | [33 empty] | 27.32.13.0 |  |  | 0 | 24 | 24 |  |  |  |  | 8544 49 95 | [8 empty] | EC003250 | KMT | KMT | 1 | 1 | [32 empty] | net_list | 41509 | PLN | 0.23 |  |  |  | 2025-07-24 |  |  | KMT | [13 empty] | https://bitner.com.pl/data/t4_text/649x234_084509231116_500%20St%20Black%20FR.JPG |  |  |  | https://bitner.com.pl/data/t4txt_photos/010543220219_7_BiT_500_St_BLACK_FR.pdf |  |  |  | https://bitner.com.pl/data/t4txt_photos/120104270423_0056_DWU_S_2304_BiT_500_St_BLACK_FR_w.4.pdf |  |  |  | https://bitner.com.pl/data/t4txt_photos/010439180520_0028_2_UE_BITNER_BiT_500_(St)_2(St)_BLACK_FR.pdf
SB2589 | 5902956060884 |  |  | BiT 500®(St) BLACK FR 7x2x1,0 mm² 300/500V | Elastyczne przewody przeznaczone do pracy w energetycznych urządzeniach kontrolnych, zabezpieczających oraz do obwodów sterowania, a także do zasilania w energię elektryczną odbiorników małej mocy. Wspólny ekran poprawia ochronę przesyłania sygnałów przed wpływem zewnętrznego pola elektromagnetycznego. Przeznaczone przede wszystkim do instalacji w obiektach przemysłowych o podwyższonych wymaganiach przeciwpożarowych (ograniczają rozprzestrzenianie płomienia). Nadają się do instalowania na stałe oraz do połączeń ruchomych w urządzeniach przemysłowych, liniach technologicznych, maszynach pracujących w pomieszczeniach suchych i wilgotnych. Kable nadają się do układania na zewnątrz. Powłoka zewnętrzna odporna na UV. Przeznaczone do bezpośredniego układania w ziemi. Materiały izolacyjne oraz konstrukcja żył zastosowane w kablu BiT 500®(St) BLACK FR pozwalają na łatwe i szybkie wykonanie połączeń i zapewniają wysoką trwałość wykonanego połączenia. Kable sklasyfikowane zgodnie z normą PN-EN 50575 (CPR). | [10 empty] | Zakłady Kablowe BITNER Sp. z o.o. | SB2589 | Uniepalnione, parowane giętkie kable sterownicze, ekranowane folią metalizowaną z linką uziemiającą, w izolacji i powłoce PVC, żyły numerowane, do zastosowań wnętrzowych i na zewnątrz oraz do układania w ziemi, 300/500V |  |  | BITNER | [6 empty] | true | true | 12 | PL | [11 empty] | n91 | no_discount_group | no_bonus_group | NOT_RELEVANT | NONE | NOT_RELEVANT | NONE | [33 empty] | 27.32.13.0 |  |  | 0 | 24 | 24 |  |  |  |  | 8544 49 95 | [8 empty] | EC003250 | KMT | KMT | 1 | 1 | [32 empty] | net_list | 47876 | PLN | 0.23 |  |  |  | 2025-07-24 |  |  | KMT | [13 empty] | https://bitner.com.pl/data/t4_text/649x234_084509231116_500%20St%20Black%20FR.JPG |  |  |  | https://bitner.com.pl/data/t4txt_photos/010543220219_7_BiT_500_St_BLACK_FR.pdf |  |  |  | https://bitner.com.pl/data/t4txt_photos/120104270423_0056_DWU_S_2304_BiT_500_St_BLACK_FR_w.4.pdf |  |  |  | https://bitner.com.pl/data/t4txt_photos/010439180520_0028_2_UE_BITNER_BiT_500_(St)_2(St)_BLACK_FR.pdf
SB2590 | 5902956060891 |  |  | BiT 500®(St) BLACK FR 8x2x1,0 mm² 300/500V | Elastyczne przewody przeznaczone do pracy w energetycznych urządzeniach kontrolnych, zabezpieczających oraz do obwodów sterowania, a także do zasilania w energię elektryczną odbiorników małej mocy. Wspólny ekran poprawia ochronę przesyłania sygnałów przed wpływem zewnętrznego pola elektromagnetycznego. Przeznaczone przede wszystkim do instalacji w obiektach przemysłowych o podwyższonych wymaganiach przeciwpożarowych (ograniczają rozprzestrzenianie płomienia). Nadają się do instalowania na stałe oraz do połączeń ruchomych w urządzeniach przemysłowych, liniach technologicznych, maszynach pracujących w pomieszczeniach suchych i wilgotnych. Kable nadają się do układania na zewnątrz. Powłoka zewnętrzna odporna na UV. Przeznaczone do bezpośredniego układania w ziemi. Materiały izolacyjne oraz konstrukcja żył zastosowane w kablu BiT 500®(St) BLACK FR pozwalają na łatwe i szybkie wykonanie połączeń i zapewniają wysoką trwałość wykonanego połączenia. Kable sklasyfikowane zgodnie z normą PN-EN 50575 (CPR). | [10 empty] | Zakłady Kablowe BITNER Sp. z o.o. | SB2590 | Uniepalnione, parowane giętkie kable sterownicze, ekranowane folią metalizowaną z linką uziemiającą, w izolacji i powłoce PVC, żyły numerowane, do zastosowań wnętrzowych i na zewnątrz oraz do układania w ziemi, 300/500V |  |  | BITNER | [6 empty] | true | true | 12 | PL | [11 empty] | n91 | no_discount_group | no_bonus_group | NOT_RELEVANT | NONE | NOT_RELEVANT | NONE | [33 empty] | 27.32.13.0 |  |  | 0 | 24 | 24 |  |  |  |  | 8544 49 95 | [8 empty] | EC003250 | KMT | KMT | 1 | 1 | [32 empty] | net_list | 53836 | PLN | 0.23 |  |  |  | 2025-07-24 |  |  | KMT | [13 empty] | https://bitner.com.pl/data/t4_text/649x234_084509231116_500%20St%20Black%20FR.JPG |  |  |  | https://bitner.com.pl/data/t4txt_photos/010543220219_7_BiT_500_St_BLACK_FR.pdf |  |  |  | https://bitner.com.pl/data/t4txt_photos/120104270423_0056_DWU_S_2304_BiT_500_St_BLACK_FR_w.4.pdf |  |  |  | https://bitner.com.pl/data/t4txt_photos/010439180520_0028_2_UE_BITNER_BiT_500_(St)_2(St)_BLACK_FR.pdf
SB2591 | 5902956060907 |  |  | BiT 500®(St) BLACK FR 10x2x1,0 mm² 300/500V | Elastyczne przewody przeznaczone do pracy w energetycznych urządzeniach kontrolnych, zabezpieczających oraz do obwodów sterowania, a także do zasilania w energię elektryczną odbiorników małej mocy. Wspólny ekran poprawia ochronę przesyłania sygnałów przed wpływem zewnętrznego pola elektromagnetycznego. Przeznaczone przede wszystkim do instalacji w obiektach przemysłowych o podwyższonych wymaganiach przeciwpożarowych (ograniczają rozprzestrzenianie płomienia). Nadają się do instalowania na stałe oraz do połączeń ruchomych w urządzeniach przemysłowych, liniach technologicznych, maszynach pracujących w pomieszczeniach suchych i wilgotnych. Kable nadają się do układania na zewnątrz. Powłoka zewnętrzna odporna na UV. Przeznaczone do bezpośredniego układania w ziemi. Materiały izolacyjne oraz konstrukcja żył zastosowane w kablu BiT 500®(St) BLACK FR pozwalają na łatwe i szybkie wykonanie połączeń i zapewniają wysoką trwałość wykonanego połączenia. Kable sklasyfikowane zgodnie z normą PN-EN 50575 (CPR). | [10 empty] | Zakłady Kablowe BITNER Sp. z o.o. | SB2591 | Uniepalnione, parowane giętkie kable sterownicze, ekranowane folią metalizowaną z linką uziemiającą, w izolacji i powłoce PVC, żyły numerowane, do zastosowań wnętrzowych i na zewnątrz oraz do układania w ziemi, 300/500V |  |  | BITNER | [6 empty] | true | true | 12 | PL | [11 empty] | n91 | no_discount_group | no_bonus_group | NOT_RELEVANT | NONE | NOT_RELEVANT | NONE | [33 empty] | 27.32.13.0 |  |  | 0 | 24 | 24 |  |  |  |  | 8544 49 95 | [8 empty] | EC003250 | KMT | KMT | 1 | 1 | [32 empty] | net_list | 65958 | PLN | 0.23 |  |  |  | 2025-07-24 |  |  | KMT | [13 empty] | https://bitner.com.pl/data/t4_text/649x234_084509231116_500%20St%20Black%20FR.JPG |  |  |  | https://bitner.com.pl/data/t4txt_photos/010543220219_7_BiT_500_St_BLACK_FR.pdf |  |  |  | https://bitner.com.pl/data/t4txt_photos/120104270423_0056_DWU_S_2304_BiT_500_St_BLACK_FR_w.4.pdf |  |  |  | https://bitner.com.pl/data/t4txt_photos/010439180520_0028_2_UE_BITNER_BiT_500_(St)_2(St)_BLACK_FR.pdf
SB2592 | 5902956060914 |  |  | BiT 500®(St) BLACK FR 12x2x1,0 mm² 300/500V | Elastyczne przewody przeznaczone do pracy w energetycznych urządzeniach kontrolnych, zabezpieczających oraz do obwodów sterowania, a także do zasilania w energię elektryczną odbiorników małej mocy. Wspólny ekran poprawia ochronę przesyłania sygnałów przed wpływem zewnętrznego pola elektromagnetycznego. Przeznaczone przede wszystkim do instalacji w obiektach przemysłowych o podwyższonych wymaganiach przeciwpożarowych (ograniczają rozprzestrzenianie płomienia). Nadają się do instalowania na stałe oraz do połączeń ruchomych w urządzeniach przemysłowych, liniach technologicznych, maszynach pracujących w pomieszczeniach suchych i wilgotnych. Kable nadają się do układania na zewnątrz. Powłoka zewnętrzna odporna na UV. Przeznaczone do bezpośredniego układania w ziemi. Materiały izolacyjne oraz konstrukcja żył zastosowane w kablu BiT 500®(St) BLACK FR pozwalają na łatwe i szybkie wykonanie połączeń i zapewniają wysoką trwałość wykonanego połączenia. Kable sklasyfikowane zgodnie z normą PN-EN 50575 (CPR). | [10 empty] | Zakłady Kablowe BITNER Sp. z o.o. | SB2592 | Uniepalnione, parowane giętkie kable sterownicze, ekranowane folią metalizowaną z linką uziemiającą, w izolacji i powłoce PVC, żyły numerowane, do zastosowań wnętrzowych i na zewnątrz oraz do układania w ziemi, 300/500V |  |  | BITNER | [6 empty] | true | true | 12 | PL | [11 empty] | n91 | no_discount_group | no_bonus_group | NOT_RELEVANT | NONE | NOT_RELEVANT | NONE | [33 empty] | 27.32.13.0 |  |  | 0 | 24 | 24 |  |  |  |  | 8544 49 95 | [8 empty] | EC003250 | KMT | KMT | 1 | 1 | [32 empty] | net_list | 77760 | PLN | 0.23 |  |  |  | 2025-07-24 |  |  | KMT | [13 empty] | https://bitner.com.pl/data/t4_text/649x234_084509231116_500%20St%20Black%20FR.JPG |  |  |  | https://bitner.com.pl/data/t4txt_photos/010543220219_7_BiT_500_St_BLACK_FR.pdf |  |  |  | https://bitner.com.pl/data/t4txt_photos/120104270423_0056_DWU_S_2304_BiT_500_St_BLACK_FR_w.4.pdf |  |  |  | https://bitner.com.pl/data/t4txt_photos/010439180520_0028_2_UE_BITNER_BiT_500_(St)_2(St)_BLACK_FR.pdf
SB2593 | 5902956060921 |  |  | BiT 500®(St) BLACK FR 14x2x1,0 mm² 300/500V | Elastyczne przewody przeznaczone do pracy w energetycznych urządzeniach kontrolnych, zabezpieczających oraz do obwodów sterowania, a także do zasilania w energię elektryczną odbiorników małej mocy. Wspólny ekran poprawia ochronę przesyłania sygnałów przed wpływem zewnętrznego pola elektromagnetycznego. Przeznaczone przede wszystkim do instalacji w obiektach przemysłowych o podwyższonych wymaganiach przeciwpożarowych (ograniczają rozprzestrzenianie płomienia). Nadają się do instalowania na stałe oraz do połączeń ruchomych w urządzeniach przemysłowych, liniach technologicznych, maszynach pracujących w pomieszczeniach suchych i wilgotnych. Kable nadają się do układania na zewnątrz. Powłoka zewnętrzna odporna na UV. Przeznaczone do bezpośredniego układania w ziemi. Materiały izolacyjne oraz konstrukcja żył zastosowane w kablu BiT 500®(St) BLACK FR pozwalają na łatwe i szybkie wykonanie połączeń i zapewniają wysoką trwałość wykonanego połączenia. Kable sklasyfikowane zgodnie z normą PN-EN 50575 (CPR). | [10 empty] | Zakłady Kablowe BITNER Sp. z o.o. | SB2593 | Uniepalnione, parowane giętkie kable sterownicze, ekranowane folią metalizowaną z linką uziemiającą, w izolacji i powłoce PVC, żyły numerowane, do zastosowań wnętrzowych i na zewnątrz oraz do układania w ziemi, 300/500V |  |  | BITNER | [6 empty] | true | true | 12 | PL | [11 empty] | n91 | no_discount_group | no_bonus_group | NOT_RELEVANT | NONE | NOT_RELEVANT | NONE | [33 empty] | 27.32.13.0 |  |  | 0 | 24 | 24 |  |  |  |  | 8544 49 95 | [8 empty] | EC003250 | KMT | KMT | 1 | 1 | [32 empty] | net_list | 89950 | PLN | 0.23 |  |  |  | 2025-07-24 |  |  | KMT | [13 empty] | https://bitner.com.pl/data/t4_text/649x234_084509231116_500%20St%20Black%20FR.JPG |  |  |  | https://bitner.com.pl/data/t4txt_photos/010543220219_7_BiT_500_St_BLACK_FR.pdf |  |  |  | https://bitner.com.pl/data/t4txt_photos/120104270423_0056_DWU_S_2304_BiT_500_St_BLACK_FR_w.4.pdf |  |  |  | https://bitner.com.pl/data/t4txt_photos/010439180520_0028_2_UE_BITNER_BiT_500_(St)_2(St)_BLACK_FR.pdf
SB2594 | 5902956060938 |  |  | BiT 500®(St) BLACK FR 16x2x1,0 mm² 300/500V | Elastyczne przewody przeznaczone do pracy w energetycznych urządzeniach kontrolnych, zabezpieczających oraz do obwodów sterowania, a także do zasilania w energię elektryczną odbiorników małej mocy. Wspólny ekran poprawia ochronę przesyłania sygnałów przed wpływem zewnętrznego pola elektromagnetycznego. Przeznaczone przede wszystkim do instalacji w obiektach przemysłowych o podwyższonych wymaganiach przeciwpożarowych (ograniczają rozprzestrzenianie płomienia). Nadają się do instalowania na stałe oraz do połączeń ruchomych w urządzeniach przemysłowych, liniach technologicznych, maszynach pracujących w pomieszczeniach suchych i wilgotnych. Kable nadają się do układania na zewnątrz. Powłoka zewnętrzna odporna na UV. Przeznaczone do bezpośredniego układania w ziemi. Materiały izolacyjne oraz konstrukcja żył zastosowane w kablu BiT 500®(St) BLACK FR pozwalają na łatwe i szybkie wykonanie połączeń i zapewniają wysoką trwałość wykonanego połączenia. Kable sklasyfikowane zgodnie z normą PN-EN 50575 (CPR). | [10 empty] | Zakłady Kablowe BITNER Sp. z o.o. | SB2594 | Uniepalnione, parowane giętkie kable sterownicze, ekranowane folią metalizowaną z linką uziemiającą, w izolacji i powłoce PVC, żyły numerowane, do zastosowań wnętrzowych i na zewnątrz oraz do układania w ziemi, 300/500V |  |  | BITNER | [6 empty] | true | true | 12 | PL | [11 empty] | n91 | no_discount_group | no_bonus_group | NOT_RELEVANT | NONE | NOT_RELEVANT | NONE | [33 empty] | 27.32.13.0 |  |  | 0 | 24 | 24 |  |  |  |  | 8544 49 95 | [8 empty] | EC003250 | KMT | KMT | 1 | 1 | [32 empty] | net_list | 102266 | PLN | 0.23 |  |  |  | 2025-07-24 |  |  | KMT | [13 empty] | https://bitner.com.pl/data/t4_text/649x234_084509231116_500%20St%20Black%20FR.JPG |  |  |  | https://bitner.com.pl/data/t4txt_photos/010543220219_7_BiT_500_St_BLACK_FR.pdf |  |  |  | https://bitner.com.pl/data/t4txt_photos/120104270423_0056_DWU_S_2304_BiT_500_St_BLACK_FR_w.4.pdf |  |  |  | https://bitner.com.pl/data/t4txt_photos/010439180520_0028_2_UE_BITNER_BiT_500_(St)_2(St)_BLACK_FR.pdf
SB2595 | 5902956060945 |  |  | BiT 500®(St) BLACK FR 18x2x1,0 mm² 300/500V | Elastyczne przewody przeznaczone do pracy w energetycznych urządzeniach kontrolnych, zabezpieczających oraz do obwodów sterowania, a także do zasilania w energię elektryczną odbiorników małej mocy. Wspólny ekran poprawia ochronę przesyłania sygnałów przed wpływem zewnętrznego pola elektromagnetycznego. Przeznaczone przede wszystkim do instalacji w obiektach przemysłowych o podwyższonych wymaganiach przeciwpożarowych (ograniczają rozprzestrzenianie płomienia). Nadają się do instalowania na stałe oraz do połączeń ruchomych w urządzeniach przemysłowych, liniach technologicznych, maszynach pracujących w pomieszczeniach suchych i wilgotnych. Kable nadają się do układania na zewnątrz. Powłoka zewnętrzna odporna na UV. Przeznaczone do bezpośredniego układania w ziemi. Materiały izolacyjne oraz konstrukcja żył zastosowane w kablu BiT 500®(St) BLACK FR pozwalają na łatwe i szybkie wykonanie połączeń i zapewniają wysoką trwałość wykonanego połączenia. Kable sklasyfikowane zgodnie z normą PN-EN 50575 (CPR). | [10 empty] | Zakłady Kablowe BITNER Sp. z o.o. | SB2595 | Uniepalnione, parowane giętkie kable sterownicze, ekranowane folią metalizowaną z linką uziemiającą, w izolacji i powłoce PVC, żyły numerowane, do zastosowań wnętrzowych i na zewnątrz oraz do układania w ziemi, 300/500V |  |  | BITNER | [6 empty] | true | true | 12 | PL | [11 empty] | n91 | no_discount_group | no_bonus_group | NOT_RELEVANT | NONE | NOT_RELEVANT | NONE | [33 empty] | 27.32.13.0 |  |  | 0 | 24 | 24 |  |  |  |  | 8544 49 95 | [8 empty] | EC003250 | KMT | KMT | 1 | 1 | [32 empty] | net_list | 111535 | PLN | 0.23 |  |  |  | 2025-07-24 |  |  | KMT | [13 empty] | https://bitner.com.pl/data/t4_text/649x234_084509231116_500%20St%20Black%20FR.JPG |  |  |  | https://bitner.com.pl/data/t4txt_photos/010543220219_7_BiT_500_St_BLACK_FR.pdf |  |  |  | https://bitner.com.pl/data/t4txt_photos/120104270423_0056_DWU_S_2304_BiT_500_St_BLACK_FR_w.4.pdf |  |  |  | https://bitner.com.pl/data/t4txt_photos/010439180520_0028_2_UE_BITNER_BiT_500_(St)_2(St)_BLACK_FR.pdf
SB2596 | 5902956060952 |  |  | BiT 500®(St) BLACK FR 20x2x1,0 mm² 300/500V | Elastyczne przewody przeznaczone do pracy w energetycznych urządzeniach kontrolnych, zabezpieczających oraz do obwodów sterowania, a także do zasilania w energię elektryczną odbiorników małej mocy. Wspólny ekran poprawia ochronę przesyłania sygnałów przed wpływem zewnętrznego pola elektromagnetycznego. Przeznaczone przede wszystkim do instalacji w obiektach przemysłowych o podwyższonych wymaganiach przeciwpożarowych (ograniczają rozprzestrzenianie płomienia). Nadają się do instalowania na stałe oraz do połączeń ruchomych w urządzeniach przemysłowych, liniach technologicznych, maszynach pracujących w pomieszczeniach suchych i wilgotnych. Kable nadają się do układania na zewnątrz. Powłoka zewnętrzna odporna na UV. Przeznaczone do bezpośredniego układania w ziemi. Materiały izolacyjne oraz konstrukcja żył zastosowane w kablu BiT 500®(St) BLACK FR pozwalają na łatwe i szybkie wykonanie połączeń i zapewniają wysoką trwałość wykonanego połączenia. Kable sklasyfikowane zgodnie z normą PN-EN 50575 (CPR). | [10 empty] | Zakłady Kablowe BITNER Sp. z o.o. | SB2596 | Uniepalnione, parowane giętkie kable sterownicze, ekranowane folią metalizowaną z linką uziemiającą, w izolacji i powłoce PVC, żyły numerowane, do zastosowań wnętrzowych i na zewnątrz oraz do układania w ziemi, 300/500V |  |  | BITNER | [6 empty] | true | true | 12 | PL | [11 empty] | n91 | no_discount_group | no_bonus_group | NOT_RELEVANT | NONE | NOT_RELEVANT | NONE | [33 empty] | 27.32.13.0 |  |  | 0 | 24 | 24 |  |  |  |  | 8544 49 95 | [8 empty] | EC003250 | KMT | KMT | 1 | 1 | [32 empty] | net_list | 123889 | PLN | 0.23 |  |  |  | 2025-07-24 |  |  | KMT | [13 empty] | https://bitner.com.pl/data/t4_text/649x234_084509231116_500%20St%20Black%20FR.JPG |  |  |  | https://bitner.com.pl/data/t4txt_photos/010543220219_7_BiT_500_St_BLACK_FR.pdf |  |  |  | https://bitner.com.pl/data/t4txt_photos/120104270423_0056_DWU_S_2304_BiT_500_St_BLACK_FR_w.4.pdf |  |  |  | https://bitner.com.pl/data/t4txt_photos/010439180520_0028_2_UE_BITNER_BiT_500_(St)_2(St)_BLACK_FR.pdf
SB2597 | 5902956060969 |  |  | BiT 500®(St) BLACK FR 24x2x1,0 mm² 300/500V | Elastyczne przewody przeznaczone do pracy w energetycznych urządzeniach kontrolnych, zabezpieczających oraz do obwodów sterowania, a także do zasilania w energię elektryczną odbiorników małej mocy. Wspólny ekran poprawia ochronę przesyłania sygnałów przed wpływem zewnętrznego pola elektromagnetycznego. Przeznaczone przede wszystkim do instalacji w obiektach przemysłowych o podwyższonych wymaganiach przeciwpożarowych (ograniczają rozprzestrzenianie płomienia). Nadają się do instalowania na stałe oraz do połączeń ruchomych w urządzeniach przemysłowych, liniach technologicznych, maszynach pracujących w pomieszczeniach suchych i wilgotnych. Kable nadają się do układania na zewnątrz. Powłoka zewnętrzna odporna na UV. Przeznaczone do bezpośredniego układania w ziemi. Materiały izolacyjne oraz konstrukcja żył zastosowane w kablu BiT 500®(St) BLACK FR pozwalają na łatwe i szybkie wykonanie połączeń i zapewniają wysoką trwałość wykonanego połączenia. Kable sklasyfikowane zgodnie z normą PN-EN 50575 (CPR). | [10 empty] | Zakłady Kablowe BITNER Sp. z o.o. | SB2597 | Uniepalnione, parowane giętkie kable sterownicze, ekranowane folią metalizowaną z linką uziemiającą, w izolacji i powłoce PVC, żyły numerowane, do zastosowań wnętrzowych i na zewnątrz oraz do układania w ziemi, 300/500V |  |  | BITNER | [6 empty] | true | true | 12 | PL | [11 empty] | n91 | no_discount_group | no_bonus_group | NOT_RELEVANT | NONE | NOT_RELEVANT | NONE | [33 empty] | 27.32.13.0 |  |  | 0 | 24 | 24 |  |  |  |  | 8544 49 95 | [8 empty] | EC003250 | KMT | KMT | 1 | 1 | [32 empty] | net_list | 146397 | PLN | 0.23 |  |  |  | 2025-07-24 |  |  | KMT | [13 empty] | https://bitner.com.pl/data/t4_text/649x234_084509231116_500%20St%20Black%20FR.JPG |  |  |  | https://bitner.com.pl/data/t4txt_photos/010543220219_7_BiT_500_St_BLACK_FR.pdf |  |  |  | https://bitner.com.pl/data/t4txt_photos/120104270423_0056_DWU_S_2304_BiT_500_St_BLACK_FR_w.4.pdf |  |  |  | https://bitner.com.pl/data/t4txt_photos/010439180520_0028_2_UE_BITNER_BiT_500_(St)_2(St)_BLACK_FR.pdf
SB2598 | 5902956060976 |  |  | BiT 500®(St) BLACK FR 2x2x1,5 mm² 300/500V | Elastyczne przewody przeznaczone do pracy w energetycznych urządzeniach kontrolnych, zabezpieczających oraz do obwodów sterowania, a także do zasilania w energię elektryczną odbiorników małej mocy. Wspólny ekran poprawia ochronę przesyłania sygnałów przed wpływem zewnętrznego pola elektromagnetycznego. Przeznaczone przede wszystkim do instalacji w obiektach przemysłowych o podwyższonych wymaganiach przeciwpożarowych (ograniczają rozprzestrzenianie płomienia). Nadają się do instalowania na stałe oraz do połączeń ruchomych w urządzeniach przemysłowych, liniach technologicznych, maszynach pracujących w pomieszczeniach suchych i wilgotnych. Kable nadają się do układania na zewnątrz. Powłoka zewnętrzna odporna na UV. Przeznaczone do bezpośredniego układania w ziemi. Materiały izolacyjne oraz konstrukcja żył zastosowane w kablu BiT 500®(St) BLACK FR pozwalają na łatwe i szybkie wykonanie połączeń i zapewniają wysoką trwałość wykonanego połączenia. Kable sklasyfikowane zgodnie z normą PN-EN 50575 (CPR). | [10 empty] | Zakłady Kablowe BITNER Sp. z o.o. | SB2598 | Uniepalnione, parowane giętkie kable sterownicze, ekranowane folią metalizowaną z linką uziemiającą, w izolacji i powłoce PVC, żyły numerowane, do zastosowań wnętrzowych i na zewnątrz oraz do układania w ziemi, 300/500V |  |  | BITNER | [6 empty] | true | true | 12 | PL | [11 empty] | n91 | no_discount_group | no_bonus_group | NOT_RELEVANT | NONE | NOT_RELEVANT | NONE | [33 empty] | 27.32.13.0 |  |  | 0 | 24 | 24 |  |  |  |  | 8544 49 95 | [8 empty] | EC003250 | KMT | KMT | 1 | 1 | [32 empty] | net_list | 23709 | PLN | 0.23 |  |  |  | 2025-07-24 |  |  | KMT | [13 empty] | https://bitner.com.pl/data/t4_text/649x234_084509231116_500%20St%20Black%20FR.JPG |  |  |  | https://bitner.com.pl/data/t4txt_photos/010543220219_7_BiT_500_St_BLACK_FR.pdf |  |  |  | https://bitner.com.pl/data/t4txt_photos/120104270423_0056_DWU_S_2304_BiT_500_St_BLACK_FR_w.4.pdf |  |  |  | https://bitner.com.pl/data/t4txt_photos/010439180520_0028_2_UE_BITNER_BiT_500_(St)_2(St)_BLACK_FR.pdf
SB2599 | 5902956060983 |  |  | BiT 500®(St) BLACK FR 3x2x1,5 mm² 300/500V | Elastyczne przewody przeznaczone do pracy w energetycznych urządzeniach kontrolnych, zabezpieczających oraz do obwodów sterowania, a także do zasilania w energię elektryczną odbiorników małej mocy. Wspólny ekran poprawia ochronę przesyłania sygnałów przed wpływem zewnętrznego pola elektromagnetycznego. Przeznaczone przede wszystkim do instalacji w obiektach przemysłowych o podwyższonych wymaganiach przeciwpożarowych (ograniczają rozprzestrzenianie płomienia). Nadają się do instalowania na stałe oraz do połączeń ruchomych w urządzeniach przemysłowych, liniach technologicznych, maszynach pracujących w pomieszczeniach suchych i wilgotnych. Kable nadają się do układania na zewnątrz. Powłoka zewnętrzna odporna na UV. Przeznaczone do bezpośredniego układania w ziemi. Materiały izolacyjne oraz konstrukcja żył zastosowane w kablu BiT 500®(St) BLACK FR pozwalają na łatwe i szybkie wykonanie połączeń i zapewniają wysoką trwałość wykonanego połączenia. Kable sklasyfikowane zgodnie z normą PN-EN 50575 (CPR). | [10 empty] | Zakłady Kablowe BITNER Sp. z o.o. | SB2599 | Uniepalnione, parowane giętkie kable sterownicze, ekranowane folią metalizowaną z linką uziemiającą, w izolacji i powłoce PVC, żyły numerowane, do zastosowań wnętrzowych i na zewnątrz oraz do układania w ziemi, 300/500V |  |  | BITNER | [6 empty] | true | true | 12 | PL | [11 empty] | n91 | no_discount_group | no_bonus_group | NOT_RELEVANT | NONE | NOT_RELEVANT | NONE | [33 empty] | 27.32.13.0 |  |  | 0 | 24 | 24 |  |  |  |  | 8544 49 95 | [8 empty] | EC003250 | KMT | KMT | 1 | 1 | [32 empty] | net_list | 31513 | PLN | 0.23 |  |  |  | 2025-07-24 |  |  | KMT | [13 empty] | https://bitner.com.pl/data/t4_text/649x234_084509231116_500%20St%20Black%20FR.JPG |  |  |  | https://bitner.com.pl/data/t4txt_photos/010543220219_7_BiT_500_St_BLACK_FR.pdf |  |  |  | https://bitner.com.pl/data/t4txt_photos/120104270423_0056_DWU_S_2304_BiT_500_St_BLACK_FR_w.4.pdf |  |  |  | https://bitner.com.pl/data/t4txt_photos/010439180520_0028_2_UE_BITNER_BiT_500_(St)_2(St)_BLACK_FR.pdf
SB2600 | 5902956060990 |  |  | BiT 500®(St) BLACK FR 4x2x1,5 mm² 300/500V | Elastyczne przewody przeznaczone do pracy w energetycznych urządzeniach kontrolnych, zabezpieczających oraz do obwodów sterowania, a także do zasilania w energię elektryczną odbiorników małej mocy. Wspólny ekran poprawia ochronę przesyłania sygnałów przed wpływem zewnętrznego pola elektromagnetycznego. Przeznaczone przede wszystkim do instalacji w obiektach przemysłowych o podwyższonych wymaganiach przeciwpożarowych (ograniczają rozprzestrzenianie płomienia). Nadają się do instalowania na stałe oraz do połączeń ruchomych w urządzeniach przemysłowych, liniach technologicznych, maszynach pracujących w pomieszczeniach suchych i wilgotnych. Kable nadają się do układania na zewnątrz. Powłoka zewnętrzna odporna na UV. Przeznaczone do bezpośredniego układania w ziemi. Materiały izolacyjne oraz konstrukcja żył zastosowane w kablu BiT 500®(St) BLACK FR pozwalają na łatwe i szybkie wykonanie połączeń i zapewniają wysoką trwałość wykonanego połączenia. Kable sklasyfikowane zgodnie z normą PN-EN 50575 (CPR). | [10 empty] | Zakłady Kablowe BITNER Sp. z o.o. | SB2600 | Uniepalnione, parowane giętkie kable sterownicze, ekranowane folią metalizowaną z linką uziemiającą, w izolacji i powłoce PVC, żyły numerowane, do zastosowań wnętrzowych i na zewnątrz oraz do układania w ziemi, 300/500V |  |  | BITNER | [6 empty] | true | true | 12 | PL | [11 empty] | n91 | no_discount_group | no_bonus_group | NOT_RELEVANT | NONE | NOT_RELEVANT | NONE | [33 empty] | 27.32.13.0 |  |  | 0 | 24 | 24 |  |  |  |  | 8544 49 95 | [8 empty] | EC003250 | KMT | KMT | 1 | 1 | [32 empty] | net_list | 40171 | PLN | 0.23 |  |  |  | 2025-07-24 |  |  | KMT | [13 empty] | https://bitner.com.pl/data/t4_text/649x234_084509231116_500%20St%20Black%20FR.JPG |  |  |  | https://bitner.com.pl/data/t4txt_photos/010543220219_7_BiT_500_St_BLACK_FR.pdf |  |  |  | https://bitner.com.pl/data/t4txt_photos/120104270423_0056_DWU_S_2304_BiT_500_St_BLACK_FR_w.4.pdf |  |  |  | https://bitner.com.pl/data/t4txt_photos/010439180520_0028_2_UE_BITNER_BiT_500_(St)_2(St)_BLACK_FR.pdf
SB2601 | 5902956061003 |  |  | BiT 500®(St) BLACK FR 5x2x1,5 mm² 300/500V | Elastyczne przewody przeznaczone do pracy w energetycznych urządzeniach kontrolnych, zabezpieczających oraz do obwodów sterowania, a także do zasilania w energię elektryczną odbiorników małej mocy. Wspólny ekran poprawia ochronę przesyłania sygnałów przed wpływem zewnętrznego pola elektromagnetycznego. Przeznaczone przede wszystkim do instalacji w obiektach przemysłowych o podwyższonych wymaganiach przeciwpożarowych (ograniczają rozprzestrzenianie płomienia). Nadają się do instalowania na stałe oraz do połączeń ruchomych w urządzeniach przemysłowych, liniach technologicznych, maszynach pracujących w pomieszczeniach suchych i wilgotnych. Kable nadają się do układania na zewnątrz. Powłoka zewnętrzna odporna na UV. Przeznaczone do bezpośredniego układania w ziemi. Materiały izolacyjne oraz konstrukcja żył zastosowane w kablu BiT 500®(St) BLACK FR pozwalają na łatwe i szybkie wykonanie połączeń i zapewniają wysoką trwałość wykonanego połączenia. Kable sklasyfikowane zgodnie z normą PN-EN 50575 (CPR). | [10 empty] | Zakłady Kablowe BITNER Sp. z o.o. | SB2601 | Uniepalnione, parowane giętkie kable sterownicze, ekranowane folią metalizowaną z linką uziemiającą, w izolacji i powłoce PVC, żyły numerowane, do zastosowań wnętrzowych i na zewnątrz oraz do układania w ziemi, 300/500V |  |  | BITNER | [6 empty] | true | true | 12 | PL | [11 empty] | n91 | no_discount_group | no_bonus_group | NOT_RELEVANT | NONE | NOT_RELEVANT | NONE | [33 empty] | 27.32.13.0 |  |  | 0 | 24 | 24 |  |  |  |  | 8544 49 95 | [8 empty] | EC003250 | KMT | KMT | 1 | 1 | [32 empty] | net_list | 49429 | PLN | 0.23 |  |  |  | 2025-07-24 |  |  | KMT | [13 empty] | https://bitner.com.pl/data/t4_text/649x234_084509231116_500%20St%20Black%20FR.JPG |  |  |  | https://bitner.com.pl/data/t4txt_photos/010543220219_7_BiT_500_St_BLACK_FR.pdf |  |  |  | https://bitner.com.pl/data/t4txt_photos/120104270423_0056_DWU_S_2304_BiT_500_St_BLACK_FR_w.4.pdf |  |  |  | https://bitner.com.pl/data/t4txt_photos/010439180520_0028_2_UE_BITNER_BiT_500_(St)_2(St)_BLACK_FR.pdf
SB2602 | 5902956061010 |  |  | BiT 500®(St) BLACK FR 6x2x1,5 mm² 300/500V | Elastyczne przewody przeznaczone do pracy w energetycznych urządzeniach kontrolnych, zabezpieczających oraz do obwodów sterowania, a także do zasilania w energię elektryczną odbiorników małej mocy. Wspólny ekran poprawia ochronę przesyłania sygnałów przed wpływem zewnętrznego pola elektromagnetycznego. Przeznaczone przede wszystkim do instalacji w obiektach przemysłowych o podwyższonych wymaganiach przeciwpożarowych (ograniczają rozprzestrzenianie płomienia). Nadają się do instalowania na stałe oraz do połączeń ruchomych w urządzeniach przemysłowych, liniach technologicznych, maszynach pracujących w pomieszczeniach suchych i wilgotnych. Kable nadają się do układania na zewnątrz. Powłoka zewnętrzna odporna na UV. Przeznaczone do bezpośredniego układania w ziemi. Materiały izolacyjne oraz konstrukcja żył zastosowane w kablu BiT 500®(St) BLACK FR pozwalają na łatwe i szybkie wykonanie połączeń i zapewniają wysoką trwałość wykonanego połączenia. Kable sklasyfikowane zgodnie z normą PN-EN 50575 (CPR). | [10 empty] | Zakłady Kablowe BITNER Sp. z o.o. | SB2602 | Uniepalnione, parowane giętkie kable sterownicze, ekranowane folią metalizowaną z linką uziemiającą, w izolacji i powłoce PVC, żyły numerowane, do zastosowań wnętrzowych i na zewnątrz oraz do układania w ziemi, 300/500V |  |  | BITNER | [6 empty] | true | true | 12 | PL | [11 empty] | n91 | no_discount_group | no_bonus_group | NOT_RELEVANT | NONE | NOT_RELEVANT | NONE | [33 empty] | 27.32.13.0 |  |  | 0 | 24 | 24 |  |  |  |  | 8544 49 95 | [8 empty] | EC003250 | KMT | KMT | 1 | 1 | [32 empty] | net_list | 56622 | PLN | 0.23 |  |  |  | 2025-07-24 |  |  | KMT | [13 empty] | https://bitner.com.pl/data/t4_text/649x234_084509231116_500%20St%20Black%20FR.JPG |  |  |  | https://bitner.com.pl/data/t4txt_photos/010543220219_7_BiT_500_St_BLACK_FR.pdf |  |  |  | https://bitner.com.pl/data/t4txt_photos/120104270423_0056_DWU_S_2304_BiT_500_St_BLACK_FR_w.4.pdf |  |  |  | https://bitner.com.pl/data/t4txt_photos/010439180520_0028_2_UE_BITNER_BiT_500_(St)_2(St)_BLACK_FR.pdf
SB2603 | 5902956061027 |  |  | BiT 500®(St) BLACK FR 7x2x1,5 mm² 300/500V | Elastyczne przewody przeznaczone do pracy w energetycznych urządzeniach kontrolnych, zabezpieczających oraz do obwodów sterowania, a także do zasilania w energię elektryczną odbiorników małej mocy. Wspólny ekran poprawia ochronę przesyłania sygnałów przed wpływem zewnętrznego pola elektromagnetycznego. Przeznaczone przede wszystkim do instalacji w obiektach przemysłowych o podwyższonych wymaganiach przeciwpożarowych (ograniczają rozprzestrzenianie płomienia). Nadają się do instalowania na stałe oraz do połączeń ruchomych w urządzeniach przemysłowych, liniach technologicznych, maszynach pracujących w pomieszczeniach suchych i wilgotnych. Kable nadają się do układania na zewnątrz. Powłoka zewnętrzna odporna na UV. Przeznaczone do bezpośredniego układania w ziemi. Materiały izolacyjne oraz konstrukcja żył zastosowane w kablu BiT 500®(St) BLACK FR pozwalają na łatwe i szybkie wykonanie połączeń i zapewniają wysoką trwałość wykonanego połączenia. Kable sklasyfikowane zgodnie z normą PN-EN 50575 (CPR). | [10 empty] | Zakłady Kablowe BITNER Sp. z o.o. | SB2603 | Uniepalnione, parowane giętkie kable sterownicze, ekranowane folią metalizowaną z linką uziemiającą, w izolacji i powłoce PVC, żyły numerowane, do zastosowań wnętrzowych i na zewnątrz oraz do układania w ziemi, 300/500V |  |  | BITNER | [6 empty] | true | true | 12 | PL | [11 empty] | n91 | no_discount_group | no_bonus_group | NOT_RELEVANT | NONE | NOT_RELEVANT | NONE | [33 empty] | 27.32.13.0 |  |  | 0 | 24 | 24 |  |  |  |  | 8544 49 95 | [8 empty] | EC003250 | KMT | KMT | 1 | 1 | [32 empty] | net_list | 66404 | PLN | 0.23 |  |  |  | 2025-07-24 |  |  | KMT | [13 empty] | https://bitner.com.pl/data/t4_text/649x234_084509231116_500%20St%20Black%20FR.JPG |  |  |  | https://bitner.com.pl/data/t4txt_photos/010543220219_7_BiT_500_St_BLACK_FR.pdf |  |  |  | https://bitner.com.pl/data/t4txt_photos/120104270423_0056_DWU_S_2304_BiT_500_St_BLACK_FR_w.4.pdf |  |  |  | https://bitner.com.pl/data/t4txt_photos/010439180520_0028_2_UE_BITNER_BiT_500_(St)_2(St)_BLACK_FR.pdf
SB2604 | 5902956061034 |  |  | BiT 500®(St) BLACK FR 8x2x1,5 mm² 300/500V | Elastyczne przewody przeznaczone do pracy w energetycznych urządzeniach kontrolnych, zabezpieczających oraz do obwodów sterowania, a także do zasilania w energię elektryczną odbiorników małej mocy. Wspólny ekran poprawia ochronę przesyłania sygnałów przed wpływem zewnętrznego pola elektromagnetycznego. Przeznaczone przede wszystkim do instalacji w obiektach przemysłowych o podwyższonych wymaganiach przeciwpożarowych (ograniczają rozprzestrzenianie płomienia). Nadają się do instalowania na stałe oraz do połączeń ruchomych w urządzeniach przemysłowych, liniach technologicznych, maszynach pracujących w pomieszczeniach suchych i wilgotnych. Kable nadają się do układania na zewnątrz. Powłoka zewnętrzna odporna na UV. Przeznaczone do bezpośredniego układania w ziemi. Materiały izolacyjne oraz konstrukcja żył zastosowane w kablu BiT 500®(St) BLACK FR pozwalają na łatwe i szybkie wykonanie połączeń i zapewniają wysoką trwałość wykonanego połączenia. Kable sklasyfikowane zgodnie z normą PN-EN 50575 (CPR). | [10 empty] | Zakłady Kablowe BITNER Sp. z o.o. | SB2604 | Uniepalnione, parowane giętkie kable sterownicze, ekranowane folią metalizowaną z linką uziemiającą, w izolacji i powłoce PVC, żyły numerowane, do zastosowań wnętrzowych i na zewnątrz oraz do układania w ziemi, 300/500V |  |  | BITNER | [6 empty] | true | true | 12 | PL | [11 empty] | n91 | no_discount_group | no_bonus_group | NOT_RELEVANT | NONE | NOT_RELEVANT | NONE | [33 empty] | 27.32.13.0 |  |  | 0 | 24 | 24 |  |  |  |  | 8544 49 95 | [8 empty] | EC003250 | KMT | KMT | 1 | 1 | [32 empty] | net_list | 75052 | PLN | 0.23 |  |  |  | 2025-07-24 |  |  | KMT | [13 empty] | https://bitner.com.pl/data/t4_text/649x234_084509231116_500%20St%20Black%20FR.JPG |  |  |  | https://bitner.com.pl/data/t4txt_photos/010543220219_7_BiT_500_St_BLACK_FR.pdf |  |  |  | https://bitner.com.pl/data/t4txt_photos/120104270423_0056_DWU_S_2304_BiT_500_St_BLACK_FR_w.4.pdf |  |  |  | https://bitner.com.pl/data/t4txt_photos/010439180520_0028_2_UE_BITNER_BiT_500_(St)_2(St)_BLACK_FR.pdf
SB2605 | 5902956061041 |  |  | BiT 500®(St) BLACK FR 10x2x1,5 mm² 300/500V | Elastyczne przewody przeznaczone do pracy w energetycznych urządzeniach kontrolnych, zabezpieczających oraz do obwodów sterowania, a także do zasilania w energię elektryczną odbiorników małej mocy. Wspólny ekran poprawia ochronę przesyłania sygnałów przed wpływem zewnętrznego pola elektromagnetycznego. Przeznaczone przede wszystkim do instalacji w obiektach przemysłowych o podwyższonych wymaganiach przeciwpożarowych (ograniczają rozprzestrzenianie płomienia). Nadają się do instalowania na stałe oraz do połączeń ruchomych w urządzeniach przemysłowych, liniach technologicznych, maszynach pracujących w pomieszczeniach suchych i wilgotnych. Kable nadają się do układania na zewnątrz. Powłoka zewnętrzna odporna na UV. Przeznaczone do bezpośredniego układania w ziemi. Materiały izolacyjne oraz konstrukcja żył zastosowane w kablu BiT 500®(St) BLACK FR pozwalają na łatwe i szybkie wykonanie połączeń i zapewniają wysoką trwałość wykonanego połączenia. Kable sklasyfikowane zgodnie z normą PN-EN 50575 (CPR). | [10 empty] | Zakłady Kablowe BITNER Sp. z o.o. | SB2605 | Uniepalnione, parowane giętkie kable sterownicze, ekranowane folią metalizowaną z linką uziemiającą, w izolacji i powłoce PVC, żyły numerowane, do zastosowań wnętrzowych i na zewnątrz oraz do układania w ziemi, 300/500V |  |  | BITNER | [6 empty] | true | true | 12 | PL | [11 empty] | n91 | no_discount_group | no_bonus_group | NOT_RELEVANT | NONE | NOT_RELEVANT | NONE | [33 empty] | 27.32.13.0 |  |  | 0 | 24 | 24 |  |  |  |  | 8544 49 95 | [8 empty] | EC003250 | KMT | KMT | 1 | 1 | [32 empty] | net_list | 92386 | PLN | 0.23 |  |  |  | 2025-07-24 |  |  | KMT | [13 empty] | https://bitner.com.pl/data/t4_text/649x234_084509231116_500%20St%20Black%20FR.JPG |  |  |  | https://bitner.com.pl/data/t4txt_photos/010543220219_7_BiT_500_St_BLACK_FR.pdf |  |  |  | https://bitner.com.pl/data/t4txt_photos/120104270423_0056_DWU_S_2304_BiT_500_St_BLACK_FR_w.4.pdf |  |  |  | https://bitner.com.pl/data/t4txt_photos/010439180520_0028_2_UE_BITNER_BiT_500_(St)_2(St)_BLACK_FR.pdf
SB2606 | 5902956061058 |  |  | BiT 500®(St) BLACK FR 12x2x1,5 mm² 300/500V | Elastyczne przewody przeznaczone do pracy w energetycznych urządzeniach kontrolnych, zabezpieczających oraz do obwodów sterowania, a także do zasilania w energię elektryczną odbiorników małej mocy. Wspólny ekran poprawia ochronę przesyłania sygnałów przed wpływem zewnętrznego pola elektromagnetycznego. Przeznaczone przede wszystkim do instalacji w obiektach przemysłowych o podwyższonych wymaganiach przeciwpożarowych (ograniczają rozprzestrzenianie płomienia). Nadają się do instalowania na stałe oraz do połączeń ruchomych w urządzeniach przemysłowych, liniach technologicznych, maszynach pracujących w pomieszczeniach suchych i wilgotnych. Kable nadają się do układania na zewnątrz. Powłoka zewnętrzna odporna na UV. Przeznaczone do bezpośredniego układania w ziemi. Materiały izolacyjne oraz konstrukcja żył zastosowane w kablu BiT 500®(St) BLACK FR pozwalają na łatwe i szybkie wykonanie połączeń i zapewniają wysoką trwałość wykonanego połączenia. Kable sklasyfikowane zgodnie z normą PN-EN 50575 (CPR). | [10 empty] | Zakłady Kablowe BITNER Sp. z o.o. | SB2606 | Uniepalnione, parowane giętkie kable sterownicze, ekranowane folią metalizowaną z linką uziemiającą, w izolacji i powłoce PVC, żyły numerowane, do zastosowań wnętrzowych i na zewnątrz oraz do układania w ziemi, 300/500V |  |  | BITNER | [6 empty] | true | true | 12 | PL | [11 empty] | n91 | no_discount_group | no_bonus_group | NOT_RELEVANT | NONE | NOT_RELEVANT | NONE | [33 empty] | 27.32.13.0 |  |  | 0 | 24 | 24 |  |  |  |  | 8544 49 95 | [8 empty] | EC003250 | KMT | KMT | 1 | 1 | [32 empty] | net_list | 108885 | PLN | 0.23 |  |  |  | 2025-07-24 |  |  | KMT | [13 empty] | https://bitner.com.pl/data/t4_text/649x234_084509231116_500%20St%20Black%20FR.JPG |  |  |  | https://bitner.com.pl/data/t4txt_photos/010543220219_7_BiT_500_St_BLACK_FR.pdf |  |  |  | https://bitner.com.pl/data/t4txt_photos/120104270423_0056_DWU_S_2304_BiT_500_St_BLACK_FR_w.4.pdf |  |  |  | https://bitner.com.pl/data/t4txt_photos/010439180520_0028_2_UE_BITNER_BiT_500_(St)_2(St)_BLACK_FR.pdf
SB2607 | 5902956061065 |  |  | BiT 500®(St) BLACK FR 14x2x1,5 mm² 300/500V | Elastyczne przewody przeznaczone do pracy w energetycznych urządzeniach kontrolnych, zabezpieczających oraz do obwodów sterowania, a także do zasilania w energię elektryczną odbiorników małej mocy. Wspólny ekran poprawia ochronę przesyłania sygnałów przed wpływem zewnętrznego pola elektromagnetycznego. Przeznaczone przede wszystkim do instalacji w obiektach przemysłowych o podwyższonych wymaganiach przeciwpożarowych (ograniczają rozprzestrzenianie płomienia). Nadają się do instalowania na stałe oraz do połączeń ruchomych w urządzeniach przemysłowych, liniach technologicznych, maszynach pracujących w pomieszczeniach suchych i wilgotnych. Kable nadają się do układania na zewnątrz. Powłoka zewnętrzna odporna na UV. Przeznaczone do bezpośredniego układania w ziemi. Materiały izolacyjne oraz konstrukcja żył zastosowane w kablu BiT 500®(St) BLACK FR pozwalają na łatwe i szybkie wykonanie połączeń i zapewniają wysoką trwałość wykonanego połączenia. Kable sklasyfikowane zgodnie z normą PN-EN 50575 (CPR). | [10 empty] | Zakłady Kablowe BITNER Sp. z o.o. | SB2607 | Uniepalnione, parowane giętkie kable sterownicze, ekranowane folią metalizowaną z linką uziemiającą, w izolacji i powłoce PVC, żyły numerowane, do zastosowań wnętrzowych i na zewnątrz oraz do układania w ziemi, 300/500V |  |  | BITNER | [6 empty] | true | true | 12 | PL | [11 empty] | n91 | no_discount_group | no_bonus_group | NOT_RELEVANT | NONE | NOT_RELEVANT | NONE | [33 empty] | 27.32.13.0 |  |  | 0 | 24 | 24 |  |  |  |  | 8544 49 95 | [8 empty] | EC003250 | KMT | KMT | 1 | 1 | [32 empty] | net_list | 124870 | PLN | 0.23 |  |  |  | 2025-07-24 |  |  | KMT | [13 empty] | https://bitner.com.pl/data/t4_text/649x234_084509231116_500%20St%20Black%20FR.JPG |  |  |  | https://bitner.com.pl/data/t4txt_photos/010543220219_7_BiT_500_St_BLACK_FR.pdf |  |  |  | https://bitner.com.pl/data/t4txt_photos/120104270423_0056_DWU_S_2304_BiT_500_St_BLACK_FR_w.4.pdf |  |  |  | https://bitner.com.pl/data/t4txt_photos/010439180520_0028_2_UE_BITNER_BiT_500_(St)_2(St)_BLACK_FR.pdf
SB2608 | 5902956061072 |  |  | BiT 500®(St) BLACK FR 16x2x1,5 mm² 300/500V | Elastyczne przewody przeznaczone do pracy w energetycznych urządzeniach kontrolnych, zabezpieczających oraz do obwodów sterowania, a także do zasilania w energię elektryczną odbiorników małej mocy. Wspólny ekran poprawia ochronę przesyłania sygnałów przed wpływem zewnętrznego pola elektromagnetycznego. Przeznaczone przede wszystkim do instalacji w obiektach przemysłowych o podwyższonych wymaganiach przeciwpożarowych (ograniczają rozprzestrzenianie płomienia). Nadają się do instalowania na stałe oraz do połączeń ruchomych w urządzeniach przemysłowych, liniach technologicznych, maszynach pracujących w pomieszczeniach suchych i wilgotnych. Kable nadają się do układania na zewnątrz. Powłoka zewnętrzna odporna na UV. Przeznaczone do bezpośredniego układania w ziemi. Materiały izolacyjne oraz konstrukcja żył zastosowane w kablu BiT 500®(St) BLACK FR pozwalają na łatwe i szybkie wykonanie połączeń i zapewniają wysoką trwałość wykonanego połączenia. Kable sklasyfikowane zgodnie z normą PN-EN 50575 (CPR). | [10 empty] | Zakłady Kablowe BITNER Sp. z o.o. | SB2608 | Uniepalnione, parowane giętkie kable sterownicze, ekranowane folią metalizowaną z linką uziemiającą, w izolacji i powłoce PVC, żyły numerowane, do zastosowań wnętrzowych i na zewnątrz oraz do układania w ziemi, 300/500V |  |  | BITNER | [6 empty] | true | true | 12 | PL | [11 empty] | n91 | no_discount_group | no_bonus_group | NOT_RELEVANT | NONE | NOT_RELEVANT | NONE | [33 empty] | 27.32.13.0 |  |  | 0 | 24 | 24 |  |  |  |  | 8544 49 95 | [8 empty] | EC003250 | KMT | KMT | 1 | 1 | [32 empty] | net_list | 141669 | PLN | 0.23 |  |  |  | 2025-07-24 |  |  | KMT | [13 empty] | https://bitner.com.pl/data/t4_text/649x234_084509231116_500%20St%20Black%20FR.JPG |  |  |  | https://bitner.com.pl/data/t4txt_photos/010543220219_7_BiT_500_St_BLACK_FR.pdf |  |  |  | https://bitner.com.pl/data/t4txt_photos/120104270423_0056_DWU_S_2304_BiT_500_St_BLACK_FR_w.4.pdf |  |  |  | https://bitner.com.pl/data/t4txt_photos/010439180520_0028_2_UE_BITNER_BiT_500_(St)_2(St)_BLACK_FR.pdf
SB2609 | 5902956061089 |  |  | BiT 500®(St) BLACK FR 18x2x1,5 mm² 300/500V | Elastyczne przewody przeznaczone do pracy w energetycznych urządzeniach kontrolnych, zabezpieczających oraz do obwodów sterowania, a także do zasilania w energię elektryczną odbiorników małej mocy. Wspólny ekran poprawia ochronę przesyłania sygnałów przed wpływem zewnętrznego pola elektromagnetycznego. Przeznaczone przede wszystkim do instalacji w obiektach przemysłowych o podwyższonych wymaganiach przeciwpożarowych (ograniczają rozprzestrzenianie płomienia). Nadają się do instalowania na stałe oraz do połączeń ruchomych w urządzeniach przemysłowych, liniach technologicznych, maszynach pracujących w pomieszczeniach suchych i wilgotnych. Kable nadają się do układania na zewnątrz. Powłoka zewnętrzna odporna na UV. Przeznaczone do bezpośredniego układania w ziemi. Materiały izolacyjne oraz konstrukcja żył zastosowane w kablu BiT 500®(St) BLACK FR pozwalają na łatwe i szybkie wykonanie połączeń i zapewniają wysoką trwałość wykonanego połączenia. Kable sklasyfikowane zgodnie z normą PN-EN 50575 (CPR). | [10 empty] | Zakłady Kablowe BITNER Sp. z o.o. | SB2609 | Uniepalnione, parowane giętkie kable sterownicze, ekranowane folią metalizowaną z linką uziemiającą, w izolacji i powłoce PVC, żyły numerowane, do zastosowań wnętrzowych i na zewnątrz oraz do układania w ziemi, 300/500V |  |  | BITNER | [6 empty] | true | true | 12 | PL | [11 empty] | n91 | no_discount_group | no_bonus_group | NOT_RELEVANT | NONE | NOT_RELEVANT | NONE | [33 empty] | 27.32.13.0 |  |  | 0 | 24 | 24 |  |  |  |  | 8544 49 95 | [8 empty] | EC003250 | KMT | KMT | 1 | 1 | [32 empty] | net_list | 158257 | PLN | 0.23 |  |  |  | 2025-07-24 |  |  | KMT | [13 empty] | https://bitner.com.pl/data/t4_text/649x234_084509231116_500%20St%20Black%20FR.JPG |  |  |  | https://bitner.com.pl/data/t4txt_photos/010543220219_7_BiT_500_St_BLACK_FR.pdf |  |  |  | https://bitner.com.pl/data/t4txt_photos/120104270423_0056_DWU_S_2304_BiT_500_St_BLACK_FR_w.4.pdf |  |  |  | https://bitner.com.pl/data/t4txt_photos/010439180520_0028_2_UE_BITNER_BiT_500_(St)_2(St)_BLACK_FR.pdf
SB2610 | 5902956061096 |  |  | BiT 500®(St) BLACK FR 20x2x1,5 mm² 300/500V | Elastyczne przewody przeznaczone do pracy w energetycznych urządzeniach kontrolnych, zabezpieczających oraz do obwodów sterowania, a także do zasilania w energię elektryczną odbiorników małej mocy. Wspólny ekran poprawia ochronę przesyłania sygnałów przed wpływem zewnętrznego pola elektromagnetycznego. Przeznaczone przede wszystkim do instalacji w obiektach przemysłowych o podwyższonych wymaganiach przeciwpożarowych (ograniczają rozprzestrzenianie płomienia). Nadają się do instalowania na stałe oraz do połączeń ruchomych w urządzeniach przemysłowych, liniach technologicznych, maszynach pracujących w pomieszczeniach suchych i wilgotnych. Kable nadają się do układania na zewnątrz. Powłoka zewnętrzna odporna na UV. Przeznaczone do bezpośredniego układania w ziemi. Materiały izolacyjne oraz konstrukcja żył zastosowane w kablu BiT 500®(St) BLACK FR pozwalają na łatwe i szybkie wykonanie połączeń i zapewniają wysoką trwałość wykonanego połączenia. Kable sklasyfikowane zgodnie z normą PN-EN 50575 (CPR). | [10 empty] | Zakłady Kablowe BITNER Sp. z o.o. | SB2610 | Uniepalnione, parowane giętkie kable sterownicze, ekranowane folią metalizowaną z linką uziemiającą, w izolacji i powłoce PVC, żyły numerowane, do zastosowań wnętrzowych i na zewnątrz oraz do układania w ziemi, 300/500V |  |  | BITNER | [6 empty] | true | true | 12 | PL | [11 empty] | n91 | no_discount_group | no_bonus_group | NOT_RELEVANT | NONE | NOT_RELEVANT | NONE | [33 empty] | 27.32.13.0 |  |  | 0 | 24 | 24 |  |  |  |  | 8544 49 95 | [8 empty] | EC003250 | KMT | KMT | 1 | 1 | [32 empty] | net_list | 175504 | PLN | 0.23 |  |  |  | 2025-07-24 |  |  | KMT | [13 empty] | https://bitner.com.pl/data/t4_text/649x234_084509231116_500%20St%20Black%20FR.JPG |  |  |  | https://bitner.com.pl/data/t4txt_photos/010543220219_7_BiT_500_St_BLACK_FR.pdf |  |  |  | https://bitner.com.pl/data/t4txt_photos/120104270423_0056_DWU_S_2304_BiT_500_St_BLACK_FR_w.4.pdf |  |  |  | https://bitner.com.pl/data/t4txt_photos/010439180520_0028_2_UE_BITNER_BiT_500_(St)_2(St)_BLACK_FR.pdf
SB2611 | 5902956061102 |  |  | BiT 500®(St) BLACK FR 24x2x1,5 mm² 300/500V | Elastyczne przewody przeznaczone do pracy w energetycznych urządzeniach kontrolnych, zabezpieczających oraz do obwodów sterowania, a także do zasilania w energię elektryczną odbiorników małej mocy. Wspólny ekran poprawia ochronę przesyłania sygnałów przed wpływem zewnętrznego pola elektromagnetycznego. Przeznaczone przede wszystkim do instalacji w obiektach przemysłowych o podwyższonych wymaganiach przeciwpożarowych (ograniczają rozprzestrzenianie płomienia). Nadają się do instalowania na stałe oraz do połączeń ruchomych w urządzeniach przemysłowych, liniach technologicznych, maszynach pracujących w pomieszczeniach suchych i wilgotnych. Kable nadają się do układania na zewnątrz. Powłoka zewnętrzna odporna na UV. Przeznaczone do bezpośredniego układania w ziemi. Materiały izolacyjne oraz konstrukcja żył zastosowane w kablu BiT 500®(St) BLACK FR pozwalają na łatwe i szybkie wykonanie połączeń i zapewniają wysoką trwałość wykonanego połączenia. Kable sklasyfikowane zgodnie z normą PN-EN 50575 (CPR). | [10 empty] | Zakłady Kablowe BITNER Sp. z o.o. | SB2611 | Uniepalnione, parowane giętkie kable sterownicze, ekranowane folią metalizowaną z linką uziemiającą, w izolacji i powłoce PVC, żyły numerowane, do zastosowań wnętrzowych i na zewnątrz oraz do układania w ziemi, 300/500V |  |  | BITNER | [6 empty] | true | true | 12 | PL | [11 empty] | n91 | no_discount_group | no_bonus_group | NOT_RELEVANT | NONE | NOT_RELEVANT | NONE | [33 empty] | 27.32.13.0 |  |  | 0 | 24 | 24 |  |  |  |  | 8544 49 95 | [8 empty] | EC003250 | KMT | KMT | 1 | 1 | [32 empty] | net_list | 208792 | PLN | 0.23 |  |  |  | 2025-07-24 |  |  | KMT | [13 empty] | https://bitner.com.pl/data/t4_text/649x234_084509231116_500%20St%20Black%20FR.JPG |  |  |  | https://bitner.com.pl/data/t4txt_photos/010543220219_7_BiT_500_St_BLACK_FR.pdf |  |  |  | https://bitner.com.pl/data/t4txt_photos/120104270423_0056_DWU_S_2304_BiT_500_St_BLACK_FR_w.4.pdf |  |  |  | https://bitner.com.pl/data/t4txt_photos/010439180520_0028_2_UE_BITNER_BiT_500_(St)_2(St)_BLACK_FR.pdf
SB2612 | 5902956061119 |  |  | BiT 500®(St) BLACK FR 2x2x2,5 mm² 300/500V | Elastyczne przewody przeznaczone do pracy w energetycznych urządzeniach kontrolnych, zabezpieczających oraz do obwodów sterowania, a także do zasilania w energię elektryczną odbiorników małej mocy. Wspólny ekran poprawia ochronę przesyłania sygnałów przed wpływem zewnętrznego pola elektromagnetycznego. Przeznaczone przede wszystkim do instalacji w obiektach przemysłowych o podwyższonych wymaganiach przeciwpożarowych (ograniczają rozprzestrzenianie płomienia). Nadają się do instalowania na stałe oraz do połączeń ruchomych w urządzeniach przemysłowych, liniach technologicznych, maszynach pracujących w pomieszczeniach suchych i wilgotnych. Kable nadają się do układania na zewnątrz. Powłoka zewnętrzna odporna na UV. Przeznaczone do bezpośredniego układania w ziemi. Materiały izolacyjne oraz konstrukcja żył zastosowane w kablu BiT 500®(St) BLACK FR pozwalają na łatwe i szybkie wykonanie połączeń i zapewniają wysoką trwałość wykonanego połączenia. Kable sklasyfikowane zgodnie z normą PN-EN 50575 (CPR). | [10 empty] | Zakłady Kablowe BITNER Sp. z o.o. | SB2612 | Uniepalnione, parowane giętkie kable sterownicze, ekranowane folią metalizowaną z linką uziemiającą, w izolacji i powłoce PVC, żyły numerowane, do zastosowań wnętrzowych i na zewnątrz oraz do układania w ziemi, 300/500V |  |  | BITNER | [6 empty] | true | true | 12 | PL | [11 empty] | n91 | no_discount_group | no_bonus_group | NOT_RELEVANT | NONE | NOT_RELEVANT | NONE | [33 empty] | 27.32.13.0 |  |  | 0 | 24 | 24 |  |  |  |  | 8544 49 95 | [8 empty] | EC003250 | KMT | KMT | 1 | 1 | [32 empty] | net_list | 35231 | PLN | 0.23 |  |  |  | 2025-07-24 |  |  | KMT | [13 empty] | https://bitner.com.pl/data/t4_text/649x234_084509231116_500%20St%20Black%20FR.JPG |  |  |  | https://bitner.com.pl/data/t4txt_photos/010543220219_7_BiT_500_St_BLACK_FR.pdf |  |  |  | https://bitner.com.pl/data/t4txt_photos/120104270423_0056_DWU_S_2304_BiT_500_St_BLACK_FR_w.4.pdf |  |  |  | https://bitner.com.pl/data/t4txt_photos/010439180520_0028_2_UE_BITNER_BiT_500_(St)_2(St)_BLACK_FR.pdf
SB2613 | 5902956061126 |  |  | BiT 500®(St) BLACK FR 3x2x2,5 mm² 300/500V | Elastyczne przewody przeznaczone do pracy w energetycznych urządzeniach kontrolnych, zabezpieczających oraz do obwodów sterowania, a także do zasilania w energię elektryczną odbiorników małej mocy. Wspólny ekran poprawia ochronę przesyłania sygnałów przed wpływem zewnętrznego pola elektromagnetycznego. Przeznaczone przede wszystkim do instalacji w obiektach przemysłowych o podwyższonych wymaganiach przeciwpożarowych (ograniczają rozprzestrzenianie płomienia). Nadają się do instalowania na stałe oraz do połączeń ruchomych w urządzeniach przemysłowych, liniach technologicznych, maszynach pracujących w pomieszczeniach suchych i wilgotnych. Kable nadają się do układania na zewnątrz. Powłoka zewnętrzna odporna na UV. Przeznaczone do bezpośredniego układania w ziemi. Materiały izolacyjne oraz konstrukcja żył zastosowane w kablu BiT 500®(St) BLACK FR pozwalają na łatwe i szybkie wykonanie połączeń i zapewniają wysoką trwałość wykonanego połączenia. Kable sklasyfikowane zgodnie z normą PN-EN 50575 (CPR). | [10 empty] | Zakłady Kablowe BITNER Sp. z o.o. | SB2613 | Uniepalnione, parowane giętkie kable sterownicze, ekranowane folią metalizowaną z linką uziemiającą, w izolacji i powłoce PVC, żyły numerowane, do zastosowań wnętrzowych i na zewnątrz oraz do układania w ziemi, 300/500V |  |  | BITNER | [6 empty] | true | true | 12 | PL | [11 empty] | n91 | no_discount_group | no_bonus_group | NOT_RELEVANT | NONE | NOT_RELEVANT | NONE | [33 empty] | 27.32.13.0 |  |  | 0 | 24 | 24 |  |  |  |  | 8544 49 95 | [8 empty] | EC003250 | KMT | KMT | 1 | 1 | [32 empty] | net_list | 48411 | PLN | 0.23 |  |  |  | 2025-07-24 |  |  | KMT | [13 empty] | https://bitner.com.pl/data/t4_text/649x234_084509231116_500%20St%20Black%20FR.JPG |  |  |  | https://bitner.com.pl/data/t4txt_photos/010543220219_7_BiT_500_St_BLACK_FR.pdf |  |  |  | https://bitner.com.pl/data/t4txt_photos/120104270423_0056_DWU_S_2304_BiT_500_St_BLACK_FR_w.4.pdf |  |  |  | https://bitner.com.pl/data/t4txt_photos/010439180520_0028_2_UE_BITNER_BiT_500_(St)_2(St)_BLACK_FR.pdf
SB2614 | 5902956061133 |  |  | BiT 500®(St) BLACK FR 4x2x2,5 mm² 300/500V | Elastyczne przewody przeznaczone do pracy w energetycznych urządzeniach kontrolnych, zabezpieczających oraz do obwodów sterowania, a także do zasilania w energię elektryczną odbiorników małej mocy. Wspólny ekran poprawia ochronę przesyłania sygnałów przed wpływem zewnętrznego pola elektromagnetycznego. Przeznaczone przede wszystkim do instalacji w obiektach przemysłowych o podwyższonych wymaganiach przeciwpożarowych (ograniczają rozprzestrzenianie płomienia). Nadają się do instalowania na stałe oraz do połączeń ruchomych w urządzeniach przemysłowych, liniach technologicznych, maszynach pracujących w pomieszczeniach suchych i wilgotnych. Kable nadają się do układania na zewnątrz. Powłoka zewnętrzna odporna na UV. Przeznaczone do bezpośredniego układania w ziemi. Materiały izolacyjne oraz konstrukcja żył zastosowane w kablu BiT 500®(St) BLACK FR pozwalają na łatwe i szybkie wykonanie połączeń i zapewniają wysoką trwałość wykonanego połączenia. Kable sklasyfikowane zgodnie z normą PN-EN 50575 (CPR). | [10 empty] | Zakłady Kablowe BITNER Sp. z o.o. | SB2614 | Uniepalnione, parowane giętkie kable sterownicze, ekranowane folią metalizowaną z linką uziemiającą, w izolacji i powłoce PVC, żyły numerowane, do zastosowań wnętrzowych i na zewnątrz oraz do układania w ziemi, 300/500V |  |  | BITNER | [6 empty] | true | true | 12 | PL | [11 empty] | n91 | no_discount_group | no_bonus_group | NOT_RELEVANT | NONE | NOT_RELEVANT | NONE | [33 empty] | 27.32.13.0 |  |  | 0 | 24 | 24 |  |  |  |  | 8544 49 95 | [8 empty] | EC003250 | KMT | KMT | 1 | 1 | [32 empty] | net_list | 61697 | PLN | 0.23 |  |  |  | 2025-07-24 |  |  | KMT | [13 empty] | https://bitner.com.pl/data/t4_text/649x234_084509231116_500%20St%20Black%20FR.JPG |  |  |  | https://bitner.com.pl/data/t4txt_photos/010543220219_7_BiT_500_St_BLACK_FR.pdf |  |  |  | https://bitner.com.pl/data/t4txt_photos/120104270423_0056_DWU_S_2304_BiT_500_St_BLACK_FR_w.4.pdf |  |  |  | https://bitner.com.pl/data/t4txt_photos/010439180520_0028_2_UE_BITNER_BiT_500_(St)_2(St)_BLACK_FR.pdf
SB2615 | 5902956061140 |  |  | BiT 500®(St) BLACK FR 5x2x2,5 mm² 300/500V | Elastyczne przewody przeznaczone do pracy w energetycznych urządzeniach kontrolnych, zabezpieczających oraz do obwodów sterowania, a także do zasilania w energię elektryczną odbiorników małej mocy. Wspólny ekran poprawia ochronę przesyłania sygnałów przed wpływem zewnętrznego pola elektromagnetycznego. Przeznaczone przede wszystkim do instalacji w obiektach przemysłowych o podwyższonych wymaganiach przeciwpożarowych (ograniczają rozprzestrzenianie płomienia). Nadają się do instalowania na stałe oraz do połączeń ruchomych w urządzeniach przemysłowych, liniach technologicznych, maszynach pracujących w pomieszczeniach suchych i wilgotnych. Kable nadają się do układania na zewnątrz. Powłoka zewnętrzna odporna na UV. Przeznaczone do bezpośredniego układania w ziemi. Materiały izolacyjne oraz konstrukcja żył zastosowane w kablu BiT 500®(St) BLACK FR pozwalają na łatwe i szybkie wykonanie połączeń i zapewniają wysoką trwałość wykonanego połączenia. Kable sklasyfikowane zgodnie z normą PN-EN 50575 (CPR). | [10 empty] | Zakłady Kablowe BITNER Sp. z o.o. | SB2615 | Uniepalnione, parowane giętkie kable sterownicze, ekranowane folią metalizowaną z linką uziemiającą, w izolacji i powłoce PVC, żyły numerowane, do zastosowań wnętrzowych i na zewnątrz oraz do układania w ziemi, 300/500V |  |  | BITNER | [6 empty] | true | true | 12 | PL | [11 empty] | n91 | no_discount_group | no_bonus_group | NOT_RELEVANT | NONE | NOT_RELEVANT | NONE | [33 empty] | 27.32.13.0 |  |  | 0 | 24 | 24 |  |  |  |  | 8544 49 95 | [8 empty] | EC003250 | KMT | KMT | 1 | 1 | [32 empty] | net_list | 77480 | PLN | 0.23 |  |  |  | 2025-07-24 |  |  | KMT | [13 empty] | https://bitner.com.pl/data/t4_text/649x234_084509231116_500%20St%20Black%20FR.JPG |  |  |  | https://bitner.com.pl/data/t4txt_photos/010543220219_7_BiT_500_St_BLACK_FR.pdf |  |  |  | https://bitner.com.pl/data/t4txt_photos/120104270423_0056_DWU_S_2304_BiT_500_St_BLACK_FR_w.4.pdf |  |  |  | https://bitner.com.pl/data/t4txt_photos/010439180520_0028_2_UE_BITNER_BiT_500_(St)_2(St)_BLACK_FR.pdf
SB2616 | 5902956061157 |  |  | BiT 500®(St) BLACK FR 6x2x2,5 mm² 300/500V | Elastyczne przewody przeznaczone do pracy w energetycznych urządzeniach kontrolnych, zabezpieczających oraz do obwodów sterowania, a także do zasilania w energię elektryczną odbiorników małej mocy. Wspólny ekran poprawia ochronę przesyłania sygnałów przed wpływem zewnętrznego pola elektromagnetycznego. Przeznaczone przede wszystkim do instalacji w obiektach przemysłowych o podwyższonych wymaganiach przeciwpożarowych (ograniczają rozprzestrzenianie płomienia). Nadają się do instalowania na stałe oraz do połączeń ruchomych w urządzeniach przemysłowych, liniach technologicznych, maszynach pracujących w pomieszczeniach suchych i wilgotnych. Kable nadają się do układania na zewnątrz. Powłoka zewnętrzna odporna na UV. Przeznaczone do bezpośredniego układania w ziemi. Materiały izolacyjne oraz konstrukcja żył zastosowane w kablu BiT 500®(St) BLACK FR pozwalają na łatwe i szybkie wykonanie połączeń i zapewniają wysoką trwałość wykonanego połączenia. Kable sklasyfikowane zgodnie z normą PN-EN 50575 (CPR). | [10 empty] | Zakłady Kablowe BITNER Sp. z o.o. | SB2616 | Uniepalnione, parowane giętkie kable sterownicze, ekranowane folią metalizowaną z linką uziemiającą, w izolacji i powłoce PVC, żyły numerowane, do zastosowań wnętrzowych i na zewnątrz oraz do układania w ziemi, 300/500V |  |  | BITNER | [6 empty] | true | true | 12 | PL | [11 empty] | n91 | no_discount_group | no_bonus_group | NOT_RELEVANT | NONE | NOT_RELEVANT | NONE | [33 empty] | 27.32.13.0 |  |  | 0 | 24 | 24 |  |  |  |  | 8544 49 95 | [8 empty] | EC003250 | KMT | KMT | 1 | 1 | [32 empty] | net_list | 90464 | PLN | 0.23 |  |  |  | 2025-07-24 |  |  | KMT | [13 empty] | https://bitner.com.pl/data/t4_text/649x234_084509231116_500%20St%20Black%20FR.JPG |  |  |  | https://bitner.com.pl/data/t4txt_photos/010543220219_7_BiT_500_St_BLACK_FR.pdf |  |  |  | https://bitner.com.pl/data/t4txt_photos/120104270423_0056_DWU_S_2304_BiT_500_St_BLACK_FR_w.4.pdf |  |  |  | https://bitner.com.pl/data/t4txt_photos/010439180520_0028_2_UE_BITNER_BiT_500_(St)_2(St)_BLACK_FR.pdf
SB2617 | 5902956061164 |  |  | BiT 500®(St) BLACK FR 7x2x2,5 mm² 300/500V | Elastyczne przewody przeznaczone do pracy w energetycznych urządzeniach kontrolnych, zabezpieczających oraz do obwodów sterowania, a także do zasilania w energię elektryczną odbiorników małej mocy. Wspólny ekran poprawia ochronę przesyłania sygnałów przed wpływem zewnętrznego pola elektromagnetycznego. Przeznaczone przede wszystkim do instalacji w obiektach przemysłowych o podwyższonych wymaganiach przeciwpożarowych (ograniczają rozprzestrzenianie płomienia). Nadają się do instalowania na stałe oraz do połączeń ruchomych w urządzeniach przemysłowych, liniach technologicznych, maszynach pracujących w pomieszczeniach suchych i wilgotnych. Kable nadają się do układania na zewnątrz. Powłoka zewnętrzna odporna na UV. Przeznaczone do bezpośredniego układania w ziemi. Materiały izolacyjne oraz konstrukcja żył zastosowane w kablu BiT 500®(St) BLACK FR pozwalają na łatwe i szybkie wykonanie połączeń i zapewniają wysoką trwałość wykonanego połączenia. Kable sklasyfikowane zgodnie z normą PN-EN 50575 (CPR). | [10 empty] | Zakłady Kablowe BITNER Sp. z o.o. | SB2617 | Uniepalnione, parowane giętkie kable sterownicze, ekranowane folią metalizowaną z linką uziemiającą, w izolacji i powłoce PVC, żyły numerowane, do zastosowań wnętrzowych i na zewnątrz oraz do układania w ziemi, 300/500V |  |  | BITNER | [6 empty] | true | true | 12 | PL | [11 empty] | n91 | no_discount_group | no_bonus_group | NOT_RELEVANT | NONE | NOT_RELEVANT | NONE | [33 empty] | 27.32.13.0 |  |  | 0 | 24 | 24 |  |  |  |  | 8544 49 95 | [8 empty] | EC003250 | KMT | KMT | 1 | 1 | [32 empty] | net_list | 105343 | PLN | 0.23 |  |  |  | 2025-07-24 |  |  | KMT | [13 empty] | https://bitner.com.pl/data/t4_text/649x234_084509231116_500%20St%20Black%20FR.JPG |  |  |  | https://bitner.com.pl/data/t4txt_photos/010543220219_7_BiT_500_St_BLACK_FR.pdf |  |  |  | https://bitner.com.pl/data/t4txt_photos/120104270423_0056_DWU_S_2304_BiT_500_St_BLACK_FR_w.4.pdf |  |  |  | https://bitner.com.pl/data/t4txt_photos/010439180520_0028_2_UE_BITNER_BiT_500_(St)_2(St)_BLACK_FR.pdf
SB2618 | 5902956061171 |  |  | BiT 500®(St) BLACK FR 8x2x2,5 mm² 300/500V | Elastyczne przewody przeznaczone do pracy w energetycznych urządzeniach kontrolnych, zabezpieczających oraz do obwodów sterowania, a także do zasilania w energię elektryczną odbiorników małej mocy. Wspólny ekran poprawia ochronę przesyłania sygnałów przed wpływem zewnętrznego pola elektromagnetycznego. Przeznaczone przede wszystkim do instalacji w obiektach przemysłowych o podwyższonych wymaganiach przeciwpożarowych (ograniczają rozprzestrzenianie płomienia). Nadają się do instalowania na stałe oraz do połączeń ruchomych w urządzeniach przemysłowych, liniach technologicznych, maszynach pracujących w pomieszczeniach suchych i wilgotnych. Kable nadają się do układania na zewnątrz. Powłoka zewnętrzna odporna na UV. Przeznaczone do bezpośredniego układania w ziemi. Materiały izolacyjne oraz konstrukcja żył zastosowane w kablu BiT 500®(St) BLACK FR pozwalają na łatwe i szybkie wykonanie połączeń i zapewniają wysoką trwałość wykonanego połączenia. Kable sklasyfikowane zgodnie z normą PN-EN 50575 (CPR). | [10 empty] | Zakłady Kablowe BITNER Sp. z o.o. | SB2618 | Uniepalnione, parowane giętkie kable sterownicze, ekranowane folią metalizowaną z linką uziemiającą, w izolacji i powłoce PVC, żyły numerowane, do zastosowań wnętrzowych i na zewnątrz oraz do układania w ziemi, 300/500V |  |  | BITNER | [6 empty] | true | true | 12 | PL | [11 empty] | n91 | no_discount_group | no_bonus_group | NOT_RELEVANT | NONE | NOT_RELEVANT | NONE | [33 empty] | 27.32.13.0 |  |  | 0 | 24 | 24 |  |  |  |  | 8544 49 95 | [8 empty] | EC003250 | KMT | KMT | 1 | 1 | [32 empty] | net_list | 117066 | PLN | 0.23 |  |  |  | 2025-07-24 |  |  | KMT | [13 empty] | https://bitner.com.pl/data/t4_text/649x234_084509231116_500%20St%20Black%20FR.JPG |  |  |  | https://bitner.com.pl/data/t4txt_photos/010543220219_7_BiT_500_St_BLACK_FR.pdf |  |  |  | https://bitner.com.pl/data/t4txt_photos/120104270423_0056_DWU_S_2304_BiT_500_St_BLACK_FR_w.4.pdf |  |  |  | https://bitner.com.pl/data/t4txt_photos/010439180520_0028_2_UE_BITNER_BiT_500_(St)_2(St)_BLACK_FR.pdf
SB2619 | 5902956061188 |  |  | BiT 500®(St) BLACK FR 10x2x2,5 mm² 300/500V | Elastyczne przewody przeznaczone do pracy w energetycznych urządzeniach kontrolnych, zabezpieczających oraz do obwodów sterowania, a także do zasilania w energię elektryczną odbiorników małej mocy. Wspólny ekran poprawia ochronę przesyłania sygnałów przed wpływem zewnętrznego pola elektromagnetycznego. Przeznaczone przede wszystkim do instalacji w obiektach przemysłowych o podwyższonych wymaganiach przeciwpożarowych (ograniczają rozprzestrzenianie płomienia). Nadają się do instalowania na stałe oraz do połączeń ruchomych w urządzeniach przemysłowych, liniach technologicznych, maszynach pracujących w pomieszczeniach suchych i wilgotnych. Kable nadają się do układania na zewnątrz. Powłoka zewnętrzna odporna na UV. Przeznaczone do bezpośredniego układania w ziemi. Materiały izolacyjne oraz konstrukcja żył zastosowane w kablu BiT 500®(St) BLACK FR pozwalają na łatwe i szybkie wykonanie połączeń i zapewniają wysoką trwałość wykonanego połączenia. Kable sklasyfikowane zgodnie z normą PN-EN 50575 (CPR). | [10 empty] | Zakłady Kablowe BITNER Sp. z o.o. | SB2619 | Uniepalnione, parowane giętkie kable sterownicze, ekranowane folią metalizowaną z linką uziemiającą, w izolacji i powłoce PVC, żyły numerowane, do zastosowań wnętrzowych i na zewnątrz oraz do układania w ziemi, 300/500V |  |  | BITNER | [6 empty] | true | true | 12 | PL | [11 empty] | n91 | no_discount_group | no_bonus_group | NOT_RELEVANT | NONE | NOT_RELEVANT | NONE | [33 empty] | 27.32.13.0 |  |  | 0 | 24 | 24 |  |  |  |  | 8544 49 95 | [8 empty] | EC003250 | KMT | KMT | 1 | 1 | [32 empty] | net_list | 144174 | PLN | 0.23 |  |  |  | 2025-07-24 |  |  | KMT | [13 empty] | https://bitner.com.pl/data/t4_text/649x234_084509231116_500%20St%20Black%20FR.JPG |  |  |  | https://bitner.com.pl/data/t4txt_photos/010543220219_7_BiT_500_St_BLACK_FR.pdf |  |  |  | https://bitner.com.pl/data/t4txt_photos/120104270423_0056_DWU_S_2304_BiT_500_St_BLACK_FR_w.4.pdf |  |  |  | https://bitner.com.pl/data/t4txt_photos/010439180520_0028_2_UE_BITNER_BiT_500_(St)_2(St)_BLACK_FR.pdf
SB2620 | 5902956061195 |  |  | BiT 500®(St) BLACK FR 12x2x2,5 mm² 300/500V | Elastyczne przewody przeznaczone do pracy w energetycznych urządzeniach kontrolnych, zabezpieczających oraz do obwodów sterowania, a także do zasilania w energię elektryczną odbiorników małej mocy. Wspólny ekran poprawia ochronę przesyłania sygnałów przed wpływem zewnętrznego pola elektromagnetycznego. Przeznaczone przede wszystkim do instalacji w obiektach przemysłowych o podwyższonych wymaganiach przeciwpożarowych (ograniczają rozprzestrzenianie płomienia). Nadają się do instalowania na stałe oraz do połączeń ruchomych w urządzeniach przemysłowych, liniach technologicznych, maszynach pracujących w pomieszczeniach suchych i wilgotnych. Kable nadają się do układania na zewnątrz. Powłoka zewnętrzna odporna na UV. Przeznaczone do bezpośredniego układania w ziemi. Materiały izolacyjne oraz konstrukcja żył zastosowane w kablu BiT 500®(St) BLACK FR pozwalają na łatwe i szybkie wykonanie połączeń i zapewniają wysoką trwałość wykonanego połączenia. Kable sklasyfikowane zgodnie z normą PN-EN 50575 (CPR). | [10 empty] | Zakłady Kablowe BITNER Sp. z o.o. | SB2620 | Uniepalnione, parowane giętkie kable sterownicze, ekranowane folią metalizowaną z linką uziemiającą, w izolacji i powłoce PVC, żyły numerowane, do zastosowań wnętrzowych i na zewnątrz oraz do układania w ziemi, 300/500V |  |  | BITNER | [6 empty] | true | true | 12 | PL | [11 empty] | n91 | no_discount_group | no_bonus_group | NOT_RELEVANT | NONE | NOT_RELEVANT | NONE | [33 empty] | 27.32.13.0 |  |  | 0 | 24 | 24 |  |  |  |  | 8544 49 95 | [8 empty] | EC003250 | KMT | KMT | 1 | 1 | [32 empty] | net_list | 171136 | PLN | 0.23 |  |  |  | 2025-07-24 |  |  | KMT | [13 empty] | https://bitner.com.pl/data/t4_text/649x234_084509231116_500%20St%20Black%20FR.JPG |  |  |  | https://bitner.com.pl/data/t4txt_photos/010543220219_7_BiT_500_St_BLACK_FR.pdf |  |  |  | https://bitner.com.pl/data/t4txt_photos/120104270423_0056_DWU_S_2304_BiT_500_St_BLACK_FR_w.4.pdf |  |  |  | https://bitner.com.pl/data/t4txt_photos/010439180520_0028_2_UE_BITNER_BiT_500_(St)_2(St)_BLACK_FR.pdf
SB2621 | 5902956061201 |  |  | BiT 500®(St) BLACK FR 14x2x2,5 mm² 300/500V | Elastyczne przewody przeznaczone do pracy w energetycznych urządzeniach kontrolnych, zabezpieczających oraz do obwodów sterowania, a także do zasilania w energię elektryczną odbiorników małej mocy. Wspólny ekran poprawia ochronę przesyłania sygnałów przed wpływem zewnętrznego pola elektromagnetycznego. Przeznaczone przede wszystkim do instalacji w obiektach przemysłowych o podwyższonych wymaganiach przeciwpożarowych (ograniczają rozprzestrzenianie płomienia). Nadają się do instalowania na stałe oraz do połączeń ruchomych w urządzeniach przemysłowych, liniach technologicznych, maszynach pracujących w pomieszczeniach suchych i wilgotnych. Kable nadają się do układania na zewnątrz. Powłoka zewnętrzna odporna na UV. Przeznaczone do bezpośredniego układania w ziemi. Materiały izolacyjne oraz konstrukcja żył zastosowane w kablu BiT 500®(St) BLACK FR pozwalają na łatwe i szybkie wykonanie połączeń i zapewniają wysoką trwałość wykonanego połączenia. Kable sklasyfikowane zgodnie z normą PN-EN 50575 (CPR). | [10 empty] | Zakłady Kablowe BITNER Sp. z o.o. | SB2621 | Uniepalnione, parowane giętkie kable sterownicze, ekranowane folią metalizowaną z linką uziemiającą, w izolacji i powłoce PVC, żyły numerowane, do zastosowań wnętrzowych i na zewnątrz oraz do układania w ziemi, 300/500V |  |  | BITNER | [6 empty] | true | true | 12 | PL | [11 empty] | n91 | no_discount_group | no_bonus_group | NOT_RELEVANT | NONE | NOT_RELEVANT | NONE | [33 empty] | 27.32.13.0 |  |  | 0 | 24 | 24 |  |  |  |  | 8544 49 95 | [8 empty] | EC003250 | KMT | KMT | 1 | 1 | [32 empty] | net_list | 201172 | PLN | 0.23 |  |  |  | 2025-07-24 |  |  | KMT | [13 empty] | https://bitner.com.pl/data/t4_text/649x234_084509231116_500%20St%20Black%20FR.JPG |  |  |  | https://bitner.com.pl/data/t4txt_photos/010543220219_7_BiT_500_St_BLACK_FR.pdf |  |  |  | https://bitner.com.pl/data/t4txt_photos/120104270423_0056_DWU_S_2304_BiT_500_St_BLACK_FR_w.4.pdf |  |  |  | https://bitner.com.pl/data/t4txt_photos/010439180520_0028_2_UE_BITNER_BiT_500_(St)_2(St)_BLACK_FR.pdf
SB2622 | 5902956061218 |  |  | BiT 500®(St) BLACK FR 16x2x2,5 mm² 300/500V | Elastyczne przewody przeznaczone do pracy w energetycznych urządzeniach kontrolnych, zabezpieczających oraz do obwodów sterowania, a także do zasilania w energię elektryczną odbiorników małej mocy. Wspólny ekran poprawia ochronę przesyłania sygnałów przed wpływem zewnętrznego pola elektromagnetycznego. Przeznaczone przede wszystkim do instalacji w obiektach przemysłowych o podwyższonych wymaganiach przeciwpożarowych (ograniczają rozprzestrzenianie płomienia). Nadają się do instalowania na stałe oraz do połączeń ruchomych w urządzeniach przemysłowych, liniach technologicznych, maszynach pracujących w pomieszczeniach suchych i wilgotnych. Kable nadają się do układania na zewnątrz. Powłoka zewnętrzna odporna na UV. Przeznaczone do bezpośredniego układania w ziemi. Materiały izolacyjne oraz konstrukcja żył zastosowane w kablu BiT 500®(St) BLACK FR pozwalają na łatwe i szybkie wykonanie połączeń i zapewniają wysoką trwałość wykonanego połączenia. Kable sklasyfikowane zgodnie z normą PN-EN 50575 (CPR). | [10 empty] | Zakłady Kablowe BITNER Sp. z o.o. | SB2622 | Uniepalnione, parowane giętkie kable sterownicze, ekranowane folią metalizowaną z linką uziemiającą, w izolacji i powłoce PVC, żyły numerowane, do zastosowań wnętrzowych i na zewnątrz oraz do układania w ziemi, 300/500V |  |  | BITNER | [6 empty] | true | true | 12 | PL | [11 empty] | n91 | no_discount_group | no_bonus_group | NOT_RELEVANT | NONE | NOT_RELEVANT | NONE | [33 empty] | 27.32.13.0 |  |  | 0 | 24 | 24 |  |  |  |  | 8544 49 95 | [8 empty] | EC003250 | KMT | KMT | 1 | 1 | [32 empty] | net_list | 233698 | PLN | 0.23 |  |  |  | 2025-07-24 |  |  | KMT | [13 empty] | https://bitner.com.pl/data/t4_text/649x234_084509231116_500%20St%20Black%20FR.JPG |  |  |  | https://bitner.com.pl/data/t4txt_photos/010543220219_7_BiT_500_St_BLACK_FR.pdf |  |  |  | https://bitner.com.pl/data/t4txt_photos/120104270423_0056_DWU_S_2304_BiT_500_St_BLACK_FR_w.4.pdf |  |  |  | https://bitner.com.pl/data/t4txt_photos/010439180520_0028_2_UE_BITNER_BiT_500_(St)_2(St)_BLACK_FR.pdf
SB3000 | 5902956061225 |  |  | BiT 500®2(St) BLACK FR 2x2x0,5 mm² 300/500V | Giętkie kable sterownicze przeznaczone do pracy w energetycznych urządzeniach kontrolnych, zabezpieczających oraz do obwodów sterowania. Ekranowanie poszczególnych par zmniejsza zakłócenia przesyłanego sygnału pochodzące od sygnałów z par sąsiednich. Przeznaczone przede wszystkim do instalacji w obiektach przemysłowych o podwyższonych wymaganiach przeciwpożarowych (ograniczają rozprzestrzenianie płomienia). Nadają się do instalowania na stałe oraz do połączeń ruchomych w urządzeniach przemysłowych, liniach technologicznych, maszynach pracujących w pomieszczeniach suchych i wilgotnych. Kable nadają się do układania na zewnątrz. Powłoka zewnętrzna odporna na UV. Przeznaczone do bezpośredniego układania w ziemi. Materiały izolacyjne oraz konstrukcja żył zastosowane w kablu BiT 500®2(St) BLACK FR pozwalają na łatwe i szybkie wykonanie połączeń i zapewniają wysoką trwałość wykonanego połączenia. Kable sklasyfikowane zgodnie z normą PN-EN 50575 (CPR). | [10 empty] | Zakłady Kablowe BITNER Sp. z o.o. | SB3000 | Uniepalnionie, parowane, giętkie kable sterownicze, ekran ogólny i par w postaci folii aluminiowej z linką uziemiającą, izolacja i powłoka PVC, do zastosowań wnętrzowych i na zewnątrz oraz do układania w ziemi, żyły numerowane, 300/500V |  |  | BITNER | [6 empty] | true | true | 12 | PL | [11 empty] | n91 | no_discount_group | no_bonus_group | NOT_RELEVANT | NONE | NOT_RELEVANT | NONE | [33 empty] | 27.32.13.0 |  |  | 0 | 24 | 24 |  |  |  |  | 8544 49 95 | [8 empty] | EC003250 | KMT | KMT | 1 | 1 | [32 empty] | net_list | 14704 | PLN | 0.23 |  |  |  | 2025-07-24 |  |  | KMT | [13 empty] | https://bitner.com.pl/data/t4_text/649x234_084626231116_500%202%20St%20Black%20FR.JPG |  |  |  | https://bitner.com.pl/data/t4txt_photos/011618220219_8_BiT_500_2_St_BLACK_FR.pdf |  |  |  | https://bitner.com.pl/data/t4txt_photos/122801270423_0383_DWU_S_2304_BiT_500_2St_BLACK_FR_w.4.pdf |  |  |  | https://bitner.com.pl/data/t4txt_photos/010636180520_0028_2_UE_BITNER_BiT_500_(St)_2(St)_BLACK_FR.pdf
SB3001 | 5902956061232 |  |  | BiT 500®2(St) BLACK FR 3x2x0,5 mm² 300/500V | Giętkie kable sterownicze przeznaczone do pracy w energetycznych urządzeniach kontrolnych, zabezpieczających oraz do obwodów sterowania. Ekranowanie poszczególnych par zmniejsza zakłócenia przesyłanego sygnału pochodzące od sygnałów z par sąsiednich. Przeznaczone przede wszystkim do instalacji w obiektach przemysłowych o podwyższonych wymaganiach przeciwpożarowych (ograniczają rozprzestrzenianie płomienia). Nadają się do instalowania na stałe oraz do połączeń ruchomych w urządzeniach przemysłowych, liniach technologicznych, maszynach pracujących w pomieszczeniach suchych i wilgotnych. Kable nadają się do układania na zewnątrz. Powłoka zewnętrzna odporna na UV. Przeznaczone do bezpośredniego układania w ziemi. Materiały izolacyjne oraz konstrukcja żył zastosowane w kablu BiT 500®2(St) BLACK FR pozwalają na łatwe i szybkie wykonanie połączeń i zapewniają wysoką trwałość wykonanego połączenia. Kable sklasyfikowane zgodnie z normą PN-EN 50575 (CPR). | [10 empty] | Zakłady Kablowe BITNER Sp. z o.o. | SB3001 | Uniepalnionie, parowane, giętkie kable sterownicze, ekran ogólny i par w postaci folii aluminiowej z linką uziemiającą, izolacja i powłoka PVC, do zastosowań wnętrzowych i na zewnątrz oraz do układania w ziemi, żyły numerowane, 300/500V |  |  | BITNER | [6 empty] | true | true | 12 | PL | [11 empty] | n91 | no_discount_group | no_bonus_group | NOT_RELEVANT | NONE | NOT_RELEVANT | NONE | [33 empty] | 27.32.13.0 |  |  | 0 | 24 | 24 |  |  |  |  | 8544 49 95 | [8 empty] | EC003250 | KMT | KMT | 1 | 1 | [32 empty] | net_list | 19217 | PLN | 0.23 |  |  |  | 2025-07-24 |  |  | KMT | [13 empty] | https://bitner.com.pl/data/t4_text/649x234_084626231116_500%202%20St%20Black%20FR.JPG |  |  |  | https://bitner.com.pl/data/t4txt_photos/011618220219_8_BiT_500_2_St_BLACK_FR.pdf |  |  |  | https://bitner.com.pl/data/t4txt_photos/122801270423_0383_DWU_S_2304_BiT_500_2St_BLACK_FR_w.4.pdf |  |  |  | https://bitner.com.pl/data/t4txt_photos/010636180520_0028_2_UE_BITNER_BiT_500_(St)_2(St)_BLACK_FR.pdf
SB3002 | 5902956061249 |  |  | BiT 500®2(St) BLACK FR 4x2x0,5 mm² 300/500V | Giętkie kable sterownicze przeznaczone do pracy w energetycznych urządzeniach kontrolnych, zabezpieczających oraz do obwodów sterowania. Ekranowanie poszczególnych par zmniejsza zakłócenia przesyłanego sygnału pochodzące od sygnałów z par sąsiednich. Przeznaczone przede wszystkim do instalacji w obiektach przemysłowych o podwyższonych wymaganiach przeciwpożarowych (ograniczają rozprzestrzenianie płomienia). Nadają się do instalowania na stałe oraz do połączeń ruchomych w urządzeniach przemysłowych, liniach technologicznych, maszynach pracujących w pomieszczeniach suchych i wilgotnych. Kable nadają się do układania na zewnątrz. Powłoka zewnętrzna odporna na UV. Przeznaczone do bezpośredniego układania w ziemi. Materiały izolacyjne oraz konstrukcja żył zastosowane w kablu BiT 500®2(St) BLACK FR pozwalają na łatwe i szybkie wykonanie połączeń i zapewniają wysoką trwałość wykonanego połączenia. Kable sklasyfikowane zgodnie z normą PN-EN 50575 (CPR). | [10 empty] | Zakłady Kablowe BITNER Sp. z o.o. | SB3002 | Uniepalnionie, parowane, giętkie kable sterownicze, ekran ogólny i par w postaci folii aluminiowej z linką uziemiającą, izolacja i powłoka PVC, do zastosowań wnętrzowych i na zewnątrz oraz do układania w ziemi, żyły numerowane, 300/500V |  |  | BITNER | [6 empty] | true | true | 12 | PL | [11 empty] | n91 | no_discount_group | no_bonus_group | NOT_RELEVANT | NONE | NOT_RELEVANT | NONE | [33 empty] | 27.32.13.0 |  |  | 0 | 24 | 24 |  |  |  |  | 8544 49 95 | [8 empty] | EC003250 | KMT | KMT | 1 | 1 | [32 empty] | net_list | 24632 | PLN | 0.23 |  |  |  | 2025-07-24 |  |  | KMT | [13 empty] | https://bitner.com.pl/data/t4_text/649x234_084626231116_500%202%20St%20Black%20FR.JPG |  |  |  | https://bitner.com.pl/data/t4txt_photos/011618220219_8_BiT_500_2_St_BLACK_FR.pdf |  |  |  | https://bitner.com.pl/data/t4txt_photos/122801270423_0383_DWU_S_2304_BiT_500_2St_BLACK_FR_w.4.pdf |  |  |  | https://bitner.com.pl/data/t4txt_photos/010636180520_0028_2_UE_BITNER_BiT_500_(St)_2(St)_BLACK_FR.pdf
SB3003 | 5902956061256 |  |  | BiT 500®2(St) BLACK FR 5x2x0,5 mm² 300/500V | Giętkie kable sterownicze przeznaczone do pracy w energetycznych urządzeniach kontrolnych, zabezpieczających oraz do obwodów sterowania. Ekranowanie poszczególnych par zmniejsza zakłócenia przesyłanego sygnału pochodzące od sygnałów z par sąsiednich. Przeznaczone przede wszystkim do instalacji w obiektach przemysłowych o podwyższonych wymaganiach przeciwpożarowych (ograniczają rozprzestrzenianie płomienia). Nadają się do instalowania na stałe oraz do połączeń ruchomych w urządzeniach przemysłowych, liniach technologicznych, maszynach pracujących w pomieszczeniach suchych i wilgotnych. Kable nadają się do układania na zewnątrz. Powłoka zewnętrzna odporna na UV. Przeznaczone do bezpośredniego układania w ziemi. Materiały izolacyjne oraz konstrukcja żył zastosowane w kablu BiT 500®2(St) BLACK FR pozwalają na łatwe i szybkie wykonanie połączeń i zapewniają wysoką trwałość wykonanego połączenia. Kable sklasyfikowane zgodnie z normą PN-EN 50575 (CPR). | [10 empty] | Zakłady Kablowe BITNER Sp. z o.o. | SB3003 | Uniepalnionie, parowane, giętkie kable sterownicze, ekran ogólny i par w postaci folii aluminiowej z linką uziemiającą, izolacja i powłoka PVC, do zastosowań wnętrzowych i na zewnątrz oraz do układania w ziemi, żyły numerowane, 300/500V |  |  | BITNER | [6 empty] | true | true | 12 | PL | [11 empty] | n91 | no_discount_group | no_bonus_group | NOT_RELEVANT | NONE | NOT_RELEVANT | NONE | [33 empty] | 27.32.13.0 |  |  | 0 | 24 | 24 |  |  |  |  | 8544 49 95 | [8 empty] | EC003250 | KMT | KMT | 1 | 1 | [32 empty] | net_list | 29292 | PLN | 0.23 |  |  |  | 2025-07-24 |  |  | KMT | [13 empty] | https://bitner.com.pl/data/t4_text/649x234_084626231116_500%202%20St%20Black%20FR.JPG |  |  |  | https://bitner.com.pl/data/t4txt_photos/011618220219_8_BiT_500_2_St_BLACK_FR.pdf |  |  |  | https://bitner.com.pl/data/t4txt_photos/122801270423_0383_DWU_S_2304_BiT_500_2St_BLACK_FR_w.4.pdf |  |  |  | https://bitner.com.pl/data/t4txt_photos/010636180520_0028_2_UE_BITNER_BiT_500_(St)_2(St)_BLACK_FR.pdf
SB3004 | 5902956061263 |  |  | BiT 500®2(St) BLACK FR 6x2x0,5 mm² 300/500V | Giętkie kable sterownicze przeznaczone do pracy w energetycznych urządzeniach kontrolnych, zabezpieczających oraz do obwodów sterowania. Ekranowanie poszczególnych par zmniejsza zakłócenia przesyłanego sygnału pochodzące od sygnałów z par sąsiednich. Przeznaczone przede wszystkim do instalacji w obiektach przemysłowych o podwyższonych wymaganiach przeciwpożarowych (ograniczają rozprzestrzenianie płomienia). Nadają się do instalowania na stałe oraz do połączeń ruchomych w urządzeniach przemysłowych, liniach technologicznych, maszynach pracujących w pomieszczeniach suchych i wilgotnych. Kable nadają się do układania na zewnątrz. Powłoka zewnętrzna odporna na UV. Przeznaczone do bezpośredniego układania w ziemi. Materiały izolacyjne oraz konstrukcja żył zastosowane w kablu BiT 500®2(St) BLACK FR pozwalają na łatwe i szybkie wykonanie połączeń i zapewniają wysoką trwałość wykonanego połączenia. Kable sklasyfikowane zgodnie z normą PN-EN 50575 (CPR). | [10 empty] | Zakłady Kablowe BITNER Sp. z o.o. | SB3004 | Uniepalnionie, parowane, giętkie kable sterownicze, ekran ogólny i par w postaci folii aluminiowej z linką uziemiającą, izolacja i powłoka PVC, do zastosowań wnętrzowych i na zewnątrz oraz do układania w ziemi, żyły numerowane, 300/500V |  |  | BITNER | [6 empty] | true | true | 12 | PL | [11 empty] | n91 | no_discount_group | no_bonus_group | NOT_RELEVANT | NONE | NOT_RELEVANT | NONE | [33 empty] | 27.32.13.0 |  |  | 0 | 24 | 24 |  |  |  |  | 8544 49 95 | [8 empty] | EC003250 | KMT | KMT | 1 | 1 | [32 empty] | net_list | 34133 | PLN | 0.23 |  |  |  | 2025-07-24 |  |  | KMT | [13 empty] | https://bitner.com.pl/data/t4_text/649x234_084626231116_500%202%20St%20Black%20FR.JPG |  |  |  | https://bitner.com.pl/data/t4txt_photos/011618220219_8_BiT_500_2_St_BLACK_FR.pdf |  |  |  | https://bitner.com.pl/data/t4txt_photos/122801270423_0383_DWU_S_2304_BiT_500_2St_BLACK_FR_w.4.pdf |  |  |  | https://bitner.com.pl/data/t4txt_photos/010636180520_0028_2_UE_BITNER_BiT_500_(St)_2(St)_BLACK_FR.pdf
SB3005 | 5902956061270 |  |  | BiT 500®2(St) BLACK FR 7x2x0,5 mm² 300/500V | Giętkie kable sterownicze przeznaczone do pracy w energetycznych urządzeniach kontrolnych, zabezpieczających oraz do obwodów sterowania. Ekranowanie poszczególnych par zmniejsza zakłócenia przesyłanego sygnału pochodzące od sygnałów z par sąsiednich. Przeznaczone przede wszystkim do instalacji w obiektach przemysłowych o podwyższonych wymaganiach przeciwpożarowych (ograniczają rozprzestrzenianie płomienia). Nadają się do instalowania na stałe oraz do połączeń ruchomych w urządzeniach przemysłowych, liniach technologicznych, maszynach pracujących w pomieszczeniach suchych i wilgotnych. Kable nadają się do układania na zewnątrz. Powłoka zewnętrzna odporna na UV. Przeznaczone do bezpośredniego układania w ziemi. Materiały izolacyjne oraz konstrukcja żył zastosowane w kablu BiT 500®2(St) BLACK FR pozwalają na łatwe i szybkie wykonanie połączeń i zapewniają wysoką trwałość wykonanego połączenia. Kable sklasyfikowane zgodnie z normą PN-EN 50575 (CPR). | [10 empty] | Zakłady Kablowe BITNER Sp. z o.o. | SB3005 | Uniepalnionie, parowane, giętkie kable sterownicze, ekran ogólny i par w postaci folii aluminiowej z linką uziemiającą, izolacja i powłoka PVC, do zastosowań wnętrzowych i na zewnątrz oraz do układania w ziemi, żyły numerowane, 300/500V |  |  | BITNER | [6 empty] | true | true | 12 | PL | [11 empty] | n91 | no_discount_group | no_bonus_group | NOT_RELEVANT | NONE | NOT_RELEVANT | NONE | [33 empty] | 27.32.13.0 |  |  | 0 | 24 | 24 |  |  |  |  | 8544 49 95 | [8 empty] | EC003250 | KMT | KMT | 1 | 1 | [32 empty] | net_list | 39153 | PLN | 0.23 |  |  |  | 2025-07-24 |  |  | KMT | [13 empty] | https://bitner.com.pl/data/t4_text/649x234_084626231116_500%202%20St%20Black%20FR.JPG |  |  |  | https://bitner.com.pl/data/t4txt_photos/011618220219_8_BiT_500_2_St_BLACK_FR.pdf |  |  |  | https://bitner.com.pl/data/t4txt_photos/122801270423_0383_DWU_S_2304_BiT_500_2St_BLACK_FR_w.4.pdf |  |  |  | https://bitner.com.pl/data/t4txt_photos/010636180520_0028_2_UE_BITNER_BiT_500_(St)_2(St)_BLACK_FR.pdf
SB3006 | 5902956061287 |  |  | BiT 500®2(St) BLACK FR 8x2x0,5 mm² 300/500V | Giętkie kable sterownicze przeznaczone do pracy w energetycznych urządzeniach kontrolnych, zabezpieczających oraz do obwodów sterowania. Ekranowanie poszczególnych par zmniejsza zakłócenia przesyłanego sygnału pochodzące od sygnałów z par sąsiednich. Przeznaczone przede wszystkim do instalacji w obiektach przemysłowych o podwyższonych wymaganiach przeciwpożarowych (ograniczają rozprzestrzenianie płomienia). Nadają się do instalowania na stałe oraz do połączeń ruchomych w urządzeniach przemysłowych, liniach technologicznych, maszynach pracujących w pomieszczeniach suchych i wilgotnych. Kable nadają się do układania na zewnątrz. Powłoka zewnętrzna odporna na UV. Przeznaczone do bezpośredniego układania w ziemi. Materiały izolacyjne oraz konstrukcja żył zastosowane w kablu BiT 500®2(St) BLACK FR pozwalają na łatwe i szybkie wykonanie połączeń i zapewniają wysoką trwałość wykonanego połączenia. Kable sklasyfikowane zgodnie z normą PN-EN 50575 (CPR). | [10 empty] | Zakłady Kablowe BITNER Sp. z o.o. | SB3006 | Uniepalnionie, parowane, giętkie kable sterownicze, ekran ogólny i par w postaci folii aluminiowej z linką uziemiającą, izolacja i powłoka PVC, do zastosowań wnętrzowych i na zewnątrz oraz do układania w ziemi, żyły numerowane, 300/500V |  |  | BITNER | [6 empty] | true | true | 12 | PL | [11 empty] | n91 | no_discount_group | no_bonus_group | NOT_RELEVANT | NONE | NOT_RELEVANT | NONE | [33 empty] | 27.32.13.0 |  |  | 0 | 24 | 24 |  |  |  |  | 8544 49 95 | [8 empty] | EC003250 | KMT | KMT | 1 | 1 | [32 empty] | net_list | 44373 | PLN | 0.23 |  |  |  | 2025-07-24 |  |  | KMT | [13 empty] | https://bitner.com.pl/data/t4_text/649x234_084626231116_500%202%20St%20Black%20FR.JPG |  |  |  | https://bitner.com.pl/data/t4txt_photos/011618220219_8_BiT_500_2_St_BLACK_FR.pdf |  |  |  | https://bitner.com.pl/data/t4txt_photos/122801270423_0383_DWU_S_2304_BiT_500_2St_BLACK_FR_w.4.pdf |  |  |  | https://bitner.com.pl/data/t4txt_photos/010636180520_0028_2_UE_BITNER_BiT_500_(St)_2(St)_BLACK_FR.pdf
SB3007 | 5902956061294 |  |  | BiT 500®2(St) BLACK FR 10x2x0,5 mm² 300/500V | Giętkie kable sterownicze przeznaczone do pracy w energetycznych urządzeniach kontrolnych, zabezpieczających oraz do obwodów sterowania. Ekranowanie poszczególnych par zmniejsza zakłócenia przesyłanego sygnału pochodzące od sygnałów z par sąsiednich. Przeznaczone przede wszystkim do instalacji w obiektach przemysłowych o podwyższonych wymaganiach przeciwpożarowych (ograniczają rozprzestrzenianie płomienia). Nadają się do instalowania na stałe oraz do połączeń ruchomych w urządzeniach przemysłowych, liniach technologicznych, maszynach pracujących w pomieszczeniach suchych i wilgotnych. Kable nadają się do układania na zewnątrz. Powłoka zewnętrzna odporna na UV. Przeznaczone do bezpośredniego układania w ziemi. Materiały izolacyjne oraz konstrukcja żył zastosowane w kablu BiT 500®2(St) BLACK FR pozwalają na łatwe i szybkie wykonanie połączeń i zapewniają wysoką trwałość wykonanego połączenia. Kable sklasyfikowane zgodnie z normą PN-EN 50575 (CPR). | [10 empty] | Zakłady Kablowe BITNER Sp. z o.o. | SB3007 | Uniepalnionie, parowane, giętkie kable sterownicze, ekran ogólny i par w postaci folii aluminiowej z linką uziemiającą, izolacja i powłoka PVC, do zastosowań wnętrzowych i na zewnątrz oraz do układania w ziemi, żyły numerowane, 300/500V |  |  | BITNER | [6 empty] | true | true | 12 | PL | [11 empty] | n91 | no_discount_group | no_bonus_group | NOT_RELEVANT | NONE | NOT_RELEVANT | NONE | [33 empty] | 27.32.13.0 |  |  | 0 | 24 | 24 |  |  |  |  | 8544 49 95 | [8 empty] | EC003250 | KMT | KMT | 1 | 1 | [32 empty] | net_list | 54118 | PLN | 0.23 |  |  |  | 2025-07-24 |  |  | KMT | [13 empty] | https://bitner.com.pl/data/t4_text/649x234_084626231116_500%202%20St%20Black%20FR.JPG |  |  |  | https://bitner.com.pl/data/t4txt_photos/011618220219_8_BiT_500_2_St_BLACK_FR.pdf |  |  |  | https://bitner.com.pl/data/t4txt_photos/122801270423_0383_DWU_S_2304_BiT_500_2St_BLACK_FR_w.4.pdf |  |  |  | https://bitner.com.pl/data/t4txt_photos/010636180520_0028_2_UE_BITNER_BiT_500_(St)_2(St)_BLACK_FR.pdf
SB3008 | 5902956061300 |  |  | BiT 500®2(St) BLACK FR 12x2x0,5 mm² 300/500V | Giętkie kable sterownicze przeznaczone do pracy w energetycznych urządzeniach kontrolnych, zabezpieczających oraz do obwodów sterowania. Ekranowanie poszczególnych par zmniejsza zakłócenia przesyłanego sygnału pochodzące od sygnałów z par sąsiednich. Przeznaczone przede wszystkim do instalacji w obiektach przemysłowych o podwyższonych wymaganiach przeciwpożarowych (ograniczają rozprzestrzenianie płomienia). Nadają się do instalowania na stałe oraz do połączeń ruchomych w urządzeniach przemysłowych, liniach technologicznych, maszynach pracujących w pomieszczeniach suchych i wilgotnych. Kable nadają się do układania na zewnątrz. Powłoka zewnętrzna odporna na UV. Przeznaczone do bezpośredniego układania w ziemi. Materiały izolacyjne oraz konstrukcja żył zastosowane w kablu BiT 500®2(St) BLACK FR pozwalają na łatwe i szybkie wykonanie połączeń i zapewniają wysoką trwałość wykonanego połączenia. Kable sklasyfikowane zgodnie z normą PN-EN 50575 (CPR). | [10 empty] | Zakłady Kablowe BITNER Sp. z o.o. | SB3008 | Uniepalnionie, parowane, giętkie kable sterownicze, ekran ogólny i par w postaci folii aluminiowej z linką uziemiającą, izolacja i powłoka PVC, do zastosowań wnętrzowych i na zewnątrz oraz do układania w ziemi, żyły numerowane, 300/500V |  |  | BITNER | [6 empty] | true | true | 12 | PL | [11 empty] | n91 | no_discount_group | no_bonus_group | NOT_RELEVANT | NONE | NOT_RELEVANT | NONE | [33 empty] | 27.32.13.0 |  |  | 0 | 24 | 24 |  |  |  |  | 8544 49 95 | [8 empty] | EC003250 | KMT | KMT | 1 | 1 | [32 empty] | net_list | 63250 | PLN | 0.23 |  |  |  | 2025-07-24 |  |  | KMT | [13 empty] | https://bitner.com.pl/data/t4_text/649x234_084626231116_500%202%20St%20Black%20FR.JPG |  |  |  | https://bitner.com.pl/data/t4txt_photos/011618220219_8_BiT_500_2_St_BLACK_FR.pdf |  |  |  | https://bitner.com.pl/data/t4txt_photos/122801270423_0383_DWU_S_2304_BiT_500_2St_BLACK_FR_w.4.pdf |  |  |  | https://bitner.com.pl/data/t4txt_photos/010636180520_0028_2_UE_BITNER_BiT_500_(St)_2(St)_BLACK_FR.pdf
SB3009 | 5902956061317 |  |  | BiT 500®2(St) BLACK FR 14x2x0,5 mm² 300/500V | Giętkie kable sterownicze przeznaczone do pracy w energetycznych urządzeniach kontrolnych, zabezpieczających oraz do obwodów sterowania. Ekranowanie poszczególnych par zmniejsza zakłócenia przesyłanego sygnału pochodzące od sygnałów z par sąsiednich. Przeznaczone przede wszystkim do instalacji w obiektach przemysłowych o podwyższonych wymaganiach przeciwpożarowych (ograniczają rozprzestrzenianie płomienia). Nadają się do instalowania na stałe oraz do połączeń ruchomych w urządzeniach przemysłowych, liniach technologicznych, maszynach pracujących w pomieszczeniach suchych i wilgotnych. Kable nadają się do układania na zewnątrz. Powłoka zewnętrzna odporna na UV. Przeznaczone do bezpośredniego układania w ziemi. Materiały izolacyjne oraz konstrukcja żył zastosowane w kablu BiT 500®2(St) BLACK FR pozwalają na łatwe i szybkie wykonanie połączeń i zapewniają wysoką trwałość wykonanego połączenia. Kable sklasyfikowane zgodnie z normą PN-EN 50575 (CPR). | [10 empty] | Zakłady Kablowe BITNER Sp. z o.o. | SB3009 | Uniepalnionie, parowane, giętkie kable sterownicze, ekran ogólny i par w postaci folii aluminiowej z linką uziemiającą, izolacja i powłoka PVC, do zastosowań wnętrzowych i na zewnątrz oraz do układania w ziemi, żyły numerowane, 300/500V |  |  | BITNER | [6 empty] | true | true | 12 | PL | [11 empty] | n91 | no_discount_group | no_bonus_group | NOT_RELEVANT | NONE | NOT_RELEVANT | NONE | [33 empty] | 27.32.13.0 |  |  | 0 | 24 | 24 |  |  |  |  | 8544 49 95 | [8 empty] | EC003250 | KMT | KMT | 1 | 1 | [32 empty] | net_list | 72937 | PLN | 0.23 |  |  |  | 2025-07-24 |  |  | KMT | [13 empty] | https://bitner.com.pl/data/t4_text/649x234_084626231116_500%202%20St%20Black%20FR.JPG |  |  |  | https://bitner.com.pl/data/t4txt_photos/011618220219_8_BiT_500_2_St_BLACK_FR.pdf |  |  |  | https://bitner.com.pl/data/t4txt_photos/122801270423_0383_DWU_S_2304_BiT_500_2St_BLACK_FR_w.4.pdf |  |  |  | https://bitner.com.pl/data/t4txt_photos/010636180520_0028_2_UE_BITNER_BiT_500_(St)_2(St)_BLACK_FR.pdf
SB3010 | 5902956061324 |  |  | BiT 500®2(St) BLACK FR 16x2x0,5 mm² 300/500V | Giętkie kable sterownicze przeznaczone do pracy w energetycznych urządzeniach kontrolnych, zabezpieczających oraz do obwodów sterowania. Ekranowanie poszczególnych par zmniejsza zakłócenia przesyłanego sygnału pochodzące od sygnałów z par sąsiednich. Przeznaczone przede wszystkim do instalacji w obiektach przemysłowych o podwyższonych wymaganiach przeciwpożarowych (ograniczają rozprzestrzenianie płomienia). Nadają się do instalowania na stałe oraz do połączeń ruchomych w urządzeniach przemysłowych, liniach technologicznych, maszynach pracujących w pomieszczeniach suchych i wilgotnych. Kable nadają się do układania na zewnątrz. Powłoka zewnętrzna odporna na UV. Przeznaczone do bezpośredniego układania w ziemi. Materiały izolacyjne oraz konstrukcja żył zastosowane w kablu BiT 500®2(St) BLACK FR pozwalają na łatwe i szybkie wykonanie połączeń i zapewniają wysoką trwałość wykonanego połączenia. Kable sklasyfikowane zgodnie z normą PN-EN 50575 (CPR). | [10 empty] | Zakłady Kablowe BITNER Sp. z o.o. | SB3010 | Uniepalnionie, parowane, giętkie kable sterownicze, ekran ogólny i par w postaci folii aluminiowej z linką uziemiającą, izolacja i powłoka PVC, do zastosowań wnętrzowych i na zewnątrz oraz do układania w ziemi, żyły numerowane, 300/500V |  |  | BITNER | [6 empty] | true | true | 12 | PL | [11 empty] | n91 | no_discount_group | no_bonus_group | NOT_RELEVANT | NONE | NOT_RELEVANT | NONE | [33 empty] | 27.32.13.0 |  |  | 0 | 24 | 24 |  |  |  |  | 8544 49 95 | [8 empty] | EC003250 | KMT | KMT | 1 | 1 | [32 empty] | net_list | 84127 | PLN | 0.23 |  |  |  | 2025-07-24 |  |  | KMT | [13 empty] | https://bitner.com.pl/data/t4_text/649x234_084626231116_500%202%20St%20Black%20FR.JPG |  |  |  | https://bitner.com.pl/data/t4txt_photos/011618220219_8_BiT_500_2_St_BLACK_FR.pdf |  |  |  | https://bitner.com.pl/data/t4txt_photos/122801270423_0383_DWU_S_2304_BiT_500_2St_BLACK_FR_w.4.pdf |  |  |  | https://bitner.com.pl/data/t4txt_photos/010636180520_0028_2_UE_BITNER_BiT_500_(St)_2(St)_BLACK_FR.pdf
SB3011 | 5902956061331 |  |  | BiT 500®2(St) BLACK FR 18x2x0,5 mm² 300/500V | Giętkie kable sterownicze przeznaczone do pracy w energetycznych urządzeniach kontrolnych, zabezpieczających oraz do obwodów sterowania. Ekranowanie poszczególnych par zmniejsza zakłócenia przesyłanego sygnału pochodzące od sygnałów z par sąsiednich. Przeznaczone przede wszystkim do instalacji w obiektach przemysłowych o podwyższonych wymaganiach przeciwpożarowych (ograniczają rozprzestrzenianie płomienia). Nadają się do instalowania na stałe oraz do połączeń ruchomych w urządzeniach przemysłowych, liniach technologicznych, maszynach pracujących w pomieszczeniach suchych i wilgotnych. Kable nadają się do układania na zewnątrz. Powłoka zewnętrzna odporna na UV. Przeznaczone do bezpośredniego układania w ziemi. Materiały izolacyjne oraz konstrukcja żył zastosowane w kablu BiT 500®2(St) BLACK FR pozwalają na łatwe i szybkie wykonanie połączeń i zapewniają wysoką trwałość wykonanego połączenia. Kable sklasyfikowane zgodnie z normą PN-EN 50575 (CPR). | [10 empty] | Zakłady Kablowe BITNER Sp. z o.o. | SB3011 | Uniepalnionie, parowane, giętkie kable sterownicze, ekran ogólny i par w postaci folii aluminiowej z linką uziemiającą, izolacja i powłoka PVC, do zastosowań wnętrzowych i na zewnątrz oraz do układania w ziemi, żyły numerowane, 300/500V |  |  | BITNER | [6 empty] | true | true | 12 | PL | [11 empty] | n91 | no_discount_group | no_bonus_group | NOT_RELEVANT | NONE | NOT_RELEVANT | NONE | [33 empty] | 27.32.13.0 |  |  | 0 | 24 | 24 |  |  |  |  | 8544 49 95 | [8 empty] | EC003250 | KMT | KMT | 1 | 1 | [32 empty] | net_list | 93102 | PLN | 0.23 |  |  |  | 2025-07-24 |  |  | KMT | [13 empty] | https://bitner.com.pl/data/t4_text/649x234_084626231116_500%202%20St%20Black%20FR.JPG |  |  |  | https://bitner.com.pl/data/t4txt_photos/011618220219_8_BiT_500_2_St_BLACK_FR.pdf |  |  |  | https://bitner.com.pl/data/t4txt_photos/122801270423_0383_DWU_S_2304_BiT_500_2St_BLACK_FR_w.4.pdf |  |  |  | https://bitner.com.pl/data/t4txt_photos/010636180520_0028_2_UE_BITNER_BiT_500_(St)_2(St)_BLACK_FR.pdf
SB3012 | 5902956061348 |  |  | BiT 500®2(St) BLACK FR 20x2x0,5 mm² 300/500V | Giętkie kable sterownicze przeznaczone do pracy w energetycznych urządzeniach kontrolnych, zabezpieczających oraz do obwodów sterowania. Ekranowanie poszczególnych par zmniejsza zakłócenia przesyłanego sygnału pochodzące od sygnałów z par sąsiednich. Przeznaczone przede wszystkim do instalacji w obiektach przemysłowych o podwyższonych wymaganiach przeciwpożarowych (ograniczają rozprzestrzenianie płomienia). Nadają się do instalowania na stałe oraz do połączeń ruchomych w urządzeniach przemysłowych, liniach technologicznych, maszynach pracujących w pomieszczeniach suchych i wilgotnych. Kable nadają się do układania na zewnątrz. Powłoka zewnętrzna odporna na UV. Przeznaczone do bezpośredniego układania w ziemi. Materiały izolacyjne oraz konstrukcja żył zastosowane w kablu BiT 500®2(St) BLACK FR pozwalają na łatwe i szybkie wykonanie połączeń i zapewniają wysoką trwałość wykonanego połączenia. Kable sklasyfikowane zgodnie z normą PN-EN 50575 (CPR). | [10 empty] | Zakłady Kablowe BITNER Sp. z o.o. | SB3012 | Uniepalnionie, parowane, giętkie kable sterownicze, ekran ogólny i par w postaci folii aluminiowej z linką uziemiającą, izolacja i powłoka PVC, do zastosowań wnętrzowych i na zewnątrz oraz do układania w ziemi, żyły numerowane, 300/500V |  |  | BITNER | [6 empty] | true | true | 12 | PL | [11 empty] | n91 | no_discount_group | no_bonus_group | NOT_RELEVANT | NONE | NOT_RELEVANT | NONE | [33 empty] | 27.32.13.0 |  |  | 0 | 24 | 24 |  |  |  |  | 8544 49 95 | [8 empty] | EC003250 | KMT | KMT | 1 | 1 | [32 empty] | net_list | 103111 | PLN | 0.23 |  |  |  | 2025-07-24 |  |  | KMT | [13 empty] | https://bitner.com.pl/data/t4_text/649x234_084626231116_500%202%20St%20Black%20FR.JPG |  |  |  | https://bitner.com.pl/data/t4txt_photos/011618220219_8_BiT_500_2_St_BLACK_FR.pdf |  |  |  | https://bitner.com.pl/data/t4txt_photos/122801270423_0383_DWU_S_2304_BiT_500_2St_BLACK_FR_w.4.pdf |  |  |  | https://bitner.com.pl/data/t4txt_photos/010636180520_0028_2_UE_BITNER_BiT_500_(St)_2(St)_BLACK_FR.pdf
SB3013 | 5902956061355 |  |  | BiT 500®2(St) BLACK FR 24x2x0,5 mm² 300/500V | Giętkie kable sterownicze przeznaczone do pracy w energetycznych urządzeniach kontrolnych, zabezpieczających oraz do obwodów sterowania. Ekranowanie poszczególnych par zmniejsza zakłócenia przesyłanego sygnału pochodzące od sygnałów z par sąsiednich. Przeznaczone przede wszystkim do instalacji w obiektach przemysłowych o podwyższonych wymaganiach przeciwpożarowych (ograniczają rozprzestrzenianie płomienia). Nadają się do instalowania na stałe oraz do połączeń ruchomych w urządzeniach przemysłowych, liniach technologicznych, maszynach pracujących w pomieszczeniach suchych i wilgotnych. Kable nadają się do układania na zewnątrz. Powłoka zewnętrzna odporna na UV. Przeznaczone do bezpośredniego układania w ziemi. Materiały izolacyjne oraz konstrukcja żył zastosowane w kablu BiT 500®2(St) BLACK FR pozwalają na łatwe i szybkie wykonanie połączeń i zapewniają wysoką trwałość wykonanego połączenia. Kable sklasyfikowane zgodnie z normą PN-EN 50575 (CPR). | [10 empty] | Zakłady Kablowe BITNER Sp. z o.o. | SB3013 | Uniepalnionie, parowane, giętkie kable sterownicze, ekran ogólny i par w postaci folii aluminiowej z linką uziemiającą, izolacja i powłoka PVC, do zastosowań wnętrzowych i na zewnątrz oraz do układania w ziemi, żyły numerowane, 300/500V |  |  | BITNER | [6 empty] | true | true | 12 | PL | [11 empty] | n91 | no_discount_group | no_bonus_group | NOT_RELEVANT | NONE | NOT_RELEVANT | NONE | [33 empty] | 27.32.13.0 |  |  | 0 | 24 | 24 |  |  |  |  | 8544 49 95 | [8 empty] | EC003250 | KMT | KMT | 1 | 1 | [32 empty] | net_list | 122970 | PLN | 0.23 |  |  |  | 2025-07-24 |  |  | KMT | [13 empty] | https://bitner.com.pl/data/t4_text/649x234_084626231116_500%202%20St%20Black%20FR.JPG |  |  |  | https://bitner.com.pl/data/t4txt_photos/011618220219_8_BiT_500_2_St_BLACK_FR.pdf |  |  |  | https://bitner.com.pl/data/t4txt_photos/122801270423_0383_DWU_S_2304_BiT_500_2St_BLACK_FR_w.4.pdf |  |  |  | https://bitner.com.pl/data/t4txt_photos/010636180520_0028_2_UE_BITNER_BiT_500_(St)_2(St)_BLACK_FR.pdf
SB3014 | 5902956061362 |  |  | BiT 500®2(St) BLACK FR 2x2x0,75 mm² 300/500V | Giętkie kable sterownicze przeznaczone do pracy w energetycznych urządzeniach kontrolnych, zabezpieczających oraz do obwodów sterowania. Ekranowanie poszczególnych par zmniejsza zakłócenia przesyłanego sygnału pochodzące od sygnałów z par sąsiednich. Przeznaczone przede wszystkim do instalacji w obiektach przemysłowych o podwyższonych wymaganiach przeciwpożarowych (ograniczają rozprzestrzenianie płomienia). Nadają się do instalowania na stałe oraz do połączeń ruchomych w urządzeniach przemysłowych, liniach technologicznych, maszynach pracujących w pomieszczeniach suchych i wilgotnych. Kable nadają się do układania na zewnątrz. Powłoka zewnętrzna odporna na UV. Przeznaczone do bezpośredniego układania w ziemi. Materiały izolacyjne oraz konstrukcja żył zastosowane w kablu BiT 500®2(St) BLACK FR pozwalają na łatwe i szybkie wykonanie połączeń i zapewniają wysoką trwałość wykonanego połączenia. Kable sklasyfikowane zgodnie z normą PN-EN 50575 (CPR). | [10 empty] | Zakłady Kablowe BITNER Sp. z o.o. | SB3014 | Uniepalnionie, parowane, giętkie kable sterownicze, ekran ogólny i par w postaci folii aluminiowej z linką uziemiającą, izolacja i powłoka PVC, do zastosowań wnętrzowych i na zewnątrz oraz do układania w ziemi, żyły numerowane, 300/500V |  |  | BITNER | [6 empty] | true | true | 12 | PL | [11 empty] | n91 | no_discount_group | no_bonus_group | NOT_RELEVANT | NONE | NOT_RELEVANT | NONE | [33 empty] | 27.32.13.0 |  |  | 0 | 24 | 24 |  |  |  |  | 8544 49 95 | [8 empty] | EC003250 | KMT | KMT | 1 | 1 | [32 empty] | net_list | 17666 | PLN | 0.23 |  |  |  | 2025-07-24 |  |  | KMT | [13 empty] | https://bitner.com.pl/data/t4_text/649x234_084626231116_500%202%20St%20Black%20FR.JPG |  |  |  | https://bitner.com.pl/data/t4txt_photos/011618220219_8_BiT_500_2_St_BLACK_FR.pdf |  |  |  | https://bitner.com.pl/data/t4txt_photos/122801270423_0383_DWU_S_2304_BiT_500_2St_BLACK_FR_w.4.pdf |  |  |  | https://bitner.com.pl/data/t4txt_photos/010636180520_0028_2_UE_BITNER_BiT_500_(St)_2(St)_BLACK_FR.pdf
SB3015 | 5902956061379 |  |  | BiT 500®2(St) BLACK FR 3x2x0,75 mm² 300/500V | Giętkie kable sterownicze przeznaczone do pracy w energetycznych urządzeniach kontrolnych, zabezpieczających oraz do obwodów sterowania. Ekranowanie poszczególnych par zmniejsza zakłócenia przesyłanego sygnału pochodzące od sygnałów z par sąsiednich. Przeznaczone przede wszystkim do instalacji w obiektach przemysłowych o podwyższonych wymaganiach przeciwpożarowych (ograniczają rozprzestrzenianie płomienia). Nadają się do instalowania na stałe oraz do połączeń ruchomych w urządzeniach przemysłowych, liniach technologicznych, maszynach pracujących w pomieszczeniach suchych i wilgotnych. Kable nadają się do układania na zewnątrz. Powłoka zewnętrzna odporna na UV. Przeznaczone do bezpośredniego układania w ziemi. Materiały izolacyjne oraz konstrukcja żył zastosowane w kablu BiT 500®2(St) BLACK FR pozwalają na łatwe i szybkie wykonanie połączeń i zapewniają wysoką trwałość wykonanego połączenia. Kable sklasyfikowane zgodnie z normą PN-EN 50575 (CPR). | [10 empty] | Zakłady Kablowe BITNER Sp. z o.o. | SB3015 | Uniepalnionie, parowane, giętkie kable sterownicze, ekran ogólny i par w postaci folii aluminiowej z linką uziemiającą, izolacja i powłoka PVC, do zastosowań wnętrzowych i na zewnątrz oraz do układania w ziemi, żyły numerowane, 300/500V |  |  | BITNER | [6 empty] | true | true | 12 | PL | [11 empty] | n91 | no_discount_group | no_bonus_group | NOT_RELEVANT | NONE | NOT_RELEVANT | NONE | [33 empty] | 27.32.13.0 |  |  | 0 | 24 | 24 |  |  |  |  | 8544 49 95 | [8 empty] | EC003250 | KMT | KMT | 1 | 1 | [32 empty] | net_list | 23884 | PLN | 0.23 |  |  |  | 2025-07-24 |  |  | KMT | [13 empty] | https://bitner.com.pl/data/t4_text/649x234_084626231116_500%202%20St%20Black%20FR.JPG |  |  |  | https://bitner.com.pl/data/t4txt_photos/011618220219_8_BiT_500_2_St_BLACK_FR.pdf |  |  |  | https://bitner.com.pl/data/t4txt_photos/122801270423_0383_DWU_S_2304_BiT_500_2St_BLACK_FR_w.4.pdf |  |  |  | https://bitner.com.pl/data/t4txt_photos/010636180520_0028_2_UE_BITNER_BiT_500_(St)_2(St)_BLACK_FR.pdf
SB3016 | 5902956061386 |  |  | BiT 500®2(St) BLACK FR 4x2x0,75 mm² 300/500V | Giętkie kable sterownicze przeznaczone do pracy w energetycznych urządzeniach kontrolnych, zabezpieczających oraz do obwodów sterowania. Ekranowanie poszczególnych par zmniejsza zakłócenia przesyłanego sygnału pochodzące od sygnałów z par sąsiednich. Przeznaczone przede wszystkim do instalacji w obiektach przemysłowych o podwyższonych wymaganiach przeciwpożarowych (ograniczają rozprzestrzenianie płomienia). Nadają się do instalowania na stałe oraz do połączeń ruchomych w urządzeniach przemysłowych, liniach technologicznych, maszynach pracujących w pomieszczeniach suchych i wilgotnych. Kable nadają się do układania na zewnątrz. Powłoka zewnętrzna odporna na UV. Przeznaczone do bezpośredniego układania w ziemi. Materiały izolacyjne oraz konstrukcja żył zastosowane w kablu BiT 500®2(St) BLACK FR pozwalają na łatwe i szybkie wykonanie połączeń i zapewniają wysoką trwałość wykonanego połączenia. Kable sklasyfikowane zgodnie z normą PN-EN 50575 (CPR). | [10 empty] | Zakłady Kablowe BITNER Sp. z o.o. | SB3016 | Uniepalnionie, parowane, giętkie kable sterownicze, ekran ogólny i par w postaci folii aluminiowej z linką uziemiającą, izolacja i powłoka PVC, do zastosowań wnętrzowych i na zewnątrz oraz do układania w ziemi, żyły numerowane, 300/500V |  |  | BITNER | [6 empty] | true | true | 12 | PL | [11 empty] | n91 | no_discount_group | no_bonus_group | NOT_RELEVANT | NONE | NOT_RELEVANT | NONE | [33 empty] | 27.32.13.0 |  |  | 0 | 24 | 24 |  |  |  |  | 8544 49 95 | [8 empty] | EC003250 | KMT | KMT | 1 | 1 | [32 empty] | net_list | 30057 | PLN | 0.23 |  |  |  | 2025-07-24 |  |  | KMT | [13 empty] | https://bitner.com.pl/data/t4_text/649x234_084626231116_500%202%20St%20Black%20FR.JPG |  |  |  | https://bitner.com.pl/data/t4txt_photos/011618220219_8_BiT_500_2_St_BLACK_FR.pdf |  |  |  | https://bitner.com.pl/data/t4txt_photos/122801270423_0383_DWU_S_2304_BiT_500_2St_BLACK_FR_w.4.pdf |  |  |  | https://bitner.com.pl/data/t4txt_photos/010636180520_0028_2_UE_BITNER_BiT_500_(St)_2(St)_BLACK_FR.pdf
SB3017 | 5902956061393 |  |  | BiT 500®2(St) BLACK FR 5x2x0,75 mm² 300/500V | Giętkie kable sterownicze przeznaczone do pracy w energetycznych urządzeniach kontrolnych, zabezpieczających oraz do obwodów sterowania. Ekranowanie poszczególnych par zmniejsza zakłócenia przesyłanego sygnału pochodzące od sygnałów z par sąsiednich. Przeznaczone przede wszystkim do instalacji w obiektach przemysłowych o podwyższonych wymaganiach przeciwpożarowych (ograniczają rozprzestrzenianie płomienia). Nadają się do instalowania na stałe oraz do połączeń ruchomych w urządzeniach przemysłowych, liniach technologicznych, maszynach pracujących w pomieszczeniach suchych i wilgotnych. Kable nadają się do układania na zewnątrz. Powłoka zewnętrzna odporna na UV. Przeznaczone do bezpośredniego układania w ziemi. Materiały izolacyjne oraz konstrukcja żył zastosowane w kablu BiT 500®2(St) BLACK FR pozwalają na łatwe i szybkie wykonanie połączeń i zapewniają wysoką trwałość wykonanego połączenia. Kable sklasyfikowane zgodnie z normą PN-EN 50575 (CPR). | [10 empty] | Zakłady Kablowe BITNER Sp. z o.o. | SB3017 | Uniepalnionie, parowane, giętkie kable sterownicze, ekran ogólny i par w postaci folii aluminiowej z linką uziemiającą, izolacja i powłoka PVC, do zastosowań wnętrzowych i na zewnątrz oraz do układania w ziemi, żyły numerowane, 300/500V |  |  | BITNER | [6 empty] | true | true | 12 | PL | [11 empty] | n91 | no_discount_group | no_bonus_group | NOT_RELEVANT | NONE | NOT_RELEVANT | NONE | [33 empty] | 27.32.13.0 |  |  | 0 | 24 | 24 |  |  |  |  | 8544 49 95 | [8 empty] | EC003250 | KMT | KMT | 1 | 1 | [32 empty] | net_list | 36940 | PLN | 0.23 |  |  |  | 2025-07-24 |  |  | KMT | [13 empty] | https://bitner.com.pl/data/t4_text/649x234_084626231116_500%202%20St%20Black%20FR.JPG |  |  |  | https://bitner.com.pl/data/t4txt_photos/011618220219_8_BiT_500_2_St_BLACK_FR.pdf |  |  |  | https://bitner.com.pl/data/t4txt_photos/122801270423_0383_DWU_S_2304_BiT_500_2St_BLACK_FR_w.4.pdf |  |  |  | https://bitner.com.pl/data/t4txt_photos/010636180520_0028_2_UE_BITNER_BiT_500_(St)_2(St)_BLACK_FR.pdf
SB3018 | 5902956061409 |  |  | BiT 500®2(St) BLACK FR 6x2x0,75 mm² 300/500V | Giętkie kable sterownicze przeznaczone do pracy w energetycznych urządzeniach kontrolnych, zabezpieczających oraz do obwodów sterowania. Ekranowanie poszczególnych par zmniejsza zakłócenia przesyłanego sygnału pochodzące od sygnałów z par sąsiednich. Przeznaczone przede wszystkim do instalacji w obiektach przemysłowych o podwyższonych wymaganiach przeciwpożarowych (ograniczają rozprzestrzenianie płomienia). Nadają się do instalowania na stałe oraz do połączeń ruchomych w urządzeniach przemysłowych, liniach technologicznych, maszynach pracujących w pomieszczeniach suchych i wilgotnych. Kable nadają się do układania na zewnątrz. Powłoka zewnętrzna odporna na UV. Przeznaczone do bezpośredniego układania w ziemi. Materiały izolacyjne oraz konstrukcja żył zastosowane w kablu BiT 500®2(St) BLACK FR pozwalają na łatwe i szybkie wykonanie połączeń i zapewniają wysoką trwałość wykonanego połączenia. Kable sklasyfikowane zgodnie z normą PN-EN 50575 (CPR). | [10 empty] | Zakłady Kablowe BITNER Sp. z o.o. | SB3018 | Uniepalnionie, parowane, giętkie kable sterownicze, ekran ogólny i par w postaci folii aluminiowej z linką uziemiającą, izolacja i powłoka PVC, do zastosowań wnętrzowych i na zewnątrz oraz do układania w ziemi, żyły numerowane, 300/500V |  |  | BITNER | [6 empty] | true | true | 12 | PL | [11 empty] | n91 | no_discount_group | no_bonus_group | NOT_RELEVANT | NONE | NOT_RELEVANT | NONE | [33 empty] | 27.32.13.0 |  |  | 0 | 24 | 24 |  |  |  |  | 8544 49 95 | [8 empty] | EC003250 | KMT | KMT | 1 | 1 | [32 empty] | net_list | 42879 | PLN | 0.23 |  |  |  | 2025-07-24 |  |  | KMT | [13 empty] | https://bitner.com.pl/data/t4_text/649x234_084626231116_500%202%20St%20Black%20FR.JPG |  |  |  | https://bitner.com.pl/data/t4txt_photos/011618220219_8_BiT_500_2_St_BLACK_FR.pdf |  |  |  | https://bitner.com.pl/data/t4txt_photos/122801270423_0383_DWU_S_2304_BiT_500_2St_BLACK_FR_w.4.pdf |  |  |  | https://bitner.com.pl/data/t4txt_photos/010636180520_0028_2_UE_BITNER_BiT_500_(St)_2(St)_BLACK_FR.pdf
SB3019 | 5902956061416 |  |  | BiT 500®2(St) BLACK FR 7x2x0,75 mm² 300/500V | Giętkie kable sterownicze przeznaczone do pracy w energetycznych urządzeniach kontrolnych, zabezpieczających oraz do obwodów sterowania. Ekranowanie poszczególnych par zmniejsza zakłócenia przesyłanego sygnału pochodzące od sygnałów z par sąsiednich. Przeznaczone przede wszystkim do instalacji w obiektach przemysłowych o podwyższonych wymaganiach przeciwpożarowych (ograniczają rozprzestrzenianie płomienia). Nadają się do instalowania na stałe oraz do połączeń ruchomych w urządzeniach przemysłowych, liniach technologicznych, maszynach pracujących w pomieszczeniach suchych i wilgotnych. Kable nadają się do układania na zewnątrz. Powłoka zewnętrzna odporna na UV. Przeznaczone do bezpośredniego układania w ziemi. Materiały izolacyjne oraz konstrukcja żył zastosowane w kablu BiT 500®2(St) BLACK FR pozwalają na łatwe i szybkie wykonanie połączeń i zapewniają wysoką trwałość wykonanego połączenia. Kable sklasyfikowane zgodnie z normą PN-EN 50575 (CPR). | [10 empty] | Zakłady Kablowe BITNER Sp. z o.o. | SB3019 | Uniepalnionie, parowane, giętkie kable sterownicze, ekran ogólny i par w postaci folii aluminiowej z linką uziemiającą, izolacja i powłoka PVC, do zastosowań wnętrzowych i na zewnątrz oraz do układania w ziemi, żyły numerowane, 300/500V |  |  | BITNER | [6 empty] | true | true | 12 | PL | [11 empty] | n91 | no_discount_group | no_bonus_group | NOT_RELEVANT | NONE | NOT_RELEVANT | NONE | [33 empty] | 27.32.13.0 |  |  | 0 | 24 | 24 |  |  |  |  | 8544 49 95 | [8 empty] | EC003250 | KMT | KMT | 1 | 1 | [32 empty] | net_list | 49644 | PLN | 0.23 |  |  |  | 2025-07-24 |  |  | KMT | [13 empty] | https://bitner.com.pl/data/t4_text/649x234_084626231116_500%202%20St%20Black%20FR.JPG |  |  |  | https://bitner.com.pl/data/t4txt_photos/011618220219_8_BiT_500_2_St_BLACK_FR.pdf |  |  |  | https://bitner.com.pl/data/t4txt_photos/122801270423_0383_DWU_S_2304_BiT_500_2St_BLACK_FR_w.4.pdf |  |  |  | https://bitner.com.pl/data/t4txt_photos/010636180520_0028_2_UE_BITNER_BiT_500_(St)_2(St)_BLACK_FR.pdf
SB3020 | 5902956061423 |  |  | BiT 500®2(St) BLACK FR 8x2x0,75 mm² 300/500V | Giętkie kable sterownicze przeznaczone do pracy w energetycznych urządzeniach kontrolnych, zabezpieczających oraz do obwodów sterowania. Ekranowanie poszczególnych par zmniejsza zakłócenia przesyłanego sygnału pochodzące od sygnałów z par sąsiednich. Przeznaczone przede wszystkim do instalacji w obiektach przemysłowych o podwyższonych wymaganiach przeciwpożarowych (ograniczają rozprzestrzenianie płomienia). Nadają się do instalowania na stałe oraz do połączeń ruchomych w urządzeniach przemysłowych, liniach technologicznych, maszynach pracujących w pomieszczeniach suchych i wilgotnych. Kable nadają się do układania na zewnątrz. Powłoka zewnętrzna odporna na UV. Przeznaczone do bezpośredniego układania w ziemi. Materiały izolacyjne oraz konstrukcja żył zastosowane w kablu BiT 500®2(St) BLACK FR pozwalają na łatwe i szybkie wykonanie połączeń i zapewniają wysoką trwałość wykonanego połączenia. Kable sklasyfikowane zgodnie z normą PN-EN 50575 (CPR). | [10 empty] | Zakłady Kablowe BITNER Sp. z o.o. | SB3020 | Uniepalnionie, parowane, giętkie kable sterownicze, ekran ogólny i par w postaci folii aluminiowej z linką uziemiającą, izolacja i powłoka PVC, do zastosowań wnętrzowych i na zewnątrz oraz do układania w ziemi, żyły numerowane, 300/500V |  |  | BITNER | [6 empty] | true | true | 12 | PL | [11 empty] | n91 | no_discount_group | no_bonus_group | NOT_RELEVANT | NONE | NOT_RELEVANT | NONE | [33 empty] | 27.32.13.0 |  |  | 0 | 24 | 24 |  |  |  |  | 8544 49 95 | [8 empty] | EC003250 | KMT | KMT | 1 | 1 | [32 empty] | net_list | 56212 | PLN | 0.23 |  |  |  | 2025-07-24 |  |  | KMT | [13 empty] | https://bitner.com.pl/data/t4_text/649x234_084626231116_500%202%20St%20Black%20FR.JPG |  |  |  | https://bitner.com.pl/data/t4txt_photos/011618220219_8_BiT_500_2_St_BLACK_FR.pdf |  |  |  | https://bitner.com.pl/data/t4txt_photos/122801270423_0383_DWU_S_2304_BiT_500_2St_BLACK_FR_w.4.pdf |  |  |  | https://bitner.com.pl/data/t4txt_photos/010636180520_0028_2_UE_BITNER_BiT_500_(St)_2(St)_BLACK_FR.pdf
SB3021 | 5902956061430 |  |  | BiT 500®2(St) BLACK FR 10x2x0,75 mm² 300/500V | Giętkie kable sterownicze przeznaczone do pracy w energetycznych urządzeniach kontrolnych, zabezpieczających oraz do obwodów sterowania. Ekranowanie poszczególnych par zmniejsza zakłócenia przesyłanego sygnału pochodzące od sygnałów z par sąsiednich. Przeznaczone przede wszystkim do instalacji w obiektach przemysłowych o podwyższonych wymaganiach przeciwpożarowych (ograniczają rozprzestrzenianie płomienia). Nadają się do instalowania na stałe oraz do połączeń ruchomych w urządzeniach przemysłowych, liniach technologicznych, maszynach pracujących w pomieszczeniach suchych i wilgotnych. Kable nadają się do układania na zewnątrz. Powłoka zewnętrzna odporna na UV. Przeznaczone do bezpośredniego układania w ziemi. Materiały izolacyjne oraz konstrukcja żył zastosowane w kablu BiT 500®2(St) BLACK FR pozwalają na łatwe i szybkie wykonanie połączeń i zapewniają wysoką trwałość wykonanego połączenia. Kable sklasyfikowane zgodnie z normą PN-EN 50575 (CPR). | [10 empty] | Zakłady Kablowe BITNER Sp. z o.o. | SB3021 | Uniepalnionie, parowane, giętkie kable sterownicze, ekran ogólny i par w postaci folii aluminiowej z linką uziemiającą, izolacja i powłoka PVC, do zastosowań wnętrzowych i na zewnątrz oraz do układania w ziemi, żyły numerowane, 300/500V |  |  | BITNER | [6 empty] | true | true | 12 | PL | [11 empty] | n91 | no_discount_group | no_bonus_group | NOT_RELEVANT | NONE | NOT_RELEVANT | NONE | [33 empty] | 27.32.13.0 |  |  | 0 | 24 | 24 |  |  |  |  | 8544 49 95 | [8 empty] | EC003250 | KMT | KMT | 1 | 1 | [32 empty] | net_list | 67843 | PLN | 0.23 |  |  |  | 2025-07-24 |  |  | KMT | [13 empty] | https://bitner.com.pl/data/t4_text/649x234_084626231116_500%202%20St%20Black%20FR.JPG |  |  |  | https://bitner.com.pl/data/t4txt_photos/011618220219_8_BiT_500_2_St_BLACK_FR.pdf |  |  |  | https://bitner.com.pl/data/t4txt_photos/122801270423_0383_DWU_S_2304_BiT_500_2St_BLACK_FR_w.4.pdf |  |  |  | https://bitner.com.pl/data/t4txt_photos/010636180520_0028_2_UE_BITNER_BiT_500_(St)_2(St)_BLACK_FR.pdf
SB3022 | 5902956061447 |  |  | BiT 500®2(St) BLACK FR 12x2x0,75 mm² 300/500V | Giętkie kable sterownicze przeznaczone do pracy w energetycznych urządzeniach kontrolnych, zabezpieczających oraz do obwodów sterowania. Ekranowanie poszczególnych par zmniejsza zakłócenia przesyłanego sygnału pochodzące od sygnałów z par sąsiednich. Przeznaczone przede wszystkim do instalacji w obiektach przemysłowych o podwyższonych wymaganiach przeciwpożarowych (ograniczają rozprzestrzenianie płomienia). Nadają się do instalowania na stałe oraz do połączeń ruchomych w urządzeniach przemysłowych, liniach technologicznych, maszynach pracujących w pomieszczeniach suchych i wilgotnych. Kable nadają się do układania na zewnątrz. Powłoka zewnętrzna odporna na UV. Przeznaczone do bezpośredniego układania w ziemi. Materiały izolacyjne oraz konstrukcja żył zastosowane w kablu BiT 500®2(St) BLACK FR pozwalają na łatwe i szybkie wykonanie połączeń i zapewniają wysoką trwałość wykonanego połączenia. Kable sklasyfikowane zgodnie z normą PN-EN 50575 (CPR). | [10 empty] | Zakłady Kablowe BITNER Sp. z o.o. | SB3022 | Uniepalnionie, parowane, giętkie kable sterownicze, ekran ogólny i par w postaci folii aluminiowej z linką uziemiającą, izolacja i powłoka PVC, do zastosowań wnętrzowych i na zewnątrz oraz do układania w ziemi, żyły numerowane, 300/500V |  |  | BITNER | [6 empty] | true | true | 12 | PL | [11 empty] | n91 | no_discount_group | no_bonus_group | NOT_RELEVANT | NONE | NOT_RELEVANT | NONE | [33 empty] | 27.32.13.0 |  |  | 0 | 24 | 24 |  |  |  |  | 8544 49 95 | [8 empty] | EC003250 | KMT | KMT | 1 | 1 | [32 empty] | net_list | 81418 | PLN | 0.23 |  |  |  | 2025-07-24 |  |  | KMT | [13 empty] | https://bitner.com.pl/data/t4_text/649x234_084626231116_500%202%20St%20Black%20FR.JPG |  |  |  | https://bitner.com.pl/data/t4txt_photos/011618220219_8_BiT_500_2_St_BLACK_FR.pdf |  |  |  | https://bitner.com.pl/data/t4txt_photos/122801270423_0383_DWU_S_2304_BiT_500_2St_BLACK_FR_w.4.pdf |  |  |  | https://bitner.com.pl/data/t4txt_photos/010636180520_0028_2_UE_BITNER_BiT_500_(St)_2(St)_BLACK_FR.pdf
SB3023 | 5902956061454 |  |  | BiT 500®2(St) BLACK FR 14x2x0,75 mm² 300/500V | Giętkie kable sterownicze przeznaczone do pracy w energetycznych urządzeniach kontrolnych, zabezpieczających oraz do obwodów sterowania. Ekranowanie poszczególnych par zmniejsza zakłócenia przesyłanego sygnału pochodzące od sygnałów z par sąsiednich. Przeznaczone przede wszystkim do instalacji w obiektach przemysłowych o podwyższonych wymaganiach przeciwpożarowych (ograniczają rozprzestrzenianie płomienia). Nadają się do instalowania na stałe oraz do połączeń ruchomych w urządzeniach przemysłowych, liniach technologicznych, maszynach pracujących w pomieszczeniach suchych i wilgotnych. Kable nadają się do układania na zewnątrz. Powłoka zewnętrzna odporna na UV. Przeznaczone do bezpośredniego układania w ziemi. Materiały izolacyjne oraz konstrukcja żył zastosowane w kablu BiT 500®2(St) BLACK FR pozwalają na łatwe i szybkie wykonanie połączeń i zapewniają wysoką trwałość wykonanego połączenia. Kable sklasyfikowane zgodnie z normą PN-EN 50575 (CPR). | [10 empty] | Zakłady Kablowe BITNER Sp. z o.o. | SB3023 | Uniepalnionie, parowane, giętkie kable sterownicze, ekran ogólny i par w postaci folii aluminiowej z linką uziemiającą, izolacja i powłoka PVC, do zastosowań wnętrzowych i na zewnątrz oraz do układania w ziemi, żyły numerowane, 300/500V |  |  | BITNER | [6 empty] | true | true | 12 | PL | [11 empty] | n91 | no_discount_group | no_bonus_group | NOT_RELEVANT | NONE | NOT_RELEVANT | NONE | [33 empty] | 27.32.13.0 |  |  | 0 | 24 | 24 |  |  |  |  | 8544 49 95 | [8 empty] | EC003250 | KMT | KMT | 1 | 1 | [32 empty] | net_list | 94327 | PLN | 0.23 |  |  |  | 2025-07-24 |  |  | KMT | [13 empty] | https://bitner.com.pl/data/t4_text/649x234_084626231116_500%202%20St%20Black%20FR.JPG |  |  |  | https://bitner.com.pl/data/t4txt_photos/011618220219_8_BiT_500_2_St_BLACK_FR.pdf |  |  |  | https://bitner.com.pl/data/t4txt_photos/122801270423_0383_DWU_S_2304_BiT_500_2St_BLACK_FR_w.4.pdf |  |  |  | https://bitner.com.pl/data/t4txt_photos/010636180520_0028_2_UE_BITNER_BiT_500_(St)_2(St)_BLACK_FR.pdf
SB3024 | 5902956061461 |  |  | BiT 500®2(St) BLACK FR 16x2x0,75 mm² 300/500V | Giętkie kable sterownicze przeznaczone do pracy w energetycznych urządzeniach kontrolnych, zabezpieczających oraz do obwodów sterowania. Ekranowanie poszczególnych par zmniejsza zakłócenia przesyłanego sygnału pochodzące od sygnałów z par sąsiednich. Przeznaczone przede wszystkim do instalacji w obiektach przemysłowych o podwyższonych wymaganiach przeciwpożarowych (ograniczają rozprzestrzenianie płomienia). Nadają się do instalowania na stałe oraz do połączeń ruchomych w urządzeniach przemysłowych, liniach technologicznych, maszynach pracujących w pomieszczeniach suchych i wilgotnych. Kable nadają się do układania na zewnątrz. Powłoka zewnętrzna odporna na UV. Przeznaczone do bezpośredniego układania w ziemi. Materiały izolacyjne oraz konstrukcja żył zastosowane w kablu BiT 500®2(St) BLACK FR pozwalają na łatwe i szybkie wykonanie połączeń i zapewniają wysoką trwałość wykonanego połączenia. Kable sklasyfikowane zgodnie z normą PN-EN 50575 (CPR). | [10 empty] | Zakłady Kablowe BITNER Sp. z o.o. | SB3024 | Uniepalnionie, parowane, giętkie kable sterownicze, ekran ogólny i par w postaci folii aluminiowej z linką uziemiającą, izolacja i powłoka PVC, do zastosowań wnętrzowych i na zewnątrz oraz do układania w ziemi, żyły numerowane, 300/500V |  |  | BITNER | [6 empty] | true | true | 12 | PL | [11 empty] | n91 | no_discount_group | no_bonus_group | NOT_RELEVANT | NONE | NOT_RELEVANT | NONE | [33 empty] | 27.32.13.0 |  |  | 0 | 24 | 24 |  |  |  |  | 8544 49 95 | [8 empty] | EC003250 | KMT | KMT | 1 | 1 | [32 empty] | net_list | 107827 | PLN | 0.23 |  |  |  | 2025-07-24 |  |  | KMT | [13 empty] | https://bitner.com.pl/data/t4_text/649x234_084626231116_500%202%20St%20Black%20FR.JPG |  |  |  | https://bitner.com.pl/data/t4txt_photos/011618220219_8_BiT_500_2_St_BLACK_FR.pdf |  |  |  | https://bitner.com.pl/data/t4txt_photos/122801270423_0383_DWU_S_2304_BiT_500_2St_BLACK_FR_w.4.pdf |  |  |  | https://bitner.com.pl/data/t4txt_photos/010636180520_0028_2_UE_BITNER_BiT_500_(St)_2(St)_BLACK_FR.pdf
SB3025 | 5902956061478 |  |  | BiT 500®2(St) BLACK FR 18x2x0,75 mm² 300/500V | Giętkie kable sterownicze przeznaczone do pracy w energetycznych urządzeniach kontrolnych, zabezpieczających oraz do obwodów sterowania. Ekranowanie poszczególnych par zmniejsza zakłócenia przesyłanego sygnału pochodzące od sygnałów z par sąsiednich. Przeznaczone przede wszystkim do instalacji w obiektach przemysłowych o podwyższonych wymaganiach przeciwpożarowych (ograniczają rozprzestrzenianie płomienia). Nadają się do instalowania na stałe oraz do połączeń ruchomych w urządzeniach przemysłowych, liniach technologicznych, maszynach pracujących w pomieszczeniach suchych i wilgotnych. Kable nadają się do układania na zewnątrz. Powłoka zewnętrzna odporna na UV. Przeznaczone do bezpośredniego układania w ziemi. Materiały izolacyjne oraz konstrukcja żył zastosowane w kablu BiT 500®2(St) BLACK FR pozwalają na łatwe i szybkie wykonanie połączeń i zapewniają wysoką trwałość wykonanego połączenia. Kable sklasyfikowane zgodnie z normą PN-EN 50575 (CPR). | [10 empty] | Zakłady Kablowe BITNER Sp. z o.o. | SB3025 | Uniepalnionie, parowane, giętkie kable sterownicze, ekran ogólny i par w postaci folii aluminiowej z linką uziemiającą, izolacja i powłoka PVC, do zastosowań wnętrzowych i na zewnątrz oraz do układania w ziemi, żyły numerowane, 300/500V |  |  | BITNER | [6 empty] | true | true | 12 | PL | [11 empty] | n91 | no_discount_group | no_bonus_group | NOT_RELEVANT | NONE | NOT_RELEVANT | NONE | [33 empty] | 27.32.13.0 |  |  | 0 | 24 | 24 |  |  |  |  | 8544 49 95 | [8 empty] | EC003250 | KMT | KMT | 1 | 1 | [32 empty] | net_list | 119987 | PLN | 0.23 |  |  |  | 2025-07-24 |  |  | KMT | [13 empty] | https://bitner.com.pl/data/t4_text/649x234_084626231116_500%202%20St%20Black%20FR.JPG |  |  |  | https://bitner.com.pl/data/t4txt_photos/011618220219_8_BiT_500_2_St_BLACK_FR.pdf |  |  |  | https://bitner.com.pl/data/t4txt_photos/122801270423_0383_DWU_S_2304_BiT_500_2St_BLACK_FR_w.4.pdf |  |  |  | https://bitner.com.pl/data/t4txt_photos/010636180520_0028_2_UE_BITNER_BiT_500_(St)_2(St)_BLACK_FR.pdf
SB3026 | 5902956061485 |  |  | BiT 500®2(St) BLACK FR 20x2x0,75 mm² 300/500V | Giętkie kable sterownicze przeznaczone do pracy w energetycznych urządzeniach kontrolnych, zabezpieczających oraz do obwodów sterowania. Ekranowanie poszczególnych par zmniejsza zakłócenia przesyłanego sygnału pochodzące od sygnałów z par sąsiednich. Przeznaczone przede wszystkim do instalacji w obiektach przemysłowych o podwyższonych wymaganiach przeciwpożarowych (ograniczają rozprzestrzenianie płomienia). Nadają się do instalowania na stałe oraz do połączeń ruchomych w urządzeniach przemysłowych, liniach technologicznych, maszynach pracujących w pomieszczeniach suchych i wilgotnych. Kable nadają się do układania na zewnątrz. Powłoka zewnętrzna odporna na UV. Przeznaczone do bezpośredniego układania w ziemi. Materiały izolacyjne oraz konstrukcja żył zastosowane w kablu BiT 500®2(St) BLACK FR pozwalają na łatwe i szybkie wykonanie połączeń i zapewniają wysoką trwałość wykonanego połączenia. Kable sklasyfikowane zgodnie z normą PN-EN 50575 (CPR). | [10 empty] | Zakłady Kablowe BITNER Sp. z o.o. | SB3026 | Uniepalnionie, parowane, giętkie kable sterownicze, ekran ogólny i par w postaci folii aluminiowej z linką uziemiającą, izolacja i powłoka PVC, do zastosowań wnętrzowych i na zewnątrz oraz do układania w ziemi, żyły numerowane, 300/500V |  |  | BITNER | [6 empty] | true | true | 12 | PL | [11 empty] | n91 | no_discount_group | no_bonus_group | NOT_RELEVANT | NONE | NOT_RELEVANT | NONE | [33 empty] | 27.32.13.0 |  |  | 0 | 24 | 24 |  |  |  |  | 8544 49 95 | [8 empty] | EC003250 | KMT | KMT | 1 | 1 | [32 empty] | net_list | 132140 | PLN | 0.23 |  |  |  | 2025-07-24 |  |  | KMT | [13 empty] | https://bitner.com.pl/data/t4_text/649x234_084626231116_500%202%20St%20Black%20FR.JPG |  |  |  | https://bitner.com.pl/data/t4txt_photos/011618220219_8_BiT_500_2_St_BLACK_FR.pdf |  |  |  | https://bitner.com.pl/data/t4txt_photos/122801270423_0383_DWU_S_2304_BiT_500_2St_BLACK_FR_w.4.pdf |  |  |  | https://bitner.com.pl/data/t4txt_photos/010636180520_0028_2_UE_BITNER_BiT_500_(St)_2(St)_BLACK_FR.pdf
SB3027 | 5902956061492 |  |  | BiT 500®2(St) BLACK FR 24x2x0,75 mm² 300/500V | Giętkie kable sterownicze przeznaczone do pracy w energetycznych urządzeniach kontrolnych, zabezpieczających oraz do obwodów sterowania. Ekranowanie poszczególnych par zmniejsza zakłócenia przesyłanego sygnału pochodzące od sygnałów z par sąsiednich. Przeznaczone przede wszystkim do instalacji w obiektach przemysłowych o podwyższonych wymaganiach przeciwpożarowych (ograniczają rozprzestrzenianie płomienia). Nadają się do instalowania na stałe oraz do połączeń ruchomych w urządzeniach przemysłowych, liniach technologicznych, maszynach pracujących w pomieszczeniach suchych i wilgotnych. Kable nadają się do układania na zewnątrz. Powłoka zewnętrzna odporna na UV. Przeznaczone do bezpośredniego układania w ziemi. Materiały izolacyjne oraz konstrukcja żył zastosowane w kablu BiT 500®2(St) BLACK FR pozwalają na łatwe i szybkie wykonanie połączeń i zapewniają wysoką trwałość wykonanego połączenia. Kable sklasyfikowane zgodnie z normą PN-EN 50575 (CPR). | [10 empty] | Zakłady Kablowe BITNER Sp. z o.o. | SB3027 | Uniepalnionie, parowane, giętkie kable sterownicze, ekran ogólny i par w postaci folii aluminiowej z linką uziemiającą, izolacja i powłoka PVC, do zastosowań wnętrzowych i na zewnątrz oraz do układania w ziemi, żyły numerowane, 300/500V |  |  | BITNER | [6 empty] | true | true | 12 | PL | [11 empty] | n91 | no_discount_group | no_bonus_group | NOT_RELEVANT | NONE | NOT_RELEVANT | NONE | [33 empty] | 27.32.13.0 |  |  | 0 | 24 | 24 |  |  |  |  | 8544 49 95 | [8 empty] | EC003250 | KMT | KMT | 1 | 1 | [32 empty] | net_list | 157529 | PLN | 0.23 |  |  |  | 2025-07-24 |  |  | KMT | [13 empty] | https://bitner.com.pl/data/t4_text/649x234_084626231116_500%202%20St%20Black%20FR.JPG |  |  |  | https://bitner.com.pl/data/t4txt_photos/011618220219_8_BiT_500_2_St_BLACK_FR.pdf |  |  |  | https://bitner.com.pl/data/t4txt_photos/122801270423_0383_DWU_S_2304_BiT_500_2St_BLACK_FR_w.4.pdf |  |  |  | https://bitner.com.pl/data/t4txt_photos/010636180520_0028_2_UE_BITNER_BiT_500_(St)_2(St)_BLACK_FR.pdf
SB3028 | 5902956061508 |  |  | BiT 500®2(St) BLACK FR 2x2x1,0 mm² 300/500V | Giętkie kable sterownicze przeznaczone do pracy w energetycznych urządzeniach kontrolnych, zabezpieczających oraz do obwodów sterowania. Ekranowanie poszczególnych par zmniejsza zakłócenia przesyłanego sygnału pochodzące od sygnałów z par sąsiednich. Przeznaczone przede wszystkim do instalacji w obiektach przemysłowych o podwyższonych wymaganiach przeciwpożarowych (ograniczają rozprzestrzenianie płomienia). Nadają się do instalowania na stałe oraz do połączeń ruchomych w urządzeniach przemysłowych, liniach technologicznych, maszynach pracujących w pomieszczeniach suchych i wilgotnych. Kable nadają się do układania na zewnątrz. Powłoka zewnętrzna odporna na UV. Przeznaczone do bezpośredniego układania w ziemi. Materiały izolacyjne oraz konstrukcja żył zastosowane w kablu BiT 500®2(St) BLACK FR pozwalają na łatwe i szybkie wykonanie połączeń i zapewniają wysoką trwałość wykonanego połączenia. Kable sklasyfikowane zgodnie z normą PN-EN 50575 (CPR). | [10 empty] | Zakłady Kablowe BITNER Sp. z o.o. | SB3028 | Uniepalnionie, parowane, giętkie kable sterownicze, ekran ogólny i par w postaci folii aluminiowej z linką uziemiającą, izolacja i powłoka PVC, do zastosowań wnętrzowych i na zewnątrz oraz do układania w ziemi, żyły numerowane, 300/500V |  |  | BITNER | [6 empty] | true | true | 12 | PL | [11 empty] | n91 | no_discount_group | no_bonus_group | NOT_RELEVANT | NONE | NOT_RELEVANT | NONE | [33 empty] | 27.32.13.0 |  |  | 0 | 24 | 24 |  |  |  |  | 8544 49 95 | [8 empty] | EC003250 | KMT | KMT | 1 | 1 | [32 empty] | net_list | 23215 | PLN | 0.23 |  |  |  | 2025-07-24 |  |  | KMT | [13 empty] | https://bitner.com.pl/data/t4_text/649x234_084626231116_500%202%20St%20Black%20FR.JPG |  |  |  | https://bitner.com.pl/data/t4txt_photos/011618220219_8_BiT_500_2_St_BLACK_FR.pdf |  |  |  | https://bitner.com.pl/data/t4txt_photos/122801270423_0383_DWU_S_2304_BiT_500_2St_BLACK_FR_w.4.pdf |  |  |  | https://bitner.com.pl/data/t4txt_photos/010636180520_0028_2_UE_BITNER_BiT_500_(St)_2(St)_BLACK_FR.pdf
SB3029 | 5902956061515 |  |  | BiT 500®2(St) BLACK FR 3x2x1,0 mm² 300/500V | Giętkie kable sterownicze przeznaczone do pracy w energetycznych urządzeniach kontrolnych, zabezpieczających oraz do obwodów sterowania. Ekranowanie poszczególnych par zmniejsza zakłócenia przesyłanego sygnału pochodzące od sygnałów z par sąsiednich. Przeznaczone przede wszystkim do instalacji w obiektach przemysłowych o podwyższonych wymaganiach przeciwpożarowych (ograniczają rozprzestrzenianie płomienia). Nadają się do instalowania na stałe oraz do połączeń ruchomych w urządzeniach przemysłowych, liniach technologicznych, maszynach pracujących w pomieszczeniach suchych i wilgotnych. Kable nadają się do układania na zewnątrz. Powłoka zewnętrzna odporna na UV. Przeznaczone do bezpośredniego układania w ziemi. Materiały izolacyjne oraz konstrukcja żył zastosowane w kablu BiT 500®2(St) BLACK FR pozwalają na łatwe i szybkie wykonanie połączeń i zapewniają wysoką trwałość wykonanego połączenia. Kable sklasyfikowane zgodnie z normą PN-EN 50575 (CPR). | [10 empty] | Zakłady Kablowe BITNER Sp. z o.o. | SB3029 | Uniepalnionie, parowane, giętkie kable sterownicze, ekran ogólny i par w postaci folii aluminiowej z linką uziemiającą, izolacja i powłoka PVC, do zastosowań wnętrzowych i na zewnątrz oraz do układania w ziemi, żyły numerowane, 300/500V |  |  | BITNER | [6 empty] | true | true | 12 | PL | [11 empty] | n91 | no_discount_group | no_bonus_group | NOT_RELEVANT | NONE | NOT_RELEVANT | NONE | [33 empty] | 27.32.13.0 |  |  | 0 | 24 | 24 |  |  |  |  | 8544 49 95 | [8 empty] | EC003250 | KMT | KMT | 1 | 1 | [32 empty] | net_list | 30787 | PLN | 0.23 |  |  |  | 2025-07-24 |  |  | KMT | [13 empty] | https://bitner.com.pl/data/t4_text/649x234_084626231116_500%202%20St%20Black%20FR.JPG |  |  |  | https://bitner.com.pl/data/t4txt_photos/011618220219_8_BiT_500_2_St_BLACK_FR.pdf |  |  |  | https://bitner.com.pl/data/t4txt_photos/122801270423_0383_DWU_S_2304_BiT_500_2St_BLACK_FR_w.4.pdf |  |  |  | https://bitner.com.pl/data/t4txt_photos/010636180520_0028_2_UE_BITNER_BiT_500_(St)_2(St)_BLACK_FR.pdf
SB3030 | 5902956061522 |  |  | BiT 500®2(St) BLACK FR 4x2x1,0 mm² 300/500V | Giętkie kable sterownicze przeznaczone do pracy w energetycznych urządzeniach kontrolnych, zabezpieczających oraz do obwodów sterowania. Ekranowanie poszczególnych par zmniejsza zakłócenia przesyłanego sygnału pochodzące od sygnałów z par sąsiednich. Przeznaczone przede wszystkim do instalacji w obiektach przemysłowych o podwyższonych wymaganiach przeciwpożarowych (ograniczają rozprzestrzenianie płomienia). Nadają się do instalowania na stałe oraz do połączeń ruchomych w urządzeniach przemysłowych, liniach technologicznych, maszynach pracujących w pomieszczeniach suchych i wilgotnych. Kable nadają się do układania na zewnątrz. Powłoka zewnętrzna odporna na UV. Przeznaczone do bezpośredniego układania w ziemi. Materiały izolacyjne oraz konstrukcja żył zastosowane w kablu BiT 500®2(St) BLACK FR pozwalają na łatwe i szybkie wykonanie połączeń i zapewniają wysoką trwałość wykonanego połączenia. Kable sklasyfikowane zgodnie z normą PN-EN 50575 (CPR). | [10 empty] | Zakłady Kablowe BITNER Sp. z o.o. | SB3030 | Uniepalnionie, parowane, giętkie kable sterownicze, ekran ogólny i par w postaci folii aluminiowej z linką uziemiającą, izolacja i powłoka PVC, do zastosowań wnętrzowych i na zewnątrz oraz do układania w ziemi, żyły numerowane, 300/500V |  |  | BITNER | [6 empty] | true | true | 12 | PL | [11 empty] | n91 | no_discount_group | no_bonus_group | NOT_RELEVANT | NONE | NOT_RELEVANT | NONE | [33 empty] | 27.32.13.0 |  |  | 0 | 24 | 24 |  |  |  |  | 8544 49 95 | [8 empty] | EC003250 | KMT | KMT | 1 | 1 | [32 empty] | net_list | 39822 | PLN | 0.23 |  |  |  | 2025-07-24 |  |  | KMT | [13 empty] | https://bitner.com.pl/data/t4_text/649x234_084626231116_500%202%20St%20Black%20FR.JPG |  |  |  | https://bitner.com.pl/data/t4txt_photos/011618220219_8_BiT_500_2_St_BLACK_FR.pdf |  |  |  | https://bitner.com.pl/data/t4txt_photos/122801270423_0383_DWU_S_2304_BiT_500_2St_BLACK_FR_w.4.pdf |  |  |  | https://bitner.com.pl/data/t4txt_photos/010636180520_0028_2_UE_BITNER_BiT_500_(St)_2(St)_BLACK_FR.pdf
SB3031 | 5902956061539 |  |  | BiT 500®2(St) BLACK FR 5x2x1,0 mm² 300/500V | Giętkie kable sterownicze przeznaczone do pracy w energetycznych urządzeniach kontrolnych, zabezpieczających oraz do obwodów sterowania. Ekranowanie poszczególnych par zmniejsza zakłócenia przesyłanego sygnału pochodzące od sygnałów z par sąsiednich. Przeznaczone przede wszystkim do instalacji w obiektach przemysłowych o podwyższonych wymaganiach przeciwpożarowych (ograniczają rozprzestrzenianie płomienia). Nadają się do instalowania na stałe oraz do połączeń ruchomych w urządzeniach przemysłowych, liniach technologicznych, maszynach pracujących w pomieszczeniach suchych i wilgotnych. Kable nadają się do układania na zewnątrz. Powłoka zewnętrzna odporna na UV. Przeznaczone do bezpośredniego układania w ziemi. Materiały izolacyjne oraz konstrukcja żył zastosowane w kablu BiT 500®2(St) BLACK FR pozwalają na łatwe i szybkie wykonanie połączeń i zapewniają wysoką trwałość wykonanego połączenia. Kable sklasyfikowane zgodnie z normą PN-EN 50575 (CPR). | [10 empty] | Zakłady Kablowe BITNER Sp. z o.o. | SB3031 | Uniepalnionie, parowane, giętkie kable sterownicze, ekran ogólny i par w postaci folii aluminiowej z linką uziemiającą, izolacja i powłoka PVC, do zastosowań wnętrzowych i na zewnątrz oraz do układania w ziemi, żyły numerowane, 300/500V |  |  | BITNER | [6 empty] | true | true | 12 | PL | [11 empty] | n91 | no_discount_group | no_bonus_group | NOT_RELEVANT | NONE | NOT_RELEVANT | NONE | [33 empty] | 27.32.13.0 |  |  | 0 | 24 | 24 |  |  |  |  | 8544 49 95 | [8 empty] | EC003250 | KMT | KMT | 1 | 1 | [32 empty] | net_list | 48469 | PLN | 0.23 |  |  |  | 2025-07-24 |  |  | KMT | [13 empty] | https://bitner.com.pl/data/t4_text/649x234_084626231116_500%202%20St%20Black%20FR.JPG |  |  |  | https://bitner.com.pl/data/t4txt_photos/011618220219_8_BiT_500_2_St_BLACK_FR.pdf |  |  |  | https://bitner.com.pl/data/t4txt_photos/122801270423_0383_DWU_S_2304_BiT_500_2St_BLACK_FR_w.4.pdf |  |  |  | https://bitner.com.pl/data/t4txt_photos/010636180520_0028_2_UE_BITNER_BiT_500_(St)_2(St)_BLACK_FR.pdf
SB3032 | 5902956061546 |  |  | BiT 500®2(St) BLACK FR 6x2x1,0 mm² 300/500V | Giętkie kable sterownicze przeznaczone do pracy w energetycznych urządzeniach kontrolnych, zabezpieczających oraz do obwodów sterowania. Ekranowanie poszczególnych par zmniejsza zakłócenia przesyłanego sygnału pochodzące od sygnałów z par sąsiednich. Przeznaczone przede wszystkim do instalacji w obiektach przemysłowych o podwyższonych wymaganiach przeciwpożarowych (ograniczają rozprzestrzenianie płomienia). Nadają się do instalowania na stałe oraz do połączeń ruchomych w urządzeniach przemysłowych, liniach technologicznych, maszynach pracujących w pomieszczeniach suchych i wilgotnych. Kable nadają się do układania na zewnątrz. Powłoka zewnętrzna odporna na UV. Przeznaczone do bezpośredniego układania w ziemi. Materiały izolacyjne oraz konstrukcja żył zastosowane w kablu BiT 500®2(St) BLACK FR pozwalają na łatwe i szybkie wykonanie połączeń i zapewniają wysoką trwałość wykonanego połączenia. Kable sklasyfikowane zgodnie z normą PN-EN 50575 (CPR). | [10 empty] | Zakłady Kablowe BITNER Sp. z o.o. | SB3032 | Uniepalnionie, parowane, giętkie kable sterownicze, ekran ogólny i par w postaci folii aluminiowej z linką uziemiającą, izolacja i powłoka PVC, do zastosowań wnętrzowych i na zewnątrz oraz do układania w ziemi, żyły numerowane, 300/500V |  |  | BITNER | [6 empty] | true | true | 12 | PL | [11 empty] | n91 | no_discount_group | no_bonus_group | NOT_RELEVANT | NONE | NOT_RELEVANT | NONE | [33 empty] | 27.32.13.0 |  |  | 0 | 24 | 24 |  |  |  |  | 8544 49 95 | [8 empty] | EC003250 | KMT | KMT | 1 | 1 | [32 empty] | net_list | 56545 | PLN | 0.23 |  |  |  | 2025-07-24 |  |  | KMT | [13 empty] | https://bitner.com.pl/data/t4_text/649x234_084626231116_500%202%20St%20Black%20FR.JPG |  |  |  | https://bitner.com.pl/data/t4txt_photos/011618220219_8_BiT_500_2_St_BLACK_FR.pdf |  |  |  | https://bitner.com.pl/data/t4txt_photos/122801270423_0383_DWU_S_2304_BiT_500_2St_BLACK_FR_w.4.pdf |  |  |  | https://bitner.com.pl/data/t4txt_photos/010636180520_0028_2_UE_BITNER_BiT_500_(St)_2(St)_BLACK_FR.pdf
SB3033 | 5902956061553 |  |  | BiT 500®2(St) BLACK FR 7x2x1,0 mm² 300/500V | Giętkie kable sterownicze przeznaczone do pracy w energetycznych urządzeniach kontrolnych, zabezpieczających oraz do obwodów sterowania. Ekranowanie poszczególnych par zmniejsza zakłócenia przesyłanego sygnału pochodzące od sygnałów z par sąsiednich. Przeznaczone przede wszystkim do instalacji w obiektach przemysłowych o podwyższonych wymaganiach przeciwpożarowych (ograniczają rozprzestrzenianie płomienia). Nadają się do instalowania na stałe oraz do połączeń ruchomych w urządzeniach przemysłowych, liniach technologicznych, maszynach pracujących w pomieszczeniach suchych i wilgotnych. Kable nadają się do układania na zewnątrz. Powłoka zewnętrzna odporna na UV. Przeznaczone do bezpośredniego układania w ziemi. Materiały izolacyjne oraz konstrukcja żył zastosowane w kablu BiT 500®2(St) BLACK FR pozwalają na łatwe i szybkie wykonanie połączeń i zapewniają wysoką trwałość wykonanego połączenia. Kable sklasyfikowane zgodnie z normą PN-EN 50575 (CPR). | [10 empty] | Zakłady Kablowe BITNER Sp. z o.o. | SB3033 | Uniepalnionie, parowane, giętkie kable sterownicze, ekran ogólny i par w postaci folii aluminiowej z linką uziemiającą, izolacja i powłoka PVC, do zastosowań wnętrzowych i na zewnątrz oraz do układania w ziemi, żyły numerowane, 300/500V |  |  | BITNER | [6 empty] | true | true | 12 | PL | [11 empty] | n91 | no_discount_group | no_bonus_group | NOT_RELEVANT | NONE | NOT_RELEVANT | NONE | [33 empty] | 27.32.13.0 |  |  | 0 | 24 | 24 |  |  |  |  | 8544 49 95 | [8 empty] | EC003250 | KMT | KMT | 1 | 1 | [32 empty] | net_list | 64542 | PLN | 0.23 |  |  |  | 2025-07-24 |  |  | KMT | [13 empty] | https://bitner.com.pl/data/t4_text/649x234_084626231116_500%202%20St%20Black%20FR.JPG |  |  |  | https://bitner.com.pl/data/t4txt_photos/011618220219_8_BiT_500_2_St_BLACK_FR.pdf |  |  |  | https://bitner.com.pl/data/t4txt_photos/122801270423_0383_DWU_S_2304_BiT_500_2St_BLACK_FR_w.4.pdf |  |  |  | https://bitner.com.pl/data/t4txt_photos/010636180520_0028_2_UE_BITNER_BiT_500_(St)_2(St)_BLACK_FR.pdf
SB3034 | 5902956061560 |  |  | BiT 500®2(St) BLACK FR 8x2x1,0 mm² 300/500V | Giętkie kable sterownicze przeznaczone do pracy w energetycznych urządzeniach kontrolnych, zabezpieczających oraz do obwodów sterowania. Ekranowanie poszczególnych par zmniejsza zakłócenia przesyłanego sygnału pochodzące od sygnałów z par sąsiednich. Przeznaczone przede wszystkim do instalacji w obiektach przemysłowych o podwyższonych wymaganiach przeciwpożarowych (ograniczają rozprzestrzenianie płomienia). Nadają się do instalowania na stałe oraz do połączeń ruchomych w urządzeniach przemysłowych, liniach technologicznych, maszynach pracujących w pomieszczeniach suchych i wilgotnych. Kable nadają się do układania na zewnątrz. Powłoka zewnętrzna odporna na UV. Przeznaczone do bezpośredniego układania w ziemi. Materiały izolacyjne oraz konstrukcja żył zastosowane w kablu BiT 500®2(St) BLACK FR pozwalają na łatwe i szybkie wykonanie połączeń i zapewniają wysoką trwałość wykonanego połączenia. Kable sklasyfikowane zgodnie z normą PN-EN 50575 (CPR). | [10 empty] | Zakłady Kablowe BITNER Sp. z o.o. | SB3034 | Uniepalnionie, parowane, giętkie kable sterownicze, ekran ogólny i par w postaci folii aluminiowej z linką uziemiającą, izolacja i powłoka PVC, do zastosowań wnętrzowych i na zewnątrz oraz do układania w ziemi, żyły numerowane, 300/500V |  |  | BITNER | [6 empty] | true | true | 12 | PL | [11 empty] | n91 | no_discount_group | no_bonus_group | NOT_RELEVANT | NONE | NOT_RELEVANT | NONE | [33 empty] | 27.32.13.0 |  |  | 0 | 24 | 24 |  |  |  |  | 8544 49 95 | [8 empty] | EC003250 | KMT | KMT | 1 | 1 | [32 empty] | net_list | 73169 | PLN | 0.23 |  |  |  | 2025-07-24 |  |  | KMT | [13 empty] | https://bitner.com.pl/data/t4_text/649x234_084626231116_500%202%20St%20Black%20FR.JPG |  |  |  | https://bitner.com.pl/data/t4txt_photos/011618220219_8_BiT_500_2_St_BLACK_FR.pdf |  |  |  | https://bitner.com.pl/data/t4txt_photos/122801270423_0383_DWU_S_2304_BiT_500_2St_BLACK_FR_w.4.pdf |  |  |  | https://bitner.com.pl/data/t4txt_photos/010636180520_0028_2_UE_BITNER_BiT_500_(St)_2(St)_BLACK_FR.pdf
SB3035 | 5902956061577 |  |  | BiT 500®2(St) BLACK FR 10x2x1,0 mm² 300/500V | Giętkie kable sterownicze przeznaczone do pracy w energetycznych urządzeniach kontrolnych, zabezpieczających oraz do obwodów sterowania. Ekranowanie poszczególnych par zmniejsza zakłócenia przesyłanego sygnału pochodzące od sygnałów z par sąsiednich. Przeznaczone przede wszystkim do instalacji w obiektach przemysłowych o podwyższonych wymaganiach przeciwpożarowych (ograniczają rozprzestrzenianie płomienia). Nadają się do instalowania na stałe oraz do połączeń ruchomych w urządzeniach przemysłowych, liniach technologicznych, maszynach pracujących w pomieszczeniach suchych i wilgotnych. Kable nadają się do układania na zewnątrz. Powłoka zewnętrzna odporna na UV. Przeznaczone do bezpośredniego układania w ziemi. Materiały izolacyjne oraz konstrukcja żył zastosowane w kablu BiT 500®2(St) BLACK FR pozwalają na łatwe i szybkie wykonanie połączeń i zapewniają wysoką trwałość wykonanego połączenia. Kable sklasyfikowane zgodnie z normą PN-EN 50575 (CPR). | [10 empty] | Zakłady Kablowe BITNER Sp. z o.o. | SB3035 | Uniepalnionie, parowane, giętkie kable sterownicze, ekran ogólny i par w postaci folii aluminiowej z linką uziemiającą, izolacja i powłoka PVC, do zastosowań wnętrzowych i na zewnątrz oraz do układania w ziemi, żyły numerowane, 300/500V |  |  | BITNER | [6 empty] | true | true | 12 | PL | [11 empty] | n91 | no_discount_group | no_bonus_group | NOT_RELEVANT | NONE | NOT_RELEVANT | NONE | [33 empty] | 27.32.13.0 |  |  | 0 | 24 | 24 |  |  |  |  | 8544 49 95 | [8 empty] | EC003250 | KMT | KMT | 1 | 1 | [32 empty] | net_list | 90718 | PLN | 0.23 |  |  |  | 2025-07-24 |  |  | KMT | [13 empty] | https://bitner.com.pl/data/t4_text/649x234_084626231116_500%202%20St%20Black%20FR.JPG |  |  |  | https://bitner.com.pl/data/t4txt_photos/011618220219_8_BiT_500_2_St_BLACK_FR.pdf |  |  |  | https://bitner.com.pl/data/t4txt_photos/122801270423_0383_DWU_S_2304_BiT_500_2St_BLACK_FR_w.4.pdf |  |  |  | https://bitner.com.pl/data/t4txt_photos/010636180520_0028_2_UE_BITNER_BiT_500_(St)_2(St)_BLACK_FR.pdf
SB3036 | 5902956061584 |  |  | BiT 500®2(St) BLACK FR 12x2x1,0 mm² 300/500V | Giętkie kable sterownicze przeznaczone do pracy w energetycznych urządzeniach kontrolnych, zabezpieczających oraz do obwodów sterowania. Ekranowanie poszczególnych par zmniejsza zakłócenia przesyłanego sygnału pochodzące od sygnałów z par sąsiednich. Przeznaczone przede wszystkim do instalacji w obiektach przemysłowych o podwyższonych wymaganiach przeciwpożarowych (ograniczają rozprzestrzenianie płomienia). Nadają się do instalowania na stałe oraz do połączeń ruchomych w urządzeniach przemysłowych, liniach technologicznych, maszynach pracujących w pomieszczeniach suchych i wilgotnych. Kable nadają się do układania na zewnątrz. Powłoka zewnętrzna odporna na UV. Przeznaczone do bezpośredniego układania w ziemi. Materiały izolacyjne oraz konstrukcja żył zastosowane w kablu BiT 500®2(St) BLACK FR pozwalają na łatwe i szybkie wykonanie połączeń i zapewniają wysoką trwałość wykonanego połączenia. Kable sklasyfikowane zgodnie z normą PN-EN 50575 (CPR). | [10 empty] | Zakłady Kablowe BITNER Sp. z o.o. | SB3036 | Uniepalnionie, parowane, giętkie kable sterownicze, ekran ogólny i par w postaci folii aluminiowej z linką uziemiającą, izolacja i powłoka PVC, do zastosowań wnętrzowych i na zewnątrz oraz do układania w ziemi, żyły numerowane, 300/500V |  |  | BITNER | [6 empty] | true | true | 12 | PL | [11 empty] | n91 | no_discount_group | no_bonus_group | NOT_RELEVANT | NONE | NOT_RELEVANT | NONE | [33 empty] | 27.32.13.0 |  |  | 0 | 24 | 24 |  |  |  |  | 8544 49 95 | [8 empty] | EC003250 | KMT | KMT | 1 | 1 | [32 empty] | net_list | 107866 | PLN | 0.23 |  |  |  | 2025-07-24 |  |  | KMT | [13 empty] | https://bitner.com.pl/data/t4_text/649x234_084626231116_500%202%20St%20Black%20FR.JPG |  |  |  | https://bitner.com.pl/data/t4txt_photos/011618220219_8_BiT_500_2_St_BLACK_FR.pdf |  |  |  | https://bitner.com.pl/data/t4txt_photos/122801270423_0383_DWU_S_2304_BiT_500_2St_BLACK_FR_w.4.pdf |  |  |  | https://bitner.com.pl/data/t4txt_photos/010636180520_0028_2_UE_BITNER_BiT_500_(St)_2(St)_BLACK_FR.pdf
SB3037 | 5902956061591 |  |  | BiT 500®2(St) BLACK FR 14x2x1,0 mm² 300/500V | Giętkie kable sterownicze przeznaczone do pracy w energetycznych urządzeniach kontrolnych, zabezpieczających oraz do obwodów sterowania. Ekranowanie poszczególnych par zmniejsza zakłócenia przesyłanego sygnału pochodzące od sygnałów z par sąsiednich. Przeznaczone przede wszystkim do instalacji w obiektach przemysłowych o podwyższonych wymaganiach przeciwpożarowych (ograniczają rozprzestrzenianie płomienia). Nadają się do instalowania na stałe oraz do połączeń ruchomych w urządzeniach przemysłowych, liniach technologicznych, maszynach pracujących w pomieszczeniach suchych i wilgotnych. Kable nadają się do układania na zewnątrz. Powłoka zewnętrzna odporna na UV. Przeznaczone do bezpośredniego układania w ziemi. Materiały izolacyjne oraz konstrukcja żył zastosowane w kablu BiT 500®2(St) BLACK FR pozwalają na łatwe i szybkie wykonanie połączeń i zapewniają wysoką trwałość wykonanego połączenia. Kable sklasyfikowane zgodnie z normą PN-EN 50575 (CPR). | [10 empty] | Zakłady Kablowe BITNER Sp. z o.o. | SB3037 | Uniepalnionie, parowane, giętkie kable sterownicze, ekran ogólny i par w postaci folii aluminiowej z linką uziemiającą, izolacja i powłoka PVC, do zastosowań wnętrzowych i na zewnątrz oraz do układania w ziemi, żyły numerowane, 300/500V |  |  | BITNER | [6 empty] | true | true | 12 | PL | [11 empty] | n91 | no_discount_group | no_bonus_group | NOT_RELEVANT | NONE | NOT_RELEVANT | NONE | [33 empty] | 27.32.13.0 |  |  | 0 | 24 | 24 |  |  |  |  | 8544 49 95 | [8 empty] | EC003250 | KMT | KMT | 1 | 1 | [32 empty] | net_list | 124735 | PLN | 0.23 |  |  |  | 2025-07-24 |  |  | KMT | [13 empty] | https://bitner.com.pl/data/t4_text/649x234_084626231116_500%202%20St%20Black%20FR.JPG |  |  |  | https://bitner.com.pl/data/t4txt_photos/011618220219_8_BiT_500_2_St_BLACK_FR.pdf |  |  |  | https://bitner.com.pl/data/t4txt_photos/122801270423_0383_DWU_S_2304_BiT_500_2St_BLACK_FR_w.4.pdf |  |  |  | https://bitner.com.pl/data/t4txt_photos/010636180520_0028_2_UE_BITNER_BiT_500_(St)_2(St)_BLACK_FR.pdf
SB3038 | 5902956061607 |  |  | BiT 500®2(St) BLACK FR 16x2x1,0 mm² 300/500V | Giętkie kable sterownicze przeznaczone do pracy w energetycznych urządzeniach kontrolnych, zabezpieczających oraz do obwodów sterowania. Ekranowanie poszczególnych par zmniejsza zakłócenia przesyłanego sygnału pochodzące od sygnałów z par sąsiednich. Przeznaczone przede wszystkim do instalacji w obiektach przemysłowych o podwyższonych wymaganiach przeciwpożarowych (ograniczają rozprzestrzenianie płomienia). Nadają się do instalowania na stałe oraz do połączeń ruchomych w urządzeniach przemysłowych, liniach technologicznych, maszynach pracujących w pomieszczeniach suchych i wilgotnych. Kable nadają się do układania na zewnątrz. Powłoka zewnętrzna odporna na UV. Przeznaczone do bezpośredniego układania w ziemi. Materiały izolacyjne oraz konstrukcja żył zastosowane w kablu BiT 500®2(St) BLACK FR pozwalają na łatwe i szybkie wykonanie połączeń i zapewniają wysoką trwałość wykonanego połączenia. Kable sklasyfikowane zgodnie z normą PN-EN 50575 (CPR). | [10 empty] | Zakłady Kablowe BITNER Sp. z o.o. | SB3038 | Uniepalnionie, parowane, giętkie kable sterownicze, ekran ogólny i par w postaci folii aluminiowej z linką uziemiającą, izolacja i powłoka PVC, do zastosowań wnętrzowych i na zewnątrz oraz do układania w ziemi, żyły numerowane, 300/500V |  |  | BITNER | [6 empty] | true | true | 12 | PL | [11 empty] | n91 | no_discount_group | no_bonus_group | NOT_RELEVANT | NONE | NOT_RELEVANT | NONE | [33 empty] | 27.32.13.0 |  |  | 0 | 24 | 24 |  |  |  |  | 8544 49 95 | [8 empty] | EC003250 | KMT | KMT | 1 | 1 | [32 empty] | net_list | 142039 | PLN | 0.23 |  |  |  | 2025-07-24 |  |  | KMT | [13 empty] | https://bitner.com.pl/data/t4_text/649x234_084626231116_500%202%20St%20Black%20FR.JPG |  |  |  | https://bitner.com.pl/data/t4txt_photos/011618220219_8_BiT_500_2_St_BLACK_FR.pdf |  |  |  | https://bitner.com.pl/data/t4txt_photos/122801270423_0383_DWU_S_2304_BiT_500_2St_BLACK_FR_w.4.pdf |  |  |  | https://bitner.com.pl/data/t4txt_photos/010636180520_0028_2_UE_BITNER_BiT_500_(St)_2(St)_BLACK_FR.pdf
SB3039 | 5902956061614 |  |  | BiT 500®2(St) BLACK FR 18x2x1,0 mm² 300/500V | Giętkie kable sterownicze przeznaczone do pracy w energetycznych urządzeniach kontrolnych, zabezpieczających oraz do obwodów sterowania. Ekranowanie poszczególnych par zmniejsza zakłócenia przesyłanego sygnału pochodzące od sygnałów z par sąsiednich. Przeznaczone przede wszystkim do instalacji w obiektach przemysłowych o podwyższonych wymaganiach przeciwpożarowych (ograniczają rozprzestrzenianie płomienia). Nadają się do instalowania na stałe oraz do połączeń ruchomych w urządzeniach przemysłowych, liniach technologicznych, maszynach pracujących w pomieszczeniach suchych i wilgotnych. Kable nadają się do układania na zewnątrz. Powłoka zewnętrzna odporna na UV. Przeznaczone do bezpośredniego układania w ziemi. Materiały izolacyjne oraz konstrukcja żył zastosowane w kablu BiT 500®2(St) BLACK FR pozwalają na łatwe i szybkie wykonanie połączeń i zapewniają wysoką trwałość wykonanego połączenia. Kable sklasyfikowane zgodnie z normą PN-EN 50575 (CPR). | [10 empty] | Zakłady Kablowe BITNER Sp. z o.o. | SB3039 | Uniepalnionie, parowane, giętkie kable sterownicze, ekran ogólny i par w postaci folii aluminiowej z linką uziemiającą, izolacja i powłoka PVC, do zastosowań wnętrzowych i na zewnątrz oraz do układania w ziemi, żyły numerowane, 300/500V |  |  | BITNER | [6 empty] | true | true | 12 | PL | [11 empty] | n91 | no_discount_group | no_bonus_group | NOT_RELEVANT | NONE | NOT_RELEVANT | NONE | [33 empty] | 27.32.13.0 |  |  | 0 | 24 | 24 |  |  |  |  | 8544 49 95 | [8 empty] | EC003250 | KMT | KMT | 1 | 1 | [32 empty] | net_list | 158392 | PLN | 0.23 |  |  |  | 2025-07-24 |  |  | KMT | [13 empty] | https://bitner.com.pl/data/t4_text/649x234_084626231116_500%202%20St%20Black%20FR.JPG |  |  |  | https://bitner.com.pl/data/t4txt_photos/011618220219_8_BiT_500_2_St_BLACK_FR.pdf |  |  |  | https://bitner.com.pl/data/t4txt_photos/122801270423_0383_DWU_S_2304_BiT_500_2St_BLACK_FR_w.4.pdf |  |  |  | https://bitner.com.pl/data/t4txt_photos/010636180520_0028_2_UE_BITNER_BiT_500_(St)_2(St)_BLACK_FR.pdf
SB3040 | 5902956061621 |  |  | BiT 500®2(St) BLACK FR 20x2x1,0 mm² 300/500V | Giętkie kable sterownicze przeznaczone do pracy w energetycznych urządzeniach kontrolnych, zabezpieczających oraz do obwodów sterowania. Ekranowanie poszczególnych par zmniejsza zakłócenia przesyłanego sygnału pochodzące od sygnałów z par sąsiednich. Przeznaczone przede wszystkim do instalacji w obiektach przemysłowych o podwyższonych wymaganiach przeciwpożarowych (ograniczają rozprzestrzenianie płomienia). Nadają się do instalowania na stałe oraz do połączeń ruchomych w urządzeniach przemysłowych, liniach technologicznych, maszynach pracujących w pomieszczeniach suchych i wilgotnych. Kable nadają się do układania na zewnątrz. Powłoka zewnętrzna odporna na UV. Przeznaczone do bezpośredniego układania w ziemi. Materiały izolacyjne oraz konstrukcja żył zastosowane w kablu BiT 500®2(St) BLACK FR pozwalają na łatwe i szybkie wykonanie połączeń i zapewniają wysoką trwałość wykonanego połączenia. Kable sklasyfikowane zgodnie z normą PN-EN 50575 (CPR). | [10 empty] | Zakłady Kablowe BITNER Sp. z o.o. | SB3040 | Uniepalnionie, parowane, giętkie kable sterownicze, ekran ogólny i par w postaci folii aluminiowej z linką uziemiającą, izolacja i powłoka PVC, do zastosowań wnętrzowych i na zewnątrz oraz do układania w ziemi, żyły numerowane, 300/500V |  |  | BITNER | [6 empty] | true | true | 12 | PL | [11 empty] | n91 | no_discount_group | no_bonus_group | NOT_RELEVANT | NONE | NOT_RELEVANT | NONE | [33 empty] | 27.32.13.0 |  |  | 0 | 24 | 24 |  |  |  |  | 8544 49 95 | [8 empty] | EC003250 | KMT | KMT | 1 | 1 | [32 empty] | net_list | 176388 | PLN | 0.23 |  |  |  | 2025-07-24 |  |  | KMT | [13 empty] | https://bitner.com.pl/data/t4_text/649x234_084626231116_500%202%20St%20Black%20FR.JPG |  |  |  | https://bitner.com.pl/data/t4txt_photos/011618220219_8_BiT_500_2_St_BLACK_FR.pdf |  |  |  | https://bitner.com.pl/data/t4txt_photos/122801270423_0383_DWU_S_2304_BiT_500_2St_BLACK_FR_w.4.pdf |  |  |  | https://bitner.com.pl/data/t4txt_photos/010636180520_0028_2_UE_BITNER_BiT_500_(St)_2(St)_BLACK_FR.pdf
SB3041 | 5902956061638 |  |  | BiT 500®2(St) BLACK FR 24x2x1,0 mm² 300/500V | Giętkie kable sterownicze przeznaczone do pracy w energetycznych urządzeniach kontrolnych, zabezpieczających oraz do obwodów sterowania. Ekranowanie poszczególnych par zmniejsza zakłócenia przesyłanego sygnału pochodzące od sygnałów z par sąsiednich. Przeznaczone przede wszystkim do instalacji w obiektach przemysłowych o podwyższonych wymaganiach przeciwpożarowych (ograniczają rozprzestrzenianie płomienia). Nadają się do instalowania na stałe oraz do połączeń ruchomych w urządzeniach przemysłowych, liniach technologicznych, maszynach pracujących w pomieszczeniach suchych i wilgotnych. Kable nadają się do układania na zewnątrz. Powłoka zewnętrzna odporna na UV. Przeznaczone do bezpośredniego układania w ziemi. Materiały izolacyjne oraz konstrukcja żył zastosowane w kablu BiT 500®2(St) BLACK FR pozwalają na łatwe i szybkie wykonanie połączeń i zapewniają wysoką trwałość wykonanego połączenia. Kable sklasyfikowane zgodnie z normą PN-EN 50575 (CPR). | [10 empty] | Zakłady Kablowe BITNER Sp. z o.o. | SB3041 | Uniepalnionie, parowane, giętkie kable sterownicze, ekran ogólny i par w postaci folii aluminiowej z linką uziemiającą, izolacja i powłoka PVC, do zastosowań wnętrzowych i na zewnątrz oraz do układania w ziemi, żyły numerowane, 300/500V |  |  | BITNER | [6 empty] | true | true | 12 | PL | [11 empty] | n91 | no_discount_group | no_bonus_group | NOT_RELEVANT | NONE | NOT_RELEVANT | NONE | [33 empty] | 27.32.13.0 |  |  | 0 | 24 | 24 |  |  |  |  | 8544 49 95 | [8 empty] | EC003250 | KMT | KMT | 1 | 1 | [32 empty] | net_list | 209901 | PLN | 0.23 |  |  |  | 2025-07-24 |  |  | KMT | [13 empty] | https://bitner.com.pl/data/t4_text/649x234_084626231116_500%202%20St%20Black%20FR.JPG |  |  |  | https://bitner.com.pl/data/t4txt_photos/011618220219_8_BiT_500_2_St_BLACK_FR.pdf |  |  |  | https://bitner.com.pl/data/t4txt_photos/122801270423_0383_DWU_S_2304_BiT_500_2St_BLACK_FR_w.4.pdf |  |  |  | https://bitner.com.pl/data/t4txt_photos/010636180520_0028_2_UE_BITNER_BiT_500_(St)_2(St)_BLACK_FR.pdf
SB3042 | 5902956061645 |  |  | BiT 500®2(St) BLACK FR 2x2x1,5 mm² 300/500V | Giętkie kable sterownicze przeznaczone do pracy w energetycznych urządzeniach kontrolnych, zabezpieczających oraz do obwodów sterowania. Ekranowanie poszczególnych par zmniejsza zakłócenia przesyłanego sygnału pochodzące od sygnałów z par sąsiednich. Przeznaczone przede wszystkim do instalacji w obiektach przemysłowych o podwyższonych wymaganiach przeciwpożarowych (ograniczają rozprzestrzenianie płomienia). Nadają się do instalowania na stałe oraz do połączeń ruchomych w urządzeniach przemysłowych, liniach technologicznych, maszynach pracujących w pomieszczeniach suchych i wilgotnych. Kable nadają się do układania na zewnątrz. Powłoka zewnętrzna odporna na UV. Przeznaczone do bezpośredniego układania w ziemi. Materiały izolacyjne oraz konstrukcja żył zastosowane w kablu BiT 500®2(St) BLACK FR pozwalają na łatwe i szybkie wykonanie połączeń i zapewniają wysoką trwałość wykonanego połączenia. Kable sklasyfikowane zgodnie z normą PN-EN 50575 (CPR). | [10 empty] | Zakłady Kablowe BITNER Sp. z o.o. | SB3042 | Uniepalnionie, parowane, giętkie kable sterownicze, ekran ogólny i par w postaci folii aluminiowej z linką uziemiającą, izolacja i powłoka PVC, do zastosowań wnętrzowych i na zewnątrz oraz do układania w ziemi, żyły numerowane, 300/500V |  |  | BITNER | [6 empty] | true | true | 12 | PL | [11 empty] | n91 | no_discount_group | no_bonus_group | NOT_RELEVANT | NONE | NOT_RELEVANT | NONE | [33 empty] | 27.32.13.0 |  |  | 0 | 24 | 24 |  |  |  |  | 8544 49 95 | [8 empty] | EC003250 | KMT | KMT | 1 | 1 | [32 empty] | net_list | 28631 | PLN | 0.23 |  |  |  | 2025-07-24 |  |  | KMT | [13 empty] | https://bitner.com.pl/data/t4_text/649x234_084626231116_500%202%20St%20Black%20FR.JPG |  |  |  | https://bitner.com.pl/data/t4txt_photos/011618220219_8_BiT_500_2_St_BLACK_FR.pdf |  |  |  | https://bitner.com.pl/data/t4txt_photos/122801270423_0383_DWU_S_2304_BiT_500_2St_BLACK_FR_w.4.pdf |  |  |  | https://bitner.com.pl/data/t4txt_photos/010636180520_0028_2_UE_BITNER_BiT_500_(St)_2(St)_BLACK_FR.pdf
SB3043 | 5902956061652 |  |  | BiT 500®2(St) BLACK FR 3x2x1,5 mm² 300/500V | Giętkie kable sterownicze przeznaczone do pracy w energetycznych urządzeniach kontrolnych, zabezpieczających oraz do obwodów sterowania. Ekranowanie poszczególnych par zmniejsza zakłócenia przesyłanego sygnału pochodzące od sygnałów z par sąsiednich. Przeznaczone przede wszystkim do instalacji w obiektach przemysłowych o podwyższonych wymaganiach przeciwpożarowych (ograniczają rozprzestrzenianie płomienia). Nadają się do instalowania na stałe oraz do połączeń ruchomych w urządzeniach przemysłowych, liniach technologicznych, maszynach pracujących w pomieszczeniach suchych i wilgotnych. Kable nadają się do układania na zewnątrz. Powłoka zewnętrzna odporna na UV. Przeznaczone do bezpośredniego układania w ziemi. Materiały izolacyjne oraz konstrukcja żył zastosowane w kablu BiT 500®2(St) BLACK FR pozwalają na łatwe i szybkie wykonanie połączeń i zapewniają wysoką trwałość wykonanego połączenia. Kable sklasyfikowane zgodnie z normą PN-EN 50575 (CPR). | [10 empty] | Zakłady Kablowe BITNER Sp. z o.o. | SB3043 | Uniepalnionie, parowane, giętkie kable sterownicze, ekran ogólny i par w postaci folii aluminiowej z linką uziemiającą, izolacja i powłoka PVC, do zastosowań wnętrzowych i na zewnątrz oraz do układania w ziemi, żyły numerowane, 300/500V |  |  | BITNER | [6 empty] | true | true | 12 | PL | [11 empty] | n91 | no_discount_group | no_bonus_group | NOT_RELEVANT | NONE | NOT_RELEVANT | NONE | [33 empty] | 27.32.13.0 |  |  | 0 | 24 | 24 |  |  |  |  | 8544 49 95 | [8 empty] | EC003250 | KMT | KMT | 1 | 1 | [32 empty] | net_list | 39131 | PLN | 0.23 |  |  |  | 2025-07-24 |  |  | KMT | [13 empty] | https://bitner.com.pl/data/t4_text/649x234_084626231116_500%202%20St%20Black%20FR.JPG |  |  |  | https://bitner.com.pl/data/t4txt_photos/011618220219_8_BiT_500_2_St_BLACK_FR.pdf |  |  |  | https://bitner.com.pl/data/t4txt_photos/122801270423_0383_DWU_S_2304_BiT_500_2St_BLACK_FR_w.4.pdf |  |  |  | https://bitner.com.pl/data/t4txt_photos/010636180520_0028_2_UE_BITNER_BiT_500_(St)_2(St)_BLACK_FR.pdf
SB3044 | 5902956061669 |  |  | BiT 500®2(St) BLACK FR 4x2x1,5 mm² 300/500V | Giętkie kable sterownicze przeznaczone do pracy w energetycznych urządzeniach kontrolnych, zabezpieczających oraz do obwodów sterowania. Ekranowanie poszczególnych par zmniejsza zakłócenia przesyłanego sygnału pochodzące od sygnałów z par sąsiednich. Przeznaczone przede wszystkim do instalacji w obiektach przemysłowych o podwyższonych wymaganiach przeciwpożarowych (ograniczają rozprzestrzenianie płomienia). Nadają się do instalowania na stałe oraz do połączeń ruchomych w urządzeniach przemysłowych, liniach technologicznych, maszynach pracujących w pomieszczeniach suchych i wilgotnych. Kable nadają się do układania na zewnątrz. Powłoka zewnętrzna odporna na UV. Przeznaczone do bezpośredniego układania w ziemi. Materiały izolacyjne oraz konstrukcja żył zastosowane w kablu BiT 500®2(St) BLACK FR pozwalają na łatwe i szybkie wykonanie połączeń i zapewniają wysoką trwałość wykonanego połączenia. Kable sklasyfikowane zgodnie z normą PN-EN 50575 (CPR). | [10 empty] | Zakłady Kablowe BITNER Sp. z o.o. | SB3044 | Uniepalnionie, parowane, giętkie kable sterownicze, ekran ogólny i par w postaci folii aluminiowej z linką uziemiającą, izolacja i powłoka PVC, do zastosowań wnętrzowych i na zewnątrz oraz do układania w ziemi, żyły numerowane, 300/500V |  |  | BITNER | [6 empty] | true | true | 12 | PL | [11 empty] | n91 | no_discount_group | no_bonus_group | NOT_RELEVANT | NONE | NOT_RELEVANT | NONE | [33 empty] | 27.32.13.0 |  |  | 0 | 24 | 24 |  |  |  |  | 8544 49 95 | [8 empty] | EC003250 | KMT | KMT | 1 | 1 | [32 empty] | net_list | 50644 | PLN | 0.23 |  |  |  | 2025-07-24 |  |  | KMT | [13 empty] | https://bitner.com.pl/data/t4_text/649x234_084626231116_500%202%20St%20Black%20FR.JPG |  |  |  | https://bitner.com.pl/data/t4txt_photos/011618220219_8_BiT_500_2_St_BLACK_FR.pdf |  |  |  | https://bitner.com.pl/data/t4txt_photos/122801270423_0383_DWU_S_2304_BiT_500_2St_BLACK_FR_w.4.pdf |  |  |  | https://bitner.com.pl/data/t4txt_photos/010636180520_0028_2_UE_BITNER_BiT_500_(St)_2(St)_BLACK_FR.pdf
SB3045 | 5902956061676 |  |  | BiT 500®2(St) BLACK FR 5x2x1,5 mm² 300/500V | Giętkie kable sterownicze przeznaczone do pracy w energetycznych urządzeniach kontrolnych, zabezpieczających oraz do obwodów sterowania. Ekranowanie poszczególnych par zmniejsza zakłócenia przesyłanego sygnału pochodzące od sygnałów z par sąsiednich. Przeznaczone przede wszystkim do instalacji w obiektach przemysłowych o podwyższonych wymaganiach przeciwpożarowych (ograniczają rozprzestrzenianie płomienia). Nadają się do instalowania na stałe oraz do połączeń ruchomych w urządzeniach przemysłowych, liniach technologicznych, maszynach pracujących w pomieszczeniach suchych i wilgotnych. Kable nadają się do układania na zewnątrz. Powłoka zewnętrzna odporna na UV. Przeznaczone do bezpośredniego układania w ziemi. Materiały izolacyjne oraz konstrukcja żył zastosowane w kablu BiT 500®2(St) BLACK FR pozwalają na łatwe i szybkie wykonanie połączeń i zapewniają wysoką trwałość wykonanego połączenia. Kable sklasyfikowane zgodnie z normą PN-EN 50575 (CPR). | [10 empty] | Zakłady Kablowe BITNER Sp. z o.o. | SB3045 | Uniepalnionie, parowane, giętkie kable sterownicze, ekran ogólny i par w postaci folii aluminiowej z linką uziemiającą, izolacja i powłoka PVC, do zastosowań wnętrzowych i na zewnątrz oraz do układania w ziemi, żyły numerowane, 300/500V |  |  | BITNER | [6 empty] | true | true | 12 | PL | [11 empty] | n91 | no_discount_group | no_bonus_group | NOT_RELEVANT | NONE | NOT_RELEVANT | NONE | [33 empty] | 27.32.13.0 |  |  | 0 | 24 | 24 |  |  |  |  | 8544 49 95 | [8 empty] | EC003250 | KMT | KMT | 1 | 1 | [32 empty] | net_list | 61347 | PLN | 0.23 |  |  |  | 2025-07-24 |  |  | KMT | [13 empty] | https://bitner.com.pl/data/t4_text/649x234_084626231116_500%202%20St%20Black%20FR.JPG |  |  |  | https://bitner.com.pl/data/t4txt_photos/011618220219_8_BiT_500_2_St_BLACK_FR.pdf |  |  |  | https://bitner.com.pl/data/t4txt_photos/122801270423_0383_DWU_S_2304_BiT_500_2St_BLACK_FR_w.4.pdf |  |  |  | https://bitner.com.pl/data/t4txt_photos/010636180520_0028_2_UE_BITNER_BiT_500_(St)_2(St)_BLACK_FR.pdf
SB3046 | 5902956061683 |  |  | BiT 500®2(St) BLACK FR 6x2x1,5 mm² 300/500V | Giętkie kable sterownicze przeznaczone do pracy w energetycznych urządzeniach kontrolnych, zabezpieczających oraz do obwodów sterowania. Ekranowanie poszczególnych par zmniejsza zakłócenia przesyłanego sygnału pochodzące od sygnałów z par sąsiednich. Przeznaczone przede wszystkim do instalacji w obiektach przemysłowych o podwyższonych wymaganiach przeciwpożarowych (ograniczają rozprzestrzenianie płomienia). Nadają się do instalowania na stałe oraz do połączeń ruchomych w urządzeniach przemysłowych, liniach technologicznych, maszynach pracujących w pomieszczeniach suchych i wilgotnych. Kable nadają się do układania na zewnątrz. Powłoka zewnętrzna odporna na UV. Przeznaczone do bezpośredniego układania w ziemi. Materiały izolacyjne oraz konstrukcja żył zastosowane w kablu BiT 500®2(St) BLACK FR pozwalają na łatwe i szybkie wykonanie połączeń i zapewniają wysoką trwałość wykonanego połączenia. Kable sklasyfikowane zgodnie z normą PN-EN 50575 (CPR). | [10 empty] | Zakłady Kablowe BITNER Sp. z o.o. | SB3046 | Uniepalnionie, parowane, giętkie kable sterownicze, ekran ogólny i par w postaci folii aluminiowej z linką uziemiającą, izolacja i powłoka PVC, do zastosowań wnętrzowych i na zewnątrz oraz do układania w ziemi, żyły numerowane, 300/500V |  |  | BITNER | [6 empty] | true | true | 12 | PL | [11 empty] | n91 | no_discount_group | no_bonus_group | NOT_RELEVANT | NONE | NOT_RELEVANT | NONE | [33 empty] | 27.32.13.0 |  |  | 0 | 24 | 24 |  |  |  |  | 8544 49 95 | [8 empty] | EC003250 | KMT | KMT | 1 | 1 | [32 empty] | net_list | 71664 | PLN | 0.23 |  |  |  | 2025-07-24 |  |  | KMT | [13 empty] | https://bitner.com.pl/data/t4_text/649x234_084626231116_500%202%20St%20Black%20FR.JPG |  |  |  | https://bitner.com.pl/data/t4txt_photos/011618220219_8_BiT_500_2_St_BLACK_FR.pdf |  |  |  | https://bitner.com.pl/data/t4txt_photos/122801270423_0383_DWU_S_2304_BiT_500_2St_BLACK_FR_w.4.pdf |  |  |  | https://bitner.com.pl/data/t4txt_photos/010636180520_0028_2_UE_BITNER_BiT_500_(St)_2(St)_BLACK_FR.pdf
SB3047 | 5902956061690 |  |  | BiT 500®2(St) BLACK FR 7x2x1,5 mm² 300/500V | Giętkie kable sterownicze przeznaczone do pracy w energetycznych urządzeniach kontrolnych, zabezpieczających oraz do obwodów sterowania. Ekranowanie poszczególnych par zmniejsza zakłócenia przesyłanego sygnału pochodzące od sygnałów z par sąsiednich. Przeznaczone przede wszystkim do instalacji w obiektach przemysłowych o podwyższonych wymaganiach przeciwpożarowych (ograniczają rozprzestrzenianie płomienia). Nadają się do instalowania na stałe oraz do połączeń ruchomych w urządzeniach przemysłowych, liniach technologicznych, maszynach pracujących w pomieszczeniach suchych i wilgotnych. Kable nadają się do układania na zewnątrz. Powłoka zewnętrzna odporna na UV. Przeznaczone do bezpośredniego układania w ziemi. Materiały izolacyjne oraz konstrukcja żył zastosowane w kablu BiT 500®2(St) BLACK FR pozwalają na łatwe i szybkie wykonanie połączeń i zapewniają wysoką trwałość wykonanego połączenia. Kable sklasyfikowane zgodnie z normą PN-EN 50575 (CPR). | [10 empty] | Zakłady Kablowe BITNER Sp. z o.o. | SB3047 | Uniepalnionie, parowane, giętkie kable sterownicze, ekran ogólny i par w postaci folii aluminiowej z linką uziemiającą, izolacja i powłoka PVC, do zastosowań wnętrzowych i na zewnątrz oraz do układania w ziemi, żyły numerowane, 300/500V |  |  | BITNER | [6 empty] | true | true | 12 | PL | [11 empty] | n91 | no_discount_group | no_bonus_group | NOT_RELEVANT | NONE | NOT_RELEVANT | NONE | [33 empty] | 27.32.13.0 |  |  | 0 | 24 | 24 |  |  |  |  | 8544 49 95 | [8 empty] | EC003250 | KMT | KMT | 1 | 1 | [32 empty] | net_list | 84127 | PLN | 0.23 |  |  |  | 2025-07-24 |  |  | KMT | [13 empty] | https://bitner.com.pl/data/t4_text/649x234_084626231116_500%202%20St%20Black%20FR.JPG |  |  |  | https://bitner.com.pl/data/t4txt_photos/011618220219_8_BiT_500_2_St_BLACK_FR.pdf |  |  |  | https://bitner.com.pl/data/t4txt_photos/122801270423_0383_DWU_S_2304_BiT_500_2St_BLACK_FR_w.4.pdf |  |  |  | https://bitner.com.pl/data/t4txt_photos/010636180520_0028_2_UE_BITNER_BiT_500_(St)_2(St)_BLACK_FR.pdf
SB3048 | 5902956061706 |  |  | BiT 500®2(St) BLACK FR 8x2x1,5 mm² 300/500V | Giętkie kable sterownicze przeznaczone do pracy w energetycznych urządzeniach kontrolnych, zabezpieczających oraz do obwodów sterowania. Ekranowanie poszczególnych par zmniejsza zakłócenia przesyłanego sygnału pochodzące od sygnałów z par sąsiednich. Przeznaczone przede wszystkim do instalacji w obiektach przemysłowych o podwyższonych wymaganiach przeciwpożarowych (ograniczają rozprzestrzenianie płomienia). Nadają się do instalowania na stałe oraz do połączeń ruchomych w urządzeniach przemysłowych, liniach technologicznych, maszynach pracujących w pomieszczeniach suchych i wilgotnych. Kable nadają się do układania na zewnątrz. Powłoka zewnętrzna odporna na UV. Przeznaczone do bezpośredniego układania w ziemi. Materiały izolacyjne oraz konstrukcja żył zastosowane w kablu BiT 500®2(St) BLACK FR pozwalają na łatwe i szybkie wykonanie połączeń i zapewniają wysoką trwałość wykonanego połączenia. Kable sklasyfikowane zgodnie z normą PN-EN 50575 (CPR). | [10 empty] | Zakłady Kablowe BITNER Sp. z o.o. | SB3048 | Uniepalnionie, parowane, giętkie kable sterownicze, ekran ogólny i par w postaci folii aluminiowej z linką uziemiającą, izolacja i powłoka PVC, do zastosowań wnętrzowych i na zewnątrz oraz do układania w ziemi, żyły numerowane, 300/500V |  |  | BITNER | [6 empty] | true | true | 12 | PL | [11 empty] | n91 | no_discount_group | no_bonus_group | NOT_RELEVANT | NONE | NOT_RELEVANT | NONE | [33 empty] | 27.32.13.0 |  |  | 0 | 24 | 24 |  |  |  |  | 8544 49 95 | [8 empty] | EC003250 | KMT | KMT | 1 | 1 | [32 empty] | net_list | 95161 | PLN | 0.23 |  |  |  | 2025-07-24 |  |  | KMT | [13 empty] | https://bitner.com.pl/data/t4_text/649x234_084626231116_500%202%20St%20Black%20FR.JPG |  |  |  | https://bitner.com.pl/data/t4txt_photos/011618220219_8_BiT_500_2_St_BLACK_FR.pdf |  |  |  | https://bitner.com.pl/data/t4txt_photos/122801270423_0383_DWU_S_2304_BiT_500_2St_BLACK_FR_w.4.pdf |  |  |  | https://bitner.com.pl/data/t4txt_photos/010636180520_0028_2_UE_BITNER_BiT_500_(St)_2(St)_BLACK_FR.pdf
SB3049 | 5902956061713 |  |  | BiT 500®2(St) BLACK FR 10x2x1,5 mm² 300/500V | Giętkie kable sterownicze przeznaczone do pracy w energetycznych urządzeniach kontrolnych, zabezpieczających oraz do obwodów sterowania. Ekranowanie poszczególnych par zmniejsza zakłócenia przesyłanego sygnału pochodzące od sygnałów z par sąsiednich. Przeznaczone przede wszystkim do instalacji w obiektach przemysłowych o podwyższonych wymaganiach przeciwpożarowych (ograniczają rozprzestrzenianie płomienia). Nadają się do instalowania na stałe oraz do połączeń ruchomych w urządzeniach przemysłowych, liniach technologicznych, maszynach pracujących w pomieszczeniach suchych i wilgotnych. Kable nadają się do układania na zewnątrz. Powłoka zewnętrzna odporna na UV. Przeznaczone do bezpośredniego układania w ziemi. Materiały izolacyjne oraz konstrukcja żył zastosowane w kablu BiT 500®2(St) BLACK FR pozwalają na łatwe i szybkie wykonanie połączeń i zapewniają wysoką trwałość wykonanego połączenia. Kable sklasyfikowane zgodnie z normą PN-EN 50575 (CPR). | [10 empty] | Zakłady Kablowe BITNER Sp. z o.o. | SB3049 | Uniepalnionie, parowane, giętkie kable sterownicze, ekran ogólny i par w postaci folii aluminiowej z linką uziemiającą, izolacja i powłoka PVC, do zastosowań wnętrzowych i na zewnątrz oraz do układania w ziemi, żyły numerowane, 300/500V |  |  | BITNER | [6 empty] | true | true | 12 | PL | [11 empty] | n91 | no_discount_group | no_bonus_group | NOT_RELEVANT | NONE | NOT_RELEVANT | NONE | [33 empty] | 27.32.13.0 |  |  | 0 | 24 | 24 |  |  |  |  | 8544 49 95 | [8 empty] | EC003250 | KMT | KMT | 1 | 1 | [32 empty] | net_list | 117417 | PLN | 0.23 |  |  |  | 2025-07-24 |  |  | KMT | [13 empty] | https://bitner.com.pl/data/t4_text/649x234_084626231116_500%202%20St%20Black%20FR.JPG |  |  |  | https://bitner.com.pl/data/t4txt_photos/011618220219_8_BiT_500_2_St_BLACK_FR.pdf |  |  |  | https://bitner.com.pl/data/t4txt_photos/122801270423_0383_DWU_S_2304_BiT_500_2St_BLACK_FR_w.4.pdf |  |  |  | https://bitner.com.pl/data/t4txt_photos/010636180520_0028_2_UE_BITNER_BiT_500_(St)_2(St)_BLACK_FR.pdf
SB3050 | 5902956061720 |  |  | BiT 500®2(St) BLACK FR 12x2x1,5 mm² 300/500V | Giętkie kable sterownicze przeznaczone do pracy w energetycznych urządzeniach kontrolnych, zabezpieczających oraz do obwodów sterowania. Ekranowanie poszczególnych par zmniejsza zakłócenia przesyłanego sygnału pochodzące od sygnałów z par sąsiednich. Przeznaczone przede wszystkim do instalacji w obiektach przemysłowych o podwyższonych wymaganiach przeciwpożarowych (ograniczają rozprzestrzenianie płomienia). Nadają się do instalowania na stałe oraz do połączeń ruchomych w urządzeniach przemysłowych, liniach technologicznych, maszynach pracujących w pomieszczeniach suchych i wilgotnych. Kable nadają się do układania na zewnątrz. Powłoka zewnętrzna odporna na UV. Przeznaczone do bezpośredniego układania w ziemi. Materiały izolacyjne oraz konstrukcja żył zastosowane w kablu BiT 500®2(St) BLACK FR pozwalają na łatwe i szybkie wykonanie połączeń i zapewniają wysoką trwałość wykonanego połączenia. Kable sklasyfikowane zgodnie z normą PN-EN 50575 (CPR). | [10 empty] | Zakłady Kablowe BITNER Sp. z o.o. | SB3050 | Uniepalnionie, parowane, giętkie kable sterownicze, ekran ogólny i par w postaci folii aluminiowej z linką uziemiającą, izolacja i powłoka PVC, do zastosowań wnętrzowych i na zewnątrz oraz do układania w ziemi, żyły numerowane, 300/500V |  |  | BITNER | [6 empty] | true | true | 12 | PL | [11 empty] | n91 | no_discount_group | no_bonus_group | NOT_RELEVANT | NONE | NOT_RELEVANT | NONE | [33 empty] | 27.32.13.0 |  |  | 0 | 24 | 24 |  |  |  |  | 8544 49 95 | [8 empty] | EC003250 | KMT | KMT | 1 | 1 | [32 empty] | net_list | 139533 | PLN | 0.23 |  |  |  | 2025-07-24 |  |  | KMT | [13 empty] | https://bitner.com.pl/data/t4_text/649x234_084626231116_500%202%20St%20Black%20FR.JPG |  |  |  | https://bitner.com.pl/data/t4txt_photos/011618220219_8_BiT_500_2_St_BLACK_FR.pdf |  |  |  | https://bitner.com.pl/data/t4txt_photos/122801270423_0383_DWU_S_2304_BiT_500_2St_BLACK_FR_w.4.pdf |  |  |  | https://bitner.com.pl/data/t4txt_photos/010636180520_0028_2_UE_BITNER_BiT_500_(St)_2(St)_BLACK_FR.pdf
SB3051 | 5902956061737 |  |  | BiT 500®2(St) BLACK FR 14x2x1,5 mm² 300/500V | Giętkie kable sterownicze przeznaczone do pracy w energetycznych urządzeniach kontrolnych, zabezpieczających oraz do obwodów sterowania. Ekranowanie poszczególnych par zmniejsza zakłócenia przesyłanego sygnału pochodzące od sygnałów z par sąsiednich. Przeznaczone przede wszystkim do instalacji w obiektach przemysłowych o podwyższonych wymaganiach przeciwpożarowych (ograniczają rozprzestrzenianie płomienia). Nadają się do instalowania na stałe oraz do połączeń ruchomych w urządzeniach przemysłowych, liniach technologicznych, maszynach pracujących w pomieszczeniach suchych i wilgotnych. Kable nadają się do układania na zewnątrz. Powłoka zewnętrzna odporna na UV. Przeznaczone do bezpośredniego układania w ziemi. Materiały izolacyjne oraz konstrukcja żył zastosowane w kablu BiT 500®2(St) BLACK FR pozwalają na łatwe i szybkie wykonanie połączeń i zapewniają wysoką trwałość wykonanego połączenia. Kable sklasyfikowane zgodnie z normą PN-EN 50575 (CPR). | [10 empty] | Zakłady Kablowe BITNER Sp. z o.o. | SB3051 | Uniepalnionie, parowane, giętkie kable sterownicze, ekran ogólny i par w postaci folii aluminiowej z linką uziemiającą, izolacja i powłoka PVC, do zastosowań wnętrzowych i na zewnątrz oraz do układania w ziemi, żyły numerowane, 300/500V |  |  | BITNER | [6 empty] | true | true | 12 | PL | [11 empty] | n91 | no_discount_group | no_bonus_group | NOT_RELEVANT | NONE | NOT_RELEVANT | NONE | [33 empty] | 27.32.13.0 |  |  | 0 | 24 | 24 |  |  |  |  | 8544 49 95 | [8 empty] | EC003250 | KMT | KMT | 1 | 1 | [32 empty] | net_list | 162430 | PLN | 0.23 |  |  |  | 2025-07-24 |  |  | KMT | [13 empty] | https://bitner.com.pl/data/t4_text/649x234_084626231116_500%202%20St%20Black%20FR.JPG |  |  |  | https://bitner.com.pl/data/t4txt_photos/011618220219_8_BiT_500_2_St_BLACK_FR.pdf |  |  |  | https://bitner.com.pl/data/t4txt_photos/122801270423_0383_DWU_S_2304_BiT_500_2St_BLACK_FR_w.4.pdf |  |  |  | https://bitner.com.pl/data/t4txt_photos/010636180520_0028_2_UE_BITNER_BiT_500_(St)_2(St)_BLACK_FR.pdf
SB3052 | 5902956061744 |  |  | BiT 500®2(St) BLACK FR 16x2x1,5 mm² 300/500V | Giętkie kable sterownicze przeznaczone do pracy w energetycznych urządzeniach kontrolnych, zabezpieczających oraz do obwodów sterowania. Ekranowanie poszczególnych par zmniejsza zakłócenia przesyłanego sygnału pochodzące od sygnałów z par sąsiednich. Przeznaczone przede wszystkim do instalacji w obiektach przemysłowych o podwyższonych wymaganiach przeciwpożarowych (ograniczają rozprzestrzenianie płomienia). Nadają się do instalowania na stałe oraz do połączeń ruchomych w urządzeniach przemysłowych, liniach technologicznych, maszynach pracujących w pomieszczeniach suchych i wilgotnych. Kable nadają się do układania na zewnątrz. Powłoka zewnętrzna odporna na UV. Przeznaczone do bezpośredniego układania w ziemi. Materiały izolacyjne oraz konstrukcja żył zastosowane w kablu BiT 500®2(St) BLACK FR pozwalają na łatwe i szybkie wykonanie połączeń i zapewniają wysoką trwałość wykonanego połączenia. Kable sklasyfikowane zgodnie z normą PN-EN 50575 (CPR). | [10 empty] | Zakłady Kablowe BITNER Sp. z o.o. | SB3052 | Uniepalnionie, parowane, giętkie kable sterownicze, ekran ogólny i par w postaci folii aluminiowej z linką uziemiającą, izolacja i powłoka PVC, do zastosowań wnętrzowych i na zewnątrz oraz do układania w ziemi, żyły numerowane, 300/500V |  |  | BITNER | [6 empty] | true | true | 12 | PL | [11 empty] | n91 | no_discount_group | no_bonus_group | NOT_RELEVANT | NONE | NOT_RELEVANT | NONE | [33 empty] | 27.32.13.0 |  |  | 0 | 24 | 24 |  |  |  |  | 8544 49 95 | [8 empty] | EC003250 | KMT | KMT | 1 | 1 | [32 empty] | net_list | 185072 | PLN | 0.23 |  |  |  | 2025-07-24 |  |  | KMT | [13 empty] | https://bitner.com.pl/data/t4_text/649x234_084626231116_500%202%20St%20Black%20FR.JPG |  |  |  | https://bitner.com.pl/data/t4txt_photos/011618220219_8_BiT_500_2_St_BLACK_FR.pdf |  |  |  | https://bitner.com.pl/data/t4txt_photos/122801270423_0383_DWU_S_2304_BiT_500_2St_BLACK_FR_w.4.pdf |  |  |  | https://bitner.com.pl/data/t4txt_photos/010636180520_0028_2_UE_BITNER_BiT_500_(St)_2(St)_BLACK_FR.pdf
SB3053 | 5902956061751 |  |  | BiT 500®2(St) BLACK FR 18x2x1,5 mm² 300/500V | Giętkie kable sterownicze przeznaczone do pracy w energetycznych urządzeniach kontrolnych, zabezpieczających oraz do obwodów sterowania. Ekranowanie poszczególnych par zmniejsza zakłócenia przesyłanego sygnału pochodzące od sygnałów z par sąsiednich. Przeznaczone przede wszystkim do instalacji w obiektach przemysłowych o podwyższonych wymaganiach przeciwpożarowych (ograniczają rozprzestrzenianie płomienia). Nadają się do instalowania na stałe oraz do połączeń ruchomych w urządzeniach przemysłowych, liniach technologicznych, maszynach pracujących w pomieszczeniach suchych i wilgotnych. Kable nadają się do układania na zewnątrz. Powłoka zewnętrzna odporna na UV. Przeznaczone do bezpośredniego układania w ziemi. Materiały izolacyjne oraz konstrukcja żył zastosowane w kablu BiT 500®2(St) BLACK FR pozwalają na łatwe i szybkie wykonanie połączeń i zapewniają wysoką trwałość wykonanego połączenia. Kable sklasyfikowane zgodnie z normą PN-EN 50575 (CPR). | [10 empty] | Zakłady Kablowe BITNER Sp. z o.o. | SB3053 | Uniepalnionie, parowane, giętkie kable sterownicze, ekran ogólny i par w postaci folii aluminiowej z linką uziemiającą, izolacja i powłoka PVC, do zastosowań wnętrzowych i na zewnątrz oraz do układania w ziemi, żyły numerowane, 300/500V |  |  | BITNER | [6 empty] | true | true | 12 | PL | [11 empty] | n91 | no_discount_group | no_bonus_group | NOT_RELEVANT | NONE | NOT_RELEVANT | NONE | [33 empty] | 27.32.13.0 |  |  | 0 | 24 | 24 |  |  |  |  | 8544 49 95 | [8 empty] | EC003250 | KMT | KMT | 1 | 1 | [32 empty] | net_list | 206445 | PLN | 0.23 |  |  |  | 2025-07-24 |  |  | KMT | [13 empty] | https://bitner.com.pl/data/t4_text/649x234_084626231116_500%202%20St%20Black%20FR.JPG |  |  |  | https://bitner.com.pl/data/t4txt_photos/011618220219_8_BiT_500_2_St_BLACK_FR.pdf |  |  |  | https://bitner.com.pl/data/t4txt_photos/122801270423_0383_DWU_S_2304_BiT_500_2St_BLACK_FR_w.4.pdf |  |  |  | https://bitner.com.pl/data/t4txt_photos/010636180520_0028_2_UE_BITNER_BiT_500_(St)_2(St)_BLACK_FR.pdf
SB3054 | 5902956061768 |  |  | BiT 500®2(St) BLACK FR 20x2x1,5 mm² 300/500V | Giętkie kable sterownicze przeznaczone do pracy w energetycznych urządzeniach kontrolnych, zabezpieczających oraz do obwodów sterowania. Ekranowanie poszczególnych par zmniejsza zakłócenia przesyłanego sygnału pochodzące od sygnałów z par sąsiednich. Przeznaczone przede wszystkim do instalacji w obiektach przemysłowych o podwyższonych wymaganiach przeciwpożarowych (ograniczają rozprzestrzenianie płomienia). Nadają się do instalowania na stałe oraz do połączeń ruchomych w urządzeniach przemysłowych, liniach technologicznych, maszynach pracujących w pomieszczeniach suchych i wilgotnych. Kable nadają się do układania na zewnątrz. Powłoka zewnętrzna odporna na UV. Przeznaczone do bezpośredniego układania w ziemi. Materiały izolacyjne oraz konstrukcja żył zastosowane w kablu BiT 500®2(St) BLACK FR pozwalają na łatwe i szybkie wykonanie połączeń i zapewniają wysoką trwałość wykonanego połączenia. Kable sklasyfikowane zgodnie z normą PN-EN 50575 (CPR). | [10 empty] | Zakłady Kablowe BITNER Sp. z o.o. | SB3054 | Uniepalnionie, parowane, giętkie kable sterownicze, ekran ogólny i par w postaci folii aluminiowej z linką uziemiającą, izolacja i powłoka PVC, do zastosowań wnętrzowych i na zewnątrz oraz do układania w ziemi, żyły numerowane, 300/500V |  |  | BITNER | [6 empty] | true | true | 12 | PL | [11 empty] | n91 | no_discount_group | no_bonus_group | NOT_RELEVANT | NONE | NOT_RELEVANT | NONE | [33 empty] | 27.32.13.0 |  |  | 0 | 24 | 24 |  |  |  |  | 8544 49 95 | [8 empty] | EC003250 | KMT | KMT | 1 | 1 | [32 empty] | net_list | 229814 | PLN | 0.23 |  |  |  | 2025-07-24 |  |  | KMT | [13 empty] | https://bitner.com.pl/data/t4_text/649x234_084626231116_500%202%20St%20Black%20FR.JPG |  |  |  | https://bitner.com.pl/data/t4txt_photos/011618220219_8_BiT_500_2_St_BLACK_FR.pdf |  |  |  | https://bitner.com.pl/data/t4txt_photos/122801270423_0383_DWU_S_2304_BiT_500_2St_BLACK_FR_w.4.pdf |  |  |  | https://bitner.com.pl/data/t4txt_photos/010636180520_0028_2_UE_BITNER_BiT_500_(St)_2(St)_BLACK_FR.pdf
SB3055 | 5902956061775 |  |  | BiT 500®2(St) BLACK FR 24x2x1,5 mm² 300/500V | Giętkie kable sterownicze przeznaczone do pracy w energetycznych urządzeniach kontrolnych, zabezpieczających oraz do obwodów sterowania. Ekranowanie poszczególnych par zmniejsza zakłócenia przesyłanego sygnału pochodzące od sygnałów z par sąsiednich. Przeznaczone przede wszystkim do instalacji w obiektach przemysłowych o podwyższonych wymaganiach przeciwpożarowych (ograniczają rozprzestrzenianie płomienia). Nadają się do instalowania na stałe oraz do połączeń ruchomych w urządzeniach przemysłowych, liniach technologicznych, maszynach pracujących w pomieszczeniach suchych i wilgotnych. Kable nadają się do układania na zewnątrz. Powłoka zewnętrzna odporna na UV. Przeznaczone do bezpośredniego układania w ziemi. Materiały izolacyjne oraz konstrukcja żył zastosowane w kablu BiT 500®2(St) BLACK FR pozwalają na łatwe i szybkie wykonanie połączeń i zapewniają wysoką trwałość wykonanego połączenia. Kable sklasyfikowane zgodnie z normą PN-EN 50575 (CPR). | [10 empty] | Zakłady Kablowe BITNER Sp. z o.o. | SB3055 | Uniepalnionie, parowane, giętkie kable sterownicze, ekran ogólny i par w postaci folii aluminiowej z linką uziemiającą, izolacja i powłoka PVC, do zastosowań wnętrzowych i na zewnątrz oraz do układania w ziemi, żyły numerowane, 300/500V |  |  | BITNER | [6 empty] | true | true | 12 | PL | [11 empty] | n91 | no_discount_group | no_bonus_group | NOT_RELEVANT | NONE | NOT_RELEVANT | NONE | [33 empty] | 27.32.13.0 |  |  | 0 | 24 | 24 |  |  |  |  | 8544 49 95 | [8 empty] | EC003250 | KMT | KMT | 1 | 1 | [32 empty] | net_list | 273615 | PLN | 0.23 |  |  |  | 2025-07-24 |  |  | KMT | [13 empty] | https://bitner.com.pl/data/t4_text/649x234_084626231116_500%202%20St%20Black%20FR.JPG |  |  |  | https://bitner.com.pl/data/t4txt_photos/011618220219_8_BiT_500_2_St_BLACK_FR.pdf |  |  |  | https://bitner.com.pl/data/t4txt_photos/122801270423_0383_DWU_S_2304_BiT_500_2St_BLACK_FR_w.4.pdf |  |  |  | https://bitner.com.pl/data/t4txt_photos/010636180520_0028_2_UE_BITNER_BiT_500_(St)_2(St)_BLACK_FR.pdf
SB3056 | 5902956061782 |  |  | BiT 500®2(St) BLACK FR 2x2x2,5 mm² 300/500V | Giętkie kable sterownicze przeznaczone do pracy w energetycznych urządzeniach kontrolnych, zabezpieczających oraz do obwodów sterowania. Ekranowanie poszczególnych par zmniejsza zakłócenia przesyłanego sygnału pochodzące od sygnałów z par sąsiednich. Przeznaczone przede wszystkim do instalacji w obiektach przemysłowych o podwyższonych wymaganiach przeciwpożarowych (ograniczają rozprzestrzenianie płomienia). Nadają się do instalowania na stałe oraz do połączeń ruchomych w urządzeniach przemysłowych, liniach technologicznych, maszynach pracujących w pomieszczeniach suchych i wilgotnych. Kable nadają się do układania na zewnątrz. Powłoka zewnętrzna odporna na UV. Przeznaczone do bezpośredniego układania w ziemi. Materiały izolacyjne oraz konstrukcja żył zastosowane w kablu BiT 500®2(St) BLACK FR pozwalają na łatwe i szybkie wykonanie połączeń i zapewniają wysoką trwałość wykonanego połączenia. Kable sklasyfikowane zgodnie z normą PN-EN 50575 (CPR). | [10 empty] | Zakłady Kablowe BITNER Sp. z o.o. | SB3056 | Uniepalnionie, parowane, giętkie kable sterownicze, ekran ogólny i par w postaci folii aluminiowej z linką uziemiającą, izolacja i powłoka PVC, do zastosowań wnętrzowych i na zewnątrz oraz do układania w ziemi, żyły numerowane, 300/500V |  |  | BITNER | [6 empty] | true | true | 12 | PL | [11 empty] | n91 | no_discount_group | no_bonus_group | NOT_RELEVANT | NONE | NOT_RELEVANT | NONE | [33 empty] | 27.32.13.0 |  |  | 0 | 24 | 24 |  |  |  |  | 8544 49 95 | [8 empty] | EC003250 | KMT | KMT | 1 | 1 | [32 empty] | net_list | 40512 | PLN | 0.23 |  |  |  | 2025-07-24 |  |  | KMT | [13 empty] | https://bitner.com.pl/data/t4_text/649x234_084626231116_500%202%20St%20Black%20FR.JPG |  |  |  | https://bitner.com.pl/data/t4txt_photos/011618220219_8_BiT_500_2_St_BLACK_FR.pdf |  |  |  | https://bitner.com.pl/data/t4txt_photos/122801270423_0383_DWU_S_2304_BiT_500_2St_BLACK_FR_w.4.pdf |  |  |  | https://bitner.com.pl/data/t4txt_photos/010636180520_0028_2_UE_BITNER_BiT_500_(St)_2(St)_BLACK_FR.pdf
SB3057 | 5902956061799 |  |  | BiT 500®2(St) BLACK FR 3x2x2,5 mm² 300/500V | Giętkie kable sterownicze przeznaczone do pracy w energetycznych urządzeniach kontrolnych, zabezpieczających oraz do obwodów sterowania. Ekranowanie poszczególnych par zmniejsza zakłócenia przesyłanego sygnału pochodzące od sygnałów z par sąsiednich. Przeznaczone przede wszystkim do instalacji w obiektach przemysłowych o podwyższonych wymaganiach przeciwpożarowych (ograniczają rozprzestrzenianie płomienia). Nadają się do instalowania na stałe oraz do połączeń ruchomych w urządzeniach przemysłowych, liniach technologicznych, maszynach pracujących w pomieszczeniach suchych i wilgotnych. Kable nadają się do układania na zewnątrz. Powłoka zewnętrzna odporna na UV. Przeznaczone do bezpośredniego układania w ziemi. Materiały izolacyjne oraz konstrukcja żył zastosowane w kablu BiT 500®2(St) BLACK FR pozwalają na łatwe i szybkie wykonanie połączeń i zapewniają wysoką trwałość wykonanego połączenia. Kable sklasyfikowane zgodnie z normą PN-EN 50575 (CPR). | [10 empty] | Zakłady Kablowe BITNER Sp. z o.o. | SB3057 | Uniepalnionie, parowane, giętkie kable sterownicze, ekran ogólny i par w postaci folii aluminiowej z linką uziemiającą, izolacja i powłoka PVC, do zastosowań wnętrzowych i na zewnątrz oraz do układania w ziemi, żyły numerowane, 300/500V |  |  | BITNER | [6 empty] | true | true | 12 | PL | [11 empty] | n91 | no_discount_group | no_bonus_group | NOT_RELEVANT | NONE | NOT_RELEVANT | NONE | [33 empty] | 27.32.13.0 |  |  | 0 | 24 | 24 |  |  |  |  | 8544 49 95 | [8 empty] | EC003250 | KMT | KMT | 1 | 1 | [32 empty] | net_list | 56312 | PLN | 0.23 |  |  |  | 2025-07-24 |  |  | KMT | [13 empty] | https://bitner.com.pl/data/t4_text/649x234_084626231116_500%202%20St%20Black%20FR.JPG |  |  |  | https://bitner.com.pl/data/t4txt_photos/011618220219_8_BiT_500_2_St_BLACK_FR.pdf |  |  |  | https://bitner.com.pl/data/t4txt_photos/122801270423_0383_DWU_S_2304_BiT_500_2St_BLACK_FR_w.4.pdf |  |  |  | https://bitner.com.pl/data/t4txt_photos/010636180520_0028_2_UE_BITNER_BiT_500_(St)_2(St)_BLACK_FR.pdf
SB3058 | 5902956061805 |  |  | BiT 500®2(St) BLACK FR 4x2x2,5 mm² 300/500V | Giętkie kable sterownicze przeznaczone do pracy w energetycznych urządzeniach kontrolnych, zabezpieczających oraz do obwodów sterowania. Ekranowanie poszczególnych par zmniejsza zakłócenia przesyłanego sygnału pochodzące od sygnałów z par sąsiednich. Przeznaczone przede wszystkim do instalacji w obiektach przemysłowych o podwyższonych wymaganiach przeciwpożarowych (ograniczają rozprzestrzenianie płomienia). Nadają się do instalowania na stałe oraz do połączeń ruchomych w urządzeniach przemysłowych, liniach technologicznych, maszynach pracujących w pomieszczeniach suchych i wilgotnych. Kable nadają się do układania na zewnątrz. Powłoka zewnętrzna odporna na UV. Przeznaczone do bezpośredniego układania w ziemi. Materiały izolacyjne oraz konstrukcja żył zastosowane w kablu BiT 500®2(St) BLACK FR pozwalają na łatwe i szybkie wykonanie połączeń i zapewniają wysoką trwałość wykonanego połączenia. Kable sklasyfikowane zgodnie z normą PN-EN 50575 (CPR). | [10 empty] | Zakłady Kablowe BITNER Sp. z o.o. | SB3058 | Uniepalnionie, parowane, giętkie kable sterownicze, ekran ogólny i par w postaci folii aluminiowej z linką uziemiającą, izolacja i powłoka PVC, do zastosowań wnętrzowych i na zewnątrz oraz do układania w ziemi, żyły numerowane, 300/500V |  |  | BITNER | [6 empty] | true | true | 12 | PL | [11 empty] | n91 | no_discount_group | no_bonus_group | NOT_RELEVANT | NONE | NOT_RELEVANT | NONE | [33 empty] | 27.32.13.0 |  |  | 0 | 24 | 24 |  |  |  |  | 8544 49 95 | [8 empty] | EC003250 | KMT | KMT | 1 | 1 | [32 empty] | net_list | 72092 | PLN | 0.23 |  |  |  | 2025-07-24 |  |  | KMT | [13 empty] | https://bitner.com.pl/data/t4_text/649x234_084626231116_500%202%20St%20Black%20FR.JPG |  |  |  | https://bitner.com.pl/data/t4txt_photos/011618220219_8_BiT_500_2_St_BLACK_FR.pdf |  |  |  | https://bitner.com.pl/data/t4txt_photos/122801270423_0383_DWU_S_2304_BiT_500_2St_BLACK_FR_w.4.pdf |  |  |  | https://bitner.com.pl/data/t4txt_photos/010636180520_0028_2_UE_BITNER_BiT_500_(St)_2(St)_BLACK_FR.pdf
SB3059 | 5902956061812 |  |  | BiT 500®2(St) BLACK FR 5x2x2,5 mm² 300/500V | Giętkie kable sterownicze przeznaczone do pracy w energetycznych urządzeniach kontrolnych, zabezpieczających oraz do obwodów sterowania. Ekranowanie poszczególnych par zmniejsza zakłócenia przesyłanego sygnału pochodzące od sygnałów z par sąsiednich. Przeznaczone przede wszystkim do instalacji w obiektach przemysłowych o podwyższonych wymaganiach przeciwpożarowych (ograniczają rozprzestrzenianie płomienia). Nadają się do instalowania na stałe oraz do połączeń ruchomych w urządzeniach przemysłowych, liniach technologicznych, maszynach pracujących w pomieszczeniach suchych i wilgotnych. Kable nadają się do układania na zewnątrz. Powłoka zewnętrzna odporna na UV. Przeznaczone do bezpośredniego układania w ziemi. Materiały izolacyjne oraz konstrukcja żył zastosowane w kablu BiT 500®2(St) BLACK FR pozwalają na łatwe i szybkie wykonanie połączeń i zapewniają wysoką trwałość wykonanego połączenia. Kable sklasyfikowane zgodnie z normą PN-EN 50575 (CPR). | [10 empty] | Zakłady Kablowe BITNER Sp. z o.o. | SB3059 | Uniepalnionie, parowane, giętkie kable sterownicze, ekran ogólny i par w postaci folii aluminiowej z linką uziemiającą, izolacja i powłoka PVC, do zastosowań wnętrzowych i na zewnątrz oraz do układania w ziemi, żyły numerowane, 300/500V |  |  | BITNER | [6 empty] | true | true | 12 | PL | [11 empty] | n91 | no_discount_group | no_bonus_group | NOT_RELEVANT | NONE | NOT_RELEVANT | NONE | [33 empty] | 27.32.13.0 |  |  | 0 | 24 | 24 |  |  |  |  | 8544 49 95 | [8 empty] | EC003250 | KMT | KMT | 1 | 1 | [32 empty] | net_list | 90445 | PLN | 0.23 |  |  |  | 2025-07-24 |  |  | KMT | [13 empty] | https://bitner.com.pl/data/t4_text/649x234_084626231116_500%202%20St%20Black%20FR.JPG |  |  |  | https://bitner.com.pl/data/t4txt_photos/011618220219_8_BiT_500_2_St_BLACK_FR.pdf |  |  |  | https://bitner.com.pl/data/t4txt_photos/122801270423_0383_DWU_S_2304_BiT_500_2St_BLACK_FR_w.4.pdf |  |  |  | https://bitner.com.pl/data/t4txt_photos/010636180520_0028_2_UE_BITNER_BiT_500_(St)_2(St)_BLACK_FR.pdf
SB3060 | 5902956061829 |  |  | BiT 500®2(St) BLACK FR 6x2x2,5 mm² 300/500V | Giętkie kable sterownicze przeznaczone do pracy w energetycznych urządzeniach kontrolnych, zabezpieczających oraz do obwodów sterowania. Ekranowanie poszczególnych par zmniejsza zakłócenia przesyłanego sygnału pochodzące od sygnałów z par sąsiednich. Przeznaczone przede wszystkim do instalacji w obiektach przemysłowych o podwyższonych wymaganiach przeciwpożarowych (ograniczają rozprzestrzenianie płomienia). Nadają się do instalowania na stałe oraz do połączeń ruchomych w urządzeniach przemysłowych, liniach technologicznych, maszynach pracujących w pomieszczeniach suchych i wilgotnych. Kable nadają się do układania na zewnątrz. Powłoka zewnętrzna odporna na UV. Przeznaczone do bezpośredniego układania w ziemi. Materiały izolacyjne oraz konstrukcja żył zastosowane w kablu BiT 500®2(St) BLACK FR pozwalają na łatwe i szybkie wykonanie połączeń i zapewniają wysoką trwałość wykonanego połączenia. Kable sklasyfikowane zgodnie z normą PN-EN 50575 (CPR). | [10 empty] | Zakłady Kablowe BITNER Sp. z o.o. | SB3060 | Uniepalnionie, parowane, giętkie kable sterownicze, ekran ogólny i par w postaci folii aluminiowej z linką uziemiającą, izolacja i powłoka PVC, do zastosowań wnętrzowych i na zewnątrz oraz do układania w ziemi, żyły numerowane, 300/500V |  |  | BITNER | [6 empty] | true | true | 12 | PL | [11 empty] | n91 | no_discount_group | no_bonus_group | NOT_RELEVANT | NONE | NOT_RELEVANT | NONE | [33 empty] | 27.32.13.0 |  |  | 0 | 24 | 24 |  |  |  |  | 8544 49 95 | [8 empty] | EC003250 | KMT | KMT | 1 | 1 | [32 empty] | net_list | 106071 | PLN | 0.23 |  |  |  | 2025-07-24 |  |  | KMT | [13 empty] | https://bitner.com.pl/data/t4_text/649x234_084626231116_500%202%20St%20Black%20FR.JPG |  |  |  | https://bitner.com.pl/data/t4txt_photos/011618220219_8_BiT_500_2_St_BLACK_FR.pdf |  |  |  | https://bitner.com.pl/data/t4txt_photos/122801270423_0383_DWU_S_2304_BiT_500_2St_BLACK_FR_w.4.pdf |  |  |  | https://bitner.com.pl/data/t4txt_photos/010636180520_0028_2_UE_BITNER_BiT_500_(St)_2(St)_BLACK_FR.pdf
SB3061 | 5902956061836 |  |  | BiT 500®2(St) BLACK FR 7x2x2,5 mm² 300/500V | Giętkie kable sterownicze przeznaczone do pracy w energetycznych urządzeniach kontrolnych, zabezpieczających oraz do obwodów sterowania. Ekranowanie poszczególnych par zmniejsza zakłócenia przesyłanego sygnału pochodzące od sygnałów z par sąsiednich. Przeznaczone przede wszystkim do instalacji w obiektach przemysłowych o podwyższonych wymaganiach przeciwpożarowych (ograniczają rozprzestrzenianie płomienia). Nadają się do instalowania na stałe oraz do połączeń ruchomych w urządzeniach przemysłowych, liniach technologicznych, maszynach pracujących w pomieszczeniach suchych i wilgotnych. Kable nadają się do układania na zewnątrz. Powłoka zewnętrzna odporna na UV. Przeznaczone do bezpośredniego układania w ziemi. Materiały izolacyjne oraz konstrukcja żył zastosowane w kablu BiT 500®2(St) BLACK FR pozwalają na łatwe i szybkie wykonanie połączeń i zapewniają wysoką trwałość wykonanego połączenia. Kable sklasyfikowane zgodnie z normą PN-EN 50575 (CPR). | [10 empty] | Zakłady Kablowe BITNER Sp. z o.o. | SB3061 | Uniepalnionie, parowane, giętkie kable sterownicze, ekran ogólny i par w postaci folii aluminiowej z linką uziemiającą, izolacja i powłoka PVC, do zastosowań wnętrzowych i na zewnątrz oraz do układania w ziemi, żyły numerowane, 300/500V |  |  | BITNER | [6 empty] | true | true | 12 | PL | [11 empty] | n91 | no_discount_group | no_bonus_group | NOT_RELEVANT | NONE | NOT_RELEVANT | NONE | [33 empty] | 27.32.13.0 |  |  | 0 | 24 | 24 |  |  |  |  | 8544 49 95 | [8 empty] | EC003250 | KMT | KMT | 1 | 1 | [32 empty] | net_list | 123491 | PLN | 0.23 |  |  |  | 2025-07-24 |  |  | KMT | [13 empty] | https://bitner.com.pl/data/t4_text/649x234_084626231116_500%202%20St%20Black%20FR.JPG |  |  |  | https://bitner.com.pl/data/t4txt_photos/011618220219_8_BiT_500_2_St_BLACK_FR.pdf |  |  |  | https://bitner.com.pl/data/t4txt_photos/122801270423_0383_DWU_S_2304_BiT_500_2St_BLACK_FR_w.4.pdf |  |  |  | https://bitner.com.pl/data/t4txt_photos/010636180520_0028_2_UE_BITNER_BiT_500_(St)_2(St)_BLACK_FR.pdf
SB3062 | 5902956061843 |  |  | BiT 500®2(St) BLACK FR 8x2x2,5 mm² 300/500V | Giętkie kable sterownicze przeznaczone do pracy w energetycznych urządzeniach kontrolnych, zabezpieczających oraz do obwodów sterowania. Ekranowanie poszczególnych par zmniejsza zakłócenia przesyłanego sygnału pochodzące od sygnałów z par sąsiednich. Przeznaczone przede wszystkim do instalacji w obiektach przemysłowych o podwyższonych wymaganiach przeciwpożarowych (ograniczają rozprzestrzenianie płomienia). Nadają się do instalowania na stałe oraz do połączeń ruchomych w urządzeniach przemysłowych, liniach technologicznych, maszynach pracujących w pomieszczeniach suchych i wilgotnych. Kable nadają się do układania na zewnątrz. Powłoka zewnętrzna odporna na UV. Przeznaczone do bezpośredniego układania w ziemi. Materiały izolacyjne oraz konstrukcja żył zastosowane w kablu BiT 500®2(St) BLACK FR pozwalają na łatwe i szybkie wykonanie połączeń i zapewniają wysoką trwałość wykonanego połączenia. Kable sklasyfikowane zgodnie z normą PN-EN 50575 (CPR). | [10 empty] | Zakłady Kablowe BITNER Sp. z o.o. | SB3062 | Uniepalnionie, parowane, giętkie kable sterownicze, ekran ogólny i par w postaci folii aluminiowej z linką uziemiającą, izolacja i powłoka PVC, do zastosowań wnętrzowych i na zewnątrz oraz do układania w ziemi, żyły numerowane, 300/500V |  |  | BITNER | [6 empty] | true | true | 12 | PL | [11 empty] | n91 | no_discount_group | no_bonus_group | NOT_RELEVANT | NONE | NOT_RELEVANT | NONE | [33 empty] | 27.32.13.0 |  |  | 0 | 24 | 24 |  |  |  |  | 8544 49 95 | [8 empty] | EC003250 | KMT | KMT | 1 | 1 | [32 empty] | net_list | 139983 | PLN | 0.23 |  |  |  | 2025-07-24 |  |  | KMT | [13 empty] | https://bitner.com.pl/data/t4_text/649x234_084626231116_500%202%20St%20Black%20FR.JPG |  |  |  | https://bitner.com.pl/data/t4txt_photos/011618220219_8_BiT_500_2_St_BLACK_FR.pdf |  |  |  | https://bitner.com.pl/data/t4txt_photos/122801270423_0383_DWU_S_2304_BiT_500_2St_BLACK_FR_w.4.pdf |  |  |  | https://bitner.com.pl/data/t4txt_photos/010636180520_0028_2_UE_BITNER_BiT_500_(St)_2(St)_BLACK_FR.pdf
SB3063 | 5902956061850 |  |  | BiT 500®2(St) BLACK FR 10x2x2,5 mm² 300/500V | Giętkie kable sterownicze przeznaczone do pracy w energetycznych urządzeniach kontrolnych, zabezpieczających oraz do obwodów sterowania. Ekranowanie poszczególnych par zmniejsza zakłócenia przesyłanego sygnału pochodzące od sygnałów z par sąsiednich. Przeznaczone przede wszystkim do instalacji w obiektach przemysłowych o podwyższonych wymaganiach przeciwpożarowych (ograniczają rozprzestrzenianie płomienia). Nadają się do instalowania na stałe oraz do połączeń ruchomych w urządzeniach przemysłowych, liniach technologicznych, maszynach pracujących w pomieszczeniach suchych i wilgotnych. Kable nadają się do układania na zewnątrz. Powłoka zewnętrzna odporna na UV. Przeznaczone do bezpośredniego układania w ziemi. Materiały izolacyjne oraz konstrukcja żył zastosowane w kablu BiT 500®2(St) BLACK FR pozwalają na łatwe i szybkie wykonanie połączeń i zapewniają wysoką trwałość wykonanego połączenia. Kable sklasyfikowane zgodnie z normą PN-EN 50575 (CPR). | [10 empty] | Zakłady Kablowe BITNER Sp. z o.o. | SB3063 | Uniepalnionie, parowane, giętkie kable sterownicze, ekran ogólny i par w postaci folii aluminiowej z linką uziemiającą, izolacja i powłoka PVC, do zastosowań wnętrzowych i na zewnątrz oraz do układania w ziemi, żyły numerowane, 300/500V |  |  | BITNER | [6 empty] | true | true | 12 | PL | [11 empty] | n91 | no_discount_group | no_bonus_group | NOT_RELEVANT | NONE | NOT_RELEVANT | NONE | [33 empty] | 27.32.13.0 |  |  | 0 | 24 | 24 |  |  |  |  | 8544 49 95 | [8 empty] | EC003250 | KMT | KMT | 1 | 1 | [32 empty] | net_list | 173805 | PLN | 0.23 |  |  |  | 2025-07-24 |  |  | KMT | [13 empty] | https://bitner.com.pl/data/t4_text/649x234_084626231116_500%202%20St%20Black%20FR.JPG |  |  |  | https://bitner.com.pl/data/t4txt_photos/011618220219_8_BiT_500_2_St_BLACK_FR.pdf |  |  |  | https://bitner.com.pl/data/t4txt_photos/122801270423_0383_DWU_S_2304_BiT_500_2St_BLACK_FR_w.4.pdf |  |  |  | https://bitner.com.pl/data/t4txt_photos/010636180520_0028_2_UE_BITNER_BiT_500_(St)_2(St)_BLACK_FR.pdf
SB3064 | 5902956061867 |  |  | BiT 500®2(St) BLACK FR 12x2x2,5 mm² 300/500V | Giętkie kable sterownicze przeznaczone do pracy w energetycznych urządzeniach kontrolnych, zabezpieczających oraz do obwodów sterowania. Ekranowanie poszczególnych par zmniejsza zakłócenia przesyłanego sygnału pochodzące od sygnałów z par sąsiednich. Przeznaczone przede wszystkim do instalacji w obiektach przemysłowych o podwyższonych wymaganiach przeciwpożarowych (ograniczają rozprzestrzenianie płomienia). Nadają się do instalowania na stałe oraz do połączeń ruchomych w urządzeniach przemysłowych, liniach technologicznych, maszynach pracujących w pomieszczeniach suchych i wilgotnych. Kable nadają się do układania na zewnątrz. Powłoka zewnętrzna odporna na UV. Przeznaczone do bezpośredniego układania w ziemi. Materiały izolacyjne oraz konstrukcja żył zastosowane w kablu BiT 500®2(St) BLACK FR pozwalają na łatwe i szybkie wykonanie połączeń i zapewniają wysoką trwałość wykonanego połączenia. Kable sklasyfikowane zgodnie z normą PN-EN 50575 (CPR). | [10 empty] | Zakłady Kablowe BITNER Sp. z o.o. | SB3064 | Uniepalnionie, parowane, giętkie kable sterownicze, ekran ogólny i par w postaci folii aluminiowej z linką uziemiającą, izolacja i powłoka PVC, do zastosowań wnętrzowych i na zewnątrz oraz do układania w ziemi, żyły numerowane, 300/500V |  |  | BITNER | [6 empty] | true | true | 12 | PL | [11 empty] | n91 | no_discount_group | no_bonus_group | NOT_RELEVANT | NONE | NOT_RELEVANT | NONE | [33 empty] | 27.32.13.0 |  |  | 0 | 24 | 24 |  |  |  |  | 8544 49 95 | [8 empty] | EC003250 | KMT | KMT | 1 | 1 | [32 empty] | net_list | 206695 | PLN | 0.23 |  |  |  | 2025-07-24 |  |  | KMT | [13 empty] | https://bitner.com.pl/data/t4_text/649x234_084626231116_500%202%20St%20Black%20FR.JPG |  |  |  | https://bitner.com.pl/data/t4txt_photos/011618220219_8_BiT_500_2_St_BLACK_FR.pdf |  |  |  | https://bitner.com.pl/data/t4txt_photos/122801270423_0383_DWU_S_2304_BiT_500_2St_BLACK_FR_w.4.pdf |  |  |  | https://bitner.com.pl/data/t4txt_photos/010636180520_0028_2_UE_BITNER_BiT_500_(St)_2(St)_BLACK_FR.pdf
SB3065 | 5902956061874 |  |  | BiT 500®2(St) BLACK FR 14x2x2,5 mm² 300/500V | Giętkie kable sterownicze przeznaczone do pracy w energetycznych urządzeniach kontrolnych, zabezpieczających oraz do obwodów sterowania. Ekranowanie poszczególnych par zmniejsza zakłócenia przesyłanego sygnału pochodzące od sygnałów z par sąsiednich. Przeznaczone przede wszystkim do instalacji w obiektach przemysłowych o podwyższonych wymaganiach przeciwpożarowych (ograniczają rozprzestrzenianie płomienia). Nadają się do instalowania na stałe oraz do połączeń ruchomych w urządzeniach przemysłowych, liniach technologicznych, maszynach pracujących w pomieszczeniach suchych i wilgotnych. Kable nadają się do układania na zewnątrz. Powłoka zewnętrzna odporna na UV. Przeznaczone do bezpośredniego układania w ziemi. Materiały izolacyjne oraz konstrukcja żył zastosowane w kablu BiT 500®2(St) BLACK FR pozwalają na łatwe i szybkie wykonanie połączeń i zapewniają wysoką trwałość wykonanego połączenia. Kable sklasyfikowane zgodnie z normą PN-EN 50575 (CPR). | [10 empty] | Zakłady Kablowe BITNER Sp. z o.o. | SB3065 | Uniepalnionie, parowane, giętkie kable sterownicze, ekran ogólny i par w postaci folii aluminiowej z linką uziemiającą, izolacja i powłoka PVC, do zastosowań wnętrzowych i na zewnątrz oraz do układania w ziemi, żyły numerowane, 300/500V |  |  | BITNER | [6 empty] | true | true | 12 | PL | [11 empty] | n91 | no_discount_group | no_bonus_group | NOT_RELEVANT | NONE | NOT_RELEVANT | NONE | [33 empty] | 27.32.13.0 |  |  | 0 | 24 | 24 |  |  |  |  | 8544 49 95 | [8 empty] | EC003250 | KMT | KMT | 1 | 1 | [32 empty] | net_list | 241219 | PLN | 0.23 |  |  |  | 2025-07-24 |  |  | KMT | [13 empty] | https://bitner.com.pl/data/t4_text/649x234_084626231116_500%202%20St%20Black%20FR.JPG |  |  |  | https://bitner.com.pl/data/t4txt_photos/011618220219_8_BiT_500_2_St_BLACK_FR.pdf |  |  |  | https://bitner.com.pl/data/t4txt_photos/122801270423_0383_DWU_S_2304_BiT_500_2St_BLACK_FR_w.4.pdf |  |  |  | https://bitner.com.pl/data/t4txt_photos/010636180520_0028_2_UE_BITNER_BiT_500_(St)_2(St)_BLACK_FR.pdf
SB3066 | 5902956061881 |  |  | BiT 500®2(St) BLACK FR 16x2x2,5 mm² 300/500V | Giętkie kable sterownicze przeznaczone do pracy w energetycznych urządzeniach kontrolnych, zabezpieczających oraz do obwodów sterowania. Ekranowanie poszczególnych par zmniejsza zakłócenia przesyłanego sygnału pochodzące od sygnałów z par sąsiednich. Przeznaczone przede wszystkim do instalacji w obiektach przemysłowych o podwyższonych wymaganiach przeciwpożarowych (ograniczają rozprzestrzenianie płomienia). Nadają się do instalowania na stałe oraz do połączeń ruchomych w urządzeniach przemysłowych, liniach technologicznych, maszynach pracujących w pomieszczeniach suchych i wilgotnych. Kable nadają się do układania na zewnątrz. Powłoka zewnętrzna odporna na UV. Przeznaczone do bezpośredniego układania w ziemi. Materiały izolacyjne oraz konstrukcja żył zastosowane w kablu BiT 500®2(St) BLACK FR pozwalają na łatwe i szybkie wykonanie połączeń i zapewniają wysoką trwałość wykonanego połączenia. Kable sklasyfikowane zgodnie z normą PN-EN 50575 (CPR). | [10 empty] | Zakłady Kablowe BITNER Sp. z o.o. | SB3066 | Uniepalnionie, parowane, giętkie kable sterownicze, ekran ogólny i par w postaci folii aluminiowej z linką uziemiającą, izolacja i powłoka PVC, do zastosowań wnętrzowych i na zewnątrz oraz do układania w ziemi, żyły numerowane, 300/500V |  |  | BITNER | [6 empty] | true | true | 12 | PL | [11 empty] | n91 | no_discount_group | no_bonus_group | NOT_RELEVANT | NONE | NOT_RELEVANT | NONE | [33 empty] | 27.32.13.0 |  |  | 0 | 24 | 24 |  |  |  |  | 8544 49 95 | [8 empty] | EC003250 | KMT | KMT | 1 | 1 | [32 empty] | net_list | 275178 | PLN | 0.23 |  |  |  | 2025-07-24 |  |  | KMT | [13 empty] | https://bitner.com.pl/data/t4_text/649x234_084626231116_500%202%20St%20Black%20FR.JPG |  |  |  | https://bitner.com.pl/data/t4txt_photos/011618220219_8_BiT_500_2_St_BLACK_FR.pdf |  |  |  | https://bitner.com.pl/data/t4txt_photos/122801270423_0383_DWU_S_2304_BiT_500_2St_BLACK_FR_w.4.pdf |  |  |  | https://bitner.com.pl/data/t4txt_photos/010636180520_0028_2_UE_BITNER_BiT_500_(St)_2(St)_BLACK_FR.pdf
SB2100 | 5902956061898 |  |  | BiT 500®BLACK OR 2x0,5 mm² 300/500V | Giętkie kable sterownicze i zasilające, przeznaczone do pracy w energetycznych urządzeniach kontrolnych, zabezpieczających oraz do obwodów sterowania, a także zasilania w energię elektryczną odbiorników małej mocy, urządzeń ruchomych i przenośnych. Przeznaczone przede wszystkim do instalacji w obiektach przemysłowych o podwyższonych wymaganiach przeciwpożarowych (ograniczają rozprzestrzenianie płomienia) oraz w miejscach narażonych na działanie oleju lub chłodziw przemysłowych. Nadają się do instalowania na stałe oraz do połączeń ruchomych w urządzeniach przemysłowych, liniach technologicznych, maszynach pracujących w pomieszczeniach suchych i wilgotnych. Kable nadają sie do układania na zewnątrz. Powłoka zewnętrzna odporna na UV. Przeznaczony do bezpośredniego układania w ziemi. Szerokie spektrum odporności środowiskowej pozwala na zastosowanie kabli BiT 500® BLACK OR w najbardziej rozległych instalacjach przemysłowych. Kable sklasyfikowane zgodnie z normą PN-EN 50575 (CPR). | [10 empty] | Zakłady Kablowe BITNER Sp. z o.o. | SB2100 | Uniepalnione i olejoodporne, giętkie kable sterownicze, w izoalcji i powłoce PVC, do zastosowań wnętrzowych i na zewnątrz oraz do układania w ziemi, żyły numerowane, 300/500V |  |  | BITNER | [6 empty] | true | true | 12 | PL | [11 empty] | n91 | no_discount_group | no_bonus_group | NOT_RELEVANT | NONE | NOT_RELEVANT | NONE | [33 empty] | 27.32.13.0 |  |  | 0 | 24 | 24 |  |  |  |  | 8544 49 95 | [8 empty] | EC003250 | KMT | KMT | 1 | 1 | [32 empty] | net_list | 6989 | PLN | 0.23 |  |  |  | 2025-07-24 |  |  | KMT | [13 empty] | https://bitner.com.pl/data/t4_text/649x234_084732231116_500%20Black%20OR.JPG |  |  |  | https://bitner.com.pl/data/t4txt_photos/012832220219_9_BiT_500_BLACK_OR.pdf | [7 empty] | https://bitner.com.pl/data/t4txt_photos/12164730920_0034_2_UE_BITNER_BiT_500_BLACK_OR.pdf
SB2101 | 5902956061904 |  |  | BiT 500®BLACK OR 3G0,5 mm² 300/500V | Giętkie kable sterownicze i zasilające, przeznaczone do pracy w energetycznych urządzeniach kontrolnych, zabezpieczających oraz do obwodów sterowania, a także zasilania w energię elektryczną odbiorników małej mocy, urządzeń ruchomych i przenośnych. Przeznaczone przede wszystkim do instalacji w obiektach przemysłowych o podwyższonych wymaganiach przeciwpożarowych (ograniczają rozprzestrzenianie płomienia) oraz w miejscach narażonych na działanie oleju lub chłodziw przemysłowych. Nadają się do instalowania na stałe oraz do połączeń ruchomych w urządzeniach przemysłowych, liniach technologicznych, maszynach pracujących w pomieszczeniach suchych i wilgotnych. Kable nadają sie do układania na zewnątrz. Powłoka zewnętrzna odporna na UV. Przeznaczony do bezpośredniego układania w ziemi. Szerokie spektrum odporności środowiskowej pozwala na zastosowanie kabli BiT 500® BLACK OR w najbardziej rozległych instalacjach przemysłowych. Kable sklasyfikowane zgodnie z normą PN-EN 50575 (CPR). | [10 empty] | Zakłady Kablowe BITNER Sp. z o.o. | SB2101 | Uniepalnione i olejoodporne, giętkie kable sterownicze, w izoalcji i powłoce PVC, do zastosowań wnętrzowych i na zewnątrz oraz do układania w ziemi, żyły numerowane, 300/500V |  |  | BITNER | [6 empty] | true | true | 12 | PL | [11 empty] | n91 | no_discount_group | no_bonus_group | NOT_RELEVANT | NONE | NOT_RELEVANT | NONE | [33 empty] | 27.32.13.0 |  |  | 0 | 24 | 24 |  |  |  |  | 8544 49 95 | [8 empty] | EC003250 | KMT | KMT | 1 | 1 | [32 empty] | net_list | 9125 | PLN | 0.23 |  |  |  | 2025-07-24 |  |  | KMT | [13 empty] | https://bitner.com.pl/data/t4_text/649x234_084732231116_500%20Black%20OR.JPG |  |  |  | https://bitner.com.pl/data/t4txt_photos/012832220219_9_BiT_500_BLACK_OR.pdf | [7 empty] | https://bitner.com.pl/data/t4txt_photos/12164730920_0034_2_UE_BITNER_BiT_500_BLACK_OR.pdf
SB2102 | 5902956061911 |  |  | BiT 500®BLACK OR 3x0,5 mm² 300/500V | Giętkie kable sterownicze i zasilające, przeznaczone do pracy w energetycznych urządzeniach kontrolnych, zabezpieczających oraz do obwodów sterowania, a także zasilania w energię elektryczną odbiorników małej mocy, urządzeń ruchomych i przenośnych. Przeznaczone przede wszystkim do instalacji w obiektach przemysłowych o podwyższonych wymaganiach przeciwpożarowych (ograniczają rozprzestrzenianie płomienia) oraz w miejscach narażonych na działanie oleju lub chłodziw przemysłowych. Nadają się do instalowania na stałe oraz do połączeń ruchomych w urządzeniach przemysłowych, liniach technologicznych, maszynach pracujących w pomieszczeniach suchych i wilgotnych. Kable nadają sie do układania na zewnątrz. Powłoka zewnętrzna odporna na UV. Przeznaczony do bezpośredniego układania w ziemi. Szerokie spektrum odporności środowiskowej pozwala na zastosowanie kabli BiT 500® BLACK OR w najbardziej rozległych instalacjach przemysłowych. Kable sklasyfikowane zgodnie z normą PN-EN 50575 (CPR). | [10 empty] | Zakłady Kablowe BITNER Sp. z o.o. | SB2102 | Uniepalnione i olejoodporne, giętkie kable sterownicze, w izoalcji i powłoce PVC, do zastosowań wnętrzowych i na zewnątrz oraz do układania w ziemi, żyły numerowane, 300/500V |  |  | BITNER | [6 empty] | true | true | 12 | PL | [11 empty] | n91 | no_discount_group | no_bonus_group | NOT_RELEVANT | NONE | NOT_RELEVANT | NONE | [33 empty] | 27.32.13.0 |  |  | 0 | 24 | 24 |  |  |  |  | 8544 49 95 | [8 empty] | EC003250 | KMT | KMT | 1 | 1 | [32 empty] | net_list | 10045 | PLN | 0.23 |  |  |  | 2025-07-24 |  |  | KMT | [13 empty] | https://bitner.com.pl/data/t4_text/649x234_084732231116_500%20Black%20OR.JPG |  |  |  | https://bitner.com.pl/data/t4txt_photos/012832220219_9_BiT_500_BLACK_OR.pdf | [7 empty] | https://bitner.com.pl/data/t4txt_photos/12164730920_0034_2_UE_BITNER_BiT_500_BLACK_OR.pdf
SB2103 | 5902956061928 |  |  | BiT 500®BLACK OR 4G0,5 mm² 300/500V | Giętkie kable sterownicze i zasilające, przeznaczone do pracy w energetycznych urządzeniach kontrolnych, zabezpieczających oraz do obwodów sterowania, a także zasilania w energię elektryczną odbiorników małej mocy, urządzeń ruchomych i przenośnych. Przeznaczone przede wszystkim do instalacji w obiektach przemysłowych o podwyższonych wymaganiach przeciwpożarowych (ograniczają rozprzestrzenianie płomienia) oraz w miejscach narażonych na działanie oleju lub chłodziw przemysłowych. Nadają się do instalowania na stałe oraz do połączeń ruchomych w urządzeniach przemysłowych, liniach technologicznych, maszynach pracujących w pomieszczeniach suchych i wilgotnych. Kable nadają sie do układania na zewnątrz. Powłoka zewnętrzna odporna na UV. Przeznaczony do bezpośredniego układania w ziemi. Szerokie spektrum odporności środowiskowej pozwala na zastosowanie kabli BiT 500® BLACK OR w najbardziej rozległych instalacjach przemysłowych. Kable sklasyfikowane zgodnie z normą PN-EN 50575 (CPR). | [10 empty] | Zakłady Kablowe BITNER Sp. z o.o. | SB2103 | Uniepalnione i olejoodporne, giętkie kable sterownicze, w izoalcji i powłoce PVC, do zastosowań wnętrzowych i na zewnątrz oraz do układania w ziemi, żyły numerowane, 300/500V |  |  | BITNER | [6 empty] | true | true | 12 | PL | [11 empty] | n91 | no_discount_group | no_bonus_group | NOT_RELEVANT | NONE | NOT_RELEVANT | NONE | [33 empty] | 27.32.13.0 |  |  | 0 | 24 | 24 |  |  |  |  | 8544 49 95 | [8 empty] | EC003250 | KMT | KMT | 1 | 1 | [32 empty] | net_list | 11357 | PLN | 0.23 |  |  |  | 2025-07-24 |  |  | KMT | [13 empty] | https://bitner.com.pl/data/t4_text/649x234_084732231116_500%20Black%20OR.JPG |  |  |  | https://bitner.com.pl/data/t4txt_photos/012832220219_9_BiT_500_BLACK_OR.pdf | [7 empty] | https://bitner.com.pl/data/t4txt_photos/12164730920_0034_2_UE_BITNER_BiT_500_BLACK_OR.pdf
SB2104 | 5902956061935 |  |  | BiT 500®BLACK OR 4x0,5 mm² 300/500V | Giętkie kable sterownicze i zasilające, przeznaczone do pracy w energetycznych urządzeniach kontrolnych, zabezpieczających oraz do obwodów sterowania, a także zasilania w energię elektryczną odbiorników małej mocy, urządzeń ruchomych i przenośnych. Przeznaczone przede wszystkim do instalacji w obiektach przemysłowych o podwyższonych wymaganiach przeciwpożarowych (ograniczają rozprzestrzenianie płomienia) oraz w miejscach narażonych na działanie oleju lub chłodziw przemysłowych. Nadają się do instalowania na stałe oraz do połączeń ruchomych w urządzeniach przemysłowych, liniach technologicznych, maszynach pracujących w pomieszczeniach suchych i wilgotnych. Kable nadają sie do układania na zewnątrz. Powłoka zewnętrzna odporna na UV. Przeznaczony do bezpośredniego układania w ziemi. Szerokie spektrum odporności środowiskowej pozwala na zastosowanie kabli BiT 500® BLACK OR w najbardziej rozległych instalacjach przemysłowych. Kable sklasyfikowane zgodnie z normą PN-EN 50575 (CPR). | [10 empty] | Zakłady Kablowe BITNER Sp. z o.o. | SB2104 | Uniepalnione i olejoodporne, giętkie kable sterownicze, w izoalcji i powłoce PVC, do zastosowań wnętrzowych i na zewnątrz oraz do układania w ziemi, żyły numerowane, 300/500V |  |  | BITNER | [6 empty] | true | true | 12 | PL | [11 empty] | n91 | no_discount_group | no_bonus_group | NOT_RELEVANT | NONE | NOT_RELEVANT | NONE | [33 empty] | 27.32.13.0 |  |  | 0 | 24 | 24 |  |  |  |  | 8544 49 95 | [8 empty] | EC003250 | KMT | KMT | 1 | 1 | [32 empty] | net_list | 12492 | PLN | 0.23 |  |  |  | 2025-07-24 |  |  | KMT | [13 empty] | https://bitner.com.pl/data/t4_text/649x234_084732231116_500%20Black%20OR.JPG |  |  |  | https://bitner.com.pl/data/t4txt_photos/012832220219_9_BiT_500_BLACK_OR.pdf | [7 empty] | https://bitner.com.pl/data/t4txt_photos/12164730920_0034_2_UE_BITNER_BiT_500_BLACK_OR.pdf
SB2105 | 5902956061942 |  |  | BiT 500®BLACK OR 5G0,5 mm² 300/500V | Giętkie kable sterownicze i zasilające, przeznaczone do pracy w energetycznych urządzeniach kontrolnych, zabezpieczających oraz do obwodów sterowania, a także zasilania w energię elektryczną odbiorników małej mocy, urządzeń ruchomych i przenośnych. Przeznaczone przede wszystkim do instalacji w obiektach przemysłowych o podwyższonych wymaganiach przeciwpożarowych (ograniczają rozprzestrzenianie płomienia) oraz w miejscach narażonych na działanie oleju lub chłodziw przemysłowych. Nadają się do instalowania na stałe oraz do połączeń ruchomych w urządzeniach przemysłowych, liniach technologicznych, maszynach pracujących w pomieszczeniach suchych i wilgotnych. Kable nadają sie do układania na zewnątrz. Powłoka zewnętrzna odporna na UV. Przeznaczony do bezpośredniego układania w ziemi. Szerokie spektrum odporności środowiskowej pozwala na zastosowanie kabli BiT 500® BLACK OR w najbardziej rozległych instalacjach przemysłowych. Kable sklasyfikowane zgodnie z normą PN-EN 50575 (CPR). | [10 empty] | Zakłady Kablowe BITNER Sp. z o.o. | SB2105 | Uniepalnione i olejoodporne, giętkie kable sterownicze, w izoalcji i powłoce PVC, do zastosowań wnętrzowych i na zewnątrz oraz do układania w ziemi, żyły numerowane, 300/500V |  |  | BITNER | [6 empty] | true | true | 12 | PL | [11 empty] | n91 | no_discount_group | no_bonus_group | NOT_RELEVANT | NONE | NOT_RELEVANT | NONE | [33 empty] | 27.32.13.0 |  |  | 0 | 24 | 24 |  |  |  |  | 8544 49 95 | [8 empty] | EC003250 | KMT | KMT | 1 | 1 | [32 empty] | net_list | 13928 | PLN | 0.23 |  |  |  | 2025-07-24 |  |  | KMT | [13 empty] | https://bitner.com.pl/data/t4_text/649x234_084732231116_500%20Black%20OR.JPG |  |  |  | https://bitner.com.pl/data/t4txt_photos/012832220219_9_BiT_500_BLACK_OR.pdf | [7 empty] | https://bitner.com.pl/data/t4txt_photos/12164730920_0034_2_UE_BITNER_BiT_500_BLACK_OR.pdf
SB2106 | 5902956061959 |  |  | BiT 500®BLACK OR 5x0,5 mm² 300/500V | Giętkie kable sterownicze i zasilające, przeznaczone do pracy w energetycznych urządzeniach kontrolnych, zabezpieczających oraz do obwodów sterowania, a także zasilania w energię elektryczną odbiorników małej mocy, urządzeń ruchomych i przenośnych. Przeznaczone przede wszystkim do instalacji w obiektach przemysłowych o podwyższonych wymaganiach przeciwpożarowych (ograniczają rozprzestrzenianie płomienia) oraz w miejscach narażonych na działanie oleju lub chłodziw przemysłowych. Nadają się do instalowania na stałe oraz do połączeń ruchomych w urządzeniach przemysłowych, liniach technologicznych, maszynach pracujących w pomieszczeniach suchych i wilgotnych. Kable nadają sie do układania na zewnątrz. Powłoka zewnętrzna odporna na UV. Przeznaczony do bezpośredniego układania w ziemi. Szerokie spektrum odporności środowiskowej pozwala na zastosowanie kabli BiT 500® BLACK OR w najbardziej rozległych instalacjach przemysłowych. Kable sklasyfikowane zgodnie z normą PN-EN 50575 (CPR). | [10 empty] | Zakłady Kablowe BITNER Sp. z o.o. | SB2106 | Uniepalnione i olejoodporne, giętkie kable sterownicze, w izoalcji i powłoce PVC, do zastosowań wnętrzowych i na zewnątrz oraz do układania w ziemi, żyły numerowane, 300/500V |  |  | BITNER | [6 empty] | true | true | 12 | PL | [11 empty] | n91 | no_discount_group | no_bonus_group | NOT_RELEVANT | NONE | NOT_RELEVANT | NONE | [33 empty] | 27.32.13.0 |  |  | 0 | 24 | 24 |  |  |  |  | 8544 49 95 | [8 empty] | EC003250 | KMT | KMT | 1 | 1 | [32 empty] | net_list | 15317 | PLN | 0.23 |  |  |  | 2025-07-24 |  |  | KMT | [13 empty] | https://bitner.com.pl/data/t4_text/649x234_084732231116_500%20Black%20OR.JPG |  |  |  | https://bitner.com.pl/data/t4txt_photos/012832220219_9_BiT_500_BLACK_OR.pdf | [7 empty] | https://bitner.com.pl/data/t4txt_photos/12164730920_0034_2_UE_BITNER_BiT_500_BLACK_OR.pdf
SB2107 | 5902956061966 |  |  | BiT 500®BLACK OR 6G0,5 mm² 300/500V | Giętkie kable sterownicze i zasilające, przeznaczone do pracy w energetycznych urządzeniach kontrolnych, zabezpieczających oraz do obwodów sterowania, a także zasilania w energię elektryczną odbiorników małej mocy, urządzeń ruchomych i przenośnych. Przeznaczone przede wszystkim do instalacji w obiektach przemysłowych o podwyższonych wymaganiach przeciwpożarowych (ograniczają rozprzestrzenianie płomienia) oraz w miejscach narażonych na działanie oleju lub chłodziw przemysłowych. Nadają się do instalowania na stałe oraz do połączeń ruchomych w urządzeniach przemysłowych, liniach technologicznych, maszynach pracujących w pomieszczeniach suchych i wilgotnych. Kable nadają sie do układania na zewnątrz. Powłoka zewnętrzna odporna na UV. Przeznaczony do bezpośredniego układania w ziemi. Szerokie spektrum odporności środowiskowej pozwala na zastosowanie kabli BiT 500® BLACK OR w najbardziej rozległych instalacjach przemysłowych. Kable sklasyfikowane zgodnie z normą PN-EN 50575 (CPR). | [10 empty] | Zakłady Kablowe BITNER Sp. z o.o. | SB2107 | Uniepalnione i olejoodporne, giętkie kable sterownicze, w izoalcji i powłoce PVC, do zastosowań wnętrzowych i na zewnątrz oraz do układania w ziemi, żyły numerowane, 300/500V |  |  | BITNER | [6 empty] | true | true | 12 | PL | [11 empty] | n91 | no_discount_group | no_bonus_group | NOT_RELEVANT | NONE | NOT_RELEVANT | NONE | [33 empty] | 27.32.13.0 |  |  | 0 | 24 | 24 |  |  |  |  | 8544 49 95 | [8 empty] | EC003250 | KMT | KMT | 1 | 1 | [32 empty] | net_list | 16374 | PLN | 0.23 |  |  |  | 2025-07-24 |  |  | KMT | [13 empty] | https://bitner.com.pl/data/t4_text/649x234_084732231116_500%20Black%20OR.JPG |  |  |  | https://bitner.com.pl/data/t4txt_photos/012832220219_9_BiT_500_BLACK_OR.pdf | [7 empty] | https://bitner.com.pl/data/t4txt_photos/12164730920_0034_2_UE_BITNER_BiT_500_BLACK_OR.pdf
SB2108 | 5902956061973 |  |  | BiT 500®BLACK OR 7G0,5 mm² 300/500V | Giętkie kable sterownicze i zasilające, przeznaczone do pracy w energetycznych urządzeniach kontrolnych, zabezpieczających oraz do obwodów sterowania, a także zasilania w energię elektryczną odbiorników małej mocy, urządzeń ruchomych i przenośnych. Przeznaczone przede wszystkim do instalacji w obiektach przemysłowych o podwyższonych wymaganiach przeciwpożarowych (ograniczają rozprzestrzenianie płomienia) oraz w miejscach narażonych na działanie oleju lub chłodziw przemysłowych. Nadają się do instalowania na stałe oraz do połączeń ruchomych w urządzeniach przemysłowych, liniach technologicznych, maszynach pracujących w pomieszczeniach suchych i wilgotnych. Kable nadają sie do układania na zewnątrz. Powłoka zewnętrzna odporna na UV. Przeznaczony do bezpośredniego układania w ziemi. Szerokie spektrum odporności środowiskowej pozwala na zastosowanie kabli BiT 500® BLACK OR w najbardziej rozległych instalacjach przemysłowych. Kable sklasyfikowane zgodnie z normą PN-EN 50575 (CPR). | [10 empty] | Zakłady Kablowe BITNER Sp. z o.o. | SB2108 | Uniepalnione i olejoodporne, giętkie kable sterownicze, w izoalcji i powłoce PVC, do zastosowań wnętrzowych i na zewnątrz oraz do układania w ziemi, żyły numerowane, 300/500V |  |  | BITNER | [6 empty] | true | true | 12 | PL | [11 empty] | n91 | no_discount_group | no_bonus_group | NOT_RELEVANT | NONE | NOT_RELEVANT | NONE | [33 empty] | 27.32.13.0 |  |  | 0 | 24 | 24 |  |  |  |  | 8544 49 95 | [8 empty] | EC003250 | KMT | KMT | 1 | 1 | [32 empty] | net_list | 16004 | PLN | 0.23 |  |  |  | 2025-07-24 |  |  | KMT | [13 empty] | https://bitner.com.pl/data/t4_text/649x234_084732231116_500%20Black%20OR.JPG |  |  |  | https://bitner.com.pl/data/t4txt_photos/012832220219_9_BiT_500_BLACK_OR.pdf | [7 empty] | https://bitner.com.pl/data/t4txt_photos/12164730920_0034_2_UE_BITNER_BiT_500_BLACK_OR.pdf
SB2109 | 5902956061980 |  |  | BiT 500®BLACK OR 7x0,5 mm² 300/500V | Giętkie kable sterownicze i zasilające, przeznaczone do pracy w energetycznych urządzeniach kontrolnych, zabezpieczających oraz do obwodów sterowania, a także zasilania w energię elektryczną odbiorników małej mocy, urządzeń ruchomych i przenośnych. Przeznaczone przede wszystkim do instalacji w obiektach przemysłowych o podwyższonych wymaganiach przeciwpożarowych (ograniczają rozprzestrzenianie płomienia) oraz w miejscach narażonych na działanie oleju lub chłodziw przemysłowych. Nadają się do instalowania na stałe oraz do połączeń ruchomych w urządzeniach przemysłowych, liniach technologicznych, maszynach pracujących w pomieszczeniach suchych i wilgotnych. Kable nadają sie do układania na zewnątrz. Powłoka zewnętrzna odporna na UV. Przeznaczony do bezpośredniego układania w ziemi. Szerokie spektrum odporności środowiskowej pozwala na zastosowanie kabli BiT 500® BLACK OR w najbardziej rozległych instalacjach przemysłowych. Kable sklasyfikowane zgodnie z normą PN-EN 50575 (CPR). | [10 empty] | Zakłady Kablowe BITNER Sp. z o.o. | SB2109 | Uniepalnione i olejoodporne, giętkie kable sterownicze, w izoalcji i powłoce PVC, do zastosowań wnętrzowych i na zewnątrz oraz do układania w ziemi, żyły numerowane, 300/500V |  |  | BITNER | [6 empty] | true | true | 12 | PL | [11 empty] | n91 | no_discount_group | no_bonus_group | NOT_RELEVANT | NONE | NOT_RELEVANT | NONE | [33 empty] | 27.32.13.0 |  |  | 0 | 24 | 24 |  |  |  |  | 8544 49 95 | [8 empty] | EC003250 | KMT | KMT | 1 | 1 | [32 empty] | net_list | 17625 | PLN | 0.23 |  |  |  | 2025-07-24 |  |  | KMT | [13 empty] | https://bitner.com.pl/data/t4_text/649x234_084732231116_500%20Black%20OR.JPG |  |  |  | https://bitner.com.pl/data/t4txt_photos/012832220219_9_BiT_500_BLACK_OR.pdf | [7 empty] | https://bitner.com.pl/data/t4txt_photos/12164730920_0034_2_UE_BITNER_BiT_500_BLACK_OR.pdf
SB2110 | 5902956061997 |  |  | BiT 500®BLACK OR 8G0,5 mm² 300/500V | Giętkie kable sterownicze i zasilające, przeznaczone do pracy w energetycznych urządzeniach kontrolnych, zabezpieczających oraz do obwodów sterowania, a także zasilania w energię elektryczną odbiorników małej mocy, urządzeń ruchomych i przenośnych. Przeznaczone przede wszystkim do instalacji w obiektach przemysłowych o podwyższonych wymaganiach przeciwpożarowych (ograniczają rozprzestrzenianie płomienia) oraz w miejscach narażonych na działanie oleju lub chłodziw przemysłowych. Nadają się do instalowania na stałe oraz do połączeń ruchomych w urządzeniach przemysłowych, liniach technologicznych, maszynach pracujących w pomieszczeniach suchych i wilgotnych. Kable nadają sie do układania na zewnątrz. Powłoka zewnętrzna odporna na UV. Przeznaczony do bezpośredniego układania w ziemi. Szerokie spektrum odporności środowiskowej pozwala na zastosowanie kabli BiT 500® BLACK OR w najbardziej rozległych instalacjach przemysłowych. Kable sklasyfikowane zgodnie z normą PN-EN 50575 (CPR). | [10 empty] | Zakłady Kablowe BITNER Sp. z o.o. | SB2110 | Uniepalnione i olejoodporne, giętkie kable sterownicze, w izoalcji i powłoce PVC, do zastosowań wnętrzowych i na zewnątrz oraz do układania w ziemi, żyły numerowane, 300/500V |  |  | BITNER | [6 empty] | true | true | 12 | PL | [11 empty] | n91 | no_discount_group | no_bonus_group | NOT_RELEVANT | NONE | NOT_RELEVANT | NONE | [33 empty] | 27.32.13.0 |  |  | 0 | 24 | 24 |  |  |  |  | 8544 49 95 | [8 empty] | EC003250 | KMT | KMT | 1 | 1 | [32 empty] | net_list | 19023 | PLN | 0.23 |  |  |  | 2025-07-24 |  |  | KMT | [13 empty] | https://bitner.com.pl/data/t4_text/649x234_084732231116_500%20Black%20OR.JPG |  |  |  | https://bitner.com.pl/data/t4txt_photos/012832220219_9_BiT_500_BLACK_OR.pdf | [7 empty] | https://bitner.com.pl/data/t4txt_photos/12164730920_0034_2_UE_BITNER_BiT_500_BLACK_OR.pdf
SB2111 | 5902956062000 |  |  | BiT 500®BLACK OR 8x0,5 mm² 300/500V | Giętkie kable sterownicze i zasilające, przeznaczone do pracy w energetycznych urządzeniach kontrolnych, zabezpieczających oraz do obwodów sterowania, a także zasilania w energię elektryczną odbiorników małej mocy, urządzeń ruchomych i przenośnych. Przeznaczone przede wszystkim do instalacji w obiektach przemysłowych o podwyższonych wymaganiach przeciwpożarowych (ograniczają rozprzestrzenianie płomienia) oraz w miejscach narażonych na działanie oleju lub chłodziw przemysłowych. Nadają się do instalowania na stałe oraz do połączeń ruchomych w urządzeniach przemysłowych, liniach technologicznych, maszynach pracujących w pomieszczeniach suchych i wilgotnych. Kable nadają sie do układania na zewnątrz. Powłoka zewnętrzna odporna na UV. Przeznaczony do bezpośredniego układania w ziemi. Szerokie spektrum odporności środowiskowej pozwala na zastosowanie kabli BiT 500® BLACK OR w najbardziej rozległych instalacjach przemysłowych. Kable sklasyfikowane zgodnie z normą PN-EN 50575 (CPR). | [10 empty] | Zakłady Kablowe BITNER Sp. z o.o. | SB2111 | Uniepalnione i olejoodporne, giętkie kable sterownicze, w izoalcji i powłoce PVC, do zastosowań wnętrzowych i na zewnątrz oraz do układania w ziemi, żyły numerowane, 300/500V |  |  | BITNER | [6 empty] | true | true | 12 | PL | [11 empty] | n91 | no_discount_group | no_bonus_group | NOT_RELEVANT | NONE | NOT_RELEVANT | NONE | [33 empty] | 27.32.13.0 |  |  | 0 | 24 | 24 |  |  |  |  | 8544 49 95 | [8 empty] | EC003250 | KMT | KMT | 1 | 1 | [32 empty] | net_list | 20926 | PLN | 0.23 |  |  |  | 2025-07-24 |  |  | KMT | [13 empty] | https://bitner.com.pl/data/t4_text/649x234_084732231116_500%20Black%20OR.JPG |  |  |  | https://bitner.com.pl/data/t4txt_photos/012832220219_9_BiT_500_BLACK_OR.pdf | [7 empty] | https://bitner.com.pl/data/t4txt_photos/12164730920_0034_2_UE_BITNER_BiT_500_BLACK_OR.pdf
SB2112 | 5902956062017 |  |  | BiT 500®BLACK OR 10G0,5 mm² 300/500V | Giętkie kable sterownicze i zasilające, przeznaczone do pracy w energetycznych urządzeniach kontrolnych, zabezpieczających oraz do obwodów sterowania, a także zasilania w energię elektryczną odbiorników małej mocy, urządzeń ruchomych i przenośnych. Przeznaczone przede wszystkim do instalacji w obiektach przemysłowych o podwyższonych wymaganiach przeciwpożarowych (ograniczają rozprzestrzenianie płomienia) oraz w miejscach narażonych na działanie oleju lub chłodziw przemysłowych. Nadają się do instalowania na stałe oraz do połączeń ruchomych w urządzeniach przemysłowych, liniach technologicznych, maszynach pracujących w pomieszczeniach suchych i wilgotnych. Kable nadają sie do układania na zewnątrz. Powłoka zewnętrzna odporna na UV. Przeznaczony do bezpośredniego układania w ziemi. Szerokie spektrum odporności środowiskowej pozwala na zastosowanie kabli BiT 500® BLACK OR w najbardziej rozległych instalacjach przemysłowych. Kable sklasyfikowane zgodnie z normą PN-EN 50575 (CPR). | [10 empty] | Zakłady Kablowe BITNER Sp. z o.o. | SB2112 | Uniepalnione i olejoodporne, giętkie kable sterownicze, w izoalcji i powłoce PVC, do zastosowań wnętrzowych i na zewnątrz oraz do układania w ziemi, żyły numerowane, 300/500V |  |  | BITNER | [6 empty] | true | true | 12 | PL | [11 empty] | n91 | no_discount_group | no_bonus_group | NOT_RELEVANT | NONE | NOT_RELEVANT | NONE | [33 empty] | 27.32.13.0 |  |  | 0 | 24 | 24 |  |  |  |  | 8544 49 95 | [8 empty] | EC003250 | KMT | KMT | 1 | 1 | [32 empty] | net_list | 23634 | PLN | 0.23 |  |  |  | 2025-07-24 |  |  | KMT | [13 empty] | https://bitner.com.pl/data/t4_text/649x234_084732231116_500%20Black%20OR.JPG |  |  |  | https://bitner.com.pl/data/t4txt_photos/012832220219_9_BiT_500_BLACK_OR.pdf | [7 empty] | https://bitner.com.pl/data/t4txt_photos/12164730920_0034_2_UE_BITNER_BiT_500_BLACK_OR.pdf
SB2113 | 5902956062024 |  |  | BiT 500®BLACK OR 12G0,5 mm² 300/500V | Giętkie kable sterownicze i zasilające, przeznaczone do pracy w energetycznych urządzeniach kontrolnych, zabezpieczających oraz do obwodów sterowania, a także zasilania w energię elektryczną odbiorników małej mocy, urządzeń ruchomych i przenośnych. Przeznaczone przede wszystkim do instalacji w obiektach przemysłowych o podwyższonych wymaganiach przeciwpożarowych (ograniczają rozprzestrzenianie płomienia) oraz w miejscach narażonych na działanie oleju lub chłodziw przemysłowych. Nadają się do instalowania na stałe oraz do połączeń ruchomych w urządzeniach przemysłowych, liniach technologicznych, maszynach pracujących w pomieszczeniach suchych i wilgotnych. Kable nadają sie do układania na zewnątrz. Powłoka zewnętrzna odporna na UV. Przeznaczony do bezpośredniego układania w ziemi. Szerokie spektrum odporności środowiskowej pozwala na zastosowanie kabli BiT 500® BLACK OR w najbardziej rozległych instalacjach przemysłowych. Kable sklasyfikowane zgodnie z normą PN-EN 50575 (CPR). | [10 empty] | Zakłady Kablowe BITNER Sp. z o.o. | SB2113 | Uniepalnione i olejoodporne, giętkie kable sterownicze, w izoalcji i powłoce PVC, do zastosowań wnętrzowych i na zewnątrz oraz do układania w ziemi, żyły numerowane, 300/500V |  |  | BITNER | [6 empty] | true | true | 12 | PL | [11 empty] | n91 | no_discount_group | no_bonus_group | NOT_RELEVANT | NONE | NOT_RELEVANT | NONE | [33 empty] | 27.32.13.0 |  |  | 0 | 24 | 24 |  |  |  |  | 8544 49 95 | [8 empty] | EC003250 | KMT | KMT | 1 | 1 | [32 empty] | net_list | 26806 | PLN | 0.23 |  |  |  | 2025-07-24 |  |  | KMT | [13 empty] | https://bitner.com.pl/data/t4_text/649x234_084732231116_500%20Black%20OR.JPG |  |  |  | https://bitner.com.pl/data/t4txt_photos/012832220219_9_BiT_500_BLACK_OR.pdf | [7 empty] | https://bitner.com.pl/data/t4txt_photos/12164730920_0034_2_UE_BITNER_BiT_500_BLACK_OR.pdf
SB2114 | 5902956062031 |  |  | BiT 500®BLACK OR 12x0,5 mm² 300/500V | Giętkie kable sterownicze i zasilające, przeznaczone do pracy w energetycznych urządzeniach kontrolnych, zabezpieczających oraz do obwodów sterowania, a także zasilania w energię elektryczną odbiorników małej mocy, urządzeń ruchomych i przenośnych. Przeznaczone przede wszystkim do instalacji w obiektach przemysłowych o podwyższonych wymaganiach przeciwpożarowych (ograniczają rozprzestrzenianie płomienia) oraz w miejscach narażonych na działanie oleju lub chłodziw przemysłowych. Nadają się do instalowania na stałe oraz do połączeń ruchomych w urządzeniach przemysłowych, liniach technologicznych, maszynach pracujących w pomieszczeniach suchych i wilgotnych. Kable nadają sie do układania na zewnątrz. Powłoka zewnętrzna odporna na UV. Przeznaczony do bezpośredniego układania w ziemi. Szerokie spektrum odporności środowiskowej pozwala na zastosowanie kabli BiT 500® BLACK OR w najbardziej rozległych instalacjach przemysłowych. Kable sklasyfikowane zgodnie z normą PN-EN 50575 (CPR). | [10 empty] | Zakłady Kablowe BITNER Sp. z o.o. | SB2114 | Uniepalnione i olejoodporne, giętkie kable sterownicze, w izoalcji i powłoce PVC, do zastosowań wnętrzowych i na zewnątrz oraz do układania w ziemi, żyły numerowane, 300/500V |  |  | BITNER | [6 empty] | true | true | 12 | PL | [11 empty] | n91 | no_discount_group | no_bonus_group | NOT_RELEVANT | NONE | NOT_RELEVANT | NONE | [33 empty] | 27.32.13.0 |  |  | 0 | 24 | 24 |  |  |  |  | 8544 49 95 | [8 empty] | EC003250 | KMT | KMT | 1 | 1 | [32 empty] | net_list | 29488 | PLN | 0.23 |  |  |  | 2025-07-24 |  |  | KMT | [13 empty] | https://bitner.com.pl/data/t4_text/649x234_084732231116_500%20Black%20OR.JPG |  |  |  | https://bitner.com.pl/data/t4txt_photos/012832220219_9_BiT_500_BLACK_OR.pdf | [7 empty] | https://bitner.com.pl/data/t4txt_photos/12164730920_0034_2_UE_BITNER_BiT_500_BLACK_OR.pdf
SB2115 | 5902956062048 |  |  | BiT 500®BLACK OR 14G0,5 mm² 300/500V | Giętkie kable sterownicze i zasilające, przeznaczone do pracy w energetycznych urządzeniach kontrolnych, zabezpieczających oraz do obwodów sterowania, a także zasilania w energię elektryczną odbiorników małej mocy, urządzeń ruchomych i przenośnych. Przeznaczone przede wszystkim do instalacji w obiektach przemysłowych o podwyższonych wymaganiach przeciwpożarowych (ograniczają rozprzestrzenianie płomienia) oraz w miejscach narażonych na działanie oleju lub chłodziw przemysłowych. Nadają się do instalowania na stałe oraz do połączeń ruchomych w urządzeniach przemysłowych, liniach technologicznych, maszynach pracujących w pomieszczeniach suchych i wilgotnych. Kable nadają sie do układania na zewnątrz. Powłoka zewnętrzna odporna na UV. Przeznaczony do bezpośredniego układania w ziemi. Szerokie spektrum odporności środowiskowej pozwala na zastosowanie kabli BiT 500® BLACK OR w najbardziej rozległych instalacjach przemysłowych. Kable sklasyfikowane zgodnie z normą PN-EN 50575 (CPR). | [10 empty] | Zakłady Kablowe BITNER Sp. z o.o. | SB2115 | Uniepalnione i olejoodporne, giętkie kable sterownicze, w izoalcji i powłoce PVC, do zastosowań wnętrzowych i na zewnątrz oraz do układania w ziemi, żyły numerowane, 300/500V |  |  | BITNER | [6 empty] | true | true | 12 | PL | [11 empty] | n91 | no_discount_group | no_bonus_group | NOT_RELEVANT | NONE | NOT_RELEVANT | NONE | [33 empty] | 27.32.13.0 |  |  | 0 | 24 | 24 |  |  |  |  | 8544 49 95 | [8 empty] | EC003250 | KMT | KMT | 1 | 1 | [32 empty] | net_list | 30670 | PLN | 0.23 |  |  |  | 2025-07-24 |  |  | KMT | [13 empty] | https://bitner.com.pl/data/t4_text/649x234_084732231116_500%20Black%20OR.JPG |  |  |  | https://bitner.com.pl/data/t4txt_photos/012832220219_9_BiT_500_BLACK_OR.pdf | [7 empty] | https://bitner.com.pl/data/t4txt_photos/12164730920_0034_2_UE_BITNER_BiT_500_BLACK_OR.pdf
SB2116 | 5902956062055 |  |  | BiT 500®BLACK OR 16G0,5 mm² 300/500V | Giętkie kable sterownicze i zasilające, przeznaczone do pracy w energetycznych urządzeniach kontrolnych, zabezpieczających oraz do obwodów sterowania, a także zasilania w energię elektryczną odbiorników małej mocy, urządzeń ruchomych i przenośnych. Przeznaczone przede wszystkim do instalacji w obiektach przemysłowych o podwyższonych wymaganiach przeciwpożarowych (ograniczają rozprzestrzenianie płomienia) oraz w miejscach narażonych na działanie oleju lub chłodziw przemysłowych. Nadają się do instalowania na stałe oraz do połączeń ruchomych w urządzeniach przemysłowych, liniach technologicznych, maszynach pracujących w pomieszczeniach suchych i wilgotnych. Kable nadają sie do układania na zewnątrz. Powłoka zewnętrzna odporna na UV. Przeznaczony do bezpośredniego układania w ziemi. Szerokie spektrum odporności środowiskowej pozwala na zastosowanie kabli BiT 500® BLACK OR w najbardziej rozległych instalacjach przemysłowych. Kable sklasyfikowane zgodnie z normą PN-EN 50575 (CPR). | [10 empty] | Zakłady Kablowe BITNER Sp. z o.o. | SB2116 | Uniepalnione i olejoodporne, giętkie kable sterownicze, w izoalcji i powłoce PVC, do zastosowań wnętrzowych i na zewnątrz oraz do układania w ziemi, żyły numerowane, 300/500V |  |  | BITNER | [6 empty] | true | true | 12 | PL | [11 empty] | n91 | no_discount_group | no_bonus_group | NOT_RELEVANT | NONE | NOT_RELEVANT | NONE | [33 empty] | 27.32.13.0 |  |  | 0 | 24 | 24 |  |  |  |  | 8544 49 95 | [8 empty] | EC003250 | KMT | KMT | 1 | 1 | [32 empty] | net_list | 34999 | PLN | 0.23 |  |  |  | 2025-07-24 |  |  | KMT | [13 empty] | https://bitner.com.pl/data/t4_text/649x234_084732231116_500%20Black%20OR.JPG |  |  |  | https://bitner.com.pl/data/t4txt_photos/012832220219_9_BiT_500_BLACK_OR.pdf | [7 empty] | https://bitner.com.pl/data/t4txt_photos/12164730920_0034_2_UE_BITNER_BiT_500_BLACK_OR.pdf
SB2117 | 5902956062062 |  |  | BiT 500®BLACK OR 18G0,5 mm² 300/500V | Giętkie kable sterownicze i zasilające, przeznaczone do pracy w energetycznych urządzeniach kontrolnych, zabezpieczających oraz do obwodów sterowania, a także zasilania w energię elektryczną odbiorników małej mocy, urządzeń ruchomych i przenośnych. Przeznaczone przede wszystkim do instalacji w obiektach przemysłowych o podwyższonych wymaganiach przeciwpożarowych (ograniczają rozprzestrzenianie płomienia) oraz w miejscach narażonych na działanie oleju lub chłodziw przemysłowych. Nadają się do instalowania na stałe oraz do połączeń ruchomych w urządzeniach przemysłowych, liniach technologicznych, maszynach pracujących w pomieszczeniach suchych i wilgotnych. Kable nadają sie do układania na zewnątrz. Powłoka zewnętrzna odporna na UV. Przeznaczony do bezpośredniego układania w ziemi. Szerokie spektrum odporności środowiskowej pozwala na zastosowanie kabli BiT 500® BLACK OR w najbardziej rozległych instalacjach przemysłowych. Kable sklasyfikowane zgodnie z normą PN-EN 50575 (CPR). | [10 empty] | Zakłady Kablowe BITNER Sp. z o.o. | SB2117 | Uniepalnione i olejoodporne, giętkie kable sterownicze, w izoalcji i powłoce PVC, do zastosowań wnętrzowych i na zewnątrz oraz do układania w ziemi, żyły numerowane, 300/500V |  |  | BITNER | [6 empty] | true | true | 12 | PL | [11 empty] | n91 | no_discount_group | no_bonus_group | NOT_RELEVANT | NONE | NOT_RELEVANT | NONE | [33 empty] | 27.32.13.0 |  |  | 0 | 24 | 24 |  |  |  |  | 8544 49 95 | [8 empty] | EC003250 | KMT | KMT | 1 | 1 | [32 empty] | net_list | 35879 | PLN | 0.23 |  |  |  | 2025-07-24 |  |  | KMT | [13 empty] | https://bitner.com.pl/data/t4_text/649x234_084732231116_500%20Black%20OR.JPG |  |  |  | https://bitner.com.pl/data/t4txt_photos/012832220219_9_BiT_500_BLACK_OR.pdf | [7 empty] | https://bitner.com.pl/data/t4txt_photos/12164730920_0034_2_UE_BITNER_BiT_500_BLACK_OR.pdf
SB2118 | 5902956062079 |  |  | BiT 500®BLACK OR 19G0,5 mm² 300/500V | Giętkie kable sterownicze i zasilające, przeznaczone do pracy w energetycznych urządzeniach kontrolnych, zabezpieczających oraz do obwodów sterowania, a także zasilania w energię elektryczną odbiorników małej mocy, urządzeń ruchomych i przenośnych. Przeznaczone przede wszystkim do instalacji w obiektach przemysłowych o podwyższonych wymaganiach przeciwpożarowych (ograniczają rozprzestrzenianie płomienia) oraz w miejscach narażonych na działanie oleju lub chłodziw przemysłowych. Nadają się do instalowania na stałe oraz do połączeń ruchomych w urządzeniach przemysłowych, liniach technologicznych, maszynach pracujących w pomieszczeniach suchych i wilgotnych. Kable nadają sie do układania na zewnątrz. Powłoka zewnętrzna odporna na UV. Przeznaczony do bezpośredniego układania w ziemi. Szerokie spektrum odporności środowiskowej pozwala na zastosowanie kabli BiT 500® BLACK OR w najbardziej rozległych instalacjach przemysłowych. Kable sklasyfikowane zgodnie z normą PN-EN 50575 (CPR). | [10 empty] | Zakłady Kablowe BITNER Sp. z o.o. | SB2118 | Uniepalnione i olejoodporne, giętkie kable sterownicze, w izoalcji i powłoce PVC, do zastosowań wnętrzowych i na zewnątrz oraz do układania w ziemi, żyły numerowane, 300/500V |  |  | BITNER | [6 empty] | true | true | 12 | PL | [11 empty] | n91 | no_discount_group | no_bonus_group | NOT_RELEVANT | NONE | NOT_RELEVANT | NONE | [33 empty] | 27.32.13.0 |  |  | 0 | 24 | 24 |  |  |  |  | 8544 49 95 | [8 empty] | EC003250 | KMT | KMT | 1 | 1 | [32 empty] | net_list | 37414 | PLN | 0.23 |  |  |  | 2025-07-24 |  |  | KMT | [13 empty] | https://bitner.com.pl/data/t4_text/649x234_084732231116_500%20Black%20OR.JPG |  |  |  | https://bitner.com.pl/data/t4txt_photos/012832220219_9_BiT_500_BLACK_OR.pdf | [7 empty] | https://bitner.com.pl/data/t4txt_photos/12164730920_0034_2_UE_BITNER_BiT_500_BLACK_OR.pdf
SB2119 | 5902956062086 |  |  | BiT 500®BLACK OR 21G0,5 mm² 300/500V | Giętkie kable sterownicze i zasilające, przeznaczone do pracy w energetycznych urządzeniach kontrolnych, zabezpieczających oraz do obwodów sterowania, a także zasilania w energię elektryczną odbiorników małej mocy, urządzeń ruchomych i przenośnych. Przeznaczone przede wszystkim do instalacji w obiektach przemysłowych o podwyższonych wymaganiach przeciwpożarowych (ograniczają rozprzestrzenianie płomienia) oraz w miejscach narażonych na działanie oleju lub chłodziw przemysłowych. Nadają się do instalowania na stałe oraz do połączeń ruchomych w urządzeniach przemysłowych, liniach technologicznych, maszynach pracujących w pomieszczeniach suchych i wilgotnych. Kable nadają sie do układania na zewnątrz. Powłoka zewnętrzna odporna na UV. Przeznaczony do bezpośredniego układania w ziemi. Szerokie spektrum odporności środowiskowej pozwala na zastosowanie kabli BiT 500® BLACK OR w najbardziej rozległych instalacjach przemysłowych. Kable sklasyfikowane zgodnie z normą PN-EN 50575 (CPR). | [10 empty] | Zakłady Kablowe BITNER Sp. z o.o. | SB2119 | Uniepalnione i olejoodporne, giętkie kable sterownicze, w izoalcji i powłoce PVC, do zastosowań wnętrzowych i na zewnątrz oraz do układania w ziemi, żyły numerowane, 300/500V |  |  | BITNER | [6 empty] | true | true | 12 | PL | [11 empty] | n91 | no_discount_group | no_bonus_group | NOT_RELEVANT | NONE | NOT_RELEVANT | NONE | [33 empty] | 27.32.13.0 |  |  | 0 | 24 | 24 |  |  |  |  | 8544 49 95 | [8 empty] | EC003250 | KMT | KMT | 1 | 1 | [32 empty] | net_list | 41074 | PLN | 0.23 |  |  |  | 2025-07-24 |  |  | KMT | [13 empty] | https://bitner.com.pl/data/t4_text/649x234_084732231116_500%20Black%20OR.JPG |  |  |  | https://bitner.com.pl/data/t4txt_photos/012832220219_9_BiT_500_BLACK_OR.pdf | [7 empty] | https://bitner.com.pl/data/t4txt_photos/12164730920_0034_2_UE_BITNER_BiT_500_BLACK_OR.pdf
SB2120 | 5902956062093 |  |  | BiT 500®BLACK OR 25G0,5 mm² 300/500V | Giętkie kable sterownicze i zasilające, przeznaczone do pracy w energetycznych urządzeniach kontrolnych, zabezpieczających oraz do obwodów sterowania, a także zasilania w energię elektryczną odbiorników małej mocy, urządzeń ruchomych i przenośnych. Przeznaczone przede wszystkim do instalacji w obiektach przemysłowych o podwyższonych wymaganiach przeciwpożarowych (ograniczają rozprzestrzenianie płomienia) oraz w miejscach narażonych na działanie oleju lub chłodziw przemysłowych. Nadają się do instalowania na stałe oraz do połączeń ruchomych w urządzeniach przemysłowych, liniach technologicznych, maszynach pracujących w pomieszczeniach suchych i wilgotnych. Kable nadają sie do układania na zewnątrz. Powłoka zewnętrzna odporna na UV. Przeznaczony do bezpośredniego układania w ziemi. Szerokie spektrum odporności środowiskowej pozwala na zastosowanie kabli BiT 500® BLACK OR w najbardziej rozległych instalacjach przemysłowych. Kable sklasyfikowane zgodnie z normą PN-EN 50575 (CPR). | [10 empty] | Zakłady Kablowe BITNER Sp. z o.o. | SB2120 | Uniepalnione i olejoodporne, giętkie kable sterownicze, w izoalcji i powłoce PVC, do zastosowań wnętrzowych i na zewnątrz oraz do układania w ziemi, żyły numerowane, 300/500V |  |  | BITNER | [6 empty] | true | true | 12 | PL | [11 empty] | n91 | no_discount_group | no_bonus_group | NOT_RELEVANT | NONE | NOT_RELEVANT | NONE | [33 empty] | 27.32.13.0 |  |  | 0 | 24 | 24 |  |  |  |  | 8544 49 95 | [8 empty] | EC003250 | KMT | KMT | 1 | 1 | [32 empty] | net_list | 48857 | PLN | 0.23 |  |  |  | 2025-07-24 |  |  | KMT | [13 empty] | https://bitner.com.pl/data/t4_text/649x234_084732231116_500%20Black%20OR.JPG |  |  |  | https://bitner.com.pl/data/t4txt_photos/012832220219_9_BiT_500_BLACK_OR.pdf | [7 empty] | https://bitner.com.pl/data/t4txt_photos/12164730920_0034_2_UE_BITNER_BiT_500_BLACK_OR.pdf
SB2121 | 5902956062109 |  |  | BiT 500®BLACK OR 27G0,5 mm² 300/500V | Giętkie kable sterownicze i zasilające, przeznaczone do pracy w energetycznych urządzeniach kontrolnych, zabezpieczających oraz do obwodów sterowania, a także zasilania w energię elektryczną odbiorników małej mocy, urządzeń ruchomych i przenośnych. Przeznaczone przede wszystkim do instalacji w obiektach przemysłowych o podwyższonych wymaganiach przeciwpożarowych (ograniczają rozprzestrzenianie płomienia) oraz w miejscach narażonych na działanie oleju lub chłodziw przemysłowych. Nadają się do instalowania na stałe oraz do połączeń ruchomych w urządzeniach przemysłowych, liniach technologicznych, maszynach pracujących w pomieszczeniach suchych i wilgotnych. Kable nadają sie do układania na zewnątrz. Powłoka zewnętrzna odporna na UV. Przeznaczony do bezpośredniego układania w ziemi. Szerokie spektrum odporności środowiskowej pozwala na zastosowanie kabli BiT 500® BLACK OR w najbardziej rozległych instalacjach przemysłowych. Kable sklasyfikowane zgodnie z normą PN-EN 50575 (CPR). | [10 empty] | Zakłady Kablowe BITNER Sp. z o.o. | SB2121 | Uniepalnione i olejoodporne, giętkie kable sterownicze, w izoalcji i powłoce PVC, do zastosowań wnętrzowych i na zewnątrz oraz do układania w ziemi, żyły numerowane, 300/500V |  |  | BITNER | [6 empty] | true | true | 12 | PL | [11 empty] | n91 | no_discount_group | no_bonus_group | NOT_RELEVANT | NONE | NOT_RELEVANT | NONE | [33 empty] | 27.32.13.0 |  |  | 0 | 24 | 24 |  |  |  |  | 8544 49 95 | [8 empty] | EC003250 | KMT | KMT | 1 | 1 | [32 empty] | net_list | 52030 | PLN | 0.23 |  |  |  | 2025-07-24 |  |  | KMT | [13 empty] | https://bitner.com.pl/data/t4_text/649x234_084732231116_500%20Black%20OR.JPG |  |  |  | https://bitner.com.pl/data/t4txt_photos/012832220219_9_BiT_500_BLACK_OR.pdf | [7 empty] | https://bitner.com.pl/data/t4txt_photos/12164730920_0034_2_UE_BITNER_BiT_500_BLACK_OR.pdf
SB2122 | 5902956062116 |  |  | BiT 500®BLACK OR 30G0,5 mm² 300/500V | Giętkie kable sterownicze i zasilające, przeznaczone do pracy w energetycznych urządzeniach kontrolnych, zabezpieczających oraz do obwodów sterowania, a także zasilania w energię elektryczną odbiorników małej mocy, urządzeń ruchomych i przenośnych. Przeznaczone przede wszystkim do instalacji w obiektach przemysłowych o podwyższonych wymaganiach przeciwpożarowych (ograniczają rozprzestrzenianie płomienia) oraz w miejscach narażonych na działanie oleju lub chłodziw przemysłowych. Nadają się do instalowania na stałe oraz do połączeń ruchomych w urządzeniach przemysłowych, liniach technologicznych, maszynach pracujących w pomieszczeniach suchych i wilgotnych. Kable nadają sie do układania na zewnątrz. Powłoka zewnętrzna odporna na UV. Przeznaczony do bezpośredniego układania w ziemi. Szerokie spektrum odporności środowiskowej pozwala na zastosowanie kabli BiT 500® BLACK OR w najbardziej rozległych instalacjach przemysłowych. Kable sklasyfikowane zgodnie z normą PN-EN 50575 (CPR). | [10 empty] | Zakłady Kablowe BITNER Sp. z o.o. | SB2122 | Uniepalnione i olejoodporne, giętkie kable sterownicze, w izoalcji i powłoce PVC, do zastosowań wnętrzowych i na zewnątrz oraz do układania w ziemi, żyły numerowane, 300/500V |  |  | BITNER | [6 empty] | true | true | 12 | PL | [11 empty] | n91 | no_discount_group | no_bonus_group | NOT_RELEVANT | NONE | NOT_RELEVANT | NONE | [33 empty] | 27.32.13.0 |  |  | 0 | 24 | 24 |  |  |  |  | 8544 49 95 | [8 empty] | EC003250 | KMT | KMT | 1 | 1 | [32 empty] | net_list | 57078 | PLN | 0.23 |  |  |  | 2025-07-24 |  |  | KMT | [13 empty] | https://bitner.com.pl/data/t4_text/649x234_084732231116_500%20Black%20OR.JPG |  |  |  | https://bitner.com.pl/data/t4txt_photos/012832220219_9_BiT_500_BLACK_OR.pdf | [7 empty] | https://bitner.com.pl/data/t4txt_photos/12164730920_0034_2_UE_BITNER_BiT_500_BLACK_OR.pdf
SB2123 | 5902956062123 |  |  | BiT 500®BLACK OR 34G0,5 mm² 300/500V | Giętkie kable sterownicze i zasilające, przeznaczone do pracy w energetycznych urządzeniach kontrolnych, zabezpieczających oraz do obwodów sterowania, a także zasilania w energię elektryczną odbiorników małej mocy, urządzeń ruchomych i przenośnych. Przeznaczone przede wszystkim do instalacji w obiektach przemysłowych o podwyższonych wymaganiach przeciwpożarowych (ograniczają rozprzestrzenianie płomienia) oraz w miejscach narażonych na działanie oleju lub chłodziw przemysłowych. Nadają się do instalowania na stałe oraz do połączeń ruchomych w urządzeniach przemysłowych, liniach technologicznych, maszynach pracujących w pomieszczeniach suchych i wilgotnych. Kable nadają sie do układania na zewnątrz. Powłoka zewnętrzna odporna na UV. Przeznaczony do bezpośredniego układania w ziemi. Szerokie spektrum odporności środowiskowej pozwala na zastosowanie kabli BiT 500® BLACK OR w najbardziej rozległych instalacjach przemysłowych. Kable sklasyfikowane zgodnie z normą PN-EN 50575 (CPR). | [10 empty] | Zakłady Kablowe BITNER Sp. z o.o. | SB2123 | Uniepalnione i olejoodporne, giętkie kable sterownicze, w izoalcji i powłoce PVC, do zastosowań wnętrzowych i na zewnątrz oraz do układania w ziemi, żyły numerowane, 300/500V |  |  | BITNER | [6 empty] | true | true | 12 | PL | [11 empty] | n91 | no_discount_group | no_bonus_group | NOT_RELEVANT | NONE | NOT_RELEVANT | NONE | [33 empty] | 27.32.13.0 |  |  | 0 | 24 | 24 |  |  |  |  | 8544 49 95 | [8 empty] | EC003250 | KMT | KMT | 1 | 1 | [32 empty] | net_list | 64900 | PLN | 0.23 |  |  |  | 2025-07-24 |  |  | KMT | [13 empty] | https://bitner.com.pl/data/t4_text/649x234_084732231116_500%20Black%20OR.JPG |  |  |  | https://bitner.com.pl/data/t4txt_photos/012832220219_9_BiT_500_BLACK_OR.pdf | [7 empty] | https://bitner.com.pl/data/t4txt_photos/12164730920_0034_2_UE_BITNER_BiT_500_BLACK_OR.pdf
SB2124 | 5902956062130 |  |  | BiT 500®BLACK OR 37G0,5 mm² 300/500V | Giętkie kable sterownicze i zasilające, przeznaczone do pracy w energetycznych urządzeniach kontrolnych, zabezpieczających oraz do obwodów sterowania, a także zasilania w energię elektryczną odbiorników małej mocy, urządzeń ruchomych i przenośnych. Przeznaczone przede wszystkim do instalacji w obiektach przemysłowych o podwyższonych wymaganiach przeciwpożarowych (ograniczają rozprzestrzenianie płomienia) oraz w miejscach narażonych na działanie oleju lub chłodziw przemysłowych. Nadają się do instalowania na stałe oraz do połączeń ruchomych w urządzeniach przemysłowych, liniach technologicznych, maszynach pracujących w pomieszczeniach suchych i wilgotnych. Kable nadają sie do układania na zewnątrz. Powłoka zewnętrzna odporna na UV. Przeznaczony do bezpośredniego układania w ziemi. Szerokie spektrum odporności środowiskowej pozwala na zastosowanie kabli BiT 500® BLACK OR w najbardziej rozległych instalacjach przemysłowych. Kable sklasyfikowane zgodnie z normą PN-EN 50575 (CPR). | [10 empty] | Zakłady Kablowe BITNER Sp. z o.o. | SB2124 | Uniepalnione i olejoodporne, giętkie kable sterownicze, w izoalcji i powłoce PVC, do zastosowań wnętrzowych i na zewnątrz oraz do układania w ziemi, żyły numerowane, 300/500V |  |  | BITNER | [6 empty] | true | true | 12 | PL | [11 empty] | n91 | no_discount_group | no_bonus_group | NOT_RELEVANT | NONE | NOT_RELEVANT | NONE | [33 empty] | 27.32.13.0 |  |  | 0 | 24 | 24 |  |  |  |  | 8544 49 95 | [8 empty] | EC003250 | KMT | KMT | 1 | 1 | [32 empty] | net_list | 69346 | PLN | 0.23 |  |  |  | 2025-07-24 |  |  | KMT | [13 empty] | https://bitner.com.pl/data/t4_text/649x234_084732231116_500%20Black%20OR.JPG |  |  |  | https://bitner.com.pl/data/t4txt_photos/012832220219_9_BiT_500_BLACK_OR.pdf | [7 empty] | https://bitner.com.pl/data/t4txt_photos/12164730920_0034_2_UE_BITNER_BiT_500_BLACK_OR.pdf
SB2125 | 5902956062147 |  |  | BiT 500®BLACK OR 40G0,5 mm² 300/500V | Giętkie kable sterownicze i zasilające, przeznaczone do pracy w energetycznych urządzeniach kontrolnych, zabezpieczających oraz do obwodów sterowania, a także zasilania w energię elektryczną odbiorników małej mocy, urządzeń ruchomych i przenośnych. Przeznaczone przede wszystkim do instalacji w obiektach przemysłowych o podwyższonych wymaganiach przeciwpożarowych (ograniczają rozprzestrzenianie płomienia) oraz w miejscach narażonych na działanie oleju lub chłodziw przemysłowych. Nadają się do instalowania na stałe oraz do połączeń ruchomych w urządzeniach przemysłowych, liniach technologicznych, maszynach pracujących w pomieszczeniach suchych i wilgotnych. Kable nadają sie do układania na zewnątrz. Powłoka zewnętrzna odporna na UV. Przeznaczony do bezpośredniego układania w ziemi. Szerokie spektrum odporności środowiskowej pozwala na zastosowanie kabli BiT 500® BLACK OR w najbardziej rozległych instalacjach przemysłowych. Kable sklasyfikowane zgodnie z normą PN-EN 50575 (CPR). | [10 empty] | Zakłady Kablowe BITNER Sp. z o.o. | SB2125 | Uniepalnione i olejoodporne, giętkie kable sterownicze, w izoalcji i powłoce PVC, do zastosowań wnętrzowych i na zewnątrz oraz do układania w ziemi, żyły numerowane, 300/500V |  |  | BITNER | [6 empty] | true | true | 12 | PL | [11 empty] | n91 | no_discount_group | no_bonus_group | NOT_RELEVANT | NONE | NOT_RELEVANT | NONE | [33 empty] | 27.32.13.0 |  |  | 0 | 24 | 24 |  |  |  |  | 8544 49 95 | [8 empty] | EC003250 | KMT | KMT | 1 | 1 | [32 empty] | net_list | 74742 | PLN | 0.23 |  |  |  | 2025-07-24 |  |  | KMT | [13 empty] | https://bitner.com.pl/data/t4_text/649x234_084732231116_500%20Black%20OR.JPG |  |  |  | https://bitner.com.pl/data/t4txt_photos/012832220219_9_BiT_500_BLACK_OR.pdf | [7 empty] | https://bitner.com.pl/data/t4txt_photos/12164730920_0034_2_UE_BITNER_BiT_500_BLACK_OR.pdf
SB2126 | 5902956062154 |  |  | BiT 500®BLACK OR 42G0,5 mm² 300/500V | Giętkie kable sterownicze i zasilające, przeznaczone do pracy w energetycznych urządzeniach kontrolnych, zabezpieczających oraz do obwodów sterowania, a także zasilania w energię elektryczną odbiorników małej mocy, urządzeń ruchomych i przenośnych. Przeznaczone przede wszystkim do instalacji w obiektach przemysłowych o podwyższonych wymaganiach przeciwpożarowych (ograniczają rozprzestrzenianie płomienia) oraz w miejscach narażonych na działanie oleju lub chłodziw przemysłowych. Nadają się do instalowania na stałe oraz do połączeń ruchomych w urządzeniach przemysłowych, liniach technologicznych, maszynach pracujących w pomieszczeniach suchych i wilgotnych. Kable nadają sie do układania na zewnątrz. Powłoka zewnętrzna odporna na UV. Przeznaczony do bezpośredniego układania w ziemi. Szerokie spektrum odporności środowiskowej pozwala na zastosowanie kabli BiT 500® BLACK OR w najbardziej rozległych instalacjach przemysłowych. Kable sklasyfikowane zgodnie z normą PN-EN 50575 (CPR). | [10 empty] | Zakłady Kablowe BITNER Sp. z o.o. | SB2126 | Uniepalnione i olejoodporne, giętkie kable sterownicze, w izoalcji i powłoce PVC, do zastosowań wnętrzowych i na zewnątrz oraz do układania w ziemi, żyły numerowane, 300/500V |  |  | BITNER | [6 empty] | true | true | 12 | PL | [11 empty] | n91 | no_discount_group | no_bonus_group | NOT_RELEVANT | NONE | NOT_RELEVANT | NONE | [33 empty] | 27.32.13.0 |  |  | 0 | 24 | 24 |  |  |  |  | 8544 49 95 | [8 empty] | EC003250 | KMT | KMT | 1 | 1 | [32 empty] | net_list | 80419 | PLN | 0.23 |  |  |  | 2025-07-24 |  |  | KMT | [13 empty] | https://bitner.com.pl/data/t4_text/649x234_084732231116_500%20Black%20OR.JPG |  |  |  | https://bitner.com.pl/data/t4txt_photos/012832220219_9_BiT_500_BLACK_OR.pdf | [7 empty] | https://bitner.com.pl/data/t4txt_photos/12164730920_0034_2_UE_BITNER_BiT_500_BLACK_OR.pdf
SB2127 | 5902956062161 |  |  | BiT 500®BLACK OR 50G0,5 mm² 300/500V | Giętkie kable sterownicze i zasilające, przeznaczone do pracy w energetycznych urządzeniach kontrolnych, zabezpieczających oraz do obwodów sterowania, a także zasilania w energię elektryczną odbiorników małej mocy, urządzeń ruchomych i przenośnych. Przeznaczone przede wszystkim do instalacji w obiektach przemysłowych o podwyższonych wymaganiach przeciwpożarowych (ograniczają rozprzestrzenianie płomienia) oraz w miejscach narażonych na działanie oleju lub chłodziw przemysłowych. Nadają się do instalowania na stałe oraz do połączeń ruchomych w urządzeniach przemysłowych, liniach technologicznych, maszynach pracujących w pomieszczeniach suchych i wilgotnych. Kable nadają sie do układania na zewnątrz. Powłoka zewnętrzna odporna na UV. Przeznaczony do bezpośredniego układania w ziemi. Szerokie spektrum odporności środowiskowej pozwala na zastosowanie kabli BiT 500® BLACK OR w najbardziej rozległych instalacjach przemysłowych. Kable sklasyfikowane zgodnie z normą PN-EN 50575 (CPR). | [10 empty] | Zakłady Kablowe BITNER Sp. z o.o. | SB2127 | Uniepalnione i olejoodporne, giętkie kable sterownicze, w izoalcji i powłoce PVC, do zastosowań wnętrzowych i na zewnątrz oraz do układania w ziemi, żyły numerowane, 300/500V |  |  | BITNER | [6 empty] | true | true | 12 | PL | [11 empty] | n91 | no_discount_group | no_bonus_group | NOT_RELEVANT | NONE | NOT_RELEVANT | NONE | [33 empty] | 27.32.13.0 |  |  | 0 | 24 | 24 |  |  |  |  | 8544 49 95 | [8 empty] | EC003250 | KMT | KMT | 1 | 1 | [32 empty] | net_list | 94562 | PLN | 0.23 |  |  |  | 2025-07-24 |  |  | KMT | [13 empty] | https://bitner.com.pl/data/t4_text/649x234_084732231116_500%20Black%20OR.JPG |  |  |  | https://bitner.com.pl/data/t4txt_photos/012832220219_9_BiT_500_BLACK_OR.pdf | [7 empty] | https://bitner.com.pl/data/t4txt_photos/12164730920_0034_2_UE_BITNER_BiT_500_BLACK_OR.pdf
SB2128 | 5902956062178 |  |  | BiT 500®BLACK OR 56G0,5 mm² 300/500V | Giętkie kable sterownicze i zasilające, przeznaczone do pracy w energetycznych urządzeniach kontrolnych, zabezpieczających oraz do obwodów sterowania, a także zasilania w energię elektryczną odbiorników małej mocy, urządzeń ruchomych i przenośnych. Przeznaczone przede wszystkim do instalacji w obiektach przemysłowych o podwyższonych wymaganiach przeciwpożarowych (ograniczają rozprzestrzenianie płomienia) oraz w miejscach narażonych na działanie oleju lub chłodziw przemysłowych. Nadają się do instalowania na stałe oraz do połączeń ruchomych w urządzeniach przemysłowych, liniach technologicznych, maszynach pracujących w pomieszczeniach suchych i wilgotnych. Kable nadają sie do układania na zewnątrz. Powłoka zewnętrzna odporna na UV. Przeznaczony do bezpośredniego układania w ziemi. Szerokie spektrum odporności środowiskowej pozwala na zastosowanie kabli BiT 500® BLACK OR w najbardziej rozległych instalacjach przemysłowych. Kable sklasyfikowane zgodnie z normą PN-EN 50575 (CPR). | [10 empty] | Zakłady Kablowe BITNER Sp. z o.o. | SB2128 | Uniepalnione i olejoodporne, giętkie kable sterownicze, w izoalcji i powłoce PVC, do zastosowań wnętrzowych i na zewnątrz oraz do układania w ziemi, żyły numerowane, 300/500V |  |  | BITNER | [6 empty] | true | true | 12 | PL | [11 empty] | n91 | no_discount_group | no_bonus_group | NOT_RELEVANT | NONE | NOT_RELEVANT | NONE | [33 empty] | 27.32.13.0 |  |  | 0 | 24 | 24 |  |  |  |  | 8544 49 95 | [8 empty] | EC003250 | KMT | KMT | 1 | 1 | [32 empty] | net_list | 105226 | PLN | 0.23 |  |  |  | 2025-07-24 |  |  | KMT | [13 empty] | https://bitner.com.pl/data/t4_text/649x234_084732231116_500%20Black%20OR.JPG |  |  |  | https://bitner.com.pl/data/t4txt_photos/012832220219_9_BiT_500_BLACK_OR.pdf | [7 empty] | https://bitner.com.pl/data/t4txt_photos/12164730920_0034_2_UE_BITNER_BiT_500_BLACK_OR.pdf
SB2129 | 5902956062185 |  |  | BiT 500®BLACK OR 61G0,5 mm² 300/500V | Giętkie kable sterownicze i zasilające, przeznaczone do pracy w energetycznych urządzeniach kontrolnych, zabezpieczających oraz do obwodów sterowania, a także zasilania w energię elektryczną odbiorników małej mocy, urządzeń ruchomych i przenośnych. Przeznaczone przede wszystkim do instalacji w obiektach przemysłowych o podwyższonych wymaganiach przeciwpożarowych (ograniczają rozprzestrzenianie płomienia) oraz w miejscach narażonych na działanie oleju lub chłodziw przemysłowych. Nadają się do instalowania na stałe oraz do połączeń ruchomych w urządzeniach przemysłowych, liniach technologicznych, maszynach pracujących w pomieszczeniach suchych i wilgotnych. Kable nadają sie do układania na zewnątrz. Powłoka zewnętrzna odporna na UV. Przeznaczony do bezpośredniego układania w ziemi. Szerokie spektrum odporności środowiskowej pozwala na zastosowanie kabli BiT 500® BLACK OR w najbardziej rozległych instalacjach przemysłowych. Kable sklasyfikowane zgodnie z normą PN-EN 50575 (CPR). | [10 empty] | Zakłady Kablowe BITNER Sp. z o.o. | SB2129 | Uniepalnione i olejoodporne, giętkie kable sterownicze, w izoalcji i powłoce PVC, do zastosowań wnętrzowych i na zewnątrz oraz do układania w ziemi, żyły numerowane, 300/500V |  |  | BITNER | [6 empty] | true | true | 12 | PL | [11 empty] | n91 | no_discount_group | no_bonus_group | NOT_RELEVANT | NONE | NOT_RELEVANT | NONE | [33 empty] | 27.32.13.0 |  |  | 0 | 24 | 24 |  |  |  |  | 8544 49 95 | [8 empty] | EC003250 | KMT | KMT | 1 | 1 | [32 empty] | net_list | 113767 | PLN | 0.23 |  |  |  | 2025-07-24 |  |  | KMT | [13 empty] | https://bitner.com.pl/data/t4_text/649x234_084732231116_500%20Black%20OR.JPG |  |  |  | https://bitner.com.pl/data/t4txt_photos/012832220219_9_BiT_500_BLACK_OR.pdf | [7 empty] | https://bitner.com.pl/data/t4txt_photos/12164730920_0034_2_UE_BITNER_BiT_500_BLACK_OR.pdf
SB2130 | 5902956062192 |  |  | BiT 500®BLACK OR 2x0,75 mm² 300/500V | Giętkie kable sterownicze i zasilające, przeznaczone do pracy w energetycznych urządzeniach kontrolnych, zabezpieczających oraz do obwodów sterowania, a także zasilania w energię elektryczną odbiorników małej mocy, urządzeń ruchomych i przenośnych. Przeznaczone przede wszystkim do instalacji w obiektach przemysłowych o podwyższonych wymaganiach przeciwpożarowych (ograniczają rozprzestrzenianie płomienia) oraz w miejscach narażonych na działanie oleju lub chłodziw przemysłowych. Nadają się do instalowania na stałe oraz do połączeń ruchomych w urządzeniach przemysłowych, liniach technologicznych, maszynach pracujących w pomieszczeniach suchych i wilgotnych. Kable nadają sie do układania na zewnątrz. Powłoka zewnętrzna odporna na UV. Przeznaczony do bezpośredniego układania w ziemi. Szerokie spektrum odporności środowiskowej pozwala na zastosowanie kabli BiT 500® BLACK OR w najbardziej rozległych instalacjach przemysłowych. Kable sklasyfikowane zgodnie z normą PN-EN 50575 (CPR). | [10 empty] | Zakłady Kablowe BITNER Sp. z o.o. | SB2130 | Uniepalnione i olejoodporne, giętkie kable sterownicze, w izoalcji i powłoce PVC, do zastosowań wnętrzowych i na zewnątrz oraz do układania w ziemi, żyły numerowane, 300/500V |  |  | BITNER | [6 empty] | true | true | 12 | PL | [11 empty] | n91 | no_discount_group | no_bonus_group | NOT_RELEVANT | NONE | NOT_RELEVANT | NONE | [33 empty] | 27.32.13.0 |  |  | 0 | 24 | 24 |  |  |  |  | 8544 49 95 | [8 empty] | EC003250 | KMT | KMT | 1 | 1 | [32 empty] | net_list | 9200 | PLN | 0.23 |  |  |  | 2025-07-24 |  |  | KMT | [13 empty] | https://bitner.com.pl/data/t4_text/649x234_084732231116_500%20Black%20OR.JPG |  |  |  | https://bitner.com.pl/data/t4txt_photos/012832220219_9_BiT_500_BLACK_OR.pdf | [7 empty] | https://bitner.com.pl/data/t4txt_photos/12164730920_0034_2_UE_BITNER_BiT_500_BLACK_OR.pdf
SB2131 | 5902956062208 |  |  | BiT 500®BLACK OR 3G0,75 mm² 300/500V | Giętkie kable sterownicze i zasilające, przeznaczone do pracy w energetycznych urządzeniach kontrolnych, zabezpieczających oraz do obwodów sterowania, a także zasilania w energię elektryczną odbiorników małej mocy, urządzeń ruchomych i przenośnych. Przeznaczone przede wszystkim do instalacji w obiektach przemysłowych o podwyższonych wymaganiach przeciwpożarowych (ograniczają rozprzestrzenianie płomienia) oraz w miejscach narażonych na działanie oleju lub chłodziw przemysłowych. Nadają się do instalowania na stałe oraz do połączeń ruchomych w urządzeniach przemysłowych, liniach technologicznych, maszynach pracujących w pomieszczeniach suchych i wilgotnych. Kable nadają sie do układania na zewnątrz. Powłoka zewnętrzna odporna na UV. Przeznaczony do bezpośredniego układania w ziemi. Szerokie spektrum odporności środowiskowej pozwala na zastosowanie kabli BiT 500® BLACK OR w najbardziej rozległych instalacjach przemysłowych. Kable sklasyfikowane zgodnie z normą PN-EN 50575 (CPR). | [10 empty] | Zakłady Kablowe BITNER Sp. z o.o. | SB2131 | Uniepalnione i olejoodporne, giętkie kable sterownicze, w izoalcji i powłoce PVC, do zastosowań wnętrzowych i na zewnątrz oraz do układania w ziemi, żyły numerowane, 300/500V |  |  | BITNER | [6 empty] | true | true | 12 | PL | [11 empty] | n91 | no_discount_group | no_bonus_group | NOT_RELEVANT | NONE | NOT_RELEVANT | NONE | [33 empty] | 27.32.13.0 |  |  | 0 | 24 | 24 |  |  |  |  | 8544 49 95 | [8 empty] | EC003250 | KMT | KMT | 1 | 1 | [32 empty] | net_list | 12198 | PLN | 0.23 |  |  |  | 2025-07-24 |  |  | KMT | [13 empty] | https://bitner.com.pl/data/t4_text/649x234_084732231116_500%20Black%20OR.JPG |  |  |  | https://bitner.com.pl/data/t4txt_photos/012832220219_9_BiT_500_BLACK_OR.pdf | [7 empty] | https://bitner.com.pl/data/t4txt_photos/12164730920_0034_2_UE_BITNER_BiT_500_BLACK_OR.pdf
SB2132 | 5902956062215 |  |  | BiT 500®BLACK OR 3x0,75 mm² 300/500V | Giętkie kable sterownicze i zasilające, przeznaczone do pracy w energetycznych urządzeniach kontrolnych, zabezpieczających oraz do obwodów sterowania, a także zasilania w energię elektryczną odbiorników małej mocy, urządzeń ruchomych i przenośnych. Przeznaczone przede wszystkim do instalacji w obiektach przemysłowych o podwyższonych wymaganiach przeciwpożarowych (ograniczają rozprzestrzenianie płomienia) oraz w miejscach narażonych na działanie oleju lub chłodziw przemysłowych. Nadają się do instalowania na stałe oraz do połączeń ruchomych w urządzeniach przemysłowych, liniach technologicznych, maszynach pracujących w pomieszczeniach suchych i wilgotnych. Kable nadają sie do układania na zewnątrz. Powłoka zewnętrzna odporna na UV. Przeznaczony do bezpośredniego układania w ziemi. Szerokie spektrum odporności środowiskowej pozwala na zastosowanie kabli BiT 500® BLACK OR w najbardziej rozległych instalacjach przemysłowych. Kable sklasyfikowane zgodnie z normą PN-EN 50575 (CPR). | [10 empty] | Zakłady Kablowe BITNER Sp. z o.o. | SB2132 | Uniepalnione i olejoodporne, giętkie kable sterownicze, w izoalcji i powłoce PVC, do zastosowań wnętrzowych i na zewnątrz oraz do układania w ziemi, żyły numerowane, 300/500V |  |  | BITNER | [6 empty] | true | true | 12 | PL | [11 empty] | n91 | no_discount_group | no_bonus_group | NOT_RELEVANT | NONE | NOT_RELEVANT | NONE | [33 empty] | 27.32.13.0 |  |  | 0 | 24 | 24 |  |  |  |  | 8544 49 95 | [8 empty] | EC003250 | KMT | KMT | 1 | 1 | [32 empty] | net_list | 13432 | PLN | 0.23 |  |  |  | 2025-07-24 |  |  | KMT | [13 empty] | https://bitner.com.pl/data/t4_text/649x234_084732231116_500%20Black%20OR.JPG |  |  |  | https://bitner.com.pl/data/t4txt_photos/012832220219_9_BiT_500_BLACK_OR.pdf | [7 empty] | https://bitner.com.pl/data/t4txt_photos/12164730920_0034_2_UE_BITNER_BiT_500_BLACK_OR.pdf
SB2133 | 5902956062222 |  |  | BiT 500®BLACK OR 4G0,75 mm² 300/500V | Giętkie kable sterownicze i zasilające, przeznaczone do pracy w energetycznych urządzeniach kontrolnych, zabezpieczających oraz do obwodów sterowania, a także zasilania w energię elektryczną odbiorników małej mocy, urządzeń ruchomych i przenośnych. Przeznaczone przede wszystkim do instalacji w obiektach przemysłowych o podwyższonych wymaganiach przeciwpożarowych (ograniczają rozprzestrzenianie płomienia) oraz w miejscach narażonych na działanie oleju lub chłodziw przemysłowych. Nadają się do instalowania na stałe oraz do połączeń ruchomych w urządzeniach przemysłowych, liniach technologicznych, maszynach pracujących w pomieszczeniach suchych i wilgotnych. Kable nadają sie do układania na zewnątrz. Powłoka zewnętrzna odporna na UV. Przeznaczony do bezpośredniego układania w ziemi. Szerokie spektrum odporności środowiskowej pozwala na zastosowanie kabli BiT 500® BLACK OR w najbardziej rozległych instalacjach przemysłowych. Kable sklasyfikowane zgodnie z normą PN-EN 50575 (CPR). | [10 empty] | Zakłady Kablowe BITNER Sp. z o.o. | SB2133 | Uniepalnione i olejoodporne, giętkie kable sterownicze, w izoalcji i powłoce PVC, do zastosowań wnętrzowych i na zewnątrz oraz do układania w ziemi, żyły numerowane, 300/500V |  |  | BITNER | [6 empty] | true | true | 12 | PL | [11 empty] | n91 | no_discount_group | no_bonus_group | NOT_RELEVANT | NONE | NOT_RELEVANT | NONE | [33 empty] | 27.32.13.0 |  |  | 0 | 24 | 24 |  |  |  |  | 8544 49 95 | [8 empty] | EC003250 | KMT | KMT | 1 | 1 | [32 empty] | net_list | 15412 | PLN | 0.23 |  |  |  | 2025-07-24 |  |  | KMT | [13 empty] | https://bitner.com.pl/data/t4_text/649x234_084732231116_500%20Black%20OR.JPG |  |  |  | https://bitner.com.pl/data/t4txt_photos/012832220219_9_BiT_500_BLACK_OR.pdf | [7 empty] | https://bitner.com.pl/data/t4txt_photos/12164730920_0034_2_UE_BITNER_BiT_500_BLACK_OR.pdf
SB2134 | 5902956062239 |  |  | BiT 500®BLACK OR 4x0,75 mm² 300/500V | Giętkie kable sterownicze i zasilające, przeznaczone do pracy w energetycznych urządzeniach kontrolnych, zabezpieczających oraz do obwodów sterowania, a także zasilania w energię elektryczną odbiorników małej mocy, urządzeń ruchomych i przenośnych. Przeznaczone przede wszystkim do instalacji w obiektach przemysłowych o podwyższonych wymaganiach przeciwpożarowych (ograniczają rozprzestrzenianie płomienia) oraz w miejscach narażonych na działanie oleju lub chłodziw przemysłowych. Nadają się do instalowania na stałe oraz do połączeń ruchomych w urządzeniach przemysłowych, liniach technologicznych, maszynach pracujących w pomieszczeniach suchych i wilgotnych. Kable nadają sie do układania na zewnątrz. Powłoka zewnętrzna odporna na UV. Przeznaczony do bezpośredniego układania w ziemi. Szerokie spektrum odporności środowiskowej pozwala na zastosowanie kabli BiT 500® BLACK OR w najbardziej rozległych instalacjach przemysłowych. Kable sklasyfikowane zgodnie z normą PN-EN 50575 (CPR). | [10 empty] | Zakłady Kablowe BITNER Sp. z o.o. | SB2134 | Uniepalnione i olejoodporne, giętkie kable sterownicze, w izoalcji i powłoce PVC, do zastosowań wnętrzowych i na zewnątrz oraz do układania w ziemi, żyły numerowane, 300/500V |  |  | BITNER | [6 empty] | true | true | 12 | PL | [11 empty] | n91 | no_discount_group | no_bonus_group | NOT_RELEVANT | NONE | NOT_RELEVANT | NONE | [33 empty] | 27.32.13.0 |  |  | 0 | 24 | 24 |  |  |  |  | 8544 49 95 | [8 empty] | EC003250 | KMT | KMT | 1 | 1 | [32 empty] | net_list | 16966 | PLN | 0.23 |  |  |  | 2025-07-24 |  |  | KMT | [13 empty] | https://bitner.com.pl/data/t4_text/649x234_084732231116_500%20Black%20OR.JPG |  |  |  | https://bitner.com.pl/data/t4txt_photos/012832220219_9_BiT_500_BLACK_OR.pdf | [7 empty] | https://bitner.com.pl/data/t4txt_photos/12164730920_0034_2_UE_BITNER_BiT_500_BLACK_OR.pdf
SB2135 | 5902956062246 |  |  | BiT 500®BLACK OR 5G0,75 mm² 300/500V | Giętkie kable sterownicze i zasilające, przeznaczone do pracy w energetycznych urządzeniach kontrolnych, zabezpieczających oraz do obwodów sterowania, a także zasilania w energię elektryczną odbiorników małej mocy, urządzeń ruchomych i przenośnych. Przeznaczone przede wszystkim do instalacji w obiektach przemysłowych o podwyższonych wymaganiach przeciwpożarowych (ograniczają rozprzestrzenianie płomienia) oraz w miejscach narażonych na działanie oleju lub chłodziw przemysłowych. Nadają się do instalowania na stałe oraz do połączeń ruchomych w urządzeniach przemysłowych, liniach technologicznych, maszynach pracujących w pomieszczeniach suchych i wilgotnych. Kable nadają sie do układania na zewnątrz. Powłoka zewnętrzna odporna na UV. Przeznaczony do bezpośredniego układania w ziemi. Szerokie spektrum odporności środowiskowej pozwala na zastosowanie kabli BiT 500® BLACK OR w najbardziej rozległych instalacjach przemysłowych. Kable sklasyfikowane zgodnie z normą PN-EN 50575 (CPR). | [10 empty] | Zakłady Kablowe BITNER Sp. z o.o. | SB2135 | Uniepalnione i olejoodporne, giętkie kable sterownicze, w izoalcji i powłoce PVC, do zastosowań wnętrzowych i na zewnątrz oraz do układania w ziemi, żyły numerowane, 300/500V |  |  | BITNER | [6 empty] | true | true | 12 | PL | [11 empty] | n91 | no_discount_group | no_bonus_group | NOT_RELEVANT | NONE | NOT_RELEVANT | NONE | [33 empty] | 27.32.13.0 |  |  | 0 | 24 | 24 |  |  |  |  | 8544 49 95 | [8 empty] | EC003250 | KMT | KMT | 1 | 1 | [32 empty] | net_list | 16851 | PLN | 0.23 |  |  |  | 2025-07-24 |  |  | KMT | [13 empty] | https://bitner.com.pl/data/t4_text/649x234_084732231116_500%20Black%20OR.JPG |  |  |  | https://bitner.com.pl/data/t4txt_photos/012832220219_9_BiT_500_BLACK_OR.pdf | [7 empty] | https://bitner.com.pl/data/t4txt_photos/12164730920_0034_2_UE_BITNER_BiT_500_BLACK_OR.pdf
SB2136 | 5902956062253 |  |  | BiT 500®BLACK OR 5x0,75 mm² 300/500V | Giętkie kable sterownicze i zasilające, przeznaczone do pracy w energetycznych urządzeniach kontrolnych, zabezpieczających oraz do obwodów sterowania, a także zasilania w energię elektryczną odbiorników małej mocy, urządzeń ruchomych i przenośnych. Przeznaczone przede wszystkim do instalacji w obiektach przemysłowych o podwyższonych wymaganiach przeciwpożarowych (ograniczają rozprzestrzenianie płomienia) oraz w miejscach narażonych na działanie oleju lub chłodziw przemysłowych. Nadają się do instalowania na stałe oraz do połączeń ruchomych w urządzeniach przemysłowych, liniach technologicznych, maszynach pracujących w pomieszczeniach suchych i wilgotnych. Kable nadają sie do układania na zewnątrz. Powłoka zewnętrzna odporna na UV. Przeznaczony do bezpośredniego układania w ziemi. Szerokie spektrum odporności środowiskowej pozwala na zastosowanie kabli BiT 500® BLACK OR w najbardziej rozległych instalacjach przemysłowych. Kable sklasyfikowane zgodnie z normą PN-EN 50575 (CPR). | [10 empty] | Zakłady Kablowe BITNER Sp. z o.o. | SB2136 | Uniepalnione i olejoodporne, giętkie kable sterownicze, w izoalcji i powłoce PVC, do zastosowań wnętrzowych i na zewnątrz oraz do układania w ziemi, żyły numerowane, 300/500V |  |  | BITNER | [6 empty] | true | true | 12 | PL | [11 empty] | n91 | no_discount_group | no_bonus_group | NOT_RELEVANT | NONE | NOT_RELEVANT | NONE | [33 empty] | 27.32.13.0 |  |  | 0 | 24 | 24 |  |  |  |  | 8544 49 95 | [8 empty] | EC003250 | KMT | KMT | 1 | 1 | [32 empty] | net_list | 18528 | PLN | 0.23 |  |  |  | 2025-07-24 |  |  | KMT | [13 empty] | https://bitner.com.pl/data/t4_text/649x234_084732231116_500%20Black%20OR.JPG |  |  |  | https://bitner.com.pl/data/t4txt_photos/012832220219_9_BiT_500_BLACK_OR.pdf | [7 empty] | https://bitner.com.pl/data/t4txt_photos/12164730920_0034_2_UE_BITNER_BiT_500_BLACK_OR.pdf
SB2137 | 5902956062260 |  |  | BiT 500®BLACK OR 6G0,75 mm² 300/500V | Giętkie kable sterownicze i zasilające, przeznaczone do pracy w energetycznych urządzeniach kontrolnych, zabezpieczających oraz do obwodów sterowania, a także zasilania w energię elektryczną odbiorników małej mocy, urządzeń ruchomych i przenośnych. Przeznaczone przede wszystkim do instalacji w obiektach przemysłowych o podwyższonych wymaganiach przeciwpożarowych (ograniczają rozprzestrzenianie płomienia) oraz w miejscach narażonych na działanie oleju lub chłodziw przemysłowych. Nadają się do instalowania na stałe oraz do połączeń ruchomych w urządzeniach przemysłowych, liniach technologicznych, maszynach pracujących w pomieszczeniach suchych i wilgotnych. Kable nadają sie do układania na zewnątrz. Powłoka zewnętrzna odporna na UV. Przeznaczony do bezpośredniego układania w ziemi. Szerokie spektrum odporności środowiskowej pozwala na zastosowanie kabli BiT 500® BLACK OR w najbardziej rozległych instalacjach przemysłowych. Kable sklasyfikowane zgodnie z normą PN-EN 50575 (CPR). | [10 empty] | Zakłady Kablowe BITNER Sp. z o.o. | SB2137 | Uniepalnione i olejoodporne, giętkie kable sterownicze, w izoalcji i powłoce PVC, do zastosowań wnętrzowych i na zewnątrz oraz do układania w ziemi, żyły numerowane, 300/500V |  |  | BITNER | [6 empty] | true | true | 12 | PL | [11 empty] | n91 | no_discount_group | no_bonus_group | NOT_RELEVANT | NONE | NOT_RELEVANT | NONE | [33 empty] | 27.32.13.0 |  |  | 0 | 24 | 24 |  |  |  |  | 8544 49 95 | [8 empty] | EC003250 | KMT | KMT | 1 | 1 | [32 empty] | net_list | 19964 | PLN | 0.23 |  |  |  | 2025-07-24 |  |  | KMT | [13 empty] | https://bitner.com.pl/data/t4_text/649x234_084732231116_500%20Black%20OR.JPG |  |  |  | https://bitner.com.pl/data/t4txt_photos/012832220219_9_BiT_500_BLACK_OR.pdf | [7 empty] | https://bitner.com.pl/data/t4txt_photos/12164730920_0034_2_UE_BITNER_BiT_500_BLACK_OR.pdf
SB2138 | 5902956062277 |  |  | BiT 500®BLACK OR 6x0,75 mm² 300/500V | Giętkie kable sterownicze i zasilające, przeznaczone do pracy w energetycznych urządzeniach kontrolnych, zabezpieczających oraz do obwodów sterowania, a także zasilania w energię elektryczną odbiorników małej mocy, urządzeń ruchomych i przenośnych. Przeznaczone przede wszystkim do instalacji w obiektach przemysłowych o podwyższonych wymaganiach przeciwpożarowych (ograniczają rozprzestrzenianie płomienia) oraz w miejscach narażonych na działanie oleju lub chłodziw przemysłowych. Nadają się do instalowania na stałe oraz do połączeń ruchomych w urządzeniach przemysłowych, liniach technologicznych, maszynach pracujących w pomieszczeniach suchych i wilgotnych. Kable nadają sie do układania na zewnątrz. Powłoka zewnętrzna odporna na UV. Przeznaczony do bezpośredniego układania w ziemi. Szerokie spektrum odporności środowiskowej pozwala na zastosowanie kabli BiT 500® BLACK OR w najbardziej rozległych instalacjach przemysłowych. Kable sklasyfikowane zgodnie z normą PN-EN 50575 (CPR). | [10 empty] | Zakłady Kablowe BITNER Sp. z o.o. | SB2138 | Uniepalnione i olejoodporne, giętkie kable sterownicze, w izoalcji i powłoce PVC, do zastosowań wnętrzowych i na zewnątrz oraz do układania w ziemi, żyły numerowane, 300/500V |  |  | BITNER | [6 empty] | true | true | 12 | PL | [11 empty] | n91 | no_discount_group | no_bonus_group | NOT_RELEVANT | NONE | NOT_RELEVANT | NONE | [33 empty] | 27.32.13.0 |  |  | 0 | 24 | 24 |  |  |  |  | 8544 49 95 | [8 empty] | EC003250 | KMT | KMT | 1 | 1 | [32 empty] | net_list | 21964 | PLN | 0.23 |  |  |  | 2025-07-24 |  |  | KMT | [13 empty] | https://bitner.com.pl/data/t4_text/649x234_084732231116_500%20Black%20OR.JPG |  |  |  | https://bitner.com.pl/data/t4txt_photos/012832220219_9_BiT_500_BLACK_OR.pdf | [7 empty] | https://bitner.com.pl/data/t4txt_photos/12164730920_0034_2_UE_BITNER_BiT_500_BLACK_OR.pdf
SB2139 | 5902956062284 |  |  | BiT 500®BLACK OR 7G0,75 mm² 300/500V | Giętkie kable sterownicze i zasilające, przeznaczone do pracy w energetycznych urządzeniach kontrolnych, zabezpieczających oraz do obwodów sterowania, a także zasilania w energię elektryczną odbiorników małej mocy, urządzeń ruchomych i przenośnych. Przeznaczone przede wszystkim do instalacji w obiektach przemysłowych o podwyższonych wymaganiach przeciwpożarowych (ograniczają rozprzestrzenianie płomienia) oraz w miejscach narażonych na działanie oleju lub chłodziw przemysłowych. Nadają się do instalowania na stałe oraz do połączeń ruchomych w urządzeniach przemysłowych, liniach technologicznych, maszynach pracujących w pomieszczeniach suchych i wilgotnych. Kable nadają sie do układania na zewnątrz. Powłoka zewnętrzna odporna na UV. Przeznaczony do bezpośredniego układania w ziemi. Szerokie spektrum odporności środowiskowej pozwala na zastosowanie kabli BiT 500® BLACK OR w najbardziej rozległych instalacjach przemysłowych. Kable sklasyfikowane zgodnie z normą PN-EN 50575 (CPR). | [10 empty] | Zakłady Kablowe BITNER Sp. z o.o. | SB2139 | Uniepalnione i olejoodporne, giętkie kable sterownicze, w izoalcji i powłoce PVC, do zastosowań wnętrzowych i na zewnątrz oraz do układania w ziemi, żyły numerowane, 300/500V |  |  | BITNER | [6 empty] | true | true | 12 | PL | [11 empty] | n91 | no_discount_group | no_bonus_group | NOT_RELEVANT | NONE | NOT_RELEVANT | NONE | [33 empty] | 27.32.13.0 |  |  | 0 | 24 | 24 |  |  |  |  | 8544 49 95 | [8 empty] | EC003250 | KMT | KMT | 1 | 1 | [32 empty] | net_list | 22234 | PLN | 0.23 |  |  |  | 2025-07-24 |  |  | KMT | [13 empty] | https://bitner.com.pl/data/t4_text/649x234_084732231116_500%20Black%20OR.JPG |  |  |  | https://bitner.com.pl/data/t4txt_photos/012832220219_9_BiT_500_BLACK_OR.pdf | [7 empty] | https://bitner.com.pl/data/t4txt_photos/12164730920_0034_2_UE_BITNER_BiT_500_BLACK_OR.pdf
SB2140 | 5902956062291 |  |  | BiT 500®BLACK OR 7x0,75 mm² 300/500V | Giętkie kable sterownicze i zasilające, przeznaczone do pracy w energetycznych urządzeniach kontrolnych, zabezpieczających oraz do obwodów sterowania, a także zasilania w energię elektryczną odbiorników małej mocy, urządzeń ruchomych i przenośnych. Przeznaczone przede wszystkim do instalacji w obiektach przemysłowych o podwyższonych wymaganiach przeciwpożarowych (ograniczają rozprzestrzenianie płomienia) oraz w miejscach narażonych na działanie oleju lub chłodziw przemysłowych. Nadają się do instalowania na stałe oraz do połączeń ruchomych w urządzeniach przemysłowych, liniach technologicznych, maszynach pracujących w pomieszczeniach suchych i wilgotnych. Kable nadają sie do układania na zewnątrz. Powłoka zewnętrzna odporna na UV. Przeznaczony do bezpośredniego układania w ziemi. Szerokie spektrum odporności środowiskowej pozwala na zastosowanie kabli BiT 500® BLACK OR w najbardziej rozległych instalacjach przemysłowych. Kable sklasyfikowane zgodnie z normą PN-EN 50575 (CPR). | [10 empty] | Zakłady Kablowe BITNER Sp. z o.o. | SB2140 | Uniepalnione i olejoodporne, giętkie kable sterownicze, w izoalcji i powłoce PVC, do zastosowań wnętrzowych i na zewnątrz oraz do układania w ziemi, żyły numerowane, 300/500V |  |  | BITNER | [6 empty] | true | true | 12 | PL | [11 empty] | n91 | no_discount_group | no_bonus_group | NOT_RELEVANT | NONE | NOT_RELEVANT | NONE | [33 empty] | 27.32.13.0 |  |  | 0 | 24 | 24 |  |  |  |  | 8544 49 95 | [8 empty] | EC003250 | KMT | KMT | 1 | 1 | [32 empty] | net_list | 24449 | PLN | 0.23 |  |  |  | 2025-07-24 |  |  | KMT | [13 empty] | https://bitner.com.pl/data/t4_text/649x234_084732231116_500%20Black%20OR.JPG |  |  |  | https://bitner.com.pl/data/t4txt_photos/012832220219_9_BiT_500_BLACK_OR.pdf | [7 empty] | https://bitner.com.pl/data/t4txt_photos/12164730920_0034_2_UE_BITNER_BiT_500_BLACK_OR.pdf
SB2141 | 5902956062307 |  |  | BiT 500®BLACK OR 8G0,75 mm² 300/500V | Giętkie kable sterownicze i zasilające, przeznaczone do pracy w energetycznych urządzeniach kontrolnych, zabezpieczających oraz do obwodów sterowania, a także zasilania w energię elektryczną odbiorników małej mocy, urządzeń ruchomych i przenośnych. Przeznaczone przede wszystkim do instalacji w obiektach przemysłowych o podwyższonych wymaganiach przeciwpożarowych (ograniczają rozprzestrzenianie płomienia) oraz w miejscach narażonych na działanie oleju lub chłodziw przemysłowych. Nadają się do instalowania na stałe oraz do połączeń ruchomych w urządzeniach przemysłowych, liniach technologicznych, maszynach pracujących w pomieszczeniach suchych i wilgotnych. Kable nadają sie do układania na zewnątrz. Powłoka zewnętrzna odporna na UV. Przeznaczony do bezpośredniego układania w ziemi. Szerokie spektrum odporności środowiskowej pozwala na zastosowanie kabli BiT 500® BLACK OR w najbardziej rozległych instalacjach przemysłowych. Kable sklasyfikowane zgodnie z normą PN-EN 50575 (CPR). | [10 empty] | Zakłady Kablowe BITNER Sp. z o.o. | SB2141 | Uniepalnione i olejoodporne, giętkie kable sterownicze, w izoalcji i powłoce PVC, do zastosowań wnętrzowych i na zewnątrz oraz do układania w ziemi, żyły numerowane, 300/500V |  |  | BITNER | [6 empty] | true | true | 12 | PL | [11 empty] | n91 | no_discount_group | no_bonus_group | NOT_RELEVANT | NONE | NOT_RELEVANT | NONE | [33 empty] | 27.32.13.0 |  |  | 0 | 24 | 24 |  |  |  |  | 8544 49 95 | [8 empty] | EC003250 | KMT | KMT | 1 | 1 | [32 empty] | net_list | 25507 | PLN | 0.23 |  |  |  | 2025-07-24 |  |  | KMT | [13 empty] | https://bitner.com.pl/data/t4_text/649x234_084732231116_500%20Black%20OR.JPG |  |  |  | https://bitner.com.pl/data/t4txt_photos/012832220219_9_BiT_500_BLACK_OR.pdf | [7 empty] | https://bitner.com.pl/data/t4txt_photos/12164730920_0034_2_UE_BITNER_BiT_500_BLACK_OR.pdf
SB2142 | 5902956062314 |  |  | BiT 500®BLACK OR 8x0,75 mm² 300/500V | Giętkie kable sterownicze i zasilające, przeznaczone do pracy w energetycznych urządzeniach kontrolnych, zabezpieczających oraz do obwodów sterowania, a także zasilania w energię elektryczną odbiorników małej mocy, urządzeń ruchomych i przenośnych. Przeznaczone przede wszystkim do instalacji w obiektach przemysłowych o podwyższonych wymaganiach przeciwpożarowych (ograniczają rozprzestrzenianie płomienia) oraz w miejscach narażonych na działanie oleju lub chłodziw przemysłowych. Nadają się do instalowania na stałe oraz do połączeń ruchomych w urządzeniach przemysłowych, liniach technologicznych, maszynach pracujących w pomieszczeniach suchych i wilgotnych. Kable nadają sie do układania na zewnątrz. Powłoka zewnętrzna odporna na UV. Przeznaczony do bezpośredniego układania w ziemi. Szerokie spektrum odporności środowiskowej pozwala na zastosowanie kabli BiT 500® BLACK OR w najbardziej rozległych instalacjach przemysłowych. Kable sklasyfikowane zgodnie z normą PN-EN 50575 (CPR). | [10 empty] | Zakłady Kablowe BITNER Sp. z o.o. | SB2142 | Uniepalnione i olejoodporne, giętkie kable sterownicze, w izoalcji i powłoce PVC, do zastosowań wnętrzowych i na zewnątrz oraz do układania w ziemi, żyły numerowane, 300/500V |  |  | BITNER | [6 empty] | true | true | 12 | PL | [11 empty] | n91 | no_discount_group | no_bonus_group | NOT_RELEVANT | NONE | NOT_RELEVANT | NONE | [33 empty] | 27.32.13.0 |  |  | 0 | 24 | 24 |  |  |  |  | 8544 49 95 | [8 empty] | EC003250 | KMT | KMT | 1 | 1 | [32 empty] | net_list | 28076 | PLN | 0.23 |  |  |  | 2025-07-24 |  |  | KMT | [13 empty] | https://bitner.com.pl/data/t4_text/649x234_084732231116_500%20Black%20OR.JPG |  |  |  | https://bitner.com.pl/data/t4txt_photos/012832220219_9_BiT_500_BLACK_OR.pdf | [7 empty] | https://bitner.com.pl/data/t4txt_photos/12164730920_0034_2_UE_BITNER_BiT_500_BLACK_OR.pdf
SB2143 | 5902956062321 |  |  | BiT 500®BLACK OR 10G0,75 mm² 300/500V | Giętkie kable sterownicze i zasilające, przeznaczone do pracy w energetycznych urządzeniach kontrolnych, zabezpieczających oraz do obwodów sterowania, a także zasilania w energię elektryczną odbiorników małej mocy, urządzeń ruchomych i przenośnych. Przeznaczone przede wszystkim do instalacji w obiektach przemysłowych o podwyższonych wymaganiach przeciwpożarowych (ograniczają rozprzestrzenianie płomienia) oraz w miejscach narażonych na działanie oleju lub chłodziw przemysłowych. Nadają się do instalowania na stałe oraz do połączeń ruchomych w urządzeniach przemysłowych, liniach technologicznych, maszynach pracujących w pomieszczeniach suchych i wilgotnych. Kable nadają sie do układania na zewnątrz. Powłoka zewnętrzna odporna na UV. Przeznaczony do bezpośredniego układania w ziemi. Szerokie spektrum odporności środowiskowej pozwala na zastosowanie kabli BiT 500® BLACK OR w najbardziej rozległych instalacjach przemysłowych. Kable sklasyfikowane zgodnie z normą PN-EN 50575 (CPR). | [10 empty] | Zakłady Kablowe BITNER Sp. z o.o. | SB2143 | Uniepalnione i olejoodporne, giętkie kable sterownicze, w izoalcji i powłoce PVC, do zastosowań wnętrzowych i na zewnątrz oraz do układania w ziemi, żyły numerowane, 300/500V |  |  | BITNER | [6 empty] | true | true | 12 | PL | [11 empty] | n91 | no_discount_group | no_bonus_group | NOT_RELEVANT | NONE | NOT_RELEVANT | NONE | [33 empty] | 27.32.13.0 |  |  | 0 | 24 | 24 |  |  |  |  | 8544 49 95 | [8 empty] | EC003250 | KMT | KMT | 1 | 1 | [32 empty] | net_list | 32708 | PLN | 0.23 |  |  |  | 2025-07-24 |  |  | KMT | [13 empty] | https://bitner.com.pl/data/t4_text/649x234_084732231116_500%20Black%20OR.JPG |  |  |  | https://bitner.com.pl/data/t4txt_photos/012832220219_9_BiT_500_BLACK_OR.pdf | [7 empty] | https://bitner.com.pl/data/t4txt_photos/12164730920_0034_2_UE_BITNER_BiT_500_BLACK_OR.pdf
SB2144 | 5902956062338 |  |  | BiT 500®BLACK OR 12G0,75 mm² 300/500V | Giętkie kable sterownicze i zasilające, przeznaczone do pracy w energetycznych urządzeniach kontrolnych, zabezpieczających oraz do obwodów sterowania, a także zasilania w energię elektryczną odbiorników małej mocy, urządzeń ruchomych i przenośnych. Przeznaczone przede wszystkim do instalacji w obiektach przemysłowych o podwyższonych wymaganiach przeciwpożarowych (ograniczają rozprzestrzenianie płomienia) oraz w miejscach narażonych na działanie oleju lub chłodziw przemysłowych. Nadają się do instalowania na stałe oraz do połączeń ruchomych w urządzeniach przemysłowych, liniach technologicznych, maszynach pracujących w pomieszczeniach suchych i wilgotnych. Kable nadają sie do układania na zewnątrz. Powłoka zewnętrzna odporna na UV. Przeznaczony do bezpośredniego układania w ziemi. Szerokie spektrum odporności środowiskowej pozwala na zastosowanie kabli BiT 500® BLACK OR w najbardziej rozległych instalacjach przemysłowych. Kable sklasyfikowane zgodnie z normą PN-EN 50575 (CPR). | [10 empty] | Zakłady Kablowe BITNER Sp. z o.o. | SB2144 | Uniepalnione i olejoodporne, giętkie kable sterownicze, w izoalcji i powłoce PVC, do zastosowań wnętrzowych i na zewnątrz oraz do układania w ziemi, żyły numerowane, 300/500V |  |  | BITNER | [6 empty] | true | true | 12 | PL | [11 empty] | n91 | no_discount_group | no_bonus_group | NOT_RELEVANT | NONE | NOT_RELEVANT | NONE | [33 empty] | 27.32.13.0 |  |  | 0 | 24 | 24 |  |  |  |  | 8544 49 95 | [8 empty] | EC003250 | KMT | KMT | 1 | 1 | [32 empty] | net_list | 37629 | PLN | 0.23 |  |  |  | 2025-07-24 |  |  | KMT | [13 empty] | https://bitner.com.pl/data/t4_text/649x234_084732231116_500%20Black%20OR.JPG |  |  |  | https://bitner.com.pl/data/t4txt_photos/012832220219_9_BiT_500_BLACK_OR.pdf | [7 empty] | https://bitner.com.pl/data/t4txt_photos/12164730920_0034_2_UE_BITNER_BiT_500_BLACK_OR.pdf
SB2145 | 5902956062345 |  |  | BiT 500®BLACK OR 12x0,75 mm² 300/500V | Giętkie kable sterownicze i zasilające, przeznaczone do pracy w energetycznych urządzeniach kontrolnych, zabezpieczających oraz do obwodów sterowania, a także zasilania w energię elektryczną odbiorników małej mocy, urządzeń ruchomych i przenośnych. Przeznaczone przede wszystkim do instalacji w obiektach przemysłowych o podwyższonych wymaganiach przeciwpożarowych (ograniczają rozprzestrzenianie płomienia) oraz w miejscach narażonych na działanie oleju lub chłodziw przemysłowych. Nadają się do instalowania na stałe oraz do połączeń ruchomych w urządzeniach przemysłowych, liniach technologicznych, maszynach pracujących w pomieszczeniach suchych i wilgotnych. Kable nadają sie do układania na zewnątrz. Powłoka zewnętrzna odporna na UV. Przeznaczony do bezpośredniego układania w ziemi. Szerokie spektrum odporności środowiskowej pozwala na zastosowanie kabli BiT 500® BLACK OR w najbardziej rozległych instalacjach przemysłowych. Kable sklasyfikowane zgodnie z normą PN-EN 50575 (CPR). | [10 empty] | Zakłady Kablowe BITNER Sp. z o.o. | SB2145 | Uniepalnione i olejoodporne, giętkie kable sterownicze, w izoalcji i powłoce PVC, do zastosowań wnętrzowych i na zewnątrz oraz do układania w ziemi, żyły numerowane, 300/500V |  |  | BITNER | [6 empty] | true | true | 12 | PL | [11 empty] | n91 | no_discount_group | no_bonus_group | NOT_RELEVANT | NONE | NOT_RELEVANT | NONE | [33 empty] | 27.32.13.0 |  |  | 0 | 24 | 24 |  |  |  |  | 8544 49 95 | [8 empty] | EC003250 | KMT | KMT | 1 | 1 | [32 empty] | net_list | 41393 | PLN | 0.23 |  |  |  | 2025-07-24 |  |  | KMT | [13 empty] | https://bitner.com.pl/data/t4_text/649x234_084732231116_500%20Black%20OR.JPG |  |  |  | https://bitner.com.pl/data/t4txt_photos/012832220219_9_BiT_500_BLACK_OR.pdf | [7 empty] | https://bitner.com.pl/data/t4txt_photos/12164730920_0034_2_UE_BITNER_BiT_500_BLACK_OR.pdf
SB2146 | 5902956062352 |  |  | BiT 500®BLACK OR 14G0,75 mm² 300/500V | Giętkie kable sterownicze i zasilające, przeznaczone do pracy w energetycznych urządzeniach kontrolnych, zabezpieczających oraz do obwodów sterowania, a także zasilania w energię elektryczną odbiorników małej mocy, urządzeń ruchomych i przenośnych. Przeznaczone przede wszystkim do instalacji w obiektach przemysłowych o podwyższonych wymaganiach przeciwpożarowych (ograniczają rozprzestrzenianie płomienia) oraz w miejscach narażonych na działanie oleju lub chłodziw przemysłowych. Nadają się do instalowania na stałe oraz do połączeń ruchomych w urządzeniach przemysłowych, liniach technologicznych, maszynach pracujących w pomieszczeniach suchych i wilgotnych. Kable nadają sie do układania na zewnątrz. Powłoka zewnętrzna odporna na UV. Przeznaczony do bezpośredniego układania w ziemi. Szerokie spektrum odporności środowiskowej pozwala na zastosowanie kabli BiT 500® BLACK OR w najbardziej rozległych instalacjach przemysłowych. Kable sklasyfikowane zgodnie z normą PN-EN 50575 (CPR). | [10 empty] | Zakłady Kablowe BITNER Sp. z o.o. | SB2146 | Uniepalnione i olejoodporne, giętkie kable sterownicze, w izoalcji i powłoce PVC, do zastosowań wnętrzowych i na zewnątrz oraz do układania w ziemi, żyły numerowane, 300/500V |  |  | BITNER | [6 empty] | true | true | 12 | PL | [11 empty] | n91 | no_discount_group | no_bonus_group | NOT_RELEVANT | NONE | NOT_RELEVANT | NONE | [33 empty] | 27.32.13.0 |  |  | 0 | 24 | 24 |  |  |  |  | 8544 49 95 | [8 empty] | EC003250 | KMT | KMT | 1 | 1 | [32 empty] | net_list | 39762 | PLN | 0.23 |  |  |  | 2025-07-24 |  |  | KMT | [13 empty] | https://bitner.com.pl/data/t4_text/649x234_084732231116_500%20Black%20OR.JPG |  |  |  | https://bitner.com.pl/data/t4txt_photos/012832220219_9_BiT_500_BLACK_OR.pdf | [7 empty] | https://bitner.com.pl/data/t4txt_photos/12164730920_0034_2_UE_BITNER_BiT_500_BLACK_OR.pdf
SB2147 | 5902956062369 |  |  | BiT 500®BLACK OR 16G0,75 mm² 300/500V | Giętkie kable sterownicze i zasilające, przeznaczone do pracy w energetycznych urządzeniach kontrolnych, zabezpieczających oraz do obwodów sterowania, a także zasilania w energię elektryczną odbiorników małej mocy, urządzeń ruchomych i przenośnych. Przeznaczone przede wszystkim do instalacji w obiektach przemysłowych o podwyższonych wymaganiach przeciwpożarowych (ograniczają rozprzestrzenianie płomienia) oraz w miejscach narażonych na działanie oleju lub chłodziw przemysłowych. Nadają się do instalowania na stałe oraz do połączeń ruchomych w urządzeniach przemysłowych, liniach technologicznych, maszynach pracujących w pomieszczeniach suchych i wilgotnych. Kable nadają sie do układania na zewnątrz. Powłoka zewnętrzna odporna na UV. Przeznaczony do bezpośredniego układania w ziemi. Szerokie spektrum odporności środowiskowej pozwala na zastosowanie kabli BiT 500® BLACK OR w najbardziej rozległych instalacjach przemysłowych. Kable sklasyfikowane zgodnie z normą PN-EN 50575 (CPR). | [10 empty] | Zakłady Kablowe BITNER Sp. z o.o. | SB2147 | Uniepalnione i olejoodporne, giętkie kable sterownicze, w izoalcji i powłoce PVC, do zastosowań wnętrzowych i na zewnątrz oraz do układania w ziemi, żyły numerowane, 300/500V |  |  | BITNER | [6 empty] | true | true | 12 | PL | [11 empty] | n91 | no_discount_group | no_bonus_group | NOT_RELEVANT | NONE | NOT_RELEVANT | NONE | [33 empty] | 27.32.13.0 |  |  | 0 | 24 | 24 |  |  |  |  | 8544 49 95 | [8 empty] | EC003250 | KMT | KMT | 1 | 1 | [32 empty] | net_list | 45150 | PLN | 0.23 |  |  |  | 2025-07-24 |  |  | KMT | [13 empty] | https://bitner.com.pl/data/t4_text/649x234_084732231116_500%20Black%20OR.JPG |  |  |  | https://bitner.com.pl/data/t4txt_photos/012832220219_9_BiT_500_BLACK_OR.pdf | [7 empty] | https://bitner.com.pl/data/t4txt_photos/12164730920_0034_2_UE_BITNER_BiT_500_BLACK_OR.pdf
SB2148 | 5902956062376 |  |  | BiT 500®BLACK OR 18G0,75 mm² 300/500V | Giętkie kable sterownicze i zasilające, przeznaczone do pracy w energetycznych urządzeniach kontrolnych, zabezpieczających oraz do obwodów sterowania, a także zasilania w energię elektryczną odbiorników małej mocy, urządzeń ruchomych i przenośnych. Przeznaczone przede wszystkim do instalacji w obiektach przemysłowych o podwyższonych wymaganiach przeciwpożarowych (ograniczają rozprzestrzenianie płomienia) oraz w miejscach narażonych na działanie oleju lub chłodziw przemysłowych. Nadają się do instalowania na stałe oraz do połączeń ruchomych w urządzeniach przemysłowych, liniach technologicznych, maszynach pracujących w pomieszczeniach suchych i wilgotnych. Kable nadają sie do układania na zewnątrz. Powłoka zewnętrzna odporna na UV. Przeznaczony do bezpośredniego układania w ziemi. Szerokie spektrum odporności środowiskowej pozwala na zastosowanie kabli BiT 500® BLACK OR w najbardziej rozległych instalacjach przemysłowych. Kable sklasyfikowane zgodnie z normą PN-EN 50575 (CPR). | [10 empty] | Zakłady Kablowe BITNER Sp. z o.o. | SB2148 | Uniepalnione i olejoodporne, giętkie kable sterownicze, w izoalcji i powłoce PVC, do zastosowań wnętrzowych i na zewnątrz oraz do układania w ziemi, żyły numerowane, 300/500V |  |  | BITNER | [6 empty] | true | true | 12 | PL | [11 empty] | n91 | no_discount_group | no_bonus_group | NOT_RELEVANT | NONE | NOT_RELEVANT | NONE | [33 empty] | 27.32.13.0 |  |  | 0 | 24 | 24 |  |  |  |  | 8544 49 95 | [8 empty] | EC003250 | KMT | KMT | 1 | 1 | [32 empty] | net_list | 50450 | PLN | 0.23 |  |  |  | 2025-07-24 |  |  | KMT | [13 empty] | https://bitner.com.pl/data/t4_text/649x234_084732231116_500%20Black%20OR.JPG |  |  |  | https://bitner.com.pl/data/t4txt_photos/012832220219_9_BiT_500_BLACK_OR.pdf | [7 empty] | https://bitner.com.pl/data/t4txt_photos/12164730920_0034_2_UE_BITNER_BiT_500_BLACK_OR.pdf
SB2149 | 5902956062383 |  |  | BiT 500®BLACK OR 19G0,75 mm² 300/500V | Giętkie kable sterownicze i zasilające, przeznaczone do pracy w energetycznych urządzeniach kontrolnych, zabezpieczających oraz do obwodów sterowania, a także zasilania w energię elektryczną odbiorników małej mocy, urządzeń ruchomych i przenośnych. Przeznaczone przede wszystkim do instalacji w obiektach przemysłowych o podwyższonych wymaganiach przeciwpożarowych (ograniczają rozprzestrzenianie płomienia) oraz w miejscach narażonych na działanie oleju lub chłodziw przemysłowych. Nadają się do instalowania na stałe oraz do połączeń ruchomych w urządzeniach przemysłowych, liniach technologicznych, maszynach pracujących w pomieszczeniach suchych i wilgotnych. Kable nadają sie do układania na zewnątrz. Powłoka zewnętrzna odporna na UV. Przeznaczony do bezpośredniego układania w ziemi. Szerokie spektrum odporności środowiskowej pozwala na zastosowanie kabli BiT 500® BLACK OR w najbardziej rozległych instalacjach przemysłowych. Kable sklasyfikowane zgodnie z normą PN-EN 50575 (CPR). | [10 empty] | Zakłady Kablowe BITNER Sp. z o.o. | SB2149 | Uniepalnione i olejoodporne, giętkie kable sterownicze, w izoalcji i powłoce PVC, do zastosowań wnętrzowych i na zewnątrz oraz do układania w ziemi, żyły numerowane, 300/500V |  |  | BITNER | [6 empty] | true | true | 12 | PL | [11 empty] | n91 | no_discount_group | no_bonus_group | NOT_RELEVANT | NONE | NOT_RELEVANT | NONE | [33 empty] | 27.32.13.0 |  |  | 0 | 24 | 24 |  |  |  |  | 8544 49 95 | [8 empty] | EC003250 | KMT | KMT | 1 | 1 | [32 empty] | net_list | 52819 | PLN | 0.23 |  |  |  | 2025-07-24 |  |  | KMT | [13 empty] | https://bitner.com.pl/data/t4_text/649x234_084732231116_500%20Black%20OR.JPG |  |  |  | https://bitner.com.pl/data/t4txt_photos/012832220219_9_BiT_500_BLACK_OR.pdf | [7 empty] | https://bitner.com.pl/data/t4txt_photos/12164730920_0034_2_UE_BITNER_BiT_500_BLACK_OR.pdf
SB2150 | 5902956062390 |  |  | BiT 500®BLACK OR 21G0,75 mm² 300/500V | Giętkie kable sterownicze i zasilające, przeznaczone do pracy w energetycznych urządzeniach kontrolnych, zabezpieczających oraz do obwodów sterowania, a także zasilania w energię elektryczną odbiorników małej mocy, urządzeń ruchomych i przenośnych. Przeznaczone przede wszystkim do instalacji w obiektach przemysłowych o podwyższonych wymaganiach przeciwpożarowych (ograniczają rozprzestrzenianie płomienia) oraz w miejscach narażonych na działanie oleju lub chłodziw przemysłowych. Nadają się do instalowania na stałe oraz do połączeń ruchomych w urządzeniach przemysłowych, liniach technologicznych, maszynach pracujących w pomieszczeniach suchych i wilgotnych. Kable nadają sie do układania na zewnątrz. Powłoka zewnętrzna odporna na UV. Przeznaczony do bezpośredniego układania w ziemi. Szerokie spektrum odporności środowiskowej pozwala na zastosowanie kabli BiT 500® BLACK OR w najbardziej rozległych instalacjach przemysłowych. Kable sklasyfikowane zgodnie z normą PN-EN 50575 (CPR). | [10 empty] | Zakłady Kablowe BITNER Sp. z o.o. | SB2150 | Uniepalnione i olejoodporne, giętkie kable sterownicze, w izoalcji i powłoce PVC, do zastosowań wnętrzowych i na zewnątrz oraz do układania w ziemi, żyły numerowane, 300/500V |  |  | BITNER | [6 empty] | true | true | 12 | PL | [11 empty] | n91 | no_discount_group | no_bonus_group | NOT_RELEVANT | NONE | NOT_RELEVANT | NONE | [33 empty] | 27.32.13.0 |  |  | 0 | 24 | 24 |  |  |  |  | 8544 49 95 | [8 empty] | EC003250 | KMT | KMT | 1 | 1 | [32 empty] | net_list | 57981 | PLN | 0.23 |  |  |  | 2025-07-24 |  |  | KMT | [13 empty] | https://bitner.com.pl/data/t4_text/649x234_084732231116_500%20Black%20OR.JPG |  |  |  | https://bitner.com.pl/data/t4txt_photos/012832220219_9_BiT_500_BLACK_OR.pdf | [7 empty] | https://bitner.com.pl/data/t4txt_photos/12164730920_0034_2_UE_BITNER_BiT_500_BLACK_OR.pdf
SB2151 | 5902956062406 |  |  | BiT 500®BLACK OR 25G0,75 mm² 300/500V | Giętkie kable sterownicze i zasilające, przeznaczone do pracy w energetycznych urządzeniach kontrolnych, zabezpieczających oraz do obwodów sterowania, a także zasilania w energię elektryczną odbiorników małej mocy, urządzeń ruchomych i przenośnych. Przeznaczone przede wszystkim do instalacji w obiektach przemysłowych o podwyższonych wymaganiach przeciwpożarowych (ograniczają rozprzestrzenianie płomienia) oraz w miejscach narażonych na działanie oleju lub chłodziw przemysłowych. Nadają się do instalowania na stałe oraz do połączeń ruchomych w urządzeniach przemysłowych, liniach technologicznych, maszynach pracujących w pomieszczeniach suchych i wilgotnych. Kable nadają sie do układania na zewnątrz. Powłoka zewnętrzna odporna na UV. Przeznaczony do bezpośredniego układania w ziemi. Szerokie spektrum odporności środowiskowej pozwala na zastosowanie kabli BiT 500® BLACK OR w najbardziej rozległych instalacjach przemysłowych. Kable sklasyfikowane zgodnie z normą PN-EN 50575 (CPR). | [10 empty] | Zakłady Kablowe BITNER Sp. z o.o. | SB2151 | Uniepalnione i olejoodporne, giętkie kable sterownicze, w izoalcji i powłoce PVC, do zastosowań wnętrzowych i na zewnątrz oraz do układania w ziemi, żyły numerowane, 300/500V |  |  | BITNER | [6 empty] | true | true | 12 | PL | [11 empty] | n91 | no_discount_group | no_bonus_group | NOT_RELEVANT | NONE | NOT_RELEVANT | NONE | [33 empty] | 27.32.13.0 |  |  | 0 | 24 | 24 |  |  |  |  | 8544 49 95 | [8 empty] | EC003250 | KMT | KMT | 1 | 1 | [32 empty] | net_list | 69150 | PLN | 0.23 |  |  |  | 2025-07-24 |  |  | KMT | [13 empty] | https://bitner.com.pl/data/t4_text/649x234_084732231116_500%20Black%20OR.JPG |  |  |  | https://bitner.com.pl/data/t4txt_photos/012832220219_9_BiT_500_BLACK_OR.pdf | [7 empty] | https://bitner.com.pl/data/t4txt_photos/12164730920_0034_2_UE_BITNER_BiT_500_BLACK_OR.pdf
SB2152 | 5902956062413 |  |  | BiT 500®BLACK OR 27G0,75 mm² 300/500V | Giętkie kable sterownicze i zasilające, przeznaczone do pracy w energetycznych urządzeniach kontrolnych, zabezpieczających oraz do obwodów sterowania, a także zasilania w energię elektryczną odbiorników małej mocy, urządzeń ruchomych i przenośnych. Przeznaczone przede wszystkim do instalacji w obiektach przemysłowych o podwyższonych wymaganiach przeciwpożarowych (ograniczają rozprzestrzenianie płomienia) oraz w miejscach narażonych na działanie oleju lub chłodziw przemysłowych. Nadają się do instalowania na stałe oraz do połączeń ruchomych w urządzeniach przemysłowych, liniach technologicznych, maszynach pracujących w pomieszczeniach suchych i wilgotnych. Kable nadają sie do układania na zewnątrz. Powłoka zewnętrzna odporna na UV. Przeznaczony do bezpośredniego układania w ziemi. Szerokie spektrum odporności środowiskowej pozwala na zastosowanie kabli BiT 500® BLACK OR w najbardziej rozległych instalacjach przemysłowych. Kable sklasyfikowane zgodnie z normą PN-EN 50575 (CPR). | [10 empty] | Zakłady Kablowe BITNER Sp. z o.o. | SB2152 | Uniepalnione i olejoodporne, giętkie kable sterownicze, w izoalcji i powłoce PVC, do zastosowań wnętrzowych i na zewnątrz oraz do układania w ziemi, żyły numerowane, 300/500V |  |  | BITNER | [6 empty] | true | true | 12 | PL | [11 empty] | n91 | no_discount_group | no_bonus_group | NOT_RELEVANT | NONE | NOT_RELEVANT | NONE | [33 empty] | 27.32.13.0 |  |  | 0 | 24 | 24 |  |  |  |  | 8544 49 95 | [8 empty] | EC003250 | KMT | KMT | 1 | 1 | [32 empty] | net_list | 73800 | PLN | 0.23 |  |  |  | 2025-07-24 |  |  | KMT | [13 empty] | https://bitner.com.pl/data/t4_text/649x234_084732231116_500%20Black%20OR.JPG |  |  |  | https://bitner.com.pl/data/t4txt_photos/012832220219_9_BiT_500_BLACK_OR.pdf | [7 empty] | https://bitner.com.pl/data/t4txt_photos/12164730920_0034_2_UE_BITNER_BiT_500_BLACK_OR.pdf
SB2153 | 5902956062420 |  |  | BiT 500®BLACK OR 30G0,75 mm² 300/500V | Giętkie kable sterownicze i zasilające, przeznaczone do pracy w energetycznych urządzeniach kontrolnych, zabezpieczających oraz do obwodów sterowania, a także zasilania w energię elektryczną odbiorników małej mocy, urządzeń ruchomych i przenośnych. Przeznaczone przede wszystkim do instalacji w obiektach przemysłowych o podwyższonych wymaganiach przeciwpożarowych (ograniczają rozprzestrzenianie płomienia) oraz w miejscach narażonych na działanie oleju lub chłodziw przemysłowych. Nadają się do instalowania na stałe oraz do połączeń ruchomych w urządzeniach przemysłowych, liniach technologicznych, maszynach pracujących w pomieszczeniach suchych i wilgotnych. Kable nadają sie do układania na zewnątrz. Powłoka zewnętrzna odporna na UV. Przeznaczony do bezpośredniego układania w ziemi. Szerokie spektrum odporności środowiskowej pozwala na zastosowanie kabli BiT 500® BLACK OR w najbardziej rozległych instalacjach przemysłowych. Kable sklasyfikowane zgodnie z normą PN-EN 50575 (CPR). | [10 empty] | Zakłady Kablowe BITNER Sp. z o.o. | SB2153 | Uniepalnione i olejoodporne, giętkie kable sterownicze, w izoalcji i powłoce PVC, do zastosowań wnętrzowych i na zewnątrz oraz do układania w ziemi, żyły numerowane, 300/500V |  |  | BITNER | [6 empty] | true | true | 12 | PL | [11 empty] | n91 | no_discount_group | no_bonus_group | NOT_RELEVANT | NONE | NOT_RELEVANT | NONE | [33 empty] | 27.32.13.0 |  |  | 0 | 24 | 24 |  |  |  |  | 8544 49 95 | [8 empty] | EC003250 | KMT | KMT | 1 | 1 | [32 empty] | net_list | 81107 | PLN | 0.23 |  |  |  | 2025-07-24 |  |  | KMT | [13 empty] | https://bitner.com.pl/data/t4_text/649x234_084732231116_500%20Black%20OR.JPG |  |  |  | https://bitner.com.pl/data/t4txt_photos/012832220219_9_BiT_500_BLACK_OR.pdf | [7 empty] | https://bitner.com.pl/data/t4txt_photos/12164730920_0034_2_UE_BITNER_BiT_500_BLACK_OR.pdf
SB2154 | 5902956062437 |  |  | BiT 500®BLACK OR 34G0,75 mm² 300/500V | Giętkie kable sterownicze i zasilające, przeznaczone do pracy w energetycznych urządzeniach kontrolnych, zabezpieczających oraz do obwodów sterowania, a także zasilania w energię elektryczną odbiorników małej mocy, urządzeń ruchomych i przenośnych. Przeznaczone przede wszystkim do instalacji w obiektach przemysłowych o podwyższonych wymaganiach przeciwpożarowych (ograniczają rozprzestrzenianie płomienia) oraz w miejscach narażonych na działanie oleju lub chłodziw przemysłowych. Nadają się do instalowania na stałe oraz do połączeń ruchomych w urządzeniach przemysłowych, liniach technologicznych, maszynach pracujących w pomieszczeniach suchych i wilgotnych. Kable nadają sie do układania na zewnątrz. Powłoka zewnętrzna odporna na UV. Przeznaczony do bezpośredniego układania w ziemi. Szerokie spektrum odporności środowiskowej pozwala na zastosowanie kabli BiT 500® BLACK OR w najbardziej rozległych instalacjach przemysłowych. Kable sklasyfikowane zgodnie z normą PN-EN 50575 (CPR). | [10 empty] | Zakłady Kablowe BITNER Sp. z o.o. | SB2154 | Uniepalnione i olejoodporne, giętkie kable sterownicze, w izoalcji i powłoce PVC, do zastosowań wnętrzowych i na zewnątrz oraz do układania w ziemi, żyły numerowane, 300/500V |  |  | BITNER | [6 empty] | true | true | 12 | PL | [11 empty] | n91 | no_discount_group | no_bonus_group | NOT_RELEVANT | NONE | NOT_RELEVANT | NONE | [33 empty] | 27.32.13.0 |  |  | 0 | 24 | 24 |  |  |  |  | 8544 49 95 | [8 empty] | EC003250 | KMT | KMT | 1 | 1 | [32 empty] | net_list | 93579 | PLN | 0.23 |  |  |  | 2025-07-24 |  |  | KMT | [13 empty] | https://bitner.com.pl/data/t4_text/649x234_084732231116_500%20Black%20OR.JPG |  |  |  | https://bitner.com.pl/data/t4txt_photos/012832220219_9_BiT_500_BLACK_OR.pdf | [7 empty] | https://bitner.com.pl/data/t4txt_photos/12164730920_0034_2_UE_BITNER_BiT_500_BLACK_OR.pdf
SB2155 | 5902956062444 |  |  | BiT 500®BLACK OR 37G0,75 mm² 300/500V | Giętkie kable sterownicze i zasilające, przeznaczone do pracy w energetycznych urządzeniach kontrolnych, zabezpieczających oraz do obwodów sterowania, a także zasilania w energię elektryczną odbiorników małej mocy, urządzeń ruchomych i przenośnych. Przeznaczone przede wszystkim do instalacji w obiektach przemysłowych o podwyższonych wymaganiach przeciwpożarowych (ograniczają rozprzestrzenianie płomienia) oraz w miejscach narażonych na działanie oleju lub chłodziw przemysłowych. Nadają się do instalowania na stałe oraz do połączeń ruchomych w urządzeniach przemysłowych, liniach technologicznych, maszynach pracujących w pomieszczeniach suchych i wilgotnych. Kable nadają sie do układania na zewnątrz. Powłoka zewnętrzna odporna na UV. Przeznaczony do bezpośredniego układania w ziemi. Szerokie spektrum odporności środowiskowej pozwala na zastosowanie kabli BiT 500® BLACK OR w najbardziej rozległych instalacjach przemysłowych. Kable sklasyfikowane zgodnie z normą PN-EN 50575 (CPR). | [10 empty] | Zakłady Kablowe BITNER Sp. z o.o. | SB2155 | Uniepalnione i olejoodporne, giętkie kable sterownicze, w izoalcji i powłoce PVC, do zastosowań wnętrzowych i na zewnątrz oraz do układania w ziemi, żyły numerowane, 300/500V |  |  | BITNER | [6 empty] | true | true | 12 | PL | [11 empty] | n91 | no_discount_group | no_bonus_group | NOT_RELEVANT | NONE | NOT_RELEVANT | NONE | [33 empty] | 27.32.13.0 |  |  | 0 | 24 | 24 |  |  |  |  | 8544 49 95 | [8 empty] | EC003250 | KMT | KMT | 1 | 1 | [32 empty] | net_list | 100152 | PLN | 0.23 |  |  |  | 2025-07-24 |  |  | KMT | [13 empty] | https://bitner.com.pl/data/t4_text/649x234_084732231116_500%20Black%20OR.JPG |  |  |  | https://bitner.com.pl/data/t4txt_photos/012832220219_9_BiT_500_BLACK_OR.pdf | [7 empty] | https://bitner.com.pl/data/t4txt_photos/12164730920_0034_2_UE_BITNER_BiT_500_BLACK_OR.pdf
SB2156 | 5902956062451 |  |  | BiT 500®BLACK OR 40G0,75 mm² 300/500V | Giętkie kable sterownicze i zasilające, przeznaczone do pracy w energetycznych urządzeniach kontrolnych, zabezpieczających oraz do obwodów sterowania, a także zasilania w energię elektryczną odbiorników małej mocy, urządzeń ruchomych i przenośnych. Przeznaczone przede wszystkim do instalacji w obiektach przemysłowych o podwyższonych wymaganiach przeciwpożarowych (ograniczają rozprzestrzenianie płomienia) oraz w miejscach narażonych na działanie oleju lub chłodziw przemysłowych. Nadają się do instalowania na stałe oraz do połączeń ruchomych w urządzeniach przemysłowych, liniach technologicznych, maszynach pracujących w pomieszczeniach suchych i wilgotnych. Kable nadają sie do układania na zewnątrz. Powłoka zewnętrzna odporna na UV. Przeznaczony do bezpośredniego układania w ziemi. Szerokie spektrum odporności środowiskowej pozwala na zastosowanie kabli BiT 500® BLACK OR w najbardziej rozległych instalacjach przemysłowych. Kable sklasyfikowane zgodnie z normą PN-EN 50575 (CPR). | [10 empty] | Zakłady Kablowe BITNER Sp. z o.o. | SB2156 | Uniepalnione i olejoodporne, giętkie kable sterownicze, w izoalcji i powłoce PVC, do zastosowań wnętrzowych i na zewnątrz oraz do układania w ziemi, żyły numerowane, 300/500V |  |  | BITNER | [6 empty] | true | true | 12 | PL | [11 empty] | n91 | no_discount_group | no_bonus_group | NOT_RELEVANT | NONE | NOT_RELEVANT | NONE | [33 empty] | 27.32.13.0 |  |  | 0 | 24 | 24 |  |  |  |  | 8544 49 95 | [8 empty] | EC003250 | KMT | KMT | 1 | 1 | [32 empty] | net_list | 107994 | PLN | 0.23 |  |  |  | 2025-07-24 |  |  | KMT | [13 empty] | https://bitner.com.pl/data/t4_text/649x234_084732231116_500%20Black%20OR.JPG |  |  |  | https://bitner.com.pl/data/t4txt_photos/012832220219_9_BiT_500_BLACK_OR.pdf | [7 empty] | https://bitner.com.pl/data/t4txt_photos/12164730920_0034_2_UE_BITNER_BiT_500_BLACK_OR.pdf
SB2157 | 5902956062468 |  |  | BiT 500®BLACK OR 42G0,75 mm² 300/500V | Giętkie kable sterownicze i zasilające, przeznaczone do pracy w energetycznych urządzeniach kontrolnych, zabezpieczających oraz do obwodów sterowania, a także zasilania w energię elektryczną odbiorników małej mocy, urządzeń ruchomych i przenośnych. Przeznaczone przede wszystkim do instalacji w obiektach przemysłowych o podwyższonych wymaganiach przeciwpożarowych (ograniczają rozprzestrzenianie płomienia) oraz w miejscach narażonych na działanie oleju lub chłodziw przemysłowych. Nadają się do instalowania na stałe oraz do połączeń ruchomych w urządzeniach przemysłowych, liniach technologicznych, maszynach pracujących w pomieszczeniach suchych i wilgotnych. Kable nadają sie do układania na zewnątrz. Powłoka zewnętrzna odporna na UV. Przeznaczony do bezpośredniego układania w ziemi. Szerokie spektrum odporności środowiskowej pozwala na zastosowanie kabli BiT 500® BLACK OR w najbardziej rozległych instalacjach przemysłowych. Kable sklasyfikowane zgodnie z normą PN-EN 50575 (CPR). | [10 empty] | Zakłady Kablowe BITNER Sp. z o.o. | SB2157 | Uniepalnione i olejoodporne, giętkie kable sterownicze, w izoalcji i powłoce PVC, do zastosowań wnętrzowych i na zewnątrz oraz do układania w ziemi, żyły numerowane, 300/500V |  |  | BITNER | [6 empty] | true | true | 12 | PL | [11 empty] | n91 | no_discount_group | no_bonus_group | NOT_RELEVANT | NONE | NOT_RELEVANT | NONE | [33 empty] | 27.32.13.0 |  |  | 0 | 24 | 24 |  |  |  |  | 8544 49 95 | [8 empty] | EC003250 | KMT | KMT | 1 | 1 | [32 empty] | net_list | 114748 | PLN | 0.23 |  |  |  | 2025-07-24 |  |  | KMT | [13 empty] | https://bitner.com.pl/data/t4_text/649x234_084732231116_500%20Black%20OR.JPG |  |  |  | https://bitner.com.pl/data/t4txt_photos/012832220219_9_BiT_500_BLACK_OR.pdf | [7 empty] | https://bitner.com.pl/data/t4txt_photos/12164730920_0034_2_UE_BITNER_BiT_500_BLACK_OR.pdf
SB2158 | 5902956062475 |  |  | BiT 500®BLACK OR 50G0,75 mm² 300/500V | Giętkie kable sterownicze i zasilające, przeznaczone do pracy w energetycznych urządzeniach kontrolnych, zabezpieczających oraz do obwodów sterowania, a także zasilania w energię elektryczną odbiorników małej mocy, urządzeń ruchomych i przenośnych. Przeznaczone przede wszystkim do instalacji w obiektach przemysłowych o podwyższonych wymaganiach przeciwpożarowych (ograniczają rozprzestrzenianie płomienia) oraz w miejscach narażonych na działanie oleju lub chłodziw przemysłowych. Nadają się do instalowania na stałe oraz do połączeń ruchomych w urządzeniach przemysłowych, liniach technologicznych, maszynach pracujących w pomieszczeniach suchych i wilgotnych. Kable nadają sie do układania na zewnątrz. Powłoka zewnętrzna odporna na UV. Przeznaczony do bezpośredniego układania w ziemi. Szerokie spektrum odporności środowiskowej pozwala na zastosowanie kabli BiT 500® BLACK OR w najbardziej rozległych instalacjach przemysłowych. Kable sklasyfikowane zgodnie z normą PN-EN 50575 (CPR). | [10 empty] | Zakłady Kablowe BITNER Sp. z o.o. | SB2158 | Uniepalnione i olejoodporne, giętkie kable sterownicze, w izoalcji i powłoce PVC, do zastosowań wnętrzowych i na zewnątrz oraz do układania w ziemi, żyły numerowane, 300/500V |  |  | BITNER | [6 empty] | true | true | 12 | PL | [11 empty] | n91 | no_discount_group | no_bonus_group | NOT_RELEVANT | NONE | NOT_RELEVANT | NONE | [33 empty] | 27.32.13.0 |  |  | 0 | 24 | 24 |  |  |  |  | 8544 49 95 | [8 empty] | EC003250 | KMT | KMT | 1 | 1 | [32 empty] | net_list | 134752 | PLN | 0.23 |  |  |  | 2025-07-24 |  |  | KMT | [13 empty] | https://bitner.com.pl/data/t4_text/649x234_084732231116_500%20Black%20OR.JPG |  |  |  | https://bitner.com.pl/data/t4txt_photos/012832220219_9_BiT_500_BLACK_OR.pdf | [7 empty] | https://bitner.com.pl/data/t4txt_photos/12164730920_0034_2_UE_BITNER_BiT_500_BLACK_OR.pdf
SB2159 | 5902956062482 |  |  | BiT 500®BLACK OR 56G0,75 mm² 300/500V | Giętkie kable sterownicze i zasilające, przeznaczone do pracy w energetycznych urządzeniach kontrolnych, zabezpieczających oraz do obwodów sterowania, a także zasilania w energię elektryczną odbiorników małej mocy, urządzeń ruchomych i przenośnych. Przeznaczone przede wszystkim do instalacji w obiektach przemysłowych o podwyższonych wymaganiach przeciwpożarowych (ograniczają rozprzestrzenianie płomienia) oraz w miejscach narażonych na działanie oleju lub chłodziw przemysłowych. Nadają się do instalowania na stałe oraz do połączeń ruchomych w urządzeniach przemysłowych, liniach technologicznych, maszynach pracujących w pomieszczeniach suchych i wilgotnych. Kable nadają sie do układania na zewnątrz. Powłoka zewnętrzna odporna na UV. Przeznaczony do bezpośredniego układania w ziemi. Szerokie spektrum odporności środowiskowej pozwala na zastosowanie kabli BiT 500® BLACK OR w najbardziej rozległych instalacjach przemysłowych. Kable sklasyfikowane zgodnie z normą PN-EN 50575 (CPR). | [10 empty] | Zakłady Kablowe BITNER Sp. z o.o. | SB2159 | Uniepalnione i olejoodporne, giętkie kable sterownicze, w izoalcji i powłoce PVC, do zastosowań wnętrzowych i na zewnątrz oraz do układania w ziemi, żyły numerowane, 300/500V |  |  | BITNER | [6 empty] | true | true | 12 | PL | [11 empty] | n91 | no_discount_group | no_bonus_group | NOT_RELEVANT | NONE | NOT_RELEVANT | NONE | [33 empty] | 27.32.13.0 |  |  | 0 | 24 | 24 |  |  |  |  | 8544 49 95 | [8 empty] | EC003250 | KMT | KMT | 1 | 1 | [32 empty] | net_list | 150036 | PLN | 0.23 |  |  |  | 2025-07-24 |  |  | KMT | [13 empty] | https://bitner.com.pl/data/t4_text/649x234_084732231116_500%20Black%20OR.JPG |  |  |  | https://bitner.com.pl/data/t4txt_photos/012832220219_9_BiT_500_BLACK_OR.pdf | [7 empty] | https://bitner.com.pl/data/t4txt_photos/12164730920_0034_2_UE_BITNER_BiT_500_BLACK_OR.pdf
SB2160 | 5902956062499 |  |  | BiT 500®BLACK OR 61G0,75 mm² 300/500V | Giętkie kable sterownicze i zasilające, przeznaczone do pracy w energetycznych urządzeniach kontrolnych, zabezpieczających oraz do obwodów sterowania, a także zasilania w energię elektryczną odbiorników małej mocy, urządzeń ruchomych i przenośnych. Przeznaczone przede wszystkim do instalacji w obiektach przemysłowych o podwyższonych wymaganiach przeciwpożarowych (ograniczają rozprzestrzenianie płomienia) oraz w miejscach narażonych na działanie oleju lub chłodziw przemysłowych. Nadają się do instalowania na stałe oraz do połączeń ruchomych w urządzeniach przemysłowych, liniach technologicznych, maszynach pracujących w pomieszczeniach suchych i wilgotnych. Kable nadają sie do układania na zewnątrz. Powłoka zewnętrzna odporna na UV. Przeznaczony do bezpośredniego układania w ziemi. Szerokie spektrum odporności środowiskowej pozwala na zastosowanie kabli BiT 500® BLACK OR w najbardziej rozległych instalacjach przemysłowych. Kable sklasyfikowane zgodnie z normą PN-EN 50575 (CPR). | [10 empty] | Zakłady Kablowe BITNER Sp. z o.o. | SB2160 | Uniepalnione i olejoodporne, giętkie kable sterownicze, w izoalcji i powłoce PVC, do zastosowań wnętrzowych i na zewnątrz oraz do układania w ziemi, żyły numerowane, 300/500V |  |  | BITNER | [6 empty] | true | true | 12 | PL | [11 empty] | n91 | no_discount_group | no_bonus_group | NOT_RELEVANT | NONE | NOT_RELEVANT | NONE | [33 empty] | 27.32.13.0 |  |  | 0 | 24 | 24 |  |  |  |  | 8544 49 95 | [8 empty] | EC003250 | KMT | KMT | 1 | 1 | [32 empty] | net_list | 159354 | PLN | 0.23 |  |  |  | 2025-07-24 |  |  | KMT | [13 empty] | https://bitner.com.pl/data/t4_text/649x234_084732231116_500%20Black%20OR.JPG |  |  |  | https://bitner.com.pl/data/t4txt_photos/012832220219_9_BiT_500_BLACK_OR.pdf | [7 empty] | https://bitner.com.pl/data/t4txt_photos/12164730920_0034_2_UE_BITNER_BiT_500_BLACK_OR.pdf
SB2161 | 5902956062505 |  |  | BiT 500®BLACK OR 2x1,0 mm² 300/500V | Giętkie kable sterownicze i zasilające, przeznaczone do pracy w energetycznych urządzeniach kontrolnych, zabezpieczających oraz do obwodów sterowania, a także zasilania w energię elektryczną odbiorników małej mocy, urządzeń ruchomych i przenośnych. Przeznaczone przede wszystkim do instalacji w obiektach przemysłowych o podwyższonych wymaganiach przeciwpożarowych (ograniczają rozprzestrzenianie płomienia) oraz w miejscach narażonych na działanie oleju lub chłodziw przemysłowych. Nadają się do instalowania na stałe oraz do połączeń ruchomych w urządzeniach przemysłowych, liniach technologicznych, maszynach pracujących w pomieszczeniach suchych i wilgotnych. Kable nadają sie do układania na zewnątrz. Powłoka zewnętrzna odporna na UV. Przeznaczony do bezpośredniego układania w ziemi. Szerokie spektrum odporności środowiskowej pozwala na zastosowanie kabli BiT 500® BLACK OR w najbardziej rozległych instalacjach przemysłowych. Kable sklasyfikowane zgodnie z normą PN-EN 50575 (CPR). | [10 empty] | Zakłady Kablowe BITNER Sp. z o.o. | SB2161 | Uniepalnione i olejoodporne, giętkie kable sterownicze, w izoalcji i powłoce PVC, do zastosowań wnętrzowych i na zewnątrz oraz do układania w ziemi, żyły numerowane, 300/500V |  |  | BITNER | [6 empty] | true | true | 12 | PL | [11 empty] | n91 | no_discount_group | no_bonus_group | NOT_RELEVANT | NONE | NOT_RELEVANT | NONE | [33 empty] | 27.32.13.0 |  |  | 0 | 24 | 24 |  |  |  |  | 8544 49 95 | [8 empty] | EC003250 | KMT | KMT | 1 | 1 | [32 empty] | net_list | 11241 | PLN | 0.23 |  |  |  | 2025-07-24 |  |  | KMT | [13 empty] | https://bitner.com.pl/data/t4_text/649x234_084732231116_500%20Black%20OR.JPG |  |  |  | https://bitner.com.pl/data/t4txt_photos/012832220219_9_BiT_500_BLACK_OR.pdf | [7 empty] | https://bitner.com.pl/data/t4txt_photos/12164730920_0034_2_UE_BITNER_BiT_500_BLACK_OR.pdf
SB2162 | 5902956062512 |  |  | BiT 500®BLACK OR 3G1,0 mm² 300/500V | Giętkie kable sterownicze i zasilające, przeznaczone do pracy w energetycznych urządzeniach kontrolnych, zabezpieczających oraz do obwodów sterowania, a także zasilania w energię elektryczną odbiorników małej mocy, urządzeń ruchomych i przenośnych. Przeznaczone przede wszystkim do instalacji w obiektach przemysłowych o podwyższonych wymaganiach przeciwpożarowych (ograniczają rozprzestrzenianie płomienia) oraz w miejscach narażonych na działanie oleju lub chłodziw przemysłowych. Nadają się do instalowania na stałe oraz do połączeń ruchomych w urządzeniach przemysłowych, liniach technologicznych, maszynach pracujących w pomieszczeniach suchych i wilgotnych. Kable nadają sie do układania na zewnątrz. Powłoka zewnętrzna odporna na UV. Przeznaczony do bezpośredniego układania w ziemi. Szerokie spektrum odporności środowiskowej pozwala na zastosowanie kabli BiT 500® BLACK OR w najbardziej rozległych instalacjach przemysłowych. Kable sklasyfikowane zgodnie z normą PN-EN 50575 (CPR). | [10 empty] | Zakłady Kablowe BITNER Sp. z o.o. | SB2162 | Uniepalnione i olejoodporne, giętkie kable sterownicze, w izoalcji i powłoce PVC, do zastosowań wnętrzowych i na zewnątrz oraz do układania w ziemi, żyły numerowane, 300/500V |  |  | BITNER | [6 empty] | true | true | 12 | PL | [11 empty] | n91 | no_discount_group | no_bonus_group | NOT_RELEVANT | NONE | NOT_RELEVANT | NONE | [33 empty] | 27.32.13.0 |  |  | 0 | 24 | 24 |  |  |  |  | 8544 49 95 | [8 empty] | EC003250 | KMT | KMT | 1 | 1 | [32 empty] | net_list | 15276 | PLN | 0.23 |  |  |  | 2025-07-24 |  |  | KMT | [13 empty] | https://bitner.com.pl/data/t4_text/649x234_084732231116_500%20Black%20OR.JPG |  |  |  | https://bitner.com.pl/data/t4txt_photos/012832220219_9_BiT_500_BLACK_OR.pdf | [7 empty] | https://bitner.com.pl/data/t4txt_photos/12164730920_0034_2_UE_BITNER_BiT_500_BLACK_OR.pdf
SB2163 | 5902956062529 |  |  | BiT 500®BLACK OR 3x1,0 mm² 300/500V | Giętkie kable sterownicze i zasilające, przeznaczone do pracy w energetycznych urządzeniach kontrolnych, zabezpieczających oraz do obwodów sterowania, a także zasilania w energię elektryczną odbiorników małej mocy, urządzeń ruchomych i przenośnych. Przeznaczone przede wszystkim do instalacji w obiektach przemysłowych o podwyższonych wymaganiach przeciwpożarowych (ograniczają rozprzestrzenianie płomienia) oraz w miejscach narażonych na działanie oleju lub chłodziw przemysłowych. Nadają się do instalowania na stałe oraz do połączeń ruchomych w urządzeniach przemysłowych, liniach technologicznych, maszynach pracujących w pomieszczeniach suchych i wilgotnych. Kable nadają sie do układania na zewnątrz. Powłoka zewnętrzna odporna na UV. Przeznaczony do bezpośredniego układania w ziemi. Szerokie spektrum odporności środowiskowej pozwala na zastosowanie kabli BiT 500® BLACK OR w najbardziej rozległych instalacjach przemysłowych. Kable sklasyfikowane zgodnie z normą PN-EN 50575 (CPR). | [10 empty] | Zakłady Kablowe BITNER Sp. z o.o. | SB2163 | Uniepalnione i olejoodporne, giętkie kable sterownicze, w izoalcji i powłoce PVC, do zastosowań wnętrzowych i na zewnątrz oraz do układania w ziemi, żyły numerowane, 300/500V |  |  | BITNER | [6 empty] | true | true | 12 | PL | [11 empty] | n91 | no_discount_group | no_bonus_group | NOT_RELEVANT | NONE | NOT_RELEVANT | NONE | [33 empty] | 27.32.13.0 |  |  | 0 | 24 | 24 |  |  |  |  | 8544 49 95 | [8 empty] | EC003250 | KMT | KMT | 1 | 1 | [32 empty] | net_list | 16791 | PLN | 0.23 |  |  |  | 2025-07-24 |  |  | KMT | [13 empty] | https://bitner.com.pl/data/t4_text/649x234_084732231116_500%20Black%20OR.JPG |  |  |  | https://bitner.com.pl/data/t4txt_photos/012832220219_9_BiT_500_BLACK_OR.pdf | [7 empty] | https://bitner.com.pl/data/t4txt_photos/12164730920_0034_2_UE_BITNER_BiT_500_BLACK_OR.pdf
SB2164 | 5902956062536 |  |  | BiT 500®BLACK OR 4G1,0 mm² 300/500V | Giętkie kable sterownicze i zasilające, przeznaczone do pracy w energetycznych urządzeniach kontrolnych, zabezpieczających oraz do obwodów sterowania, a także zasilania w energię elektryczną odbiorników małej mocy, urządzeń ruchomych i przenośnych. Przeznaczone przede wszystkim do instalacji w obiektach przemysłowych o podwyższonych wymaganiach przeciwpożarowych (ograniczają rozprzestrzenianie płomienia) oraz w miejscach narażonych na działanie oleju lub chłodziw przemysłowych. Nadają się do instalowania na stałe oraz do połączeń ruchomych w urządzeniach przemysłowych, liniach technologicznych, maszynach pracujących w pomieszczeniach suchych i wilgotnych. Kable nadają sie do układania na zewnątrz. Powłoka zewnętrzna odporna na UV. Przeznaczony do bezpośredniego układania w ziemi. Szerokie spektrum odporności środowiskowej pozwala na zastosowanie kabli BiT 500® BLACK OR w najbardziej rozległych instalacjach przemysłowych. Kable sklasyfikowane zgodnie z normą PN-EN 50575 (CPR). | [10 empty] | Zakłady Kablowe BITNER Sp. z o.o. | SB2164 | Uniepalnione i olejoodporne, giętkie kable sterownicze, w izoalcji i powłoce PVC, do zastosowań wnętrzowych i na zewnątrz oraz do układania w ziemi, żyły numerowane, 300/500V |  |  | BITNER | [6 empty] | true | true | 12 | PL | [11 empty] | n91 | no_discount_group | no_bonus_group | NOT_RELEVANT | NONE | NOT_RELEVANT | NONE | [33 empty] | 27.32.13.0 |  |  | 0 | 24 | 24 |  |  |  |  | 8544 49 95 | [8 empty] | EC003250 | KMT | KMT | 1 | 1 | [32 empty] | net_list | 17315 | PLN | 0.23 |  |  |  | 2025-07-24 |  |  | KMT | [13 empty] | https://bitner.com.pl/data/t4_text/649x234_084732231116_500%20Black%20OR.JPG |  |  |  | https://bitner.com.pl/data/t4txt_photos/012832220219_9_BiT_500_BLACK_OR.pdf | [7 empty] | https://bitner.com.pl/data/t4txt_photos/12164730920_0034_2_UE_BITNER_BiT_500_BLACK_OR.pdf
SB2165 | 5902956062543 |  |  | BiT 500®BLACK OR 4x1,0 mm² 300/500V | Giętkie kable sterownicze i zasilające, przeznaczone do pracy w energetycznych urządzeniach kontrolnych, zabezpieczających oraz do obwodów sterowania, a także zasilania w energię elektryczną odbiorników małej mocy, urządzeń ruchomych i przenośnych. Przeznaczone przede wszystkim do instalacji w obiektach przemysłowych o podwyższonych wymaganiach przeciwpożarowych (ograniczają rozprzestrzenianie płomienia) oraz w miejscach narażonych na działanie oleju lub chłodziw przemysłowych. Nadają się do instalowania na stałe oraz do połączeń ruchomych w urządzeniach przemysłowych, liniach technologicznych, maszynach pracujących w pomieszczeniach suchych i wilgotnych. Kable nadają sie do układania na zewnątrz. Powłoka zewnętrzna odporna na UV. Przeznaczony do bezpośredniego układania w ziemi. Szerokie spektrum odporności środowiskowej pozwala na zastosowanie kabli BiT 500® BLACK OR w najbardziej rozległych instalacjach przemysłowych. Kable sklasyfikowane zgodnie z normą PN-EN 50575 (CPR). | [10 empty] | Zakłady Kablowe BITNER Sp. z o.o. | SB2165 | Uniepalnione i olejoodporne, giętkie kable sterownicze, w izoalcji i powłoce PVC, do zastosowań wnętrzowych i na zewnątrz oraz do układania w ziemi, żyły numerowane, 300/500V |  |  | BITNER | [6 empty] | true | true | 12 | PL | [11 empty] | n91 | no_discount_group | no_bonus_group | NOT_RELEVANT | NONE | NOT_RELEVANT | NONE | [33 empty] | 27.32.13.0 |  |  | 0 | 24 | 24 |  |  |  |  | 8544 49 95 | [8 empty] | EC003250 | KMT | KMT | 1 | 1 | [32 empty] | net_list | 19062 | PLN | 0.23 |  |  |  | 2025-07-24 |  |  | KMT | [13 empty] | https://bitner.com.pl/data/t4_text/649x234_084732231116_500%20Black%20OR.JPG |  |  |  | https://bitner.com.pl/data/t4txt_photos/012832220219_9_BiT_500_BLACK_OR.pdf | [7 empty] | https://bitner.com.pl/data/t4txt_photos/12164730920_0034_2_UE_BITNER_BiT_500_BLACK_OR.pdf
SB2166 | 5902956062550 |  |  | BiT 500®BLACK OR 5G1,0 mm² 300/500V | Giętkie kable sterownicze i zasilające, przeznaczone do pracy w energetycznych urządzeniach kontrolnych, zabezpieczających oraz do obwodów sterowania, a także zasilania w energię elektryczną odbiorników małej mocy, urządzeń ruchomych i przenośnych. Przeznaczone przede wszystkim do instalacji w obiektach przemysłowych o podwyższonych wymaganiach przeciwpożarowych (ograniczają rozprzestrzenianie płomienia) oraz w miejscach narażonych na działanie oleju lub chłodziw przemysłowych. Nadają się do instalowania na stałe oraz do połączeń ruchomych w urządzeniach przemysłowych, liniach technologicznych, maszynach pracujących w pomieszczeniach suchych i wilgotnych. Kable nadają sie do układania na zewnątrz. Powłoka zewnętrzna odporna na UV. Przeznaczony do bezpośredniego układania w ziemi. Szerokie spektrum odporności środowiskowej pozwala na zastosowanie kabli BiT 500® BLACK OR w najbardziej rozległych instalacjach przemysłowych. Kable sklasyfikowane zgodnie z normą PN-EN 50575 (CPR). | [10 empty] | Zakłady Kablowe BITNER Sp. z o.o. | SB2166 | Uniepalnione i olejoodporne, giętkie kable sterownicze, w izoalcji i powłoce PVC, do zastosowań wnętrzowych i na zewnątrz oraz do układania w ziemi, żyły numerowane, 300/500V |  |  | BITNER | [6 empty] | true | true | 12 | PL | [11 empty] | n91 | no_discount_group | no_bonus_group | NOT_RELEVANT | NONE | NOT_RELEVANT | NONE | [33 empty] | 27.32.13.0 |  |  | 0 | 24 | 24 |  |  |  |  | 8544 49 95 | [8 empty] | EC003250 | KMT | KMT | 1 | 1 | [32 empty] | net_list | 21275 | PLN | 0.23 |  |  |  | 2025-07-24 |  |  | KMT | [13 empty] | https://bitner.com.pl/data/t4_text/649x234_084732231116_500%20Black%20OR.JPG |  |  |  | https://bitner.com.pl/data/t4txt_photos/012832220219_9_BiT_500_BLACK_OR.pdf | [7 empty] | https://bitner.com.pl/data/t4txt_photos/12164730920_0034_2_UE_BITNER_BiT_500_BLACK_OR.pdf
SB2167 | 5902956062567 |  |  | BiT 500®BLACK OR 5x1,0 mm² 300/500V | Giętkie kable sterownicze i zasilające, przeznaczone do pracy w energetycznych urządzeniach kontrolnych, zabezpieczających oraz do obwodów sterowania, a także zasilania w energię elektryczną odbiorników małej mocy, urządzeń ruchomych i przenośnych. Przeznaczone przede wszystkim do instalacji w obiektach przemysłowych o podwyższonych wymaganiach przeciwpożarowych (ograniczają rozprzestrzenianie płomienia) oraz w miejscach narażonych na działanie oleju lub chłodziw przemysłowych. Nadają się do instalowania na stałe oraz do połączeń ruchomych w urządzeniach przemysłowych, liniach technologicznych, maszynach pracujących w pomieszczeniach suchych i wilgotnych. Kable nadają sie do układania na zewnątrz. Powłoka zewnętrzna odporna na UV. Przeznaczony do bezpośredniego układania w ziemi. Szerokie spektrum odporności środowiskowej pozwala na zastosowanie kabli BiT 500® BLACK OR w najbardziej rozległych instalacjach przemysłowych. Kable sklasyfikowane zgodnie z normą PN-EN 50575 (CPR). | [10 empty] | Zakłady Kablowe BITNER Sp. z o.o. | SB2167 | Uniepalnione i olejoodporne, giętkie kable sterownicze, w izoalcji i powłoce PVC, do zastosowań wnętrzowych i na zewnątrz oraz do układania w ziemi, żyły numerowane, 300/500V |  |  | BITNER | [6 empty] | true | true | 12 | PL | [11 empty] | n91 | no_discount_group | no_bonus_group | NOT_RELEVANT | NONE | NOT_RELEVANT | NONE | [33 empty] | 27.32.13.0 |  |  | 0 | 24 | 24 |  |  |  |  | 8544 49 95 | [8 empty] | EC003250 | KMT | KMT | 1 | 1 | [32 empty] | net_list | 23409 | PLN | 0.23 |  |  |  | 2025-07-24 |  |  | KMT | [13 empty] | https://bitner.com.pl/data/t4_text/649x234_084732231116_500%20Black%20OR.JPG |  |  |  | https://bitner.com.pl/data/t4txt_photos/012832220219_9_BiT_500_BLACK_OR.pdf | [7 empty] | https://bitner.com.pl/data/t4txt_photos/12164730920_0034_2_UE_BITNER_BiT_500_BLACK_OR.pdf
SB2168 | 5902956062574 |  |  | BiT 500®BLACK OR 6G1,0 mm² 300/500V | Giętkie kable sterownicze i zasilające, przeznaczone do pracy w energetycznych urządzeniach kontrolnych, zabezpieczających oraz do obwodów sterowania, a także zasilania w energię elektryczną odbiorników małej mocy, urządzeń ruchomych i przenośnych. Przeznaczone przede wszystkim do instalacji w obiektach przemysłowych o podwyższonych wymaganiach przeciwpożarowych (ograniczają rozprzestrzenianie płomienia) oraz w miejscach narażonych na działanie oleju lub chłodziw przemysłowych. Nadają się do instalowania na stałe oraz do połączeń ruchomych w urządzeniach przemysłowych, liniach technologicznych, maszynach pracujących w pomieszczeniach suchych i wilgotnych. Kable nadają sie do układania na zewnątrz. Powłoka zewnętrzna odporna na UV. Przeznaczony do bezpośredniego układania w ziemi. Szerokie spektrum odporności środowiskowej pozwala na zastosowanie kabli BiT 500® BLACK OR w najbardziej rozległych instalacjach przemysłowych. Kable sklasyfikowane zgodnie z normą PN-EN 50575 (CPR). | [10 empty] | Zakłady Kablowe BITNER Sp. z o.o. | SB2168 | Uniepalnione i olejoodporne, giętkie kable sterownicze, w izoalcji i powłoce PVC, do zastosowań wnętrzowych i na zewnątrz oraz do układania w ziemi, żyły numerowane, 300/500V |  |  | BITNER | [6 empty] | true | true | 12 | PL | [11 empty] | n91 | no_discount_group | no_bonus_group | NOT_RELEVANT | NONE | NOT_RELEVANT | NONE | [33 empty] | 27.32.13.0 |  |  | 0 | 24 | 24 |  |  |  |  | 8544 49 95 | [8 empty] | EC003250 | KMT | KMT | 1 | 1 | [32 empty] | net_list | 25155 | PLN | 0.23 |  |  |  | 2025-07-24 |  |  | KMT | [13 empty] | https://bitner.com.pl/data/t4_text/649x234_084732231116_500%20Black%20OR.JPG |  |  |  | https://bitner.com.pl/data/t4txt_photos/012832220219_9_BiT_500_BLACK_OR.pdf | [7 empty] | https://bitner.com.pl/data/t4txt_photos/12164730920_0034_2_UE_BITNER_BiT_500_BLACK_OR.pdf
SB2169 | 5902956062581 |  |  | BiT 500®BLACK OR 6x1,0 mm² 300/500V | Giętkie kable sterownicze i zasilające, przeznaczone do pracy w energetycznych urządzeniach kontrolnych, zabezpieczających oraz do obwodów sterowania, a także zasilania w energię elektryczną odbiorników małej mocy, urządzeń ruchomych i przenośnych. Przeznaczone przede wszystkim do instalacji w obiektach przemysłowych o podwyższonych wymaganiach przeciwpożarowych (ograniczają rozprzestrzenianie płomienia) oraz w miejscach narażonych na działanie oleju lub chłodziw przemysłowych. Nadają się do instalowania na stałe oraz do połączeń ruchomych w urządzeniach przemysłowych, liniach technologicznych, maszynach pracujących w pomieszczeniach suchych i wilgotnych. Kable nadają sie do układania na zewnątrz. Powłoka zewnętrzna odporna na UV. Przeznaczony do bezpośredniego układania w ziemi. Szerokie spektrum odporności środowiskowej pozwala na zastosowanie kabli BiT 500® BLACK OR w najbardziej rozległych instalacjach przemysłowych. Kable sklasyfikowane zgodnie z normą PN-EN 50575 (CPR). | [10 empty] | Zakłady Kablowe BITNER Sp. z o.o. | SB2169 | Uniepalnione i olejoodporne, giętkie kable sterownicze, w izoalcji i powłoce PVC, do zastosowań wnętrzowych i na zewnątrz oraz do układania w ziemi, żyły numerowane, 300/500V |  |  | BITNER | [6 empty] | true | true | 12 | PL | [11 empty] | n91 | no_discount_group | no_bonus_group | NOT_RELEVANT | NONE | NOT_RELEVANT | NONE | [33 empty] | 27.32.13.0 |  |  | 0 | 24 | 24 |  |  |  |  | 8544 49 95 | [8 empty] | EC003250 | KMT | KMT | 1 | 1 | [32 empty] | net_list | 27690 | PLN | 0.23 |  |  |  | 2025-07-24 |  |  | KMT | [13 empty] | https://bitner.com.pl/data/t4_text/649x234_084732231116_500%20Black%20OR.JPG |  |  |  | https://bitner.com.pl/data/t4txt_photos/012832220219_9_BiT_500_BLACK_OR.pdf | [7 empty] | https://bitner.com.pl/data/t4txt_photos/12164730920_0034_2_UE_BITNER_BiT_500_BLACK_OR.pdf
SB2170 | 5902956062598 |  |  | BiT 500®BLACK OR 7G1,0 mm² 300/500V | Giętkie kable sterownicze i zasilające, przeznaczone do pracy w energetycznych urządzeniach kontrolnych, zabezpieczających oraz do obwodów sterowania, a także zasilania w energię elektryczną odbiorników małej mocy, urządzeń ruchomych i przenośnych. Przeznaczone przede wszystkim do instalacji w obiektach przemysłowych o podwyższonych wymaganiach przeciwpożarowych (ograniczają rozprzestrzenianie płomienia) oraz w miejscach narażonych na działanie oleju lub chłodziw przemysłowych. Nadają się do instalowania na stałe oraz do połączeń ruchomych w urządzeniach przemysłowych, liniach technologicznych, maszynach pracujących w pomieszczeniach suchych i wilgotnych. Kable nadają sie do układania na zewnątrz. Powłoka zewnętrzna odporna na UV. Przeznaczony do bezpośredniego układania w ziemi. Szerokie spektrum odporności środowiskowej pozwala na zastosowanie kabli BiT 500® BLACK OR w najbardziej rozległych instalacjach przemysłowych. Kable sklasyfikowane zgodnie z normą PN-EN 50575 (CPR). | [10 empty] | Zakłady Kablowe BITNER Sp. z o.o. | SB2170 | Uniepalnione i olejoodporne, giętkie kable sterownicze, w izoalcji i powłoce PVC, do zastosowań wnętrzowych i na zewnątrz oraz do układania w ziemi, żyły numerowane, 300/500V |  |  | BITNER | [6 empty] | true | true | 12 | PL | [11 empty] | n91 | no_discount_group | no_bonus_group | NOT_RELEVANT | NONE | NOT_RELEVANT | NONE | [33 empty] | 27.32.13.0 |  |  | 0 | 24 | 24 |  |  |  |  | 8544 49 95 | [8 empty] | EC003250 | KMT | KMT | 1 | 1 | [32 empty] | net_list | 28310 | PLN | 0.23 |  |  |  | 2025-07-24 |  |  | KMT | [13 empty] | https://bitner.com.pl/data/t4_text/649x234_084732231116_500%20Black%20OR.JPG |  |  |  | https://bitner.com.pl/data/t4txt_photos/012832220219_9_BiT_500_BLACK_OR.pdf | [7 empty] | https://bitner.com.pl/data/t4txt_photos/12164730920_0034_2_UE_BITNER_BiT_500_BLACK_OR.pdf
SB2171 | 5902956062604 |  |  | BiT 500®BLACK OR 7x1,0 mm² 300/500V | Giętkie kable sterownicze i zasilające, przeznaczone do pracy w energetycznych urządzeniach kontrolnych, zabezpieczających oraz do obwodów sterowania, a także zasilania w energię elektryczną odbiorników małej mocy, urządzeń ruchomych i przenośnych. Przeznaczone przede wszystkim do instalacji w obiektach przemysłowych o podwyższonych wymaganiach przeciwpożarowych (ograniczają rozprzestrzenianie płomienia) oraz w miejscach narażonych na działanie oleju lub chłodziw przemysłowych. Nadają się do instalowania na stałe oraz do połączeń ruchomych w urządzeniach przemysłowych, liniach technologicznych, maszynach pracujących w pomieszczeniach suchych i wilgotnych. Kable nadają sie do układania na zewnątrz. Powłoka zewnętrzna odporna na UV. Przeznaczony do bezpośredniego układania w ziemi. Szerokie spektrum odporności środowiskowej pozwala na zastosowanie kabli BiT 500® BLACK OR w najbardziej rozległych instalacjach przemysłowych. Kable sklasyfikowane zgodnie z normą PN-EN 50575 (CPR). | [10 empty] | Zakłady Kablowe BITNER Sp. z o.o. | SB2171 | Uniepalnione i olejoodporne, giętkie kable sterownicze, w izoalcji i powłoce PVC, do zastosowań wnętrzowych i na zewnątrz oraz do układania w ziemi, żyły numerowane, 300/500V |  |  | BITNER | [6 empty] | true | true | 12 | PL | [11 empty] | n91 | no_discount_group | no_bonus_group | NOT_RELEVANT | NONE | NOT_RELEVANT | NONE | [33 empty] | 27.32.13.0 |  |  | 0 | 24 | 24 |  |  |  |  | 8544 49 95 | [8 empty] | EC003250 | KMT | KMT | 1 | 1 | [32 empty] | net_list | 31156 | PLN | 0.23 |  |  |  | 2025-07-24 |  |  | KMT | [13 empty] | https://bitner.com.pl/data/t4_text/649x234_084732231116_500%20Black%20OR.JPG |  |  |  | https://bitner.com.pl/data/t4txt_photos/012832220219_9_BiT_500_BLACK_OR.pdf | [7 empty] | https://bitner.com.pl/data/t4txt_photos/12164730920_0034_2_UE_BITNER_BiT_500_BLACK_OR.pdf
SB2172 | 5902956062611 |  |  | BiT 500®BLACK OR 8G1,0 mm² 300/500V | Giętkie kable sterownicze i zasilające, przeznaczone do pracy w energetycznych urządzeniach kontrolnych, zabezpieczających oraz do obwodów sterowania, a także zasilania w energię elektryczną odbiorników małej mocy, urządzeń ruchomych i przenośnych. Przeznaczone przede wszystkim do instalacji w obiektach przemysłowych o podwyższonych wymaganiach przeciwpożarowych (ograniczają rozprzestrzenianie płomienia) oraz w miejscach narażonych na działanie oleju lub chłodziw przemysłowych. Nadają się do instalowania na stałe oraz do połączeń ruchomych w urządzeniach przemysłowych, liniach technologicznych, maszynach pracujących w pomieszczeniach suchych i wilgotnych. Kable nadają sie do układania na zewnątrz. Powłoka zewnętrzna odporna na UV. Przeznaczony do bezpośredniego układania w ziemi. Szerokie spektrum odporności środowiskowej pozwala na zastosowanie kabli BiT 500® BLACK OR w najbardziej rozległych instalacjach przemysłowych. Kable sklasyfikowane zgodnie z normą PN-EN 50575 (CPR). | [10 empty] | Zakłady Kablowe BITNER Sp. z o.o. | SB2172 | Uniepalnione i olejoodporne, giętkie kable sterownicze, w izoalcji i powłoce PVC, do zastosowań wnętrzowych i na zewnątrz oraz do układania w ziemi, żyły numerowane, 300/500V |  |  | BITNER | [6 empty] | true | true | 12 | PL | [11 empty] | n91 | no_discount_group | no_bonus_group | NOT_RELEVANT | NONE | NOT_RELEVANT | NONE | [33 empty] | 27.32.13.0 |  |  | 0 | 24 | 24 |  |  |  |  | 8544 49 95 | [8 empty] | EC003250 | KMT | KMT | 1 | 1 | [32 empty] | net_list | 33095 | PLN | 0.23 |  |  |  | 2025-07-24 |  |  | KMT | [13 empty] | https://bitner.com.pl/data/t4_text/649x234_084732231116_500%20Black%20OR.JPG |  |  |  | https://bitner.com.pl/data/t4txt_photos/012832220219_9_BiT_500_BLACK_OR.pdf | [7 empty] | https://bitner.com.pl/data/t4txt_photos/12164730920_0034_2_UE_BITNER_BiT_500_BLACK_OR.pdf
SB2173 | 5902956062628 |  |  | BiT 500®BLACK OR 10G1,0 mm² 300/500V | Giętkie kable sterownicze i zasilające, przeznaczone do pracy w energetycznych urządzeniach kontrolnych, zabezpieczających oraz do obwodów sterowania, a także zasilania w energię elektryczną odbiorników małej mocy, urządzeń ruchomych i przenośnych. Przeznaczone przede wszystkim do instalacji w obiektach przemysłowych o podwyższonych wymaganiach przeciwpożarowych (ograniczają rozprzestrzenianie płomienia) oraz w miejscach narażonych na działanie oleju lub chłodziw przemysłowych. Nadają się do instalowania na stałe oraz do połączeń ruchomych w urządzeniach przemysłowych, liniach technologicznych, maszynach pracujących w pomieszczeniach suchych i wilgotnych. Kable nadają sie do układania na zewnątrz. Powłoka zewnętrzna odporna na UV. Przeznaczony do bezpośredniego układania w ziemi. Szerokie spektrum odporności środowiskowej pozwala na zastosowanie kabli BiT 500® BLACK OR w najbardziej rozległych instalacjach przemysłowych. Kable sklasyfikowane zgodnie z normą PN-EN 50575 (CPR). | [10 empty] | Zakłady Kablowe BITNER Sp. z o.o. | SB2173 | Uniepalnione i olejoodporne, giętkie kable sterownicze, w izoalcji i powłoce PVC, do zastosowań wnętrzowych i na zewnątrz oraz do układania w ziemi, żyły numerowane, 300/500V |  |  | BITNER | [6 empty] | true | true | 12 | PL | [11 empty] | n91 | no_discount_group | no_bonus_group | NOT_RELEVANT | NONE | NOT_RELEVANT | NONE | [33 empty] | 27.32.13.0 |  |  | 0 | 24 | 24 |  |  |  |  | 8544 49 95 | [8 empty] | EC003250 | KMT | KMT | 1 | 1 | [32 empty] | net_list | 38394 | PLN | 0.23 |  |  |  | 2025-07-24 |  |  | KMT | [13 empty] | https://bitner.com.pl/data/t4_text/649x234_084732231116_500%20Black%20OR.JPG |  |  |  | https://bitner.com.pl/data/t4txt_photos/012832220219_9_BiT_500_BLACK_OR.pdf | [7 empty] | https://bitner.com.pl/data/t4txt_photos/12164730920_0034_2_UE_BITNER_BiT_500_BLACK_OR.pdf
SB2174 | 5902956062635 |  |  | BiT 500®BLACK OR 10x1,0 mm² 300/500V | Giętkie kable sterownicze i zasilające, przeznaczone do pracy w energetycznych urządzeniach kontrolnych, zabezpieczających oraz do obwodów sterowania, a także zasilania w energię elektryczną odbiorników małej mocy, urządzeń ruchomych i przenośnych. Przeznaczone przede wszystkim do instalacji w obiektach przemysłowych o podwyższonych wymaganiach przeciwpożarowych (ograniczają rozprzestrzenianie płomienia) oraz w miejscach narażonych na działanie oleju lub chłodziw przemysłowych. Nadają się do instalowania na stałe oraz do połączeń ruchomych w urządzeniach przemysłowych, liniach technologicznych, maszynach pracujących w pomieszczeniach suchych i wilgotnych. Kable nadają sie do układania na zewnątrz. Powłoka zewnętrzna odporna na UV. Przeznaczony do bezpośredniego układania w ziemi. Szerokie spektrum odporności środowiskowej pozwala na zastosowanie kabli BiT 500® BLACK OR w najbardziej rozległych instalacjach przemysłowych. Kable sklasyfikowane zgodnie z normą PN-EN 50575 (CPR). | [10 empty] | Zakłady Kablowe BITNER Sp. z o.o. | SB2174 | Uniepalnione i olejoodporne, giętkie kable sterownicze, w izoalcji i powłoce PVC, do zastosowań wnętrzowych i na zewnątrz oraz do układania w ziemi, żyły numerowane, 300/500V |  |  | BITNER | [6 empty] | true | true | 12 | PL | [11 empty] | n91 | no_discount_group | no_bonus_group | NOT_RELEVANT | NONE | NOT_RELEVANT | NONE | [33 empty] | 27.32.13.0 |  |  | 0 | 24 | 24 |  |  |  |  | 8544 49 95 | [8 empty] | EC003250 | KMT | KMT | 1 | 1 | [32 empty] | net_list | 42228 | PLN | 0.23 |  |  |  | 2025-07-24 |  |  | KMT | [13 empty] | https://bitner.com.pl/data/t4_text/649x234_084732231116_500%20Black%20OR.JPG |  |  |  | https://bitner.com.pl/data/t4txt_photos/012832220219_9_BiT_500_BLACK_OR.pdf | [7 empty] | https://bitner.com.pl/data/t4txt_photos/12164730920_0034_2_UE_BITNER_BiT_500_BLACK_OR.pdf
SB2175 | 5902956062642 |  |  | BiT 500®BLACK OR 12G1,0 mm² 300/500V | Giętkie kable sterownicze i zasilające, przeznaczone do pracy w energetycznych urządzeniach kontrolnych, zabezpieczających oraz do obwodów sterowania, a także zasilania w energię elektryczną odbiorników małej mocy, urządzeń ruchomych i przenośnych. Przeznaczone przede wszystkim do instalacji w obiektach przemysłowych o podwyższonych wymaganiach przeciwpożarowych (ograniczają rozprzestrzenianie płomienia) oraz w miejscach narażonych na działanie oleju lub chłodziw przemysłowych. Nadają się do instalowania na stałe oraz do połączeń ruchomych w urządzeniach przemysłowych, liniach technologicznych, maszynach pracujących w pomieszczeniach suchych i wilgotnych. Kable nadają sie do układania na zewnątrz. Powłoka zewnętrzna odporna na UV. Przeznaczony do bezpośredniego układania w ziemi. Szerokie spektrum odporności środowiskowej pozwala na zastosowanie kabli BiT 500® BLACK OR w najbardziej rozległych instalacjach przemysłowych. Kable sklasyfikowane zgodnie z normą PN-EN 50575 (CPR). | [10 empty] | Zakłady Kablowe BITNER Sp. z o.o. | SB2175 | Uniepalnione i olejoodporne, giętkie kable sterownicze, w izoalcji i powłoce PVC, do zastosowań wnętrzowych i na zewnątrz oraz do układania w ziemi, żyły numerowane, 300/500V |  |  | BITNER | [6 empty] | true | true | 12 | PL | [11 empty] | n91 | no_discount_group | no_bonus_group | NOT_RELEVANT | NONE | NOT_RELEVANT | NONE | [33 empty] | 27.32.13.0 |  |  | 0 | 24 | 24 |  |  |  |  | 8544 49 95 | [8 empty] | EC003250 | KMT | KMT | 1 | 1 | [32 empty] | net_list | 44257 | PLN | 0.23 |  |  |  | 2025-07-24 |  |  | KMT | [13 empty] | https://bitner.com.pl/data/t4_text/649x234_084732231116_500%20Black%20OR.JPG |  |  |  | https://bitner.com.pl/data/t4txt_photos/012832220219_9_BiT_500_BLACK_OR.pdf | [7 empty] | https://bitner.com.pl/data/t4txt_photos/12164730920_0034_2_UE_BITNER_BiT_500_BLACK_OR.pdf
SB2176 | 5902956062659 |  |  | BiT 500®BLACK OR 12x1,0 mm² 300/500V | Giętkie kable sterownicze i zasilające, przeznaczone do pracy w energetycznych urządzeniach kontrolnych, zabezpieczających oraz do obwodów sterowania, a także zasilania w energię elektryczną odbiorników małej mocy, urządzeń ruchomych i przenośnych. Przeznaczone przede wszystkim do instalacji w obiektach przemysłowych o podwyższonych wymaganiach przeciwpożarowych (ograniczają rozprzestrzenianie płomienia) oraz w miejscach narażonych na działanie oleju lub chłodziw przemysłowych. Nadają się do instalowania na stałe oraz do połączeń ruchomych w urządzeniach przemysłowych, liniach technologicznych, maszynach pracujących w pomieszczeniach suchych i wilgotnych. Kable nadają sie do układania na zewnątrz. Powłoka zewnętrzna odporna na UV. Przeznaczony do bezpośredniego układania w ziemi. Szerokie spektrum odporności środowiskowej pozwala na zastosowanie kabli BiT 500® BLACK OR w najbardziej rozległych instalacjach przemysłowych. Kable sklasyfikowane zgodnie z normą PN-EN 50575 (CPR). | [10 empty] | Zakłady Kablowe BITNER Sp. z o.o. | SB2176 | Uniepalnione i olejoodporne, giętkie kable sterownicze, w izoalcji i powłoce PVC, do zastosowań wnętrzowych i na zewnątrz oraz do układania w ziemi, żyły numerowane, 300/500V |  |  | BITNER | [6 empty] | true | true | 12 | PL | [11 empty] | n91 | no_discount_group | no_bonus_group | NOT_RELEVANT | NONE | NOT_RELEVANT | NONE | [33 empty] | 27.32.13.0 |  |  | 0 | 24 | 24 |  |  |  |  | 8544 49 95 | [8 empty] | EC003250 | KMT | KMT | 1 | 1 | [32 empty] | net_list | 48682 | PLN | 0.23 |  |  |  | 2025-07-24 |  |  | KMT | [13 empty] | https://bitner.com.pl/data/t4_text/649x234_084732231116_500%20Black%20OR.JPG |  |  |  | https://bitner.com.pl/data/t4txt_photos/012832220219_9_BiT_500_BLACK_OR.pdf | [7 empty] | https://bitner.com.pl/data/t4txt_photos/12164730920_0034_2_UE_BITNER_BiT_500_BLACK_OR.pdf
SB2177 | 5902956062666 |  |  | BiT 500®BLACK OR 14G1,0 mm² 300/500V | Giętkie kable sterownicze i zasilające, przeznaczone do pracy w energetycznych urządzeniach kontrolnych, zabezpieczających oraz do obwodów sterowania, a także zasilania w energię elektryczną odbiorników małej mocy, urządzeń ruchomych i przenośnych. Przeznaczone przede wszystkim do instalacji w obiektach przemysłowych o podwyższonych wymaganiach przeciwpożarowych (ograniczają rozprzestrzenianie płomienia) oraz w miejscach narażonych na działanie oleju lub chłodziw przemysłowych. Nadają się do instalowania na stałe oraz do połączeń ruchomych w urządzeniach przemysłowych, liniach technologicznych, maszynach pracujących w pomieszczeniach suchych i wilgotnych. Kable nadają sie do układania na zewnątrz. Powłoka zewnętrzna odporna na UV. Przeznaczony do bezpośredniego układania w ziemi. Szerokie spektrum odporności środowiskowej pozwala na zastosowanie kabli BiT 500® BLACK OR w najbardziej rozległych instalacjach przemysłowych. Kable sklasyfikowane zgodnie z normą PN-EN 50575 (CPR). | [10 empty] | Zakłady Kablowe BITNER Sp. z o.o. | SB2177 | Uniepalnione i olejoodporne, giętkie kable sterownicze, w izoalcji i powłoce PVC, do zastosowań wnętrzowych i na zewnątrz oraz do układania w ziemi, żyły numerowane, 300/500V |  |  | BITNER | [6 empty] | true | true | 12 | PL | [11 empty] | n91 | no_discount_group | no_bonus_group | NOT_RELEVANT | NONE | NOT_RELEVANT | NONE | [33 empty] | 27.32.13.0 |  |  | 0 | 24 | 24 |  |  |  |  | 8544 49 95 | [8 empty] | EC003250 | KMT | KMT | 1 | 1 | [32 empty] | net_list | 50973 | PLN | 0.23 |  |  |  | 2025-07-24 |  |  | KMT | [13 empty] | https://bitner.com.pl/data/t4_text/649x234_084732231116_500%20Black%20OR.JPG |  |  |  | https://bitner.com.pl/data/t4txt_photos/012832220219_9_BiT_500_BLACK_OR.pdf | [7 empty] | https://bitner.com.pl/data/t4txt_photos/12164730920_0034_2_UE_BITNER_BiT_500_BLACK_OR.pdf
SB2178 | 5902956062673 |  |  | BiT 500®BLACK OR 16G1,0 mm² 300/500V | Giętkie kable sterownicze i zasilające, przeznaczone do pracy w energetycznych urządzeniach kontrolnych, zabezpieczających oraz do obwodów sterowania, a także zasilania w energię elektryczną odbiorników małej mocy, urządzeń ruchomych i przenośnych. Przeznaczone przede wszystkim do instalacji w obiektach przemysłowych o podwyższonych wymaganiach przeciwpożarowych (ograniczają rozprzestrzenianie płomienia) oraz w miejscach narażonych na działanie oleju lub chłodziw przemysłowych. Nadają się do instalowania na stałe oraz do połączeń ruchomych w urządzeniach przemysłowych, liniach technologicznych, maszynach pracujących w pomieszczeniach suchych i wilgotnych. Kable nadają sie do układania na zewnątrz. Powłoka zewnętrzna odporna na UV. Przeznaczony do bezpośredniego układania w ziemi. Szerokie spektrum odporności środowiskowej pozwala na zastosowanie kabli BiT 500® BLACK OR w najbardziej rozległych instalacjach przemysłowych. Kable sklasyfikowane zgodnie z normą PN-EN 50575 (CPR). | [10 empty] | Zakłady Kablowe BITNER Sp. z o.o. | SB2178 | Uniepalnione i olejoodporne, giętkie kable sterownicze, w izoalcji i powłoce PVC, do zastosowań wnętrzowych i na zewnątrz oraz do układania w ziemi, żyły numerowane, 300/500V |  |  | BITNER | [6 empty] | true | true | 12 | PL | [11 empty] | n91 | no_discount_group | no_bonus_group | NOT_RELEVANT | NONE | NOT_RELEVANT | NONE | [33 empty] | 27.32.13.0 |  |  | 0 | 24 | 24 |  |  |  |  | 8544 49 95 | [8 empty] | EC003250 | KMT | KMT | 1 | 1 | [32 empty] | net_list | 57911 | PLN | 0.23 |  |  |  | 2025-07-24 |  |  | KMT | [13 empty] | https://bitner.com.pl/data/t4_text/649x234_084732231116_500%20Black%20OR.JPG |  |  |  | https://bitner.com.pl/data/t4txt_photos/012832220219_9_BiT_500_BLACK_OR.pdf | [7 empty] | https://bitner.com.pl/data/t4txt_photos/12164730920_0034_2_UE_BITNER_BiT_500_BLACK_OR.pdf
SB2179 | 5902956062680 |  |  | BiT 500®BLACK OR 18G1,0 mm² 300/500V | Giętkie kable sterownicze i zasilające, przeznaczone do pracy w energetycznych urządzeniach kontrolnych, zabezpieczających oraz do obwodów sterowania, a także zasilania w energię elektryczną odbiorników małej mocy, urządzeń ruchomych i przenośnych. Przeznaczone przede wszystkim do instalacji w obiektach przemysłowych o podwyższonych wymaganiach przeciwpożarowych (ograniczają rozprzestrzenianie płomienia) oraz w miejscach narażonych na działanie oleju lub chłodziw przemysłowych. Nadają się do instalowania na stałe oraz do połączeń ruchomych w urządzeniach przemysłowych, liniach technologicznych, maszynach pracujących w pomieszczeniach suchych i wilgotnych. Kable nadają sie do układania na zewnątrz. Powłoka zewnętrzna odporna na UV. Przeznaczony do bezpośredniego układania w ziemi. Szerokie spektrum odporności środowiskowej pozwala na zastosowanie kabli BiT 500® BLACK OR w najbardziej rozległych instalacjach przemysłowych. Kable sklasyfikowane zgodnie z normą PN-EN 50575 (CPR). | [10 empty] | Zakłady Kablowe BITNER Sp. z o.o. | SB2179 | Uniepalnione i olejoodporne, giętkie kable sterownicze, w izoalcji i powłoce PVC, do zastosowań wnętrzowych i na zewnątrz oraz do układania w ziemi, żyły numerowane, 300/500V |  |  | BITNER | [6 empty] | true | true | 12 | PL | [11 empty] | n91 | no_discount_group | no_bonus_group | NOT_RELEVANT | NONE | NOT_RELEVANT | NONE | [33 empty] | 27.32.13.0 |  |  | 0 | 24 | 24 |  |  |  |  | 8544 49 95 | [8 empty] | EC003250 | KMT | KMT | 1 | 1 | [32 empty] | net_list | 64804 | PLN | 0.23 |  |  |  | 2025-07-24 |  |  | KMT | [13 empty] | https://bitner.com.pl/data/t4_text/649x234_084732231116_500%20Black%20OR.JPG |  |  |  | https://bitner.com.pl/data/t4txt_photos/012832220219_9_BiT_500_BLACK_OR.pdf | [7 empty] | https://bitner.com.pl/data/t4txt_photos/12164730920_0034_2_UE_BITNER_BiT_500_BLACK_OR.pdf
SB2180 | 5902956062697 |  |  | BiT 500®BLACK OR 18x1,0 mm² 300/500V | Giętkie kable sterownicze i zasilające, przeznaczone do pracy w energetycznych urządzeniach kontrolnych, zabezpieczających oraz do obwodów sterowania, a także zasilania w energię elektryczną odbiorników małej mocy, urządzeń ruchomych i przenośnych. Przeznaczone przede wszystkim do instalacji w obiektach przemysłowych o podwyższonych wymaganiach przeciwpożarowych (ograniczają rozprzestrzenianie płomienia) oraz w miejscach narażonych na działanie oleju lub chłodziw przemysłowych. Nadają się do instalowania na stałe oraz do połączeń ruchomych w urządzeniach przemysłowych, liniach technologicznych, maszynach pracujących w pomieszczeniach suchych i wilgotnych. Kable nadają sie do układania na zewnątrz. Powłoka zewnętrzna odporna na UV. Przeznaczony do bezpośredniego układania w ziemi. Szerokie spektrum odporności środowiskowej pozwala na zastosowanie kabli BiT 500® BLACK OR w najbardziej rozległych instalacjach przemysłowych. Kable sklasyfikowane zgodnie z normą PN-EN 50575 (CPR). | [10 empty] | Zakłady Kablowe BITNER Sp. z o.o. | SB2180 | Uniepalnione i olejoodporne, giętkie kable sterownicze, w izoalcji i powłoce PVC, do zastosowań wnętrzowych i na zewnątrz oraz do układania w ziemi, żyły numerowane, 300/500V |  |  | BITNER | [6 empty] | true | true | 12 | PL | [11 empty] | n91 | no_discount_group | no_bonus_group | NOT_RELEVANT | NONE | NOT_RELEVANT | NONE | [33 empty] | 27.32.13.0 |  |  | 0 | 24 | 24 |  |  |  |  | 8544 49 95 | [8 empty] | EC003250 | KMT | KMT | 1 | 1 | [32 empty] | net_list | 71267 | PLN | 0.23 |  |  |  | 2025-07-24 |  |  | KMT | [13 empty] | https://bitner.com.pl/data/t4_text/649x234_084732231116_500%20Black%20OR.JPG |  |  |  | https://bitner.com.pl/data/t4txt_photos/012832220219_9_BiT_500_BLACK_OR.pdf | [7 empty] | https://bitner.com.pl/data/t4txt_photos/12164730920_0034_2_UE_BITNER_BiT_500_BLACK_OR.pdf
SB2181 | 5902956062703 |  |  | BiT 500®BLACK OR 19G1,0 mm² 300/500V | Giętkie kable sterownicze i zasilające, przeznaczone do pracy w energetycznych urządzeniach kontrolnych, zabezpieczających oraz do obwodów sterowania, a także zasilania w energię elektryczną odbiorników małej mocy, urządzeń ruchomych i przenośnych. Przeznaczone przede wszystkim do instalacji w obiektach przemysłowych o podwyższonych wymaganiach przeciwpożarowych (ograniczają rozprzestrzenianie płomienia) oraz w miejscach narażonych na działanie oleju lub chłodziw przemysłowych. Nadają się do instalowania na stałe oraz do połączeń ruchomych w urządzeniach przemysłowych, liniach technologicznych, maszynach pracujących w pomieszczeniach suchych i wilgotnych. Kable nadają sie do układania na zewnątrz. Powłoka zewnętrzna odporna na UV. Przeznaczony do bezpośredniego układania w ziemi. Szerokie spektrum odporności środowiskowej pozwala na zastosowanie kabli BiT 500® BLACK OR w najbardziej rozległych instalacjach przemysłowych. Kable sklasyfikowane zgodnie z normą PN-EN 50575 (CPR). | [10 empty] | Zakłady Kablowe BITNER Sp. z o.o. | SB2181 | Uniepalnione i olejoodporne, giętkie kable sterownicze, w izoalcji i powłoce PVC, do zastosowań wnętrzowych i na zewnątrz oraz do układania w ziemi, żyły numerowane, 300/500V |  |  | BITNER | [6 empty] | true | true | 12 | PL | [11 empty] | n91 | no_discount_group | no_bonus_group | NOT_RELEVANT | NONE | NOT_RELEVANT | NONE | [33 empty] | 27.32.13.0 |  |  | 0 | 24 | 24 |  |  |  |  | 8544 49 95 | [8 empty] | EC003250 | KMT | KMT | 1 | 1 | [32 empty] | net_list | 67939 | PLN | 0.23 |  |  |  | 2025-07-24 |  |  | KMT | [13 empty] | https://bitner.com.pl/data/t4_text/649x234_084732231116_500%20Black%20OR.JPG |  |  |  | https://bitner.com.pl/data/t4txt_photos/012832220219_9_BiT_500_BLACK_OR.pdf | [7 empty] | https://bitner.com.pl/data/t4txt_photos/12164730920_0034_2_UE_BITNER_BiT_500_BLACK_OR.pdf
SB2182 | 5902956062710 |  |  | BiT 500®BLACK OR 21G1,0 mm² 300/500V | Giętkie kable sterownicze i zasilające, przeznaczone do pracy w energetycznych urządzeniach kontrolnych, zabezpieczających oraz do obwodów sterowania, a także zasilania w energię elektryczną odbiorników małej mocy, urządzeń ruchomych i przenośnych. Przeznaczone przede wszystkim do instalacji w obiektach przemysłowych o podwyższonych wymaganiach przeciwpożarowych (ograniczają rozprzestrzenianie płomienia) oraz w miejscach narażonych na działanie oleju lub chłodziw przemysłowych. Nadają się do instalowania na stałe oraz do połączeń ruchomych w urządzeniach przemysłowych, liniach technologicznych, maszynach pracujących w pomieszczeniach suchych i wilgotnych. Kable nadają sie do układania na zewnątrz. Powłoka zewnętrzna odporna na UV. Przeznaczony do bezpośredniego układania w ziemi. Szerokie spektrum odporności środowiskowej pozwala na zastosowanie kabli BiT 500® BLACK OR w najbardziej rozległych instalacjach przemysłowych. Kable sklasyfikowane zgodnie z normą PN-EN 50575 (CPR). | [10 empty] | Zakłady Kablowe BITNER Sp. z o.o. | SB2182 | Uniepalnione i olejoodporne, giętkie kable sterownicze, w izoalcji i powłoce PVC, do zastosowań wnętrzowych i na zewnątrz oraz do układania w ziemi, żyły numerowane, 300/500V |  |  | BITNER | [6 empty] | true | true | 12 | PL | [11 empty] | n91 | no_discount_group | no_bonus_group | NOT_RELEVANT | NONE | NOT_RELEVANT | NONE | [33 empty] | 27.32.13.0 |  |  | 0 | 24 | 24 |  |  |  |  | 8544 49 95 | [8 empty] | EC003250 | KMT | KMT | 1 | 1 | [32 empty] | net_list | 74646 | PLN | 0.23 |  |  |  | 2025-07-24 |  |  | KMT | [13 empty] | https://bitner.com.pl/data/t4_text/649x234_084732231116_500%20Black%20OR.JPG |  |  |  | https://bitner.com.pl/data/t4txt_photos/012832220219_9_BiT_500_BLACK_OR.pdf | [7 empty] | https://bitner.com.pl/data/t4txt_photos/12164730920_0034_2_UE_BITNER_BiT_500_BLACK_OR.pdf
SB2183 | 5902956062727 |  |  | BiT 500®BLACK OR 25G1,0 mm² 300/500V | Giętkie kable sterownicze i zasilające, przeznaczone do pracy w energetycznych urządzeniach kontrolnych, zabezpieczających oraz do obwodów sterowania, a także zasilania w energię elektryczną odbiorników małej mocy, urządzeń ruchomych i przenośnych. Przeznaczone przede wszystkim do instalacji w obiektach przemysłowych o podwyższonych wymaganiach przeciwpożarowych (ograniczają rozprzestrzenianie płomienia) oraz w miejscach narażonych na działanie oleju lub chłodziw przemysłowych. Nadają się do instalowania na stałe oraz do połączeń ruchomych w urządzeniach przemysłowych, liniach technologicznych, maszynach pracujących w pomieszczeniach suchych i wilgotnych. Kable nadają sie do układania na zewnątrz. Powłoka zewnętrzna odporna na UV. Przeznaczony do bezpośredniego układania w ziemi. Szerokie spektrum odporności środowiskowej pozwala na zastosowanie kabli BiT 500® BLACK OR w najbardziej rozległych instalacjach przemysłowych. Kable sklasyfikowane zgodnie z normą PN-EN 50575 (CPR). | [10 empty] | Zakłady Kablowe BITNER Sp. z o.o. | SB2183 | Uniepalnione i olejoodporne, giętkie kable sterownicze, w izoalcji i powłoce PVC, do zastosowań wnętrzowych i na zewnątrz oraz do układania w ziemi, żyły numerowane, 300/500V |  |  | BITNER | [6 empty] | true | true | 12 | PL | [11 empty] | n91 | no_discount_group | no_bonus_group | NOT_RELEVANT | NONE | NOT_RELEVANT | NONE | [33 empty] | 27.32.13.0 |  |  | 0 | 24 | 24 |  |  |  |  | 8544 49 95 | [8 empty] | EC003250 | KMT | KMT | 1 | 1 | [32 empty] | net_list | 89367 | PLN | 0.23 |  |  |  | 2025-07-24 |  |  | KMT | [13 empty] | https://bitner.com.pl/data/t4_text/649x234_084732231116_500%20Black%20OR.JPG |  |  |  | https://bitner.com.pl/data/t4txt_photos/012832220219_9_BiT_500_BLACK_OR.pdf | [7 empty] | https://bitner.com.pl/data/t4txt_photos/12164730920_0034_2_UE_BITNER_BiT_500_BLACK_OR.pdf
SB2184 | 5902956062734 |  |  | BiT 500®BLACK OR 27G1,0 mm² 300/500V | Giętkie kable sterownicze i zasilające, przeznaczone do pracy w energetycznych urządzeniach kontrolnych, zabezpieczających oraz do obwodów sterowania, a także zasilania w energię elektryczną odbiorników małej mocy, urządzeń ruchomych i przenośnych. Przeznaczone przede wszystkim do instalacji w obiektach przemysłowych o podwyższonych wymaganiach przeciwpożarowych (ograniczają rozprzestrzenianie płomienia) oraz w miejscach narażonych na działanie oleju lub chłodziw przemysłowych. Nadają się do instalowania na stałe oraz do połączeń ruchomych w urządzeniach przemysłowych, liniach technologicznych, maszynach pracujących w pomieszczeniach suchych i wilgotnych. Kable nadają sie do układania na zewnątrz. Powłoka zewnętrzna odporna na UV. Przeznaczony do bezpośredniego układania w ziemi. Szerokie spektrum odporności środowiskowej pozwala na zastosowanie kabli BiT 500® BLACK OR w najbardziej rozległych instalacjach przemysłowych. Kable sklasyfikowane zgodnie z normą PN-EN 50575 (CPR). | [10 empty] | Zakłady Kablowe BITNER Sp. z o.o. | SB2184 | Uniepalnione i olejoodporne, giętkie kable sterownicze, w izoalcji i powłoce PVC, do zastosowań wnętrzowych i na zewnątrz oraz do układania w ziemi, żyły numerowane, 300/500V |  |  | BITNER | [6 empty] | true | true | 12 | PL | [11 empty] | n91 | no_discount_group | no_bonus_group | NOT_RELEVANT | NONE | NOT_RELEVANT | NONE | [33 empty] | 27.32.13.0 |  |  | 0 | 24 | 24 |  |  |  |  | 8544 49 95 | [8 empty] | EC003250 | KMT | KMT | 1 | 1 | [32 empty] | net_list | 95230 | PLN | 0.23 |  |  |  | 2025-07-24 |  |  | KMT | [13 empty] | https://bitner.com.pl/data/t4_text/649x234_084732231116_500%20Black%20OR.JPG |  |  |  | https://bitner.com.pl/data/t4txt_photos/012832220219_9_BiT_500_BLACK_OR.pdf | [7 empty] | https://bitner.com.pl/data/t4txt_photos/12164730920_0034_2_UE_BITNER_BiT_500_BLACK_OR.pdf
SB2185 | 5902956062741 |  |  | BiT 500®BLACK OR 30G1,0 mm² 300/500V | Giętkie kable sterownicze i zasilające, przeznaczone do pracy w energetycznych urządzeniach kontrolnych, zabezpieczających oraz do obwodów sterowania, a także zasilania w energię elektryczną odbiorników małej mocy, urządzeń ruchomych i przenośnych. Przeznaczone przede wszystkim do instalacji w obiektach przemysłowych o podwyższonych wymaganiach przeciwpożarowych (ograniczają rozprzestrzenianie płomienia) oraz w miejscach narażonych na działanie oleju lub chłodziw przemysłowych. Nadają się do instalowania na stałe oraz do połączeń ruchomych w urządzeniach przemysłowych, liniach technologicznych, maszynach pracujących w pomieszczeniach suchych i wilgotnych. Kable nadają sie do układania na zewnątrz. Powłoka zewnętrzna odporna na UV. Przeznaczony do bezpośredniego układania w ziemi. Szerokie spektrum odporności środowiskowej pozwala na zastosowanie kabli BiT 500® BLACK OR w najbardziej rozległych instalacjach przemysłowych. Kable sklasyfikowane zgodnie z normą PN-EN 50575 (CPR). | [10 empty] | Zakłady Kablowe BITNER Sp. z o.o. | SB2185 | Uniepalnione i olejoodporne, giętkie kable sterownicze, w izoalcji i powłoce PVC, do zastosowań wnętrzowych i na zewnątrz oraz do układania w ziemi, żyły numerowane, 300/500V |  |  | BITNER | [6 empty] | true | true | 12 | PL | [11 empty] | n91 | no_discount_group | no_bonus_group | NOT_RELEVANT | NONE | NOT_RELEVANT | NONE | [33 empty] | 27.32.13.0 |  |  | 0 | 24 | 24 |  |  |  |  | 8544 49 95 | [8 empty] | EC003250 | KMT | KMT | 1 | 1 | [32 empty] | net_list | 106031 | PLN | 0.23 |  |  |  | 2025-07-24 |  |  | KMT | [13 empty] | https://bitner.com.pl/data/t4_text/649x234_084732231116_500%20Black%20OR.JPG |  |  |  | https://bitner.com.pl/data/t4txt_photos/012832220219_9_BiT_500_BLACK_OR.pdf | [7 empty] | https://bitner.com.pl/data/t4txt_photos/12164730920_0034_2_UE_BITNER_BiT_500_BLACK_OR.pdf
SB2186 | 5902956062758 |  |  | BiT 500®BLACK OR 34G1,0 mm² 300/500V | Giętkie kable sterownicze i zasilające, przeznaczone do pracy w energetycznych urządzeniach kontrolnych, zabezpieczających oraz do obwodów sterowania, a także zasilania w energię elektryczną odbiorników małej mocy, urządzeń ruchomych i przenośnych. Przeznaczone przede wszystkim do instalacji w obiektach przemysłowych o podwyższonych wymaganiach przeciwpożarowych (ograniczają rozprzestrzenianie płomienia) oraz w miejscach narażonych na działanie oleju lub chłodziw przemysłowych. Nadają się do instalowania na stałe oraz do połączeń ruchomych w urządzeniach przemysłowych, liniach technologicznych, maszynach pracujących w pomieszczeniach suchych i wilgotnych. Kable nadają sie do układania na zewnątrz. Powłoka zewnętrzna odporna na UV. Przeznaczony do bezpośredniego układania w ziemi. Szerokie spektrum odporności środowiskowej pozwala na zastosowanie kabli BiT 500® BLACK OR w najbardziej rozległych instalacjach przemysłowych. Kable sklasyfikowane zgodnie z normą PN-EN 50575 (CPR). | [10 empty] | Zakłady Kablowe BITNER Sp. z o.o. | SB2186 | Uniepalnione i olejoodporne, giętkie kable sterownicze, w izoalcji i powłoce PVC, do zastosowań wnętrzowych i na zewnątrz oraz do układania w ziemi, żyły numerowane, 300/500V |  |  | BITNER | [6 empty] | true | true | 12 | PL | [11 empty] | n91 | no_discount_group | no_bonus_group | NOT_RELEVANT | NONE | NOT_RELEVANT | NONE | [33 empty] | 27.32.13.0 |  |  | 0 | 24 | 24 |  |  |  |  | 8544 49 95 | [8 empty] | EC003250 | KMT | KMT | 1 | 1 | [32 empty] | net_list | 120510 | PLN | 0.23 |  |  |  | 2025-07-24 |  |  | KMT | [13 empty] | https://bitner.com.pl/data/t4_text/649x234_084732231116_500%20Black%20OR.JPG |  |  |  | https://bitner.com.pl/data/t4txt_photos/012832220219_9_BiT_500_BLACK_OR.pdf | [7 empty] | https://bitner.com.pl/data/t4txt_photos/12164730920_0034_2_UE_BITNER_BiT_500_BLACK_OR.pdf
SB2187 | 5902956062765 |  |  | BiT 500®BLACK OR 37G1,0 mm² 300/500V | Giętkie kable sterownicze i zasilające, przeznaczone do pracy w energetycznych urządzeniach kontrolnych, zabezpieczających oraz do obwodów sterowania, a także zasilania w energię elektryczną odbiorników małej mocy, urządzeń ruchomych i przenośnych. Przeznaczone przede wszystkim do instalacji w obiektach przemysłowych o podwyższonych wymaganiach przeciwpożarowych (ograniczają rozprzestrzenianie płomienia) oraz w miejscach narażonych na działanie oleju lub chłodziw przemysłowych. Nadają się do instalowania na stałe oraz do połączeń ruchomych w urządzeniach przemysłowych, liniach technologicznych, maszynach pracujących w pomieszczeniach suchych i wilgotnych. Kable nadają sie do układania na zewnątrz. Powłoka zewnętrzna odporna na UV. Przeznaczony do bezpośredniego układania w ziemi. Szerokie spektrum odporności środowiskowej pozwala na zastosowanie kabli BiT 500® BLACK OR w najbardziej rozległych instalacjach przemysłowych. Kable sklasyfikowane zgodnie z normą PN-EN 50575 (CPR). | [10 empty] | Zakłady Kablowe BITNER Sp. z o.o. | SB2187 | Uniepalnione i olejoodporne, giętkie kable sterownicze, w izoalcji i powłoce PVC, do zastosowań wnętrzowych i na zewnątrz oraz do układania w ziemi, żyły numerowane, 300/500V |  |  | BITNER | [6 empty] | true | true | 12 | PL | [11 empty] | n91 | no_discount_group | no_bonus_group | NOT_RELEVANT | NONE | NOT_RELEVANT | NONE | [33 empty] | 27.32.13.0 |  |  | 0 | 24 | 24 |  |  |  |  | 8544 49 95 | [8 empty] | EC003250 | KMT | KMT | 1 | 1 | [32 empty] | net_list | 129316 | PLN | 0.23 |  |  |  | 2025-07-24 |  |  | KMT | [13 empty] | https://bitner.com.pl/data/t4_text/649x234_084732231116_500%20Black%20OR.JPG |  |  |  | https://bitner.com.pl/data/t4txt_photos/012832220219_9_BiT_500_BLACK_OR.pdf | [7 empty] | https://bitner.com.pl/data/t4txt_photos/12164730920_0034_2_UE_BITNER_BiT_500_BLACK_OR.pdf
SB2188 | 5902956062772 |  |  | BiT 500®BLACK OR 40G1,0 mm² 300/500V | Giętkie kable sterownicze i zasilające, przeznaczone do pracy w energetycznych urządzeniach kontrolnych, zabezpieczających oraz do obwodów sterowania, a także zasilania w energię elektryczną odbiorników małej mocy, urządzeń ruchomych i przenośnych. Przeznaczone przede wszystkim do instalacji w obiektach przemysłowych o podwyższonych wymaganiach przeciwpożarowych (ograniczają rozprzestrzenianie płomienia) oraz w miejscach narażonych na działanie oleju lub chłodziw przemysłowych. Nadają się do instalowania na stałe oraz do połączeń ruchomych w urządzeniach przemysłowych, liniach technologicznych, maszynach pracujących w pomieszczeniach suchych i wilgotnych. Kable nadają sie do układania na zewnątrz. Powłoka zewnętrzna odporna na UV. Przeznaczony do bezpośredniego układania w ziemi. Szerokie spektrum odporności środowiskowej pozwala na zastosowanie kabli BiT 500® BLACK OR w najbardziej rozległych instalacjach przemysłowych. Kable sklasyfikowane zgodnie z normą PN-EN 50575 (CPR). | [10 empty] | Zakłady Kablowe BITNER Sp. z o.o. | SB2188 | Uniepalnione i olejoodporne, giętkie kable sterownicze, w izoalcji i powłoce PVC, do zastosowań wnętrzowych i na zewnątrz oraz do układania w ziemi, żyły numerowane, 300/500V |  |  | BITNER | [6 empty] | true | true | 12 | PL | [11 empty] | n91 | no_discount_group | no_bonus_group | NOT_RELEVANT | NONE | NOT_RELEVANT | NONE | [33 empty] | 27.32.13.0 |  |  | 0 | 24 | 24 |  |  |  |  | 8544 49 95 | [8 empty] | EC003250 | KMT | KMT | 1 | 1 | [32 empty] | net_list | 140098 | PLN | 0.23 |  |  |  | 2025-07-24 |  |  | KMT | [13 empty] | https://bitner.com.pl/data/t4_text/649x234_084732231116_500%20Black%20OR.JPG |  |  |  | https://bitner.com.pl/data/t4txt_photos/012832220219_9_BiT_500_BLACK_OR.pdf | [7 empty] | https://bitner.com.pl/data/t4txt_photos/12164730920_0034_2_UE_BITNER_BiT_500_BLACK_OR.pdf
SB2189 | 5902956062789 |  |  | BiT 500®BLACK OR 42G1,0 mm² 300/500V | Giętkie kable sterownicze i zasilające, przeznaczone do pracy w energetycznych urządzeniach kontrolnych, zabezpieczających oraz do obwodów sterowania, a także zasilania w energię elektryczną odbiorników małej mocy, urządzeń ruchomych i przenośnych. Przeznaczone przede wszystkim do instalacji w obiektach przemysłowych o podwyższonych wymaganiach przeciwpożarowych (ograniczają rozprzestrzenianie płomienia) oraz w miejscach narażonych na działanie oleju lub chłodziw przemysłowych. Nadają się do instalowania na stałe oraz do połączeń ruchomych w urządzeniach przemysłowych, liniach technologicznych, maszynach pracujących w pomieszczeniach suchych i wilgotnych. Kable nadają sie do układania na zewnątrz. Powłoka zewnętrzna odporna na UV. Przeznaczony do bezpośredniego układania w ziemi. Szerokie spektrum odporności środowiskowej pozwala na zastosowanie kabli BiT 500® BLACK OR w najbardziej rozległych instalacjach przemysłowych. Kable sklasyfikowane zgodnie z normą PN-EN 50575 (CPR). | [10 empty] | Zakłady Kablowe BITNER Sp. z o.o. | SB2189 | Uniepalnione i olejoodporne, giętkie kable sterownicze, w izoalcji i powłoce PVC, do zastosowań wnętrzowych i na zewnątrz oraz do układania w ziemi, żyły numerowane, 300/500V |  |  | BITNER | [6 empty] | true | true | 12 | PL | [11 empty] | n91 | no_discount_group | no_bonus_group | NOT_RELEVANT | NONE | NOT_RELEVANT | NONE | [33 empty] | 27.32.13.0 |  |  | 0 | 24 | 24 |  |  |  |  | 8544 49 95 | [8 empty] | EC003250 | KMT | KMT | 1 | 1 | [32 empty] | net_list | 147958 | PLN | 0.23 |  |  |  | 2025-07-24 |  |  | KMT | [13 empty] | https://bitner.com.pl/data/t4_text/649x234_084732231116_500%20Black%20OR.JPG |  |  |  | https://bitner.com.pl/data/t4txt_photos/012832220219_9_BiT_500_BLACK_OR.pdf | [7 empty] | https://bitner.com.pl/data/t4txt_photos/12164730920_0034_2_UE_BITNER_BiT_500_BLACK_OR.pdf
SB2190 | 5902956062796 |  |  | BiT 500®BLACK OR 50G1,0 mm² 300/500V | Giętkie kable sterownicze i zasilające, przeznaczone do pracy w energetycznych urządzeniach kontrolnych, zabezpieczających oraz do obwodów sterowania, a także zasilania w energię elektryczną odbiorników małej mocy, urządzeń ruchomych i przenośnych. Przeznaczone przede wszystkim do instalacji w obiektach przemysłowych o podwyższonych wymaganiach przeciwpożarowych (ograniczają rozprzestrzenianie płomienia) oraz w miejscach narażonych na działanie oleju lub chłodziw przemysłowych. Nadają się do instalowania na stałe oraz do połączeń ruchomych w urządzeniach przemysłowych, liniach technologicznych, maszynach pracujących w pomieszczeniach suchych i wilgotnych. Kable nadają sie do układania na zewnątrz. Powłoka zewnętrzna odporna na UV. Przeznaczony do bezpośredniego układania w ziemi. Szerokie spektrum odporności środowiskowej pozwala na zastosowanie kabli BiT 500® BLACK OR w najbardziej rozległych instalacjach przemysłowych. Kable sklasyfikowane zgodnie z normą PN-EN 50575 (CPR). | [10 empty] | Zakłady Kablowe BITNER Sp. z o.o. | SB2190 | Uniepalnione i olejoodporne, giętkie kable sterownicze, w izoalcji i powłoce PVC, do zastosowań wnętrzowych i na zewnątrz oraz do układania w ziemi, żyły numerowane, 300/500V |  |  | BITNER | [6 empty] | true | true | 12 | PL | [11 empty] | n91 | no_discount_group | no_bonus_group | NOT_RELEVANT | NONE | NOT_RELEVANT | NONE | [33 empty] | 27.32.13.0 |  |  | 0 | 24 | 24 |  |  |  |  | 8544 49 95 | [8 empty] | EC003250 | KMT | KMT | 1 | 1 | [32 empty] | net_list | 171270 | PLN | 0.23 |  |  |  | 2025-07-24 |  |  | KMT | [13 empty] | https://bitner.com.pl/data/t4_text/649x234_084732231116_500%20Black%20OR.JPG |  |  |  | https://bitner.com.pl/data/t4txt_photos/012832220219_9_BiT_500_BLACK_OR.pdf | [7 empty] | https://bitner.com.pl/data/t4txt_photos/12164730920_0034_2_UE_BITNER_BiT_500_BLACK_OR.pdf
SB2191 | 5902956062802 |  |  | BiT 500®BLACK OR 56G1,0 mm² 300/500V | Giętkie kable sterownicze i zasilające, przeznaczone do pracy w energetycznych urządzeniach kontrolnych, zabezpieczających oraz do obwodów sterowania, a także zasilania w energię elektryczną odbiorników małej mocy, urządzeń ruchomych i przenośnych. Przeznaczone przede wszystkim do instalacji w obiektach przemysłowych o podwyższonych wymaganiach przeciwpożarowych (ograniczają rozprzestrzenianie płomienia) oraz w miejscach narażonych na działanie oleju lub chłodziw przemysłowych. Nadają się do instalowania na stałe oraz do połączeń ruchomych w urządzeniach przemysłowych, liniach technologicznych, maszynach pracujących w pomieszczeniach suchych i wilgotnych. Kable nadają sie do układania na zewnątrz. Powłoka zewnętrzna odporna na UV. Przeznaczony do bezpośredniego układania w ziemi. Szerokie spektrum odporności środowiskowej pozwala na zastosowanie kabli BiT 500® BLACK OR w najbardziej rozległych instalacjach przemysłowych. Kable sklasyfikowane zgodnie z normą PN-EN 50575 (CPR). | [10 empty] | Zakłady Kablowe BITNER Sp. z o.o. | SB2191 | Uniepalnione i olejoodporne, giętkie kable sterownicze, w izoalcji i powłoce PVC, do zastosowań wnętrzowych i na zewnątrz oraz do układania w ziemi, żyły numerowane, 300/500V |  |  | BITNER | [6 empty] | true | true | 12 | PL | [11 empty] | n91 | no_discount_group | no_bonus_group | NOT_RELEVANT | NONE | NOT_RELEVANT | NONE | [33 empty] | 27.32.13.0 |  |  | 0 | 24 | 24 |  |  |  |  | 8544 49 95 | [8 empty] | EC003250 | KMT | KMT | 1 | 1 | [32 empty] | net_list | 192128 | PLN | 0.23 |  |  |  | 2025-07-24 |  |  | KMT | [13 empty] | https://bitner.com.pl/data/t4_text/649x234_084732231116_500%20Black%20OR.JPG |  |  |  | https://bitner.com.pl/data/t4txt_photos/012832220219_9_BiT_500_BLACK_OR.pdf | [7 empty] | https://bitner.com.pl/data/t4txt_photos/12164730920_0034_2_UE_BITNER_BiT_500_BLACK_OR.pdf
SB2192 | 5902956062819 |  |  | BiT 500®BLACK OR 61G1,0 mm² 300/500V | Giętkie kable sterownicze i zasilające, przeznaczone do pracy w energetycznych urządzeniach kontrolnych, zabezpieczających oraz do obwodów sterowania, a także zasilania w energię elektryczną odbiorników małej mocy, urządzeń ruchomych i przenośnych. Przeznaczone przede wszystkim do instalacji w obiektach przemysłowych o podwyższonych wymaganiach przeciwpożarowych (ograniczają rozprzestrzenianie płomienia) oraz w miejscach narażonych na działanie oleju lub chłodziw przemysłowych. Nadają się do instalowania na stałe oraz do połączeń ruchomych w urządzeniach przemysłowych, liniach technologicznych, maszynach pracujących w pomieszczeniach suchych i wilgotnych. Kable nadają sie do układania na zewnątrz. Powłoka zewnętrzna odporna na UV. Przeznaczony do bezpośredniego układania w ziemi. Szerokie spektrum odporności środowiskowej pozwala na zastosowanie kabli BiT 500® BLACK OR w najbardziej rozległych instalacjach przemysłowych. Kable sklasyfikowane zgodnie z normą PN-EN 50575 (CPR). | [10 empty] | Zakłady Kablowe BITNER Sp. z o.o. | SB2192 | Uniepalnione i olejoodporne, giętkie kable sterownicze, w izoalcji i powłoce PVC, do zastosowań wnętrzowych i na zewnątrz oraz do układania w ziemi, żyły numerowane, 300/500V |  |  | BITNER | [6 empty] | true | true | 12 | PL | [11 empty] | n91 | no_discount_group | no_bonus_group | NOT_RELEVANT | NONE | NOT_RELEVANT | NONE | [33 empty] | 27.32.13.0 |  |  | 0 | 24 | 24 |  |  |  |  | 8544 49 95 | [8 empty] | EC003250 | KMT | KMT | 1 | 1 | [32 empty] | net_list | 207502 | PLN | 0.23 |  |  |  | 2025-07-24 |  |  | KMT | [13 empty] | https://bitner.com.pl/data/t4_text/649x234_084732231116_500%20Black%20OR.JPG |  |  |  | https://bitner.com.pl/data/t4txt_photos/012832220219_9_BiT_500_BLACK_OR.pdf | [7 empty] | https://bitner.com.pl/data/t4txt_photos/12164730920_0034_2_UE_BITNER_BiT_500_BLACK_OR.pdf
SB2193 | 5902956062826 |  |  | BiT 500®BLACK OR 2x1,5 mm² 300/500V | Giętkie kable sterownicze i zasilające, przeznaczone do pracy w energetycznych urządzeniach kontrolnych, zabezpieczających oraz do obwodów sterowania, a także zasilania w energię elektryczną odbiorników małej mocy, urządzeń ruchomych i przenośnych. Przeznaczone przede wszystkim do instalacji w obiektach przemysłowych o podwyższonych wymaganiach przeciwpożarowych (ograniczają rozprzestrzenianie płomienia) oraz w miejscach narażonych na działanie oleju lub chłodziw przemysłowych. Nadają się do instalowania na stałe oraz do połączeń ruchomych w urządzeniach przemysłowych, liniach technologicznych, maszynach pracujących w pomieszczeniach suchych i wilgotnych. Kable nadają sie do układania na zewnątrz. Powłoka zewnętrzna odporna na UV. Przeznaczony do bezpośredniego układania w ziemi. Szerokie spektrum odporności środowiskowej pozwala na zastosowanie kabli BiT 500® BLACK OR w najbardziej rozległych instalacjach przemysłowych. Kable sklasyfikowane zgodnie z normą PN-EN 50575 (CPR). | [10 empty] | Zakłady Kablowe BITNER Sp. z o.o. | SB2193 | Uniepalnione i olejoodporne, giętkie kable sterownicze, w izoalcji i powłoce PVC, do zastosowań wnętrzowych i na zewnątrz oraz do układania w ziemi, żyły numerowane, 300/500V |  |  | BITNER | [6 empty] | true | true | 12 | PL | [11 empty] | n91 | no_discount_group | no_bonus_group | NOT_RELEVANT | NONE | NOT_RELEVANT | NONE | [33 empty] | 27.32.13.0 |  |  | 0 | 24 | 24 |  |  |  |  | 8544 49 95 | [8 empty] | EC003250 | KMT | KMT | 1 | 1 | [32 empty] | net_list | 15276 | PLN | 0.23 |  |  |  | 2025-07-24 |  |  | KMT | [13 empty] | https://bitner.com.pl/data/t4_text/649x234_084732231116_500%20Black%20OR.JPG |  |  |  | https://bitner.com.pl/data/t4txt_photos/012832220219_9_BiT_500_BLACK_OR.pdf | [7 empty] | https://bitner.com.pl/data/t4txt_photos/12164730920_0034_2_UE_BITNER_BiT_500_BLACK_OR.pdf
SB2194 | 5902956062833 |  |  | BiT 500®BLACK OR 3G1,5 mm² 300/500V | Giętkie kable sterownicze i zasilające, przeznaczone do pracy w energetycznych urządzeniach kontrolnych, zabezpieczających oraz do obwodów sterowania, a także zasilania w energię elektryczną odbiorników małej mocy, urządzeń ruchomych i przenośnych. Przeznaczone przede wszystkim do instalacji w obiektach przemysłowych o podwyższonych wymaganiach przeciwpożarowych (ograniczają rozprzestrzenianie płomienia) oraz w miejscach narażonych na działanie oleju lub chłodziw przemysłowych. Nadają się do instalowania na stałe oraz do połączeń ruchomych w urządzeniach przemysłowych, liniach technologicznych, maszynach pracujących w pomieszczeniach suchych i wilgotnych. Kable nadają sie do układania na zewnątrz. Powłoka zewnętrzna odporna na UV. Przeznaczony do bezpośredniego układania w ziemi. Szerokie spektrum odporności środowiskowej pozwala na zastosowanie kabli BiT 500® BLACK OR w najbardziej rozległych instalacjach przemysłowych. Kable sklasyfikowane zgodnie z normą PN-EN 50575 (CPR). | [10 empty] | Zakłady Kablowe BITNER Sp. z o.o. | SB2194 | Uniepalnione i olejoodporne, giętkie kable sterownicze, w izoalcji i powłoce PVC, do zastosowań wnętrzowych i na zewnątrz oraz do układania w ziemi, żyły numerowane, 300/500V |  |  | BITNER | [6 empty] | true | true | 12 | PL | [11 empty] | n91 | no_discount_group | no_bonus_group | NOT_RELEVANT | NONE | NOT_RELEVANT | NONE | [33 empty] | 27.32.13.0 |  |  | 0 | 24 | 24 |  |  |  |  | 8544 49 95 | [8 empty] | EC003250 | KMT | KMT | 1 | 1 | [32 empty] | net_list | 18733 | PLN | 0.23 |  |  |  | 2025-07-24 |  |  | KMT | [13 empty] | https://bitner.com.pl/data/t4_text/649x234_084732231116_500%20Black%20OR.JPG |  |  |  | https://bitner.com.pl/data/t4txt_photos/012832220219_9_BiT_500_BLACK_OR.pdf | [7 empty] | https://bitner.com.pl/data/t4txt_photos/12164730920_0034_2_UE_BITNER_BiT_500_BLACK_OR.pdf
SB2195 | 5902956062840 |  |  | BiT 500®BLACK OR 3x1,5 mm² 300/500V | Giętkie kable sterownicze i zasilające, przeznaczone do pracy w energetycznych urządzeniach kontrolnych, zabezpieczających oraz do obwodów sterowania, a także zasilania w energię elektryczną odbiorników małej mocy, urządzeń ruchomych i przenośnych. Przeznaczone przede wszystkim do instalacji w obiektach przemysłowych o podwyższonych wymaganiach przeciwpożarowych (ograniczają rozprzestrzenianie płomienia) oraz w miejscach narażonych na działanie oleju lub chłodziw przemysłowych. Nadają się do instalowania na stałe oraz do połączeń ruchomych w urządzeniach przemysłowych, liniach technologicznych, maszynach pracujących w pomieszczeniach suchych i wilgotnych. Kable nadają sie do układania na zewnątrz. Powłoka zewnętrzna odporna na UV. Przeznaczony do bezpośredniego układania w ziemi. Szerokie spektrum odporności środowiskowej pozwala na zastosowanie kabli BiT 500® BLACK OR w najbardziej rozległych instalacjach przemysłowych. Kable sklasyfikowane zgodnie z normą PN-EN 50575 (CPR). | [10 empty] | Zakłady Kablowe BITNER Sp. z o.o. | SB2195 | Uniepalnione i olejoodporne, giętkie kable sterownicze, w izoalcji i powłoce PVC, do zastosowań wnętrzowych i na zewnątrz oraz do układania w ziemi, żyły numerowane, 300/500V |  |  | BITNER | [6 empty] | true | true | 12 | PL | [11 empty] | n91 | no_discount_group | no_bonus_group | NOT_RELEVANT | NONE | NOT_RELEVANT | NONE | [33 empty] | 27.32.13.0 |  |  | 0 | 24 | 24 |  |  |  |  | 8544 49 95 | [8 empty] | EC003250 | KMT | KMT | 1 | 1 | [32 empty] | net_list | 20586 | PLN | 0.23 |  |  |  | 2025-07-24 |  |  | KMT | [13 empty] | https://bitner.com.pl/data/t4_text/649x234_084732231116_500%20Black%20OR.JPG |  |  |  | https://bitner.com.pl/data/t4txt_photos/012832220219_9_BiT_500_BLACK_OR.pdf | [7 empty] | https://bitner.com.pl/data/t4txt_photos/12164730920_0034_2_UE_BITNER_BiT_500_BLACK_OR.pdf
SB2196 | 5902956062857 |  |  | BiT 500®BLACK OR 4G1,5 mm² 300/500V | Giętkie kable sterownicze i zasilające, przeznaczone do pracy w energetycznych urządzeniach kontrolnych, zabezpieczających oraz do obwodów sterowania, a także zasilania w energię elektryczną odbiorników małej mocy, urządzeń ruchomych i przenośnych. Przeznaczone przede wszystkim do instalacji w obiektach przemysłowych o podwyższonych wymaganiach przeciwpożarowych (ograniczają rozprzestrzenianie płomienia) oraz w miejscach narażonych na działanie oleju lub chłodziw przemysłowych. Nadają się do instalowania na stałe oraz do połączeń ruchomych w urządzeniach przemysłowych, liniach technologicznych, maszynach pracujących w pomieszczeniach suchych i wilgotnych. Kable nadają sie do układania na zewnątrz. Powłoka zewnętrzna odporna na UV. Przeznaczony do bezpośredniego układania w ziemi. Szerokie spektrum odporności środowiskowej pozwala na zastosowanie kabli BiT 500® BLACK OR w najbardziej rozległych instalacjach przemysłowych. Kable sklasyfikowane zgodnie z normą PN-EN 50575 (CPR). | [10 empty] | Zakłady Kablowe BITNER Sp. z o.o. | SB2196 | Uniepalnione i olejoodporne, giętkie kable sterownicze, w izoalcji i powłoce PVC, do zastosowań wnętrzowych i na zewnątrz oraz do układania w ziemi, żyły numerowane, 300/500V |  |  | BITNER | [6 empty] | true | true | 12 | PL | [11 empty] | n91 | no_discount_group | no_bonus_group | NOT_RELEVANT | NONE | NOT_RELEVANT | NONE | [33 empty] | 27.32.13.0 |  |  | 0 | 24 | 24 |  |  |  |  | 8544 49 95 | [8 empty] | EC003250 | KMT | KMT | 1 | 1 | [32 empty] | net_list | 24157 | PLN | 0.23 |  |  |  | 2025-07-24 |  |  | KMT | [13 empty] | https://bitner.com.pl/data/t4_text/649x234_084732231116_500%20Black%20OR.JPG |  |  |  | https://bitner.com.pl/data/t4txt_photos/012832220219_9_BiT_500_BLACK_OR.pdf | [7 empty] | https://bitner.com.pl/data/t4txt_photos/12164730920_0034_2_UE_BITNER_BiT_500_BLACK_OR.pdf
SB2197 | 5902956062864 |  |  | BiT 500®BLACK OR 4x1,5 mm² 300/500V | Giętkie kable sterownicze i zasilające, przeznaczone do pracy w energetycznych urządzeniach kontrolnych, zabezpieczających oraz do obwodów sterowania, a także zasilania w energię elektryczną odbiorników małej mocy, urządzeń ruchomych i przenośnych. Przeznaczone przede wszystkim do instalacji w obiektach przemysłowych o podwyższonych wymaganiach przeciwpożarowych (ograniczają rozprzestrzenianie płomienia) oraz w miejscach narażonych na działanie oleju lub chłodziw przemysłowych. Nadają się do instalowania na stałe oraz do połączeń ruchomych w urządzeniach przemysłowych, liniach technologicznych, maszynach pracujących w pomieszczeniach suchych i wilgotnych. Kable nadają sie do układania na zewnątrz. Powłoka zewnętrzna odporna na UV. Przeznaczony do bezpośredniego układania w ziemi. Szerokie spektrum odporności środowiskowej pozwala na zastosowanie kabli BiT 500® BLACK OR w najbardziej rozległych instalacjach przemysłowych. Kable sklasyfikowane zgodnie z normą PN-EN 50575 (CPR). | [10 empty] | Zakłady Kablowe BITNER Sp. z o.o. | SB2197 | Uniepalnione i olejoodporne, giętkie kable sterownicze, w izoalcji i powłoce PVC, do zastosowań wnętrzowych i na zewnątrz oraz do układania w ziemi, żyły numerowane, 300/500V |  |  | BITNER | [6 empty] | true | true | 12 | PL | [11 empty] | n91 | no_discount_group | no_bonus_group | NOT_RELEVANT | NONE | NOT_RELEVANT | NONE | [33 empty] | 27.32.13.0 |  |  | 0 | 24 | 24 |  |  |  |  | 8544 49 95 | [8 empty] | EC003250 | KMT | KMT | 1 | 1 | [32 empty] | net_list | 26575 | PLN | 0.23 |  |  |  | 2025-07-24 |  |  | KMT | [13 empty] | https://bitner.com.pl/data/t4_text/649x234_084732231116_500%20Black%20OR.JPG |  |  |  | https://bitner.com.pl/data/t4txt_photos/012832220219_9_BiT_500_BLACK_OR.pdf | [7 empty] | https://bitner.com.pl/data/t4txt_photos/12164730920_0034_2_UE_BITNER_BiT_500_BLACK_OR.pdf
SB2198 | 5902956062871 |  |  | BiT 500®BLACK OR 5G1,5 mm² 300/500V | Giętkie kable sterownicze i zasilające, przeznaczone do pracy w energetycznych urządzeniach kontrolnych, zabezpieczających oraz do obwodów sterowania, a także zasilania w energię elektryczną odbiorników małej mocy, urządzeń ruchomych i przenośnych. Przeznaczone przede wszystkim do instalacji w obiektach przemysłowych o podwyższonych wymaganiach przeciwpożarowych (ograniczają rozprzestrzenianie płomienia) oraz w miejscach narażonych na działanie oleju lub chłodziw przemysłowych. Nadają się do instalowania na stałe oraz do połączeń ruchomych w urządzeniach przemysłowych, liniach technologicznych, maszynach pracujących w pomieszczeniach suchych i wilgotnych. Kable nadają sie do układania na zewnątrz. Powłoka zewnętrzna odporna na UV. Przeznaczony do bezpośredniego układania w ziemi. Szerokie spektrum odporności środowiskowej pozwala na zastosowanie kabli BiT 500® BLACK OR w najbardziej rozległych instalacjach przemysłowych. Kable sklasyfikowane zgodnie z normą PN-EN 50575 (CPR). | [10 empty] | Zakłady Kablowe BITNER Sp. z o.o. | SB2198 | Uniepalnione i olejoodporne, giętkie kable sterownicze, w izoalcji i powłoce PVC, do zastosowań wnętrzowych i na zewnątrz oraz do układania w ziemi, żyły numerowane, 300/500V |  |  | BITNER | [6 empty] | true | true | 12 | PL | [11 empty] | n91 | no_discount_group | no_bonus_group | NOT_RELEVANT | NONE | NOT_RELEVANT | NONE | [33 empty] | 27.32.13.0 |  |  | 0 | 24 | 24 |  |  |  |  | 8544 49 95 | [8 empty] | EC003250 | KMT | KMT | 1 | 1 | [32 empty] | net_list | 29613 | PLN | 0.23 |  |  |  | 2025-07-24 |  |  | KMT | [13 empty] | https://bitner.com.pl/data/t4_text/649x234_084732231116_500%20Black%20OR.JPG |  |  |  | https://bitner.com.pl/data/t4txt_photos/012832220219_9_BiT_500_BLACK_OR.pdf | [7 empty] | https://bitner.com.pl/data/t4txt_photos/12164730920_0034_2_UE_BITNER_BiT_500_BLACK_OR.pdf
SB2199 | 5902956062888 |  |  | BiT 500®BLACK OR 5x1,5 mm² 300/500V | Giętkie kable sterownicze i zasilające, przeznaczone do pracy w energetycznych urządzeniach kontrolnych, zabezpieczających oraz do obwodów sterowania, a także zasilania w energię elektryczną odbiorników małej mocy, urządzeń ruchomych i przenośnych. Przeznaczone przede wszystkim do instalacji w obiektach przemysłowych o podwyższonych wymaganiach przeciwpożarowych (ograniczają rozprzestrzenianie płomienia) oraz w miejscach narażonych na działanie oleju lub chłodziw przemysłowych. Nadają się do instalowania na stałe oraz do połączeń ruchomych w urządzeniach przemysłowych, liniach technologicznych, maszynach pracujących w pomieszczeniach suchych i wilgotnych. Kable nadają sie do układania na zewnątrz. Powłoka zewnętrzna odporna na UV. Przeznaczony do bezpośredniego układania w ziemi. Szerokie spektrum odporności środowiskowej pozwala na zastosowanie kabli BiT 500® BLACK OR w najbardziej rozległych instalacjach przemysłowych. Kable sklasyfikowane zgodnie z normą PN-EN 50575 (CPR). | [10 empty] | Zakłady Kablowe BITNER Sp. z o.o. | SB2199 | Uniepalnione i olejoodporne, giętkie kable sterownicze, w izoalcji i powłoce PVC, do zastosowań wnętrzowych i na zewnątrz oraz do układania w ziemi, żyły numerowane, 300/500V |  |  | BITNER | [6 empty] | true | true | 12 | PL | [11 empty] | n91 | no_discount_group | no_bonus_group | NOT_RELEVANT | NONE | NOT_RELEVANT | NONE | [33 empty] | 27.32.13.0 |  |  | 0 | 24 | 24 |  |  |  |  | 8544 49 95 | [8 empty] | EC003250 | KMT | KMT | 1 | 1 | [32 empty] | net_list | 32572 | PLN | 0.23 |  |  |  | 2025-07-24 |  |  | KMT | [13 empty] | https://bitner.com.pl/data/t4_text/649x234_084732231116_500%20Black%20OR.JPG |  |  |  | https://bitner.com.pl/data/t4txt_photos/012832220219_9_BiT_500_BLACK_OR.pdf | [7 empty] | https://bitner.com.pl/data/t4txt_photos/12164730920_0034_2_UE_BITNER_BiT_500_BLACK_OR.pdf
SB2200 | 5902956062895 |  |  | BiT 500®BLACK OR 6G1,5 mm² 300/500V | Giętkie kable sterownicze i zasilające, przeznaczone do pracy w energetycznych urządzeniach kontrolnych, zabezpieczających oraz do obwodów sterowania, a także zasilania w energię elektryczną odbiorników małej mocy, urządzeń ruchomych i przenośnych. Przeznaczone przede wszystkim do instalacji w obiektach przemysłowych o podwyższonych wymaganiach przeciwpożarowych (ograniczają rozprzestrzenianie płomienia) oraz w miejscach narażonych na działanie oleju lub chłodziw przemysłowych. Nadają się do instalowania na stałe oraz do połączeń ruchomych w urządzeniach przemysłowych, liniach technologicznych, maszynach pracujących w pomieszczeniach suchych i wilgotnych. Kable nadają sie do układania na zewnątrz. Powłoka zewnętrzna odporna na UV. Przeznaczony do bezpośredniego układania w ziemi. Szerokie spektrum odporności środowiskowej pozwala na zastosowanie kabli BiT 500® BLACK OR w najbardziej rozległych instalacjach przemysłowych. Kable sklasyfikowane zgodnie z normą PN-EN 50575 (CPR). | [10 empty] | Zakłady Kablowe BITNER Sp. z o.o. | SB2200 | Uniepalnione i olejoodporne, giętkie kable sterownicze, w izoalcji i powłoce PVC, do zastosowań wnętrzowych i na zewnątrz oraz do układania w ziemi, żyły numerowane, 300/500V |  |  | BITNER | [6 empty] | true | true | 12 | PL | [11 empty] | n91 | no_discount_group | no_bonus_group | NOT_RELEVANT | NONE | NOT_RELEVANT | NONE | [33 empty] | 27.32.13.0 |  |  | 0 | 24 | 24 |  |  |  |  | 8544 49 95 | [8 empty] | EC003250 | KMT | KMT | 1 | 1 | [32 empty] | net_list | 34922 | PLN | 0.23 |  |  |  | 2025-07-24 |  |  | KMT | [13 empty] | https://bitner.com.pl/data/t4_text/649x234_084732231116_500%20Black%20OR.JPG |  |  |  | https://bitner.com.pl/data/t4txt_photos/012832220219_9_BiT_500_BLACK_OR.pdf | [7 empty] | https://bitner.com.pl/data/t4txt_photos/12164730920_0034_2_UE_BITNER_BiT_500_BLACK_OR.pdf
SB2201 | 5902956062901 |  |  | BiT 500®BLACK OR 6x1,5 mm² 300/500V | Giętkie kable sterownicze i zasilające, przeznaczone do pracy w energetycznych urządzeniach kontrolnych, zabezpieczających oraz do obwodów sterowania, a także zasilania w energię elektryczną odbiorników małej mocy, urządzeń ruchomych i przenośnych. Przeznaczone przede wszystkim do instalacji w obiektach przemysłowych o podwyższonych wymaganiach przeciwpożarowych (ograniczają rozprzestrzenianie płomienia) oraz w miejscach narażonych na działanie oleju lub chłodziw przemysłowych. Nadają się do instalowania na stałe oraz do połączeń ruchomych w urządzeniach przemysłowych, liniach technologicznych, maszynach pracujących w pomieszczeniach suchych i wilgotnych. Kable nadają sie do układania na zewnątrz. Powłoka zewnętrzna odporna na UV. Przeznaczony do bezpośredniego układania w ziemi. Szerokie spektrum odporności środowiskowej pozwala na zastosowanie kabli BiT 500® BLACK OR w najbardziej rozległych instalacjach przemysłowych. Kable sklasyfikowane zgodnie z normą PN-EN 50575 (CPR). | [10 empty] | Zakłady Kablowe BITNER Sp. z o.o. | SB2201 | Uniepalnione i olejoodporne, giętkie kable sterownicze, w izoalcji i powłoce PVC, do zastosowań wnętrzowych i na zewnątrz oraz do układania w ziemi, żyły numerowane, 300/500V |  |  | BITNER | [6 empty] | true | true | 12 | PL | [11 empty] | n91 | no_discount_group | no_bonus_group | NOT_RELEVANT | NONE | NOT_RELEVANT | NONE | [33 empty] | 27.32.13.0 |  |  | 0 | 24 | 24 |  |  |  |  | 8544 49 95 | [8 empty] | EC003250 | KMT | KMT | 1 | 1 | [32 empty] | net_list | 38416 | PLN | 0.23 |  |  |  | 2025-07-24 |  |  | KMT | [13 empty] | https://bitner.com.pl/data/t4_text/649x234_084732231116_500%20Black%20OR.JPG |  |  |  | https://bitner.com.pl/data/t4txt_photos/012832220219_9_BiT_500_BLACK_OR.pdf | [7 empty] | https://bitner.com.pl/data/t4txt_photos/12164730920_0034_2_UE_BITNER_BiT_500_BLACK_OR.pdf
SB2202 | 5902956062918 |  |  | BiT 500®BLACK OR 7G1,5 mm² 300/500V | Giętkie kable sterownicze i zasilające, przeznaczone do pracy w energetycznych urządzeniach kontrolnych, zabezpieczających oraz do obwodów sterowania, a także zasilania w energię elektryczną odbiorników małej mocy, urządzeń ruchomych i przenośnych. Przeznaczone przede wszystkim do instalacji w obiektach przemysłowych o podwyższonych wymaganiach przeciwpożarowych (ograniczają rozprzestrzenianie płomienia) oraz w miejscach narażonych na działanie oleju lub chłodziw przemysłowych. Nadają się do instalowania na stałe oraz do połączeń ruchomych w urządzeniach przemysłowych, liniach technologicznych, maszynach pracujących w pomieszczeniach suchych i wilgotnych. Kable nadają sie do układania na zewnątrz. Powłoka zewnętrzna odporna na UV. Przeznaczony do bezpośredniego układania w ziemi. Szerokie spektrum odporności środowiskowej pozwala na zastosowanie kabli BiT 500® BLACK OR w najbardziej rozległych instalacjach przemysłowych. Kable sklasyfikowane zgodnie z normą PN-EN 50575 (CPR). | [10 empty] | Zakłady Kablowe BITNER Sp. z o.o. | SB2202 | Uniepalnione i olejoodporne, giętkie kable sterownicze, w izoalcji i powłoce PVC, do zastosowań wnętrzowych i na zewnątrz oraz do układania w ziemi, żyły numerowane, 300/500V |  |  | BITNER | [6 empty] | true | true | 12 | PL | [11 empty] | n91 | no_discount_group | no_bonus_group | NOT_RELEVANT | NONE | NOT_RELEVANT | NONE | [33 empty] | 27.32.13.0 |  |  | 0 | 24 | 24 |  |  |  |  | 8544 49 95 | [8 empty] | EC003250 | KMT | KMT | 1 | 1 | [32 empty] | net_list | 36629 | PLN | 0.23 |  |  |  | 2025-07-24 |  |  | KMT | [13 empty] | https://bitner.com.pl/data/t4_text/649x234_084732231116_500%20Black%20OR.JPG |  |  |  | https://bitner.com.pl/data/t4txt_photos/012832220219_9_BiT_500_BLACK_OR.pdf | [7 empty] | https://bitner.com.pl/data/t4txt_photos/12164730920_0034_2_UE_BITNER_BiT_500_BLACK_OR.pdf
SB2203 | 5902956062925 |  |  | BiT 500®BLACK OR 7x1,5 mm² 300/500V | Giętkie kable sterownicze i zasilające, przeznaczone do pracy w energetycznych urządzeniach kontrolnych, zabezpieczających oraz do obwodów sterowania, a także zasilania w energię elektryczną odbiorników małej mocy, urządzeń ruchomych i przenośnych. Przeznaczone przede wszystkim do instalacji w obiektach przemysłowych o podwyższonych wymaganiach przeciwpożarowych (ograniczają rozprzestrzenianie płomienia) oraz w miejscach narażonych na działanie oleju lub chłodziw przemysłowych. Nadają się do instalowania na stałe oraz do połączeń ruchomych w urządzeniach przemysłowych, liniach technologicznych, maszynach pracujących w pomieszczeniach suchych i wilgotnych. Kable nadają sie do układania na zewnątrz. Powłoka zewnętrzna odporna na UV. Przeznaczony do bezpośredniego układania w ziemi. Szerokie spektrum odporności środowiskowej pozwala na zastosowanie kabli BiT 500® BLACK OR w najbardziej rozległych instalacjach przemysłowych. Kable sklasyfikowane zgodnie z normą PN-EN 50575 (CPR). | [10 empty] | Zakłady Kablowe BITNER Sp. z o.o. | SB2203 | Uniepalnione i olejoodporne, giętkie kable sterownicze, w izoalcji i powłoce PVC, do zastosowań wnętrzowych i na zewnątrz oraz do układania w ziemi, żyły numerowane, 300/500V |  |  | BITNER | [6 empty] | true | true | 12 | PL | [11 empty] | n91 | no_discount_group | no_bonus_group | NOT_RELEVANT | NONE | NOT_RELEVANT | NONE | [33 empty] | 27.32.13.0 |  |  | 0 | 24 | 24 |  |  |  |  | 8544 49 95 | [8 empty] | EC003250 | KMT | KMT | 1 | 1 | [32 empty] | net_list | 40297 | PLN | 0.23 |  |  |  | 2025-07-24 |  |  | KMT | [13 empty] | https://bitner.com.pl/data/t4_text/649x234_084732231116_500%20Black%20OR.JPG |  |  |  | https://bitner.com.pl/data/t4txt_photos/012832220219_9_BiT_500_BLACK_OR.pdf | [7 empty] | https://bitner.com.pl/data/t4txt_photos/12164730920_0034_2_UE_BITNER_BiT_500_BLACK_OR.pdf
SB2204 | 5902956062932 |  |  | BiT 500®BLACK OR 8G1,5 mm² 300/500V | Giętkie kable sterownicze i zasilające, przeznaczone do pracy w energetycznych urządzeniach kontrolnych, zabezpieczających oraz do obwodów sterowania, a także zasilania w energię elektryczną odbiorników małej mocy, urządzeń ruchomych i przenośnych. Przeznaczone przede wszystkim do instalacji w obiektach przemysłowych o podwyższonych wymaganiach przeciwpożarowych (ograniczają rozprzestrzenianie płomienia) oraz w miejscach narażonych na działanie oleju lub chłodziw przemysłowych. Nadają się do instalowania na stałe oraz do połączeń ruchomych w urządzeniach przemysłowych, liniach technologicznych, maszynach pracujących w pomieszczeniach suchych i wilgotnych. Kable nadają sie do układania na zewnątrz. Powłoka zewnętrzna odporna na UV. Przeznaczony do bezpośredniego układania w ziemi. Szerokie spektrum odporności środowiskowej pozwala na zastosowanie kabli BiT 500® BLACK OR w najbardziej rozległych instalacjach przemysłowych. Kable sklasyfikowane zgodnie z normą PN-EN 50575 (CPR). | [10 empty] | Zakłady Kablowe BITNER Sp. z o.o. | SB2204 | Uniepalnione i olejoodporne, giętkie kable sterownicze, w izoalcji i powłoce PVC, do zastosowań wnętrzowych i na zewnątrz oraz do układania w ziemi, żyły numerowane, 300/500V |  |  | BITNER | [6 empty] | true | true | 12 | PL | [11 empty] | n91 | no_discount_group | no_bonus_group | NOT_RELEVANT | NONE | NOT_RELEVANT | NONE | [33 empty] | 27.32.13.0 |  |  | 0 | 24 | 24 |  |  |  |  | 8544 49 95 | [8 empty] | EC003250 | KMT | KMT | 1 | 1 | [32 empty] | net_list | 42151 | PLN | 0.23 |  |  |  | 2025-07-24 |  |  | KMT | [13 empty] | https://bitner.com.pl/data/t4_text/649x234_084732231116_500%20Black%20OR.JPG |  |  |  | https://bitner.com.pl/data/t4txt_photos/012832220219_9_BiT_500_BLACK_OR.pdf | [7 empty] | https://bitner.com.pl/data/t4txt_photos/12164730920_0034_2_UE_BITNER_BiT_500_BLACK_OR.pdf
SB2205 | 5902956062949 |  |  | BiT 500®BLACK OR 10G1,5 mm² 300/500V | Giętkie kable sterownicze i zasilające, przeznaczone do pracy w energetycznych urządzeniach kontrolnych, zabezpieczających oraz do obwodów sterowania, a także zasilania w energię elektryczną odbiorników małej mocy, urządzeń ruchomych i przenośnych. Przeznaczone przede wszystkim do instalacji w obiektach przemysłowych o podwyższonych wymaganiach przeciwpożarowych (ograniczają rozprzestrzenianie płomienia) oraz w miejscach narażonych na działanie oleju lub chłodziw przemysłowych. Nadają się do instalowania na stałe oraz do połączeń ruchomych w urządzeniach przemysłowych, liniach technologicznych, maszynach pracujących w pomieszczeniach suchych i wilgotnych. Kable nadają sie do układania na zewnątrz. Powłoka zewnętrzna odporna na UV. Przeznaczony do bezpośredniego układania w ziemi. Szerokie spektrum odporności środowiskowej pozwala na zastosowanie kabli BiT 500® BLACK OR w najbardziej rozległych instalacjach przemysłowych. Kable sklasyfikowane zgodnie z normą PN-EN 50575 (CPR). | [10 empty] | Zakłady Kablowe BITNER Sp. z o.o. | SB2205 | Uniepalnione i olejoodporne, giętkie kable sterownicze, w izoalcji i powłoce PVC, do zastosowań wnętrzowych i na zewnątrz oraz do układania w ziemi, żyły numerowane, 300/500V |  |  | BITNER | [6 empty] | true | true | 12 | PL | [11 empty] | n91 | no_discount_group | no_bonus_group | NOT_RELEVANT | NONE | NOT_RELEVANT | NONE | [33 empty] | 27.32.13.0 |  |  | 0 | 24 | 24 |  |  |  |  | 8544 49 95 | [8 empty] | EC003250 | KMT | KMT | 1 | 1 | [32 empty] | net_list | 53544 | PLN | 0.23 |  |  |  | 2025-07-24 |  |  | KMT | [13 empty] | https://bitner.com.pl/data/t4_text/649x234_084732231116_500%20Black%20OR.JPG |  |  |  | https://bitner.com.pl/data/t4txt_photos/012832220219_9_BiT_500_BLACK_OR.pdf | [7 empty] | https://bitner.com.pl/data/t4txt_photos/12164730920_0034_2_UE_BITNER_BiT_500_BLACK_OR.pdf
SB2206 | 5902956062956 |  |  | BiT 500®BLACK OR 10x1,5 mm² 300/500V | Giętkie kable sterownicze i zasilające, przeznaczone do pracy w energetycznych urządzeniach kontrolnych, zabezpieczających oraz do obwodów sterowania, a także zasilania w energię elektryczną odbiorników małej mocy, urządzeń ruchomych i przenośnych. Przeznaczone przede wszystkim do instalacji w obiektach przemysłowych o podwyższonych wymaganiach przeciwpożarowych (ograniczają rozprzestrzenianie płomienia) oraz w miejscach narażonych na działanie oleju lub chłodziw przemysłowych. Nadają się do instalowania na stałe oraz do połączeń ruchomych w urządzeniach przemysłowych, liniach technologicznych, maszynach pracujących w pomieszczeniach suchych i wilgotnych. Kable nadają sie do układania na zewnątrz. Powłoka zewnętrzna odporna na UV. Przeznaczony do bezpośredniego układania w ziemi. Szerokie spektrum odporności środowiskowej pozwala na zastosowanie kabli BiT 500® BLACK OR w najbardziej rozległych instalacjach przemysłowych. Kable sklasyfikowane zgodnie z normą PN-EN 50575 (CPR). | [10 empty] | Zakłady Kablowe BITNER Sp. z o.o. | SB2206 | Uniepalnione i olejoodporne, giętkie kable sterownicze, w izoalcji i powłoce PVC, do zastosowań wnętrzowych i na zewnątrz oraz do układania w ziemi, żyły numerowane, 300/500V |  |  | BITNER | [6 empty] | true | true | 12 | PL | [11 empty] | n91 | no_discount_group | no_bonus_group | NOT_RELEVANT | NONE | NOT_RELEVANT | NONE | [33 empty] | 27.32.13.0 |  |  | 0 | 24 | 24 |  |  |  |  | 8544 49 95 | [8 empty] | EC003250 | KMT | KMT | 1 | 1 | [32 empty] | net_list | 58921 | PLN | 0.23 |  |  |  | 2025-07-24 |  |  | KMT | [13 empty] | https://bitner.com.pl/data/t4_text/649x234_084732231116_500%20Black%20OR.JPG |  |  |  | https://bitner.com.pl/data/t4txt_photos/012832220219_9_BiT_500_BLACK_OR.pdf | [7 empty] | https://bitner.com.pl/data/t4txt_photos/12164730920_0034_2_UE_BITNER_BiT_500_BLACK_OR.pdf
SB2207 | 5902956062963 |  |  | BiT 500®BLACK OR 12G1,5 mm² 300/500V | Giętkie kable sterownicze i zasilające, przeznaczone do pracy w energetycznych urządzeniach kontrolnych, zabezpieczających oraz do obwodów sterowania, a także zasilania w energię elektryczną odbiorników małej mocy, urządzeń ruchomych i przenośnych. Przeznaczone przede wszystkim do instalacji w obiektach przemysłowych o podwyższonych wymaganiach przeciwpożarowych (ograniczają rozprzestrzenianie płomienia) oraz w miejscach narażonych na działanie oleju lub chłodziw przemysłowych. Nadają się do instalowania na stałe oraz do połączeń ruchomych w urządzeniach przemysłowych, liniach technologicznych, maszynach pracujących w pomieszczeniach suchych i wilgotnych. Kable nadają sie do układania na zewnątrz. Powłoka zewnętrzna odporna na UV. Przeznaczony do bezpośredniego układania w ziemi. Szerokie spektrum odporności środowiskowej pozwala na zastosowanie kabli BiT 500® BLACK OR w najbardziej rozległych instalacjach przemysłowych. Kable sklasyfikowane zgodnie z normą PN-EN 50575 (CPR). | [10 empty] | Zakłady Kablowe BITNER Sp. z o.o. | SB2207 | Uniepalnione i olejoodporne, giętkie kable sterownicze, w izoalcji i powłoce PVC, do zastosowań wnętrzowych i na zewnątrz oraz do układania w ziemi, żyły numerowane, 300/500V |  |  | BITNER | [6 empty] | true | true | 12 | PL | [11 empty] | n91 | no_discount_group | no_bonus_group | NOT_RELEVANT | NONE | NOT_RELEVANT | NONE | [33 empty] | 27.32.13.0 |  |  | 0 | 24 | 24 |  |  |  |  | 8544 49 95 | [8 empty] | EC003250 | KMT | KMT | 1 | 1 | [32 empty] | net_list | 62153 | PLN | 0.23 |  |  |  | 2025-07-24 |  |  | KMT | [13 empty] | https://bitner.com.pl/data/t4_text/649x234_084732231116_500%20Black%20OR.JPG |  |  |  | https://bitner.com.pl/data/t4txt_photos/012832220219_9_BiT_500_BLACK_OR.pdf | [7 empty] | https://bitner.com.pl/data/t4txt_photos/12164730920_0034_2_UE_BITNER_BiT_500_BLACK_OR.pdf
SB2208 | 5902956062970 |  |  | BiT 500®BLACK OR 12x1,5 mm² 300/500V | Giętkie kable sterownicze i zasilające, przeznaczone do pracy w energetycznych urządzeniach kontrolnych, zabezpieczających oraz do obwodów sterowania, a także zasilania w energię elektryczną odbiorników małej mocy, urządzeń ruchomych i przenośnych. Przeznaczone przede wszystkim do instalacji w obiektach przemysłowych o podwyższonych wymaganiach przeciwpożarowych (ograniczają rozprzestrzenianie płomienia) oraz w miejscach narażonych na działanie oleju lub chłodziw przemysłowych. Nadają się do instalowania na stałe oraz do połączeń ruchomych w urządzeniach przemysłowych, liniach technologicznych, maszynach pracujących w pomieszczeniach suchych i wilgotnych. Kable nadają sie do układania na zewnątrz. Powłoka zewnętrzna odporna na UV. Przeznaczony do bezpośredniego układania w ziemi. Szerokie spektrum odporności środowiskowej pozwala na zastosowanie kabli BiT 500® BLACK OR w najbardziej rozległych instalacjach przemysłowych. Kable sklasyfikowane zgodnie z normą PN-EN 50575 (CPR). | [10 empty] | Zakłady Kablowe BITNER Sp. z o.o. | SB2208 | Uniepalnione i olejoodporne, giętkie kable sterownicze, w izoalcji i powłoce PVC, do zastosowań wnętrzowych i na zewnątrz oraz do układania w ziemi, żyły numerowane, 300/500V |  |  | BITNER | [6 empty] | true | true | 12 | PL | [11 empty] | n91 | no_discount_group | no_bonus_group | NOT_RELEVANT | NONE | NOT_RELEVANT | NONE | [33 empty] | 27.32.13.0 |  |  | 0 | 24 | 24 |  |  |  |  | 8544 49 95 | [8 empty] | EC003250 | KMT | KMT | 1 | 1 | [32 empty] | net_list | 68364 | PLN | 0.23 |  |  |  | 2025-07-24 |  |  | KMT | [13 empty] | https://bitner.com.pl/data/t4_text/649x234_084732231116_500%20Black%20OR.JPG |  |  |  | https://bitner.com.pl/data/t4txt_photos/012832220219_9_BiT_500_BLACK_OR.pdf | [7 empty] | https://bitner.com.pl/data/t4txt_photos/12164730920_0034_2_UE_BITNER_BiT_500_BLACK_OR.pdf
SB2209 | 5902956062987 |  |  | BiT 500®BLACK OR 14G1,5 mm² 300/500V | Giętkie kable sterownicze i zasilające, przeznaczone do pracy w energetycznych urządzeniach kontrolnych, zabezpieczających oraz do obwodów sterowania, a także zasilania w energię elektryczną odbiorników małej mocy, urządzeń ruchomych i przenośnych. Przeznaczone przede wszystkim do instalacji w obiektach przemysłowych o podwyższonych wymaganiach przeciwpożarowych (ograniczają rozprzestrzenianie płomienia) oraz w miejscach narażonych na działanie oleju lub chłodziw przemysłowych. Nadają się do instalowania na stałe oraz do połączeń ruchomych w urządzeniach przemysłowych, liniach technologicznych, maszynach pracujących w pomieszczeniach suchych i wilgotnych. Kable nadają sie do układania na zewnątrz. Powłoka zewnętrzna odporna na UV. Przeznaczony do bezpośredniego układania w ziemi. Szerokie spektrum odporności środowiskowej pozwala na zastosowanie kabli BiT 500® BLACK OR w najbardziej rozległych instalacjach przemysłowych. Kable sklasyfikowane zgodnie z normą PN-EN 50575 (CPR). | [10 empty] | Zakłady Kablowe BITNER Sp. z o.o. | SB2209 | Uniepalnione i olejoodporne, giętkie kable sterownicze, w izoalcji i powłoce PVC, do zastosowań wnętrzowych i na zewnątrz oraz do układania w ziemi, żyły numerowane, 300/500V |  |  | BITNER | [6 empty] | true | true | 12 | PL | [11 empty] | n91 | no_discount_group | no_bonus_group | NOT_RELEVANT | NONE | NOT_RELEVANT | NONE | [33 empty] | 27.32.13.0 |  |  | 0 | 24 | 24 |  |  |  |  | 8544 49 95 | [8 empty] | EC003250 | KMT | KMT | 1 | 1 | [32 empty] | net_list | 71664 | PLN | 0.23 |  |  |  | 2025-07-24 |  |  | KMT | [13 empty] | https://bitner.com.pl/data/t4_text/649x234_084732231116_500%20Black%20OR.JPG |  |  |  | https://bitner.com.pl/data/t4txt_photos/012832220219_9_BiT_500_BLACK_OR.pdf | [7 empty] | https://bitner.com.pl/data/t4txt_photos/12164730920_0034_2_UE_BITNER_BiT_500_BLACK_OR.pdf
SB2210 | 5902956062994 |  |  | BiT 500®BLACK OR 16G1,5 mm² 300/500V | Giętkie kable sterownicze i zasilające, przeznaczone do pracy w energetycznych urządzeniach kontrolnych, zabezpieczających oraz do obwodów sterowania, a także zasilania w energię elektryczną odbiorników małej mocy, urządzeń ruchomych i przenośnych. Przeznaczone przede wszystkim do instalacji w obiektach przemysłowych o podwyższonych wymaganiach przeciwpożarowych (ograniczają rozprzestrzenianie płomienia) oraz w miejscach narażonych na działanie oleju lub chłodziw przemysłowych. Nadają się do instalowania na stałe oraz do połączeń ruchomych w urządzeniach przemysłowych, liniach technologicznych, maszynach pracujących w pomieszczeniach suchych i wilgotnych. Kable nadają sie do układania na zewnątrz. Powłoka zewnętrzna odporna na UV. Przeznaczony do bezpośredniego układania w ziemi. Szerokie spektrum odporności środowiskowej pozwala na zastosowanie kabli BiT 500® BLACK OR w najbardziej rozległych instalacjach przemysłowych. Kable sklasyfikowane zgodnie z normą PN-EN 50575 (CPR). | [10 empty] | Zakłady Kablowe BITNER Sp. z o.o. | SB2210 | Uniepalnione i olejoodporne, giętkie kable sterownicze, w izoalcji i powłoce PVC, do zastosowań wnętrzowych i na zewnątrz oraz do układania w ziemi, żyły numerowane, 300/500V |  |  | BITNER | [6 empty] | true | true | 12 | PL | [11 empty] | n91 | no_discount_group | no_bonus_group | NOT_RELEVANT | NONE | NOT_RELEVANT | NONE | [33 empty] | 27.32.13.0 |  |  | 0 | 24 | 24 |  |  |  |  | 8544 49 95 | [8 empty] | EC003250 | KMT | KMT | 1 | 1 | [32 empty] | net_list | 81545 | PLN | 0.23 |  |  |  | 2025-07-24 |  |  | KMT | [13 empty] | https://bitner.com.pl/data/t4_text/649x234_084732231116_500%20Black%20OR.JPG |  |  |  | https://bitner.com.pl/data/t4txt_photos/012832220219_9_BiT_500_BLACK_OR.pdf | [7 empty] | https://bitner.com.pl/data/t4txt_photos/12164730920_0034_2_UE_BITNER_BiT_500_BLACK_OR.pdf
SB2211 | 5902956063007 |  |  | BiT 500®BLACK OR 18G1,5 mm² 300/500V | Giętkie kable sterownicze i zasilające, przeznaczone do pracy w energetycznych urządzeniach kontrolnych, zabezpieczających oraz do obwodów sterowania, a także zasilania w energię elektryczną odbiorników małej mocy, urządzeń ruchomych i przenośnych. Przeznaczone przede wszystkim do instalacji w obiektach przemysłowych o podwyższonych wymaganiach przeciwpożarowych (ograniczają rozprzestrzenianie płomienia) oraz w miejscach narażonych na działanie oleju lub chłodziw przemysłowych. Nadają się do instalowania na stałe oraz do połączeń ruchomych w urządzeniach przemysłowych, liniach technologicznych, maszynach pracujących w pomieszczeniach suchych i wilgotnych. Kable nadają sie do układania na zewnątrz. Powłoka zewnętrzna odporna na UV. Przeznaczony do bezpośredniego układania w ziemi. Szerokie spektrum odporności środowiskowej pozwala na zastosowanie kabli BiT 500® BLACK OR w najbardziej rozległych instalacjach przemysłowych. Kable sklasyfikowane zgodnie z normą PN-EN 50575 (CPR). | [10 empty] | Zakłady Kablowe BITNER Sp. z o.o. | SB2211 | Uniepalnione i olejoodporne, giętkie kable sterownicze, w izoalcji i powłoce PVC, do zastosowań wnętrzowych i na zewnątrz oraz do układania w ziemi, żyły numerowane, 300/500V |  |  | BITNER | [6 empty] | true | true | 12 | PL | [11 empty] | n91 | no_discount_group | no_bonus_group | NOT_RELEVANT | NONE | NOT_RELEVANT | NONE | [33 empty] | 27.32.13.0 |  |  | 0 | 24 | 24 |  |  |  |  | 8544 49 95 | [8 empty] | EC003250 | KMT | KMT | 1 | 1 | [32 empty] | net_list | 91241 | PLN | 0.23 |  |  |  | 2025-07-24 |  |  | KMT | [13 empty] | https://bitner.com.pl/data/t4_text/649x234_084732231116_500%20Black%20OR.JPG |  |  |  | https://bitner.com.pl/data/t4txt_photos/012832220219_9_BiT_500_BLACK_OR.pdf | [7 empty] | https://bitner.com.pl/data/t4txt_photos/12164730920_0034_2_UE_BITNER_BiT_500_BLACK_OR.pdf
SB2212 | 5902956063014 |  |  | BiT 500®BLACK OR 19G1,5 mm² 300/500V | Giętkie kable sterownicze i zasilające, przeznaczone do pracy w energetycznych urządzeniach kontrolnych, zabezpieczających oraz do obwodów sterowania, a także zasilania w energię elektryczną odbiorników małej mocy, urządzeń ruchomych i przenośnych. Przeznaczone przede wszystkim do instalacji w obiektach przemysłowych o podwyższonych wymaganiach przeciwpożarowych (ograniczają rozprzestrzenianie płomienia) oraz w miejscach narażonych na działanie oleju lub chłodziw przemysłowych. Nadają się do instalowania na stałe oraz do połączeń ruchomych w urządzeniach przemysłowych, liniach technologicznych, maszynach pracujących w pomieszczeniach suchych i wilgotnych. Kable nadają sie do układania na zewnątrz. Powłoka zewnętrzna odporna na UV. Przeznaczony do bezpośredniego układania w ziemi. Szerokie spektrum odporności środowiskowej pozwala na zastosowanie kabli BiT 500® BLACK OR w najbardziej rozległych instalacjach przemysłowych. Kable sklasyfikowane zgodnie z normą PN-EN 50575 (CPR). | [10 empty] | Zakłady Kablowe BITNER Sp. z o.o. | SB2212 | Uniepalnione i olejoodporne, giętkie kable sterownicze, w izoalcji i powłoce PVC, do zastosowań wnętrzowych i na zewnątrz oraz do układania w ziemi, żyły numerowane, 300/500V |  |  | BITNER | [6 empty] | true | true | 12 | PL | [11 empty] | n91 | no_discount_group | no_bonus_group | NOT_RELEVANT | NONE | NOT_RELEVANT | NONE | [33 empty] | 27.32.13.0 |  |  | 0 | 24 | 24 |  |  |  |  | 8544 49 95 | [8 empty] | EC003250 | KMT | KMT | 1 | 1 | [32 empty] | net_list | 96247 | PLN | 0.23 |  |  |  | 2025-07-24 |  |  | KMT | [13 empty] | https://bitner.com.pl/data/t4_text/649x234_084732231116_500%20Black%20OR.JPG |  |  |  | https://bitner.com.pl/data/t4txt_photos/012832220219_9_BiT_500_BLACK_OR.pdf | [7 empty] | https://bitner.com.pl/data/t4txt_photos/12164730920_0034_2_UE_BITNER_BiT_500_BLACK_OR.pdf
SB2213 | 5902956063021 |  |  | BiT 500®BLACK OR 21G1,5 mm² 300/500V | Giętkie kable sterownicze i zasilające, przeznaczone do pracy w energetycznych urządzeniach kontrolnych, zabezpieczających oraz do obwodów sterowania, a także zasilania w energię elektryczną odbiorników małej mocy, urządzeń ruchomych i przenośnych. Przeznaczone przede wszystkim do instalacji w obiektach przemysłowych o podwyższonych wymaganiach przeciwpożarowych (ograniczają rozprzestrzenianie płomienia) oraz w miejscach narażonych na działanie oleju lub chłodziw przemysłowych. Nadają się do instalowania na stałe oraz do połączeń ruchomych w urządzeniach przemysłowych, liniach technologicznych, maszynach pracujących w pomieszczeniach suchych i wilgotnych. Kable nadają sie do układania na zewnątrz. Powłoka zewnętrzna odporna na UV. Przeznaczony do bezpośredniego układania w ziemi. Szerokie spektrum odporności środowiskowej pozwala na zastosowanie kabli BiT 500® BLACK OR w najbardziej rozległych instalacjach przemysłowych. Kable sklasyfikowane zgodnie z normą PN-EN 50575 (CPR). | [10 empty] | Zakłady Kablowe BITNER Sp. z o.o. | SB2213 | Uniepalnione i olejoodporne, giętkie kable sterownicze, w izoalcji i powłoce PVC, do zastosowań wnętrzowych i na zewnątrz oraz do układania w ziemi, żyły numerowane, 300/500V |  |  | BITNER | [6 empty] | true | true | 12 | PL | [11 empty] | n91 | no_discount_group | no_bonus_group | NOT_RELEVANT | NONE | NOT_RELEVANT | NONE | [33 empty] | 27.32.13.0 |  |  | 0 | 24 | 24 |  |  |  |  | 8544 49 95 | [8 empty] | EC003250 | KMT | KMT | 1 | 1 | [32 empty] | net_list | 106613 | PLN | 0.23 |  |  |  | 2025-07-24 |  |  | KMT | [13 empty] | https://bitner.com.pl/data/t4_text/649x234_084732231116_500%20Black%20OR.JPG |  |  |  | https://bitner.com.pl/data/t4txt_photos/012832220219_9_BiT_500_BLACK_OR.pdf | [7 empty] | https://bitner.com.pl/data/t4txt_photos/12164730920_0034_2_UE_BITNER_BiT_500_BLACK_OR.pdf
SB2214 | 5902956063038 |  |  | BiT 500®BLACK OR 25G1,5 mm² 300/500V | Giętkie kable sterownicze i zasilające, przeznaczone do pracy w energetycznych urządzeniach kontrolnych, zabezpieczających oraz do obwodów sterowania, a także zasilania w energię elektryczną odbiorników małej mocy, urządzeń ruchomych i przenośnych. Przeznaczone przede wszystkim do instalacji w obiektach przemysłowych o podwyższonych wymaganiach przeciwpożarowych (ograniczają rozprzestrzenianie płomienia) oraz w miejscach narażonych na działanie oleju lub chłodziw przemysłowych. Nadają się do instalowania na stałe oraz do połączeń ruchomych w urządzeniach przemysłowych, liniach technologicznych, maszynach pracujących w pomieszczeniach suchych i wilgotnych. Kable nadają sie do układania na zewnątrz. Powłoka zewnętrzna odporna na UV. Przeznaczony do bezpośredniego układania w ziemi. Szerokie spektrum odporności środowiskowej pozwala na zastosowanie kabli BiT 500® BLACK OR w najbardziej rozległych instalacjach przemysłowych. Kable sklasyfikowane zgodnie z normą PN-EN 50575 (CPR). | [10 empty] | Zakłady Kablowe BITNER Sp. z o.o. | SB2214 | Uniepalnione i olejoodporne, giętkie kable sterownicze, w izoalcji i powłoce PVC, do zastosowań wnętrzowych i na zewnątrz oraz do układania w ziemi, żyły numerowane, 300/500V |  |  | BITNER | [6 empty] | true | true | 12 | PL | [11 empty] | n91 | no_discount_group | no_bonus_group | NOT_RELEVANT | NONE | NOT_RELEVANT | NONE | [33 empty] | 27.32.13.0 |  |  | 0 | 24 | 24 |  |  |  |  | 8544 49 95 | [8 empty] | EC003250 | KMT | KMT | 1 | 1 | [32 empty] | net_list | 127491 | PLN | 0.23 |  |  |  | 2025-07-24 |  |  | KMT | [13 empty] | https://bitner.com.pl/data/t4_text/649x234_084732231116_500%20Black%20OR.JPG |  |  |  | https://bitner.com.pl/data/t4txt_photos/012832220219_9_BiT_500_BLACK_OR.pdf | [7 empty] | https://bitner.com.pl/data/t4txt_photos/12164730920_0034_2_UE_BITNER_BiT_500_BLACK_OR.pdf
SB2215 | 5902956063045 |  |  | BiT 500®BLACK OR 27G1,5 mm² 300/500V | Giętkie kable sterownicze i zasilające, przeznaczone do pracy w energetycznych urządzeniach kontrolnych, zabezpieczających oraz do obwodów sterowania, a także zasilania w energię elektryczną odbiorników małej mocy, urządzeń ruchomych i przenośnych. Przeznaczone przede wszystkim do instalacji w obiektach przemysłowych o podwyższonych wymaganiach przeciwpożarowych (ograniczają rozprzestrzenianie płomienia) oraz w miejscach narażonych na działanie oleju lub chłodziw przemysłowych. Nadają się do instalowania na stałe oraz do połączeń ruchomych w urządzeniach przemysłowych, liniach technologicznych, maszynach pracujących w pomieszczeniach suchych i wilgotnych. Kable nadają sie do układania na zewnątrz. Powłoka zewnętrzna odporna na UV. Przeznaczony do bezpośredniego układania w ziemi. Szerokie spektrum odporności środowiskowej pozwala na zastosowanie kabli BiT 500® BLACK OR w najbardziej rozległych instalacjach przemysłowych. Kable sklasyfikowane zgodnie z normą PN-EN 50575 (CPR). | [10 empty] | Zakłady Kablowe BITNER Sp. z o.o. | SB2215 | Uniepalnione i olejoodporne, giętkie kable sterownicze, w izoalcji i powłoce PVC, do zastosowań wnętrzowych i na zewnątrz oraz do układania w ziemi, żyły numerowane, 300/500V |  |  | BITNER | [6 empty] | true | true | 12 | PL | [11 empty] | n91 | no_discount_group | no_bonus_group | NOT_RELEVANT | NONE | NOT_RELEVANT | NONE | [33 empty] | 27.32.13.0 |  |  | 0 | 24 | 24 |  |  |  |  | 8544 49 95 | [8 empty] | EC003250 | KMT | KMT | 1 | 1 | [32 empty] | net_list | 136946 | PLN | 0.23 |  |  |  | 2025-07-24 |  |  | KMT | [13 empty] | https://bitner.com.pl/data/t4_text/649x234_084732231116_500%20Black%20OR.JPG |  |  |  | https://bitner.com.pl/data/t4txt_photos/012832220219_9_BiT_500_BLACK_OR.pdf | [7 empty] | https://bitner.com.pl/data/t4txt_photos/12164730920_0034_2_UE_BITNER_BiT_500_BLACK_OR.pdf
SB2216 | 5902956063052 |  |  | BiT 500®BLACK OR 30G1,5 mm² 300/500V | Giętkie kable sterownicze i zasilające, przeznaczone do pracy w energetycznych urządzeniach kontrolnych, zabezpieczających oraz do obwodów sterowania, a także zasilania w energię elektryczną odbiorników małej mocy, urządzeń ruchomych i przenośnych. Przeznaczone przede wszystkim do instalacji w obiektach przemysłowych o podwyższonych wymaganiach przeciwpożarowych (ograniczają rozprzestrzenianie płomienia) oraz w miejscach narażonych na działanie oleju lub chłodziw przemysłowych. Nadają się do instalowania na stałe oraz do połączeń ruchomych w urządzeniach przemysłowych, liniach technologicznych, maszynach pracujących w pomieszczeniach suchych i wilgotnych. Kable nadają sie do układania na zewnątrz. Powłoka zewnętrzna odporna na UV. Przeznaczony do bezpośredniego układania w ziemi. Szerokie spektrum odporności środowiskowej pozwala na zastosowanie kabli BiT 500® BLACK OR w najbardziej rozległych instalacjach przemysłowych. Kable sklasyfikowane zgodnie z normą PN-EN 50575 (CPR). | [10 empty] | Zakłady Kablowe BITNER Sp. z o.o. | SB2216 | Uniepalnione i olejoodporne, giętkie kable sterownicze, w izoalcji i powłoce PVC, do zastosowań wnętrzowych i na zewnątrz oraz do układania w ziemi, żyły numerowane, 300/500V |  |  | BITNER | [6 empty] | true | true | 12 | PL | [11 empty] | n91 | no_discount_group | no_bonus_group | NOT_RELEVANT | NONE | NOT_RELEVANT | NONE | [33 empty] | 27.32.13.0 |  |  | 0 | 24 | 24 |  |  |  |  | 8544 49 95 | [8 empty] | EC003250 | KMT | KMT | 1 | 1 | [32 empty] | net_list | 150277 | PLN | 0.23 |  |  |  | 2025-07-24 |  |  | KMT | [13 empty] | https://bitner.com.pl/data/t4_text/649x234_084732231116_500%20Black%20OR.JPG |  |  |  | https://bitner.com.pl/data/t4txt_photos/012832220219_9_BiT_500_BLACK_OR.pdf | [7 empty] | https://bitner.com.pl/data/t4txt_photos/12164730920_0034_2_UE_BITNER_BiT_500_BLACK_OR.pdf
SB2217 | 5902956063069 |  |  | BiT 500®BLACK OR 34G1,5 mm² 300/500V | Giętkie kable sterownicze i zasilające, przeznaczone do pracy w energetycznych urządzeniach kontrolnych, zabezpieczających oraz do obwodów sterowania, a także zasilania w energię elektryczną odbiorników małej mocy, urządzeń ruchomych i przenośnych. Przeznaczone przede wszystkim do instalacji w obiektach przemysłowych o podwyższonych wymaganiach przeciwpożarowych (ograniczają rozprzestrzenianie płomienia) oraz w miejscach narażonych na działanie oleju lub chłodziw przemysłowych. Nadają się do instalowania na stałe oraz do połączeń ruchomych w urządzeniach przemysłowych, liniach technologicznych, maszynach pracujących w pomieszczeniach suchych i wilgotnych. Kable nadają sie do układania na zewnątrz. Powłoka zewnętrzna odporna na UV. Przeznaczony do bezpośredniego układania w ziemi. Szerokie spektrum odporności środowiskowej pozwala na zastosowanie kabli BiT 500® BLACK OR w najbardziej rozległych instalacjach przemysłowych. Kable sklasyfikowane zgodnie z normą PN-EN 50575 (CPR). | [10 empty] | Zakłady Kablowe BITNER Sp. z o.o. | SB2217 | Uniepalnione i olejoodporne, giętkie kable sterownicze, w izoalcji i powłoce PVC, do zastosowań wnętrzowych i na zewnątrz oraz do układania w ziemi, żyły numerowane, 300/500V |  |  | BITNER | [6 empty] | true | true | 12 | PL | [11 empty] | n91 | no_discount_group | no_bonus_group | NOT_RELEVANT | NONE | NOT_RELEVANT | NONE | [33 empty] | 27.32.13.0 |  |  | 0 | 24 | 24 |  |  |  |  | 8544 49 95 | [8 empty] | EC003250 | KMT | KMT | 1 | 1 | [32 empty] | net_list | 167963 | PLN | 0.23 |  |  |  | 2025-07-24 |  |  | KMT | [13 empty] | https://bitner.com.pl/data/t4_text/649x234_084732231116_500%20Black%20OR.JPG |  |  |  | https://bitner.com.pl/data/t4txt_photos/012832220219_9_BiT_500_BLACK_OR.pdf | [7 empty] | https://bitner.com.pl/data/t4txt_photos/12164730920_0034_2_UE_BITNER_BiT_500_BLACK_OR.pdf
SB2218 | 5902956063076 |  |  | BiT 500®BLACK OR 37G1,5 mm² 300/500V | Giętkie kable sterownicze i zasilające, przeznaczone do pracy w energetycznych urządzeniach kontrolnych, zabezpieczających oraz do obwodów sterowania, a także zasilania w energię elektryczną odbiorników małej mocy, urządzeń ruchomych i przenośnych. Przeznaczone przede wszystkim do instalacji w obiektach przemysłowych o podwyższonych wymaganiach przeciwpożarowych (ograniczają rozprzestrzenianie płomienia) oraz w miejscach narażonych na działanie oleju lub chłodziw przemysłowych. Nadają się do instalowania na stałe oraz do połączeń ruchomych w urządzeniach przemysłowych, liniach technologicznych, maszynach pracujących w pomieszczeniach suchych i wilgotnych. Kable nadają sie do układania na zewnątrz. Powłoka zewnętrzna odporna na UV. Przeznaczony do bezpośredniego układania w ziemi. Szerokie spektrum odporności środowiskowej pozwala na zastosowanie kabli BiT 500® BLACK OR w najbardziej rozległych instalacjach przemysłowych. Kable sklasyfikowane zgodnie z normą PN-EN 50575 (CPR). | [10 empty] | Zakłady Kablowe BITNER Sp. z o.o. | SB2218 | Uniepalnione i olejoodporne, giętkie kable sterownicze, w izoalcji i powłoce PVC, do zastosowań wnętrzowych i na zewnątrz oraz do układania w ziemi, żyły numerowane, 300/500V |  |  | BITNER | [6 empty] | true | true | 12 | PL | [11 empty] | n91 | no_discount_group | no_bonus_group | NOT_RELEVANT | NONE | NOT_RELEVANT | NONE | [33 empty] | 27.32.13.0 |  |  | 0 | 24 | 24 |  |  |  |  | 8544 49 95 | [8 empty] | EC003250 | KMT | KMT | 1 | 1 | [32 empty] | net_list | 180570 | PLN | 0.23 |  |  |  | 2025-07-24 |  |  | KMT | [13 empty] | https://bitner.com.pl/data/t4_text/649x234_084732231116_500%20Black%20OR.JPG |  |  |  | https://bitner.com.pl/data/t4txt_photos/012832220219_9_BiT_500_BLACK_OR.pdf | [7 empty] | https://bitner.com.pl/data/t4txt_photos/12164730920_0034_2_UE_BITNER_BiT_500_BLACK_OR.pdf
SB2219 | 5902956063083 |  |  | BiT 500®BLACK OR 40G1,5 mm² 300/500V | Giętkie kable sterownicze i zasilające, przeznaczone do pracy w energetycznych urządzeniach kontrolnych, zabezpieczających oraz do obwodów sterowania, a także zasilania w energię elektryczną odbiorników małej mocy, urządzeń ruchomych i przenośnych. Przeznaczone przede wszystkim do instalacji w obiektach przemysłowych o podwyższonych wymaganiach przeciwpożarowych (ograniczają rozprzestrzenianie płomienia) oraz w miejscach narażonych na działanie oleju lub chłodziw przemysłowych. Nadają się do instalowania na stałe oraz do połączeń ruchomych w urządzeniach przemysłowych, liniach technologicznych, maszynach pracujących w pomieszczeniach suchych i wilgotnych. Kable nadają sie do układania na zewnątrz. Powłoka zewnętrzna odporna na UV. Przeznaczony do bezpośredniego układania w ziemi. Szerokie spektrum odporności środowiskowej pozwala na zastosowanie kabli BiT 500® BLACK OR w najbardziej rozległych instalacjach przemysłowych. Kable sklasyfikowane zgodnie z normą PN-EN 50575 (CPR). | [10 empty] | Zakłady Kablowe BITNER Sp. z o.o. | SB2219 | Uniepalnione i olejoodporne, giętkie kable sterownicze, w izoalcji i powłoce PVC, do zastosowań wnętrzowych i na zewnątrz oraz do układania w ziemi, żyły numerowane, 300/500V |  |  | BITNER | [6 empty] | true | true | 12 | PL | [11 empty] | n91 | no_discount_group | no_bonus_group | NOT_RELEVANT | NONE | NOT_RELEVANT | NONE | [33 empty] | 27.32.13.0 |  |  | 0 | 24 | 24 |  |  |  |  | 8544 49 95 | [8 empty] | EC003250 | KMT | KMT | 1 | 1 | [32 empty] | net_list | 195932 | PLN | 0.23 |  |  |  | 2025-07-24 |  |  | KMT | [13 empty] | https://bitner.com.pl/data/t4_text/649x234_084732231116_500%20Black%20OR.JPG |  |  |  | https://bitner.com.pl/data/t4txt_photos/012832220219_9_BiT_500_BLACK_OR.pdf | [7 empty] | https://bitner.com.pl/data/t4txt_photos/12164730920_0034_2_UE_BITNER_BiT_500_BLACK_OR.pdf
SB2220 | 5902956063090 |  |  | BiT 500®BLACK OR 42G1,5 mm² 300/500V | Giętkie kable sterownicze i zasilające, przeznaczone do pracy w energetycznych urządzeniach kontrolnych, zabezpieczających oraz do obwodów sterowania, a także zasilania w energię elektryczną odbiorników małej mocy, urządzeń ruchomych i przenośnych. Przeznaczone przede wszystkim do instalacji w obiektach przemysłowych o podwyższonych wymaganiach przeciwpożarowych (ograniczają rozprzestrzenianie płomienia) oraz w miejscach narażonych na działanie oleju lub chłodziw przemysłowych. Nadają się do instalowania na stałe oraz do połączeń ruchomych w urządzeniach przemysłowych, liniach technologicznych, maszynach pracujących w pomieszczeniach suchych i wilgotnych. Kable nadają sie do układania na zewnątrz. Powłoka zewnętrzna odporna na UV. Przeznaczony do bezpośredniego układania w ziemi. Szerokie spektrum odporności środowiskowej pozwala na zastosowanie kabli BiT 500® BLACK OR w najbardziej rozległych instalacjach przemysłowych. Kable sklasyfikowane zgodnie z normą PN-EN 50575 (CPR). | [10 empty] | Zakłady Kablowe BITNER Sp. z o.o. | SB2220 | Uniepalnione i olejoodporne, giętkie kable sterownicze, w izoalcji i powłoce PVC, do zastosowań wnętrzowych i na zewnątrz oraz do układania w ziemi, żyły numerowane, 300/500V |  |  | BITNER | [6 empty] | true | true | 12 | PL | [11 empty] | n91 | no_discount_group | no_bonus_group | NOT_RELEVANT | NONE | NOT_RELEVANT | NONE | [33 empty] | 27.32.13.0 |  |  | 0 | 24 | 24 |  |  |  |  | 8544 49 95 | [8 empty] | EC003250 | KMT | KMT | 1 | 1 | [32 empty] | net_list | 206909 | PLN | 0.23 |  |  |  | 2025-07-24 |  |  | KMT | [13 empty] | https://bitner.com.pl/data/t4_text/649x234_084732231116_500%20Black%20OR.JPG |  |  |  | https://bitner.com.pl/data/t4txt_photos/012832220219_9_BiT_500_BLACK_OR.pdf | [7 empty] | https://bitner.com.pl/data/t4txt_photos/12164730920_0034_2_UE_BITNER_BiT_500_BLACK_OR.pdf
SB2221 | 5902956063106 |  |  | BiT 500®BLACK OR 50G1,5 mm² 300/500V | Giętkie kable sterownicze i zasilające, przeznaczone do pracy w energetycznych urządzeniach kontrolnych, zabezpieczających oraz do obwodów sterowania, a także zasilania w energię elektryczną odbiorników małej mocy, urządzeń ruchomych i przenośnych. Przeznaczone przede wszystkim do instalacji w obiektach przemysłowych o podwyższonych wymaganiach przeciwpożarowych (ograniczają rozprzestrzenianie płomienia) oraz w miejscach narażonych na działanie oleju lub chłodziw przemysłowych. Nadają się do instalowania na stałe oraz do połączeń ruchomych w urządzeniach przemysłowych, liniach technologicznych, maszynach pracujących w pomieszczeniach suchych i wilgotnych. Kable nadają sie do układania na zewnątrz. Powłoka zewnętrzna odporna na UV. Przeznaczony do bezpośredniego układania w ziemi. Szerokie spektrum odporności środowiskowej pozwala na zastosowanie kabli BiT 500® BLACK OR w najbardziej rozległych instalacjach przemysłowych. Kable sklasyfikowane zgodnie z normą PN-EN 50575 (CPR). | [10 empty] | Zakłady Kablowe BITNER Sp. z o.o. | SB2221 | Uniepalnione i olejoodporne, giętkie kable sterownicze, w izoalcji i powłoce PVC, do zastosowań wnętrzowych i na zewnątrz oraz do układania w ziemi, żyły numerowane, 300/500V |  |  | BITNER | [6 empty] | true | true | 12 | PL | [11 empty] | n91 | no_discount_group | no_bonus_group | NOT_RELEVANT | NONE | NOT_RELEVANT | NONE | [33 empty] | 27.32.13.0 |  |  | 0 | 24 | 24 |  |  |  |  | 8544 49 95 | [8 empty] | EC003250 | KMT | KMT | 1 | 1 | [32 empty] | net_list | 248149 | PLN | 0.23 |  |  |  | 2025-07-24 |  |  | KMT | [13 empty] | https://bitner.com.pl/data/t4_text/649x234_084732231116_500%20Black%20OR.JPG |  |  |  | https://bitner.com.pl/data/t4txt_photos/012832220219_9_BiT_500_BLACK_OR.pdf | [7 empty] | https://bitner.com.pl/data/t4txt_photos/12164730920_0034_2_UE_BITNER_BiT_500_BLACK_OR.pdf
SB2222 | 5902956063113 |  |  | BiT 500®BLACK OR 56G1,5 mm² 300/500V | Giętkie kable sterownicze i zasilające, przeznaczone do pracy w energetycznych urządzeniach kontrolnych, zabezpieczających oraz do obwodów sterowania, a także zasilania w energię elektryczną odbiorników małej mocy, urządzeń ruchomych i przenośnych. Przeznaczone przede wszystkim do instalacji w obiektach przemysłowych o podwyższonych wymaganiach przeciwpożarowych (ograniczają rozprzestrzenianie płomienia) oraz w miejscach narażonych na działanie oleju lub chłodziw przemysłowych. Nadają się do instalowania na stałe oraz do połączeń ruchomych w urządzeniach przemysłowych, liniach technologicznych, maszynach pracujących w pomieszczeniach suchych i wilgotnych. Kable nadają sie do układania na zewnątrz. Powłoka zewnętrzna odporna na UV. Przeznaczony do bezpośredniego układania w ziemi. Szerokie spektrum odporności środowiskowej pozwala na zastosowanie kabli BiT 500® BLACK OR w najbardziej rozległych instalacjach przemysłowych. Kable sklasyfikowane zgodnie z normą PN-EN 50575 (CPR). | [10 empty] | Zakłady Kablowe BITNER Sp. z o.o. | SB2222 | Uniepalnione i olejoodporne, giętkie kable sterownicze, w izoalcji i powłoce PVC, do zastosowań wnętrzowych i na zewnątrz oraz do układania w ziemi, żyły numerowane, 300/500V |  |  | BITNER | [6 empty] | true | true | 12 | PL | [11 empty] | n91 | no_discount_group | no_bonus_group | NOT_RELEVANT | NONE | NOT_RELEVANT | NONE | [33 empty] | 27.32.13.0 |  |  | 0 | 24 | 24 |  |  |  |  | 8544 49 95 | [8 empty] | EC003250 | KMT | KMT | 1 | 1 | [32 empty] | net_list | 274102 | PLN | 0.23 |  |  |  | 2025-07-24 |  |  | KMT | [13 empty] | https://bitner.com.pl/data/t4_text/649x234_084732231116_500%20Black%20OR.JPG |  |  |  | https://bitner.com.pl/data/t4txt_photos/012832220219_9_BiT_500_BLACK_OR.pdf | [7 empty] | https://bitner.com.pl/data/t4txt_photos/12164730920_0034_2_UE_BITNER_BiT_500_BLACK_OR.pdf
SB2223 | 5902956063120 |  |  | BiT 500®BLACK OR 61G1,5 mm² 300/500V | Giętkie kable sterownicze i zasilające, przeznaczone do pracy w energetycznych urządzeniach kontrolnych, zabezpieczających oraz do obwodów sterowania, a także zasilania w energię elektryczną odbiorników małej mocy, urządzeń ruchomych i przenośnych. Przeznaczone przede wszystkim do instalacji w obiektach przemysłowych o podwyższonych wymaganiach przeciwpożarowych (ograniczają rozprzestrzenianie płomienia) oraz w miejscach narażonych na działanie oleju lub chłodziw przemysłowych. Nadają się do instalowania na stałe oraz do połączeń ruchomych w urządzeniach przemysłowych, liniach technologicznych, maszynach pracujących w pomieszczeniach suchych i wilgotnych. Kable nadają sie do układania na zewnątrz. Powłoka zewnętrzna odporna na UV. Przeznaczony do bezpośredniego układania w ziemi. Szerokie spektrum odporności środowiskowej pozwala na zastosowanie kabli BiT 500® BLACK OR w najbardziej rozległych instalacjach przemysłowych. Kable sklasyfikowane zgodnie z normą PN-EN 50575 (CPR). | [10 empty] | Zakłady Kablowe BITNER Sp. z o.o. | SB2223 | Uniepalnione i olejoodporne, giętkie kable sterownicze, w izoalcji i powłoce PVC, do zastosowań wnętrzowych i na zewnątrz oraz do układania w ziemi, żyły numerowane, 300/500V |  |  | BITNER | [6 empty] | true | true | 12 | PL | [11 empty] | n91 | no_discount_group | no_bonus_group | NOT_RELEVANT | NONE | NOT_RELEVANT | NONE | [33 empty] | 27.32.13.0 |  |  | 0 | 24 | 24 |  |  |  |  | 8544 49 95 | [8 empty] | EC003250 | KMT | KMT | 1 | 1 | [32 empty] | net_list | 296113 | PLN | 0.23 |  |  |  | 2025-07-24 |  |  | KMT | [13 empty] | https://bitner.com.pl/data/t4_text/649x234_084732231116_500%20Black%20OR.JPG |  |  |  | https://bitner.com.pl/data/t4txt_photos/012832220219_9_BiT_500_BLACK_OR.pdf | [7 empty] | https://bitner.com.pl/data/t4txt_photos/12164730920_0034_2_UE_BITNER_BiT_500_BLACK_OR.pdf
SB2224 | 5902956063137 |  |  | BiT 500®BLACK OR 2x2,5 mm² 300/500V | Giętkie kable sterownicze i zasilające, przeznaczone do pracy w energetycznych urządzeniach kontrolnych, zabezpieczających oraz do obwodów sterowania, a także zasilania w energię elektryczną odbiorników małej mocy, urządzeń ruchomych i przenośnych. Przeznaczone przede wszystkim do instalacji w obiektach przemysłowych o podwyższonych wymaganiach przeciwpożarowych (ograniczają rozprzestrzenianie płomienia) oraz w miejscach narażonych na działanie oleju lub chłodziw przemysłowych. Nadają się do instalowania na stałe oraz do połączeń ruchomych w urządzeniach przemysłowych, liniach technologicznych, maszynach pracujących w pomieszczeniach suchych i wilgotnych. Kable nadają sie do układania na zewnątrz. Powłoka zewnętrzna odporna na UV. Przeznaczony do bezpośredniego układania w ziemi. Szerokie spektrum odporności środowiskowej pozwala na zastosowanie kabli BiT 500® BLACK OR w najbardziej rozległych instalacjach przemysłowych. Kable sklasyfikowane zgodnie z normą PN-EN 50575 (CPR). | [10 empty] | Zakłady Kablowe BITNER Sp. z o.o. | SB2224 | Uniepalnione i olejoodporne, giętkie kable sterownicze, w izoalcji i powłoce PVC, do zastosowań wnętrzowych i na zewnątrz oraz do układania w ziemi, żyły numerowane, 300/500V |  |  | BITNER | [6 empty] | true | true | 12 | PL | [11 empty] | n91 | no_discount_group | no_bonus_group | NOT_RELEVANT | NONE | NOT_RELEVANT | NONE | [33 empty] | 27.32.13.0 |  |  | 0 | 24 | 24 |  |  |  |  | 8544 49 95 | [8 empty] | EC003250 | KMT | KMT | 1 | 1 | [32 empty] | net_list | 20926 | PLN | 0.23 |  |  |  | 2025-07-24 |  |  | KMT | [13 empty] | https://bitner.com.pl/data/t4_text/649x234_084732231116_500%20Black%20OR.JPG |  |  |  | https://bitner.com.pl/data/t4txt_photos/012832220219_9_BiT_500_BLACK_OR.pdf | [7 empty] | https://bitner.com.pl/data/t4txt_photos/12164730920_0034_2_UE_BITNER_BiT_500_BLACK_OR.pdf
SB2225 | 5902956063144 |  |  | BiT 500®BLACK OR 3G2,5 mm² 300/500V | Giętkie kable sterownicze i zasilające, przeznaczone do pracy w energetycznych urządzeniach kontrolnych, zabezpieczających oraz do obwodów sterowania, a także zasilania w energię elektryczną odbiorników małej mocy, urządzeń ruchomych i przenośnych. Przeznaczone przede wszystkim do instalacji w obiektach przemysłowych o podwyższonych wymaganiach przeciwpożarowych (ograniczają rozprzestrzenianie płomienia) oraz w miejscach narażonych na działanie oleju lub chłodziw przemysłowych. Nadają się do instalowania na stałe oraz do połączeń ruchomych w urządzeniach przemysłowych, liniach technologicznych, maszynach pracujących w pomieszczeniach suchych i wilgotnych. Kable nadają sie do układania na zewnątrz. Powłoka zewnętrzna odporna na UV. Przeznaczony do bezpośredniego układania w ziemi. Szerokie spektrum odporności środowiskowej pozwala na zastosowanie kabli BiT 500® BLACK OR w najbardziej rozległych instalacjach przemysłowych. Kable sklasyfikowane zgodnie z normą PN-EN 50575 (CPR). | [10 empty] | Zakłady Kablowe BITNER Sp. z o.o. | SB2225 | Uniepalnione i olejoodporne, giętkie kable sterownicze, w izoalcji i powłoce PVC, do zastosowań wnętrzowych i na zewnątrz oraz do układania w ziemi, żyły numerowane, 300/500V |  |  | BITNER | [6 empty] | true | true | 12 | PL | [11 empty] | n91 | no_discount_group | no_bonus_group | NOT_RELEVANT | NONE | NOT_RELEVANT | NONE | [33 empty] | 27.32.13.0 |  |  | 0 | 24 | 24 |  |  |  |  | 8544 49 95 | [8 empty] | EC003250 | KMT | KMT | 1 | 1 | [32 empty] | net_list | 29176 | PLN | 0.23 |  |  |  | 2025-07-24 |  |  | KMT | [13 empty] | https://bitner.com.pl/data/t4_text/649x234_084732231116_500%20Black%20OR.JPG |  |  |  | https://bitner.com.pl/data/t4txt_photos/012832220219_9_BiT_500_BLACK_OR.pdf | [7 empty] | https://bitner.com.pl/data/t4txt_photos/12164730920_0034_2_UE_BITNER_BiT_500_BLACK_OR.pdf
SB2226 | 5902956063151 |  |  | BiT 500®BLACK OR 3x2,5 mm² 300/500V | Giętkie kable sterownicze i zasilające, przeznaczone do pracy w energetycznych urządzeniach kontrolnych, zabezpieczających oraz do obwodów sterowania, a także zasilania w energię elektryczną odbiorników małej mocy, urządzeń ruchomych i przenośnych. Przeznaczone przede wszystkim do instalacji w obiektach przemysłowych o podwyższonych wymaganiach przeciwpożarowych (ograniczają rozprzestrzenianie płomienia) oraz w miejscach narażonych na działanie oleju lub chłodziw przemysłowych. Nadają się do instalowania na stałe oraz do połączeń ruchomych w urządzeniach przemysłowych, liniach technologicznych, maszynach pracujących w pomieszczeniach suchych i wilgotnych. Kable nadają sie do układania na zewnątrz. Powłoka zewnętrzna odporna na UV. Przeznaczony do bezpośredniego układania w ziemi. Szerokie spektrum odporności środowiskowej pozwala na zastosowanie kabli BiT 500® BLACK OR w najbardziej rozległych instalacjach przemysłowych. Kable sklasyfikowane zgodnie z normą PN-EN 50575 (CPR). | [10 empty] | Zakłady Kablowe BITNER Sp. z o.o. | SB2226 | Uniepalnione i olejoodporne, giętkie kable sterownicze, w izoalcji i powłoce PVC, do zastosowań wnętrzowych i na zewnątrz oraz do układania w ziemi, żyły numerowane, 300/500V |  |  | BITNER | [6 empty] | true | true | 12 | PL | [11 empty] | n91 | no_discount_group | no_bonus_group | NOT_RELEVANT | NONE | NOT_RELEVANT | NONE | [33 empty] | 27.32.13.0 |  |  | 0 | 24 | 24 |  |  |  |  | 8544 49 95 | [8 empty] | EC003250 | KMT | KMT | 1 | 1 | [32 empty] | net_list | 32096 | PLN | 0.23 |  |  |  | 2025-07-24 |  |  | KMT | [13 empty] | https://bitner.com.pl/data/t4_text/649x234_084732231116_500%20Black%20OR.JPG |  |  |  | https://bitner.com.pl/data/t4txt_photos/012832220219_9_BiT_500_BLACK_OR.pdf | [7 empty] | https://bitner.com.pl/data/t4txt_photos/12164730920_0034_2_UE_BITNER_BiT_500_BLACK_OR.pdf
SB2227 | 5902956063168 |  |  | BiT 500®BLACK OR 4G2,5 mm² 300/500V | Giętkie kable sterownicze i zasilające, przeznaczone do pracy w energetycznych urządzeniach kontrolnych, zabezpieczających oraz do obwodów sterowania, a także zasilania w energię elektryczną odbiorników małej mocy, urządzeń ruchomych i przenośnych. Przeznaczone przede wszystkim do instalacji w obiektach przemysłowych o podwyższonych wymaganiach przeciwpożarowych (ograniczają rozprzestrzenianie płomienia) oraz w miejscach narażonych na działanie oleju lub chłodziw przemysłowych. Nadają się do instalowania na stałe oraz do połączeń ruchomych w urządzeniach przemysłowych, liniach technologicznych, maszynach pracujących w pomieszczeniach suchych i wilgotnych. Kable nadają sie do układania na zewnątrz. Powłoka zewnętrzna odporna na UV. Przeznaczony do bezpośredniego układania w ziemi. Szerokie spektrum odporności środowiskowej pozwala na zastosowanie kabli BiT 500® BLACK OR w najbardziej rozległych instalacjach przemysłowych. Kable sklasyfikowane zgodnie z normą PN-EN 50575 (CPR). | [10 empty] | Zakłady Kablowe BITNER Sp. z o.o. | SB2227 | Uniepalnione i olejoodporne, giętkie kable sterownicze, w izoalcji i powłoce PVC, do zastosowań wnętrzowych i na zewnątrz oraz do układania w ziemi, żyły numerowane, 300/500V |  |  | BITNER | [6 empty] | true | true | 12 | PL | [11 empty] | n91 | no_discount_group | no_bonus_group | NOT_RELEVANT | NONE | NOT_RELEVANT | NONE | [33 empty] | 27.32.13.0 |  |  | 0 | 24 | 24 |  |  |  |  | 8544 49 95 | [8 empty] | EC003250 | KMT | KMT | 1 | 1 | [32 empty] | net_list | 37705 | PLN | 0.23 |  |  |  | 2025-07-24 |  |  | KMT | [13 empty] | https://bitner.com.pl/data/t4_text/649x234_084732231116_500%20Black%20OR.JPG |  |  |  | https://bitner.com.pl/data/t4txt_photos/012832220219_9_BiT_500_BLACK_OR.pdf | [7 empty] | https://bitner.com.pl/data/t4txt_photos/12164730920_0034_2_UE_BITNER_BiT_500_BLACK_OR.pdf
SB2228 | 5902956063175 |  |  | BiT 500®BLACK OR 4x2,5 mm² 300/500V | Giętkie kable sterownicze i zasilające, przeznaczone do pracy w energetycznych urządzeniach kontrolnych, zabezpieczających oraz do obwodów sterowania, a także zasilania w energię elektryczną odbiorników małej mocy, urządzeń ruchomych i przenośnych. Przeznaczone przede wszystkim do instalacji w obiektach przemysłowych o podwyższonych wymaganiach przeciwpożarowych (ograniczają rozprzestrzenianie płomienia) oraz w miejscach narażonych na działanie oleju lub chłodziw przemysłowych. Nadają się do instalowania na stałe oraz do połączeń ruchomych w urządzeniach przemysłowych, liniach technologicznych, maszynach pracujących w pomieszczeniach suchych i wilgotnych. Kable nadają sie do układania na zewnątrz. Powłoka zewnętrzna odporna na UV. Przeznaczony do bezpośredniego układania w ziemi. Szerokie spektrum odporności środowiskowej pozwala na zastosowanie kabli BiT 500® BLACK OR w najbardziej rozległych instalacjach przemysłowych. Kable sklasyfikowane zgodnie z normą PN-EN 50575 (CPR). | [10 empty] | Zakłady Kablowe BITNER Sp. z o.o. | SB2228 | Uniepalnione i olejoodporne, giętkie kable sterownicze, w izoalcji i powłoce PVC, do zastosowań wnętrzowych i na zewnątrz oraz do układania w ziemi, żyły numerowane, 300/500V |  |  | BITNER | [6 empty] | true | true | 12 | PL | [11 empty] | n91 | no_discount_group | no_bonus_group | NOT_RELEVANT | NONE | NOT_RELEVANT | NONE | [33 empty] | 27.32.13.0 |  |  | 0 | 24 | 24 |  |  |  |  | 8544 49 95 | [8 empty] | EC003250 | KMT | KMT | 1 | 1 | [32 empty] | net_list | 41490 | PLN | 0.23 |  |  |  | 2025-07-24 |  |  | KMT | [13 empty] | https://bitner.com.pl/data/t4_text/649x234_084732231116_500%20Black%20OR.JPG |  |  |  | https://bitner.com.pl/data/t4txt_photos/012832220219_9_BiT_500_BLACK_OR.pdf | [7 empty] | https://bitner.com.pl/data/t4txt_photos/12164730920_0034_2_UE_BITNER_BiT_500_BLACK_OR.pdf
SB2229 | 5902956063182 |  |  | BiT 500®BLACK OR 5G2,5 mm² 300/500V | Giętkie kable sterownicze i zasilające, przeznaczone do pracy w energetycznych urządzeniach kontrolnych, zabezpieczających oraz do obwodów sterowania, a także zasilania w energię elektryczną odbiorników małej mocy, urządzeń ruchomych i przenośnych. Przeznaczone przede wszystkim do instalacji w obiektach przemysłowych o podwyższonych wymaganiach przeciwpożarowych (ograniczają rozprzestrzenianie płomienia) oraz w miejscach narażonych na działanie oleju lub chłodziw przemysłowych. Nadają się do instalowania na stałe oraz do połączeń ruchomych w urządzeniach przemysłowych, liniach technologicznych, maszynach pracujących w pomieszczeniach suchych i wilgotnych. Kable nadają sie do układania na zewnątrz. Powłoka zewnętrzna odporna na UV. Przeznaczony do bezpośredniego układania w ziemi. Szerokie spektrum odporności środowiskowej pozwala na zastosowanie kabli BiT 500® BLACK OR w najbardziej rozległych instalacjach przemysłowych. Kable sklasyfikowane zgodnie z normą PN-EN 50575 (CPR). | [10 empty] | Zakłady Kablowe BITNER Sp. z o.o. | SB2229 | Uniepalnione i olejoodporne, giętkie kable sterownicze, w izoalcji i powłoce PVC, do zastosowań wnętrzowych i na zewnątrz oraz do układania w ziemi, żyły numerowane, 300/500V |  |  | BITNER | [6 empty] | true | true | 12 | PL | [11 empty] | n91 | no_discount_group | no_bonus_group | NOT_RELEVANT | NONE | NOT_RELEVANT | NONE | [33 empty] | 27.32.13.0 |  |  | 0 | 24 | 24 |  |  |  |  | 8544 49 95 | [8 empty] | EC003250 | KMT | KMT | 1 | 1 | [32 empty] | net_list | 43151 | PLN | 0.23 |  |  |  | 2025-07-24 |  |  | KMT | [13 empty] | https://bitner.com.pl/data/t4_text/649x234_084732231116_500%20Black%20OR.JPG |  |  |  | https://bitner.com.pl/data/t4txt_photos/012832220219_9_BiT_500_BLACK_OR.pdf | [7 empty] | https://bitner.com.pl/data/t4txt_photos/12164730920_0034_2_UE_BITNER_BiT_500_BLACK_OR.pdf
SB2230 | 5902956063199 |  |  | BiT 500®BLACK OR 5x2,5 mm² 300/500V | Giętkie kable sterownicze i zasilające, przeznaczone do pracy w energetycznych urządzeniach kontrolnych, zabezpieczających oraz do obwodów sterowania, a także zasilania w energię elektryczną odbiorników małej mocy, urządzeń ruchomych i przenośnych. Przeznaczone przede wszystkim do instalacji w obiektach przemysłowych o podwyższonych wymaganiach przeciwpożarowych (ograniczają rozprzestrzenianie płomienia) oraz w miejscach narażonych na działanie oleju lub chłodziw przemysłowych. Nadają się do instalowania na stałe oraz do połączeń ruchomych w urządzeniach przemysłowych, liniach technologicznych, maszynach pracujących w pomieszczeniach suchych i wilgotnych. Kable nadają sie do układania na zewnątrz. Powłoka zewnętrzna odporna na UV. Przeznaczony do bezpośredniego układania w ziemi. Szerokie spektrum odporności środowiskowej pozwala na zastosowanie kabli BiT 500® BLACK OR w najbardziej rozległych instalacjach przemysłowych. Kable sklasyfikowane zgodnie z normą PN-EN 50575 (CPR). | [10 empty] | Zakłady Kablowe BITNER Sp. z o.o. | SB2230 | Uniepalnione i olejoodporne, giętkie kable sterownicze, w izoalcji i powłoce PVC, do zastosowań wnętrzowych i na zewnątrz oraz do układania w ziemi, żyły numerowane, 300/500V |  |  | BITNER | [6 empty] | true | true | 12 | PL | [11 empty] | n91 | no_discount_group | no_bonus_group | NOT_RELEVANT | NONE | NOT_RELEVANT | NONE | [33 empty] | 27.32.13.0 |  |  | 0 | 24 | 24 |  |  |  |  | 8544 49 95 | [8 empty] | EC003250 | KMT | KMT | 1 | 1 | [32 empty] | net_list | 47470 | PLN | 0.23 |  |  |  | 2025-07-24 |  |  | KMT | [13 empty] | https://bitner.com.pl/data/t4_text/649x234_084732231116_500%20Black%20OR.JPG |  |  |  | https://bitner.com.pl/data/t4txt_photos/012832220219_9_BiT_500_BLACK_OR.pdf | [7 empty] | https://bitner.com.pl/data/t4txt_photos/12164730920_0034_2_UE_BITNER_BiT_500_BLACK_OR.pdf
SB2233 | 5902956063229 |  |  | BiT 500®BLACK OR 7G2,5 mm² 300/500V | Giętkie kable sterownicze i zasilające, przeznaczone do pracy w energetycznych urządzeniach kontrolnych, zabezpieczających oraz do obwodów sterowania, a także zasilania w energię elektryczną odbiorników małej mocy, urządzeń ruchomych i przenośnych. Przeznaczone przede wszystkim do instalacji w obiektach przemysłowych o podwyższonych wymaganiach przeciwpożarowych (ograniczają rozprzestrzenianie płomienia) oraz w miejscach narażonych na działanie oleju lub chłodziw przemysłowych. Nadają się do instalowania na stałe oraz do połączeń ruchomych w urządzeniach przemysłowych, liniach technologicznych, maszynach pracujących w pomieszczeniach suchych i wilgotnych. Kable nadają sie do układania na zewnątrz. Powłoka zewnętrzna odporna na UV. Przeznaczony do bezpośredniego układania w ziemi. Szerokie spektrum odporności środowiskowej pozwala na zastosowanie kabli BiT 500® BLACK OR w najbardziej rozległych instalacjach przemysłowych. Kable sklasyfikowane zgodnie z normą PN-EN 50575 (CPR). | [10 empty] | Zakłady Kablowe BITNER Sp. z o.o. | SB2233 | Uniepalnione i olejoodporne, giętkie kable sterownicze, w izoalcji i powłoce PVC, do zastosowań wnętrzowych i na zewnątrz oraz do układania w ziemi, żyły numerowane, 300/500V |  |  | BITNER | [6 empty] | true | true | 12 | PL | [11 empty] | n91 | no_discount_group | no_bonus_group | NOT_RELEVANT | NONE | NOT_RELEVANT | NONE | [33 empty] | 27.32.13.0 |  |  | 0 | 24 | 24 |  |  |  |  | 8544 49 95 | [8 empty] | EC003250 | KMT | KMT | 1 | 1 | [32 empty] | net_list | 58426 | PLN | 0.23 |  |  |  | 2025-07-24 |  |  | KMT | [13 empty] | https://bitner.com.pl/data/t4_text/649x234_084732231116_500%20Black%20OR.JPG |  |  |  | https://bitner.com.pl/data/t4txt_photos/012832220219_9_BiT_500_BLACK_OR.pdf | [7 empty] | https://bitner.com.pl/data/t4txt_photos/12164730920_0034_2_UE_BITNER_BiT_500_BLACK_OR.pdf
SB2234 | 5902956063236 |  |  | BiT 500®BLACK OR 7x2,5 mm² 300/500V | Giętkie kable sterownicze i zasilające, przeznaczone do pracy w energetycznych urządzeniach kontrolnych, zabezpieczających oraz do obwodów sterowania, a także zasilania w energię elektryczną odbiorników małej mocy, urządzeń ruchomych i przenośnych. Przeznaczone przede wszystkim do instalacji w obiektach przemysłowych o podwyższonych wymaganiach przeciwpożarowych (ograniczają rozprzestrzenianie płomienia) oraz w miejscach narażonych na działanie oleju lub chłodziw przemysłowych. Nadają się do instalowania na stałe oraz do połączeń ruchomych w urządzeniach przemysłowych, liniach technologicznych, maszynach pracujących w pomieszczeniach suchych i wilgotnych. Kable nadają sie do układania na zewnątrz. Powłoka zewnętrzna odporna na UV. Przeznaczony do bezpośredniego układania w ziemi. Szerokie spektrum odporności środowiskowej pozwala na zastosowanie kabli BiT 500® BLACK OR w najbardziej rozległych instalacjach przemysłowych. Kable sklasyfikowane zgodnie z normą PN-EN 50575 (CPR). | [10 empty] | Zakłady Kablowe BITNER Sp. z o.o. | SB2234 | Uniepalnione i olejoodporne, giętkie kable sterownicze, w izoalcji i powłoce PVC, do zastosowań wnętrzowych i na zewnątrz oraz do układania w ziemi, żyły numerowane, 300/500V |  |  | BITNER | [6 empty] | true | true | 12 | PL | [11 empty] | n91 | no_discount_group | no_bonus_group | NOT_RELEVANT | NONE | NOT_RELEVANT | NONE | [33 empty] | 27.32.13.0 |  |  | 0 | 24 | 24 |  |  |  |  | 8544 49 95 | [8 empty] | EC003250 | KMT | KMT | 1 | 1 | [32 empty] | net_list | 64268 | PLN | 0.23 |  |  |  | 2025-07-24 |  |  | KMT | [13 empty] | https://bitner.com.pl/data/t4_text/649x234_084732231116_500%20Black%20OR.JPG |  |  |  | https://bitner.com.pl/data/t4txt_photos/012832220219_9_BiT_500_BLACK_OR.pdf | [7 empty] | https://bitner.com.pl/data/t4txt_photos/12164730920_0034_2_UE_BITNER_BiT_500_BLACK_OR.pdf
SB2235 | 5902956063243 |  |  | BiT 500®BLACK OR 10G2,5 mm² 300/500V | Giętkie kable sterownicze i zasilające, przeznaczone do pracy w energetycznych urządzeniach kontrolnych, zabezpieczających oraz do obwodów sterowania, a także zasilania w energię elektryczną odbiorników małej mocy, urządzeń ruchomych i przenośnych. Przeznaczone przede wszystkim do instalacji w obiektach przemysłowych o podwyższonych wymaganiach przeciwpożarowych (ograniczają rozprzestrzenianie płomienia) oraz w miejscach narażonych na działanie oleju lub chłodziw przemysłowych. Nadają się do instalowania na stałe oraz do połączeń ruchomych w urządzeniach przemysłowych, liniach technologicznych, maszynach pracujących w pomieszczeniach suchych i wilgotnych. Kable nadają sie do układania na zewnątrz. Powłoka zewnętrzna odporna na UV. Przeznaczony do bezpośredniego układania w ziemi. Szerokie spektrum odporności środowiskowej pozwala na zastosowanie kabli BiT 500® BLACK OR w najbardziej rozległych instalacjach przemysłowych. Kable sklasyfikowane zgodnie z normą PN-EN 50575 (CPR). | [10 empty] | Zakłady Kablowe BITNER Sp. z o.o. | SB2235 | Uniepalnione i olejoodporne, giętkie kable sterownicze, w izoalcji i powłoce PVC, do zastosowań wnętrzowych i na zewnątrz oraz do układania w ziemi, żyły numerowane, 300/500V |  |  | BITNER | [6 empty] | true | true | 12 | PL | [11 empty] | n91 | no_discount_group | no_bonus_group | NOT_RELEVANT | NONE | NOT_RELEVANT | NONE | [33 empty] | 27.32.13.0 |  |  | 0 | 24 | 24 |  |  |  |  | 8544 49 95 | [8 empty] | EC003250 | KMT | KMT | 1 | 1 | [32 empty] | net_list | 85223 | PLN | 0.23 |  |  |  | 2025-07-24 |  |  | KMT | [13 empty] | https://bitner.com.pl/data/t4_text/649x234_084732231116_500%20Black%20OR.JPG |  |  |  | https://bitner.com.pl/data/t4txt_photos/012832220219_9_BiT_500_BLACK_OR.pdf | [7 empty] | https://bitner.com.pl/data/t4txt_photos/12164730920_0034_2_UE_BITNER_BiT_500_BLACK_OR.pdf
SB2236 | 5902956063250 |  |  | BiT 500®BLACK OR 12G2,5 mm² 300/500V | Giętkie kable sterownicze i zasilające, przeznaczone do pracy w energetycznych urządzeniach kontrolnych, zabezpieczających oraz do obwodów sterowania, a także zasilania w energię elektryczną odbiorników małej mocy, urządzeń ruchomych i przenośnych. Przeznaczone przede wszystkim do instalacji w obiektach przemysłowych o podwyższonych wymaganiach przeciwpożarowych (ograniczają rozprzestrzenianie płomienia) oraz w miejscach narażonych na działanie oleju lub chłodziw przemysłowych. Nadają się do instalowania na stałe oraz do połączeń ruchomych w urządzeniach przemysłowych, liniach technologicznych, maszynach pracujących w pomieszczeniach suchych i wilgotnych. Kable nadają sie do układania na zewnątrz. Powłoka zewnętrzna odporna na UV. Przeznaczony do bezpośredniego układania w ziemi. Szerokie spektrum odporności środowiskowej pozwala na zastosowanie kabli BiT 500® BLACK OR w najbardziej rozległych instalacjach przemysłowych. Kable sklasyfikowane zgodnie z normą PN-EN 50575 (CPR). | [10 empty] | Zakłady Kablowe BITNER Sp. z o.o. | SB2236 | Uniepalnione i olejoodporne, giętkie kable sterownicze, w izoalcji i powłoce PVC, do zastosowań wnętrzowych i na zewnątrz oraz do układania w ziemi, żyły numerowane, 300/500V |  |  | BITNER | [6 empty] | true | true | 12 | PL | [11 empty] | n91 | no_discount_group | no_bonus_group | NOT_RELEVANT | NONE | NOT_RELEVANT | NONE | [33 empty] | 27.32.13.0 |  |  | 0 | 24 | 24 |  |  |  |  | 8544 49 95 | [8 empty] | EC003250 | KMT | KMT | 1 | 1 | [32 empty] | net_list | 99325 | PLN | 0.23 |  |  |  | 2025-07-24 |  |  | KMT | [13 empty] | https://bitner.com.pl/data/t4_text/649x234_084732231116_500%20Black%20OR.JPG |  |  |  | https://bitner.com.pl/data/t4txt_photos/012832220219_9_BiT_500_BLACK_OR.pdf | [7 empty] | https://bitner.com.pl/data/t4txt_photos/12164730920_0034_2_UE_BITNER_BiT_500_BLACK_OR.pdf
SB2237 | 5902956063267 |  |  | BiT 500®BLACK OR 12x2,5 mm² 300/500V | Giętkie kable sterownicze i zasilające, przeznaczone do pracy w energetycznych urządzeniach kontrolnych, zabezpieczających oraz do obwodów sterowania, a także zasilania w energię elektryczną odbiorników małej mocy, urządzeń ruchomych i przenośnych. Przeznaczone przede wszystkim do instalacji w obiektach przemysłowych o podwyższonych wymaganiach przeciwpożarowych (ograniczają rozprzestrzenianie płomienia) oraz w miejscach narażonych na działanie oleju lub chłodziw przemysłowych. Nadają się do instalowania na stałe oraz do połączeń ruchomych w urządzeniach przemysłowych, liniach technologicznych, maszynach pracujących w pomieszczeniach suchych i wilgotnych. Kable nadają sie do układania na zewnątrz. Powłoka zewnętrzna odporna na UV. Przeznaczony do bezpośredniego układania w ziemi. Szerokie spektrum odporności środowiskowej pozwala na zastosowanie kabli BiT 500® BLACK OR w najbardziej rozległych instalacjach przemysłowych. Kable sklasyfikowane zgodnie z normą PN-EN 50575 (CPR). | [10 empty] | Zakłady Kablowe BITNER Sp. z o.o. | SB2237 | Uniepalnione i olejoodporne, giętkie kable sterownicze, w izoalcji i powłoce PVC, do zastosowań wnętrzowych i na zewnątrz oraz do układania w ziemi, żyły numerowane, 300/500V |  |  | BITNER | [6 empty] | true | true | 12 | PL | [11 empty] | n91 | no_discount_group | no_bonus_group | NOT_RELEVANT | NONE | NOT_RELEVANT | NONE | [33 empty] | 27.32.13.0 |  |  | 0 | 24 | 24 |  |  |  |  | 8544 49 95 | [8 empty] | EC003250 | KMT | KMT | 1 | 1 | [32 empty] | net_list | 109265 | PLN | 0.23 |  |  |  | 2025-07-24 |  |  | KMT | [13 empty] | https://bitner.com.pl/data/t4_text/649x234_084732231116_500%20Black%20OR.JPG |  |  |  | https://bitner.com.pl/data/t4txt_photos/012832220219_9_BiT_500_BLACK_OR.pdf | [7 empty] | https://bitner.com.pl/data/t4txt_photos/12164730920_0034_2_UE_BITNER_BiT_500_BLACK_OR.pdf
SB2238 | 5902956063274 |  |  | BiT 500®BLACK OR 14G2,5 mm² 300/500V | Giętkie kable sterownicze i zasilające, przeznaczone do pracy w energetycznych urządzeniach kontrolnych, zabezpieczających oraz do obwodów sterowania, a także zasilania w energię elektryczną odbiorników małej mocy, urządzeń ruchomych i przenośnych. Przeznaczone przede wszystkim do instalacji w obiektach przemysłowych o podwyższonych wymaganiach przeciwpożarowych (ograniczają rozprzestrzenianie płomienia) oraz w miejscach narażonych na działanie oleju lub chłodziw przemysłowych. Nadają się do instalowania na stałe oraz do połączeń ruchomych w urządzeniach przemysłowych, liniach technologicznych, maszynach pracujących w pomieszczeniach suchych i wilgotnych. Kable nadają sie do układania na zewnątrz. Powłoka zewnętrzna odporna na UV. Przeznaczony do bezpośredniego układania w ziemi. Szerokie spektrum odporności środowiskowej pozwala na zastosowanie kabli BiT 500® BLACK OR w najbardziej rozległych instalacjach przemysłowych. Kable sklasyfikowane zgodnie z normą PN-EN 50575 (CPR). | [10 empty] | Zakłady Kablowe BITNER Sp. z o.o. | SB2238 | Uniepalnione i olejoodporne, giętkie kable sterownicze, w izoalcji i powłoce PVC, do zastosowań wnętrzowych i na zewnątrz oraz do układania w ziemi, żyły numerowane, 300/500V |  |  | BITNER | [6 empty] | true | true | 12 | PL | [11 empty] | n91 | no_discount_group | no_bonus_group | NOT_RELEVANT | NONE | NOT_RELEVANT | NONE | [33 empty] | 27.32.13.0 |  |  | 0 | 24 | 24 |  |  |  |  | 8544 49 95 | [8 empty] | EC003250 | KMT | KMT | 1 | 1 | [32 empty] | net_list | 116106 | PLN | 0.23 |  |  |  | 2025-07-24 |  |  | KMT | [13 empty] | https://bitner.com.pl/data/t4_text/649x234_084732231116_500%20Black%20OR.JPG |  |  |  | https://bitner.com.pl/data/t4txt_photos/012832220219_9_BiT_500_BLACK_OR.pdf | [7 empty] | https://bitner.com.pl/data/t4txt_photos/12164730920_0034_2_UE_BITNER_BiT_500_BLACK_OR.pdf
SB2239 | 5902956063281 |  |  | BiT 500®BLACK OR 16G2,5 mm² 300/500V | Giętkie kable sterownicze i zasilające, przeznaczone do pracy w energetycznych urządzeniach kontrolnych, zabezpieczających oraz do obwodów sterowania, a także zasilania w energię elektryczną odbiorników małej mocy, urządzeń ruchomych i przenośnych. Przeznaczone przede wszystkim do instalacji w obiektach przemysłowych o podwyższonych wymaganiach przeciwpożarowych (ograniczają rozprzestrzenianie płomienia) oraz w miejscach narażonych na działanie oleju lub chłodziw przemysłowych. Nadają się do instalowania na stałe oraz do połączeń ruchomych w urządzeniach przemysłowych, liniach technologicznych, maszynach pracujących w pomieszczeniach suchych i wilgotnych. Kable nadają sie do układania na zewnątrz. Powłoka zewnętrzna odporna na UV. Przeznaczony do bezpośredniego układania w ziemi. Szerokie spektrum odporności środowiskowej pozwala na zastosowanie kabli BiT 500® BLACK OR w najbardziej rozległych instalacjach przemysłowych. Kable sklasyfikowane zgodnie z normą PN-EN 50575 (CPR). | [10 empty] | Zakłady Kablowe BITNER Sp. z o.o. | SB2239 | Uniepalnione i olejoodporne, giętkie kable sterownicze, w izoalcji i powłoce PVC, do zastosowań wnętrzowych i na zewnątrz oraz do układania w ziemi, żyły numerowane, 300/500V |  |  | BITNER | [6 empty] | true | true | 12 | PL | [11 empty] | n91 | no_discount_group | no_bonus_group | NOT_RELEVANT | NONE | NOT_RELEVANT | NONE | [33 empty] | 27.32.13.0 |  |  | 0 | 24 | 24 |  |  |  |  | 8544 49 95 | [8 empty] | EC003250 | KMT | KMT | 1 | 1 | [32 empty] | net_list | 132100 | PLN | 0.23 |  |  |  | 2025-07-24 |  |  | KMT | [13 empty] | https://bitner.com.pl/data/t4_text/649x234_084732231116_500%20Black%20OR.JPG |  |  |  | https://bitner.com.pl/data/t4txt_photos/012832220219_9_BiT_500_BLACK_OR.pdf | [7 empty] | https://bitner.com.pl/data/t4txt_photos/12164730920_0034_2_UE_BITNER_BiT_500_BLACK_OR.pdf
SB2240 | 5902956063298 |  |  | BiT 500®BLACK OR 18G2,5 mm² 300/500V | Giętkie kable sterownicze i zasilające, przeznaczone do pracy w energetycznych urządzeniach kontrolnych, zabezpieczających oraz do obwodów sterowania, a także zasilania w energię elektryczną odbiorników małej mocy, urządzeń ruchomych i przenośnych. Przeznaczone przede wszystkim do instalacji w obiektach przemysłowych o podwyższonych wymaganiach przeciwpożarowych (ograniczają rozprzestrzenianie płomienia) oraz w miejscach narażonych na działanie oleju lub chłodziw przemysłowych. Nadają się do instalowania na stałe oraz do połączeń ruchomych w urządzeniach przemysłowych, liniach technologicznych, maszynach pracujących w pomieszczeniach suchych i wilgotnych. Kable nadają sie do układania na zewnątrz. Powłoka zewnętrzna odporna na UV. Przeznaczony do bezpośredniego układania w ziemi. Szerokie spektrum odporności środowiskowej pozwala na zastosowanie kabli BiT 500® BLACK OR w najbardziej rozległych instalacjach przemysłowych. Kable sklasyfikowane zgodnie z normą PN-EN 50575 (CPR). | [10 empty] | Zakłady Kablowe BITNER Sp. z o.o. | SB2240 | Uniepalnione i olejoodporne, giętkie kable sterownicze, w izoalcji i powłoce PVC, do zastosowań wnętrzowych i na zewnątrz oraz do układania w ziemi, żyły numerowane, 300/500V |  |  | BITNER | [6 empty] | true | true | 12 | PL | [11 empty] | n91 | no_discount_group | no_bonus_group | NOT_RELEVANT | NONE | NOT_RELEVANT | NONE | [33 empty] | 27.32.13.0 |  |  | 0 | 24 | 24 |  |  |  |  | 8544 49 95 | [8 empty] | EC003250 | KMT | KMT | 1 | 1 | [32 empty] | net_list | 148530 | PLN | 0.23 |  |  |  | 2025-07-24 |  |  | KMT | [13 empty] | https://bitner.com.pl/data/t4_text/649x234_084732231116_500%20Black%20OR.JPG |  |  |  | https://bitner.com.pl/data/t4txt_photos/012832220219_9_BiT_500_BLACK_OR.pdf | [7 empty] | https://bitner.com.pl/data/t4txt_photos/12164730920_0034_2_UE_BITNER_BiT_500_BLACK_OR.pdf
SB2241 | 5902956063304 |  |  | BiT 500®BLACK OR 21G2,5 mm² 300/500V | Giętkie kable sterownicze i zasilające, przeznaczone do pracy w energetycznych urządzeniach kontrolnych, zabezpieczających oraz do obwodów sterowania, a także zasilania w energię elektryczną odbiorników małej mocy, urządzeń ruchomych i przenośnych. Przeznaczone przede wszystkim do instalacji w obiektach przemysłowych o podwyższonych wymaganiach przeciwpożarowych (ograniczają rozprzestrzenianie płomienia) oraz w miejscach narażonych na działanie oleju lub chłodziw przemysłowych. Nadają się do instalowania na stałe oraz do połączeń ruchomych w urządzeniach przemysłowych, liniach technologicznych, maszynach pracujących w pomieszczeniach suchych i wilgotnych. Kable nadają sie do układania na zewnątrz. Powłoka zewnętrzna odporna na UV. Przeznaczony do bezpośredniego układania w ziemi. Szerokie spektrum odporności środowiskowej pozwala na zastosowanie kabli BiT 500® BLACK OR w najbardziej rozległych instalacjach przemysłowych. Kable sklasyfikowane zgodnie z normą PN-EN 50575 (CPR). | [10 empty] | Zakłady Kablowe BITNER Sp. z o.o. | SB2241 | Uniepalnione i olejoodporne, giętkie kable sterownicze, w izoalcji i powłoce PVC, do zastosowań wnętrzowych i na zewnątrz oraz do układania w ziemi, żyły numerowane, 300/500V |  |  | BITNER | [6 empty] | true | true | 12 | PL | [11 empty] | n91 | no_discount_group | no_bonus_group | NOT_RELEVANT | NONE | NOT_RELEVANT | NONE | [33 empty] | 27.32.13.0 |  |  | 0 | 24 | 24 |  |  |  |  | 8544 49 95 | [8 empty] | EC003250 | KMT | KMT | 1 | 1 | [32 empty] | net_list | 168923 | PLN | 0.23 |  |  |  | 2025-07-24 |  |  | KMT | [13 empty] | https://bitner.com.pl/data/t4_text/649x234_084732231116_500%20Black%20OR.JPG |  |  |  | https://bitner.com.pl/data/t4txt_photos/012832220219_9_BiT_500_BLACK_OR.pdf | [7 empty] | https://bitner.com.pl/data/t4txt_photos/12164730920_0034_2_UE_BITNER_BiT_500_BLACK_OR.pdf
SB2242 | 5902956063311 |  |  | BiT 500®BLACK OR 25G2,5 mm² 300/500V | Giętkie kable sterownicze i zasilające, przeznaczone do pracy w energetycznych urządzeniach kontrolnych, zabezpieczających oraz do obwodów sterowania, a także zasilania w energię elektryczną odbiorników małej mocy, urządzeń ruchomych i przenośnych. Przeznaczone przede wszystkim do instalacji w obiektach przemysłowych o podwyższonych wymaganiach przeciwpożarowych (ograniczają rozprzestrzenianie płomienia) oraz w miejscach narażonych na działanie oleju lub chłodziw przemysłowych. Nadają się do instalowania na stałe oraz do połączeń ruchomych w urządzeniach przemysłowych, liniach technologicznych, maszynach pracujących w pomieszczeniach suchych i wilgotnych. Kable nadają sie do układania na zewnątrz. Powłoka zewnętrzna odporna na UV. Przeznaczony do bezpośredniego układania w ziemi. Szerokie spektrum odporności środowiskowej pozwala na zastosowanie kabli BiT 500® BLACK OR w najbardziej rozległych instalacjach przemysłowych. Kable sklasyfikowane zgodnie z normą PN-EN 50575 (CPR). | [10 empty] | Zakłady Kablowe BITNER Sp. z o.o. | SB2242 | Uniepalnione i olejoodporne, giętkie kable sterownicze, w izoalcji i powłoce PVC, do zastosowań wnętrzowych i na zewnątrz oraz do układania w ziemi, żyły numerowane, 300/500V |  |  | BITNER | [6 empty] | true | true | 12 | PL | [11 empty] | n91 | no_discount_group | no_bonus_group | NOT_RELEVANT | NONE | NOT_RELEVANT | NONE | [33 empty] | 27.32.13.0 |  |  | 0 | 24 | 24 |  |  |  |  | 8544 49 95 | [8 empty] | EC003250 | KMT | KMT | 1 | 1 | [32 empty] | net_list | 202465 | PLN | 0.23 |  |  |  | 2025-07-24 |  |  | KMT | [13 empty] | https://bitner.com.pl/data/t4_text/649x234_084732231116_500%20Black%20OR.JPG |  |  |  | https://bitner.com.pl/data/t4txt_photos/012832220219_9_BiT_500_BLACK_OR.pdf | [7 empty] | https://bitner.com.pl/data/t4txt_photos/12164730920_0034_2_UE_BITNER_BiT_500_BLACK_OR.pdf
SB2243 | 5902956063328 |  |  | BiT 500®BLACK OR 30G2,5 mm² 300/500V | Giętkie kable sterownicze i zasilające, przeznaczone do pracy w energetycznych urządzeniach kontrolnych, zabezpieczających oraz do obwodów sterowania, a także zasilania w energię elektryczną odbiorników małej mocy, urządzeń ruchomych i przenośnych. Przeznaczone przede wszystkim do instalacji w obiektach przemysłowych o podwyższonych wymaganiach przeciwpożarowych (ograniczają rozprzestrzenianie płomienia) oraz w miejscach narażonych na działanie oleju lub chłodziw przemysłowych. Nadają się do instalowania na stałe oraz do połączeń ruchomych w urządzeniach przemysłowych, liniach technologicznych, maszynach pracujących w pomieszczeniach suchych i wilgotnych. Kable nadają sie do układania na zewnątrz. Powłoka zewnętrzna odporna na UV. Przeznaczony do bezpośredniego układania w ziemi. Szerokie spektrum odporności środowiskowej pozwala na zastosowanie kabli BiT 500® BLACK OR w najbardziej rozległych instalacjach przemysłowych. Kable sklasyfikowane zgodnie z normą PN-EN 50575 (CPR). | [10 empty] | Zakłady Kablowe BITNER Sp. z o.o. | SB2243 | Uniepalnione i olejoodporne, giętkie kable sterownicze, w izoalcji i powłoce PVC, do zastosowań wnętrzowych i na zewnątrz oraz do układania w ziemi, żyły numerowane, 300/500V |  |  | BITNER | [6 empty] | true | true | 12 | PL | [11 empty] | n91 | no_discount_group | no_bonus_group | NOT_RELEVANT | NONE | NOT_RELEVANT | NONE | [33 empty] | 27.32.13.0 |  |  | 0 | 24 | 24 |  |  |  |  | 8544 49 95 | [8 empty] | EC003250 | KMT | KMT | 1 | 1 | [32 empty] | net_list | 239259 | PLN | 0.23 |  |  |  | 2025-07-24 |  |  | KMT | [13 empty] | https://bitner.com.pl/data/t4_text/649x234_084732231116_500%20Black%20OR.JPG |  |  |  | https://bitner.com.pl/data/t4txt_photos/012832220219_9_BiT_500_BLACK_OR.pdf | [7 empty] | https://bitner.com.pl/data/t4txt_photos/12164730920_0034_2_UE_BITNER_BiT_500_BLACK_OR.pdf
SB2244 | 5902956063335 |  |  | BiT 500®BLACK OR 34G2,5 mm² 300/500V | Giętkie kable sterownicze i zasilające, przeznaczone do pracy w energetycznych urządzeniach kontrolnych, zabezpieczających oraz do obwodów sterowania, a także zasilania w energię elektryczną odbiorników małej mocy, urządzeń ruchomych i przenośnych. Przeznaczone przede wszystkim do instalacji w obiektach przemysłowych o podwyższonych wymaganiach przeciwpożarowych (ograniczają rozprzestrzenianie płomienia) oraz w miejscach narażonych na działanie oleju lub chłodziw przemysłowych. Nadają się do instalowania na stałe oraz do połączeń ruchomych w urządzeniach przemysłowych, liniach technologicznych, maszynach pracujących w pomieszczeniach suchych i wilgotnych. Kable nadają sie do układania na zewnątrz. Powłoka zewnętrzna odporna na UV. Przeznaczony do bezpośredniego układania w ziemi. Szerokie spektrum odporności środowiskowej pozwala na zastosowanie kabli BiT 500® BLACK OR w najbardziej rozległych instalacjach przemysłowych. Kable sklasyfikowane zgodnie z normą PN-EN 50575 (CPR). | [10 empty] | Zakłady Kablowe BITNER Sp. z o.o. | SB2244 | Uniepalnione i olejoodporne, giętkie kable sterownicze, w izoalcji i powłoce PVC, do zastosowań wnętrzowych i na zewnątrz oraz do układania w ziemi, żyły numerowane, 300/500V |  |  | BITNER | [6 empty] | true | true | 12 | PL | [11 empty] | n91 | no_discount_group | no_bonus_group | NOT_RELEVANT | NONE | NOT_RELEVANT | NONE | [33 empty] | 27.32.13.0 |  |  | 0 | 24 | 24 |  |  |  |  | 8544 49 95 | [8 empty] | EC003250 | KMT | KMT | 1 | 1 | [32 empty] | net_list | 273790 | PLN | 0.23 |  |  |  | 2025-07-24 |  |  | KMT | [13 empty] | https://bitner.com.pl/data/t4_text/649x234_084732231116_500%20Black%20OR.JPG |  |  |  | https://bitner.com.pl/data/t4txt_photos/012832220219_9_BiT_500_BLACK_OR.pdf | [7 empty] | https://bitner.com.pl/data/t4txt_photos/12164730920_0034_2_UE_BITNER_BiT_500_BLACK_OR.pdf
SB2245 | 5902956063342 |  |  | BiT 500®BLACK OR 37G2,5 mm² 300/500V | Giętkie kable sterownicze i zasilające, przeznaczone do pracy w energetycznych urządzeniach kontrolnych, zabezpieczających oraz do obwodów sterowania, a także zasilania w energię elektryczną odbiorników małej mocy, urządzeń ruchomych i przenośnych. Przeznaczone przede wszystkim do instalacji w obiektach przemysłowych o podwyższonych wymaganiach przeciwpożarowych (ograniczają rozprzestrzenianie płomienia) oraz w miejscach narażonych na działanie oleju lub chłodziw przemysłowych. Nadają się do instalowania na stałe oraz do połączeń ruchomych w urządzeniach przemysłowych, liniach technologicznych, maszynach pracujących w pomieszczeniach suchych i wilgotnych. Kable nadają sie do układania na zewnątrz. Powłoka zewnętrzna odporna na UV. Przeznaczony do bezpośredniego układania w ziemi. Szerokie spektrum odporności środowiskowej pozwala na zastosowanie kabli BiT 500® BLACK OR w najbardziej rozległych instalacjach przemysłowych. Kable sklasyfikowane zgodnie z normą PN-EN 50575 (CPR). | [10 empty] | Zakłady Kablowe BITNER Sp. z o.o. | SB2245 | Uniepalnione i olejoodporne, giętkie kable sterownicze, w izoalcji i powłoce PVC, do zastosowań wnętrzowych i na zewnątrz oraz do układania w ziemi, żyły numerowane, 300/500V |  |  | BITNER | [6 empty] | true | true | 12 | PL | [11 empty] | n91 | no_discount_group | no_bonus_group | NOT_RELEVANT | NONE | NOT_RELEVANT | NONE | [33 empty] | 27.32.13.0 |  |  | 0 | 24 | 24 |  |  |  |  | 8544 49 95 | [8 empty] | EC003250 | KMT | KMT | 1 | 1 | [32 empty] | net_list | 294626 | PLN | 0.23 |  |  |  | 2025-07-24 |  |  | KMT | [13 empty] | https://bitner.com.pl/data/t4_text/649x234_084732231116_500%20Black%20OR.JPG |  |  |  | https://bitner.com.pl/data/t4txt_photos/012832220219_9_BiT_500_BLACK_OR.pdf | [7 empty] | https://bitner.com.pl/data/t4txt_photos/12164730920_0034_2_UE_BITNER_BiT_500_BLACK_OR.pdf
SB2246 | 5902956063359 |  |  | BiT 500®BLACK OR 42G2,5 mm² 300/500V | Giętkie kable sterownicze i zasilające, przeznaczone do pracy w energetycznych urządzeniach kontrolnych, zabezpieczających oraz do obwodów sterowania, a także zasilania w energię elektryczną odbiorników małej mocy, urządzeń ruchomych i przenośnych. Przeznaczone przede wszystkim do instalacji w obiektach przemysłowych o podwyższonych wymaganiach przeciwpożarowych (ograniczają rozprzestrzenianie płomienia) oraz w miejscach narażonych na działanie oleju lub chłodziw przemysłowych. Nadają się do instalowania na stałe oraz do połączeń ruchomych w urządzeniach przemysłowych, liniach technologicznych, maszynach pracujących w pomieszczeniach suchych i wilgotnych. Kable nadają sie do układania na zewnątrz. Powłoka zewnętrzna odporna na UV. Przeznaczony do bezpośredniego układania w ziemi. Szerokie spektrum odporności środowiskowej pozwala na zastosowanie kabli BiT 500® BLACK OR w najbardziej rozległych instalacjach przemysłowych. Kable sklasyfikowane zgodnie z normą PN-EN 50575 (CPR). | [10 empty] | Zakłady Kablowe BITNER Sp. z o.o. | SB2246 | Uniepalnione i olejoodporne, giętkie kable sterownicze, w izoalcji i powłoce PVC, do zastosowań wnętrzowych i na zewnątrz oraz do układania w ziemi, żyły numerowane, 300/500V |  |  | BITNER | [6 empty] | true | true | 12 | PL | [11 empty] | n91 | no_discount_group | no_bonus_group | NOT_RELEVANT | NONE | NOT_RELEVANT | NONE | [33 empty] | 27.32.13.0 |  |  | 0 | 24 | 24 |  |  |  |  | 8544 49 95 | [8 empty] | EC003250 | KMT | KMT | 1 | 1 | [32 empty] | net_list | 335661 | PLN | 0.23 |  |  |  | 2025-07-24 |  |  | KMT | [13 empty] | https://bitner.com.pl/data/t4_text/649x234_084732231116_500%20Black%20OR.JPG |  |  |  | https://bitner.com.pl/data/t4txt_photos/012832220219_9_BiT_500_BLACK_OR.pdf | [7 empty] | https://bitner.com.pl/data/t4txt_photos/12164730920_0034_2_UE_BITNER_BiT_500_BLACK_OR.pdf
SB2247 | 5902956063366 |  |  | BiT 500®BLACK OR 50G2,5 mm² 300/500V | Giętkie kable sterownicze i zasilające, przeznaczone do pracy w energetycznych urządzeniach kontrolnych, zabezpieczających oraz do obwodów sterowania, a także zasilania w energię elektryczną odbiorników małej mocy, urządzeń ruchomych i przenośnych. Przeznaczone przede wszystkim do instalacji w obiektach przemysłowych o podwyższonych wymaganiach przeciwpożarowych (ograniczają rozprzestrzenianie płomienia) oraz w miejscach narażonych na działanie oleju lub chłodziw przemysłowych. Nadają się do instalowania na stałe oraz do połączeń ruchomych w urządzeniach przemysłowych, liniach technologicznych, maszynach pracujących w pomieszczeniach suchych i wilgotnych. Kable nadają sie do układania na zewnątrz. Powłoka zewnętrzna odporna na UV. Przeznaczony do bezpośredniego układania w ziemi. Szerokie spektrum odporności środowiskowej pozwala na zastosowanie kabli BiT 500® BLACK OR w najbardziej rozległych instalacjach przemysłowych. Kable sklasyfikowane zgodnie z normą PN-EN 50575 (CPR). | [10 empty] | Zakłady Kablowe BITNER Sp. z o.o. | SB2247 | Uniepalnione i olejoodporne, giętkie kable sterownicze, w izoalcji i powłoce PVC, do zastosowań wnętrzowych i na zewnątrz oraz do układania w ziemi, żyły numerowane, 300/500V |  |  | BITNER | [6 empty] | true | true | 12 | PL | [11 empty] | n91 | no_discount_group | no_bonus_group | NOT_RELEVANT | NONE | NOT_RELEVANT | NONE | [33 empty] | 27.32.13.0 |  |  | 0 | 24 | 24 |  |  |  |  | 8544 49 95 | [8 empty] | EC003250 | KMT | KMT | 1 | 1 | [32 empty] | net_list | 397708 | PLN | 0.23 |  |  |  | 2025-07-24 |  |  | KMT | [13 empty] | https://bitner.com.pl/data/t4_text/649x234_084732231116_500%20Black%20OR.JPG |  |  |  | https://bitner.com.pl/data/t4txt_photos/012832220219_9_BiT_500_BLACK_OR.pdf | [7 empty] | https://bitner.com.pl/data/t4txt_photos/12164730920_0034_2_UE_BITNER_BiT_500_BLACK_OR.pdf
SB2248 | 5902956063373 |  |  | BiT 500®BLACK OR 2x4,0 mm² 300/500V | Giętkie kable sterownicze i zasilające, przeznaczone do pracy w energetycznych urządzeniach kontrolnych, zabezpieczających oraz do obwodów sterowania, a także zasilania w energię elektryczną odbiorników małej mocy, urządzeń ruchomych i przenośnych. Przeznaczone przede wszystkim do instalacji w obiektach przemysłowych o podwyższonych wymaganiach przeciwpożarowych (ograniczają rozprzestrzenianie płomienia) oraz w miejscach narażonych na działanie oleju lub chłodziw przemysłowych. Nadają się do instalowania na stałe oraz do połączeń ruchomych w urządzeniach przemysłowych, liniach technologicznych, maszynach pracujących w pomieszczeniach suchych i wilgotnych. Kable nadają sie do układania na zewnątrz. Powłoka zewnętrzna odporna na UV. Przeznaczony do bezpośredniego układania w ziemi. Szerokie spektrum odporności środowiskowej pozwala na zastosowanie kabli BiT 500® BLACK OR w najbardziej rozległych instalacjach przemysłowych. Kable sklasyfikowane zgodnie z normą PN-EN 50575 (CPR). | [10 empty] | Zakłady Kablowe BITNER Sp. z o.o. | SB2248 | Uniepalnione i olejoodporne, giętkie kable sterownicze, w izoalcji i powłoce PVC, do zastosowań wnętrzowych i na zewnątrz oraz do układania w ziemi, żyły numerowane, 300/500V |  |  | BITNER | [6 empty] | true | true | 12 | PL | [11 empty] | n91 | no_discount_group | no_bonus_group | NOT_RELEVANT | NONE | NOT_RELEVANT | NONE | [33 empty] | 27.32.13.0 |  |  | 0 | 24 | 24 |  |  |  |  | 8544 49 95 | [8 empty] | EC003250 | KMT | KMT | 1 | 1 | [32 empty] | net_list | 33136 | PLN | 0.23 |  |  |  | 2025-07-24 |  |  | KMT | [13 empty] | https://bitner.com.pl/data/t4_text/649x234_084732231116_500%20Black%20OR.JPG |  |  |  | https://bitner.com.pl/data/t4txt_photos/012832220219_9_BiT_500_BLACK_OR.pdf | [7 empty] | https://bitner.com.pl/data/t4txt_photos/12164730920_0034_2_UE_BITNER_BiT_500_BLACK_OR.pdf
SB2249 | 5902956063380 |  |  | BiT 500®BLACK OR 3G4,0 mm² 300/500V | Giętkie kable sterownicze i zasilające, przeznaczone do pracy w energetycznych urządzeniach kontrolnych, zabezpieczających oraz do obwodów sterowania, a także zasilania w energię elektryczną odbiorników małej mocy, urządzeń ruchomych i przenośnych. Przeznaczone przede wszystkim do instalacji w obiektach przemysłowych o podwyższonych wymaganiach przeciwpożarowych (ograniczają rozprzestrzenianie płomienia) oraz w miejscach narażonych na działanie oleju lub chłodziw przemysłowych. Nadają się do instalowania na stałe oraz do połączeń ruchomych w urządzeniach przemysłowych, liniach technologicznych, maszynach pracujących w pomieszczeniach suchych i wilgotnych. Kable nadają sie do układania na zewnątrz. Powłoka zewnętrzna odporna na UV. Przeznaczony do bezpośredniego układania w ziemi. Szerokie spektrum odporności środowiskowej pozwala na zastosowanie kabli BiT 500® BLACK OR w najbardziej rozległych instalacjach przemysłowych. Kable sklasyfikowane zgodnie z normą PN-EN 50575 (CPR). | [10 empty] | Zakłady Kablowe BITNER Sp. z o.o. | SB2249 | Uniepalnione i olejoodporne, giętkie kable sterownicze, w izoalcji i powłoce PVC, do zastosowań wnętrzowych i na zewnątrz oraz do układania w ziemi, żyły numerowane, 300/500V |  |  | BITNER | [6 empty] | true | true | 12 | PL | [11 empty] | n91 | no_discount_group | no_bonus_group | NOT_RELEVANT | NONE | NOT_RELEVANT | NONE | [33 empty] | 27.32.13.0 |  |  | 0 | 24 | 24 |  |  |  |  | 8544 49 95 | [8 empty] | EC003250 | KMT | KMT | 1 | 1 | [32 empty] | net_list | 43568 | PLN | 0.23 |  |  |  | 2025-07-24 |  |  | KMT | [13 empty] | https://bitner.com.pl/data/t4_text/649x234_084732231116_500%20Black%20OR.JPG |  |  |  | https://bitner.com.pl/data/t4txt_photos/012832220219_9_BiT_500_BLACK_OR.pdf | [7 empty] | https://bitner.com.pl/data/t4txt_photos/12164730920_0034_2_UE_BITNER_BiT_500_BLACK_OR.pdf
SB2250 | 5902956063397 |  |  | BiT 500®BLACK OR 3x4,0 mm² 300/500V | Giętkie kable sterownicze i zasilające, przeznaczone do pracy w energetycznych urządzeniach kontrolnych, zabezpieczających oraz do obwodów sterowania, a także zasilania w energię elektryczną odbiorników małej mocy, urządzeń ruchomych i przenośnych. Przeznaczone przede wszystkim do instalacji w obiektach przemysłowych o podwyższonych wymaganiach przeciwpożarowych (ograniczają rozprzestrzenianie płomienia) oraz w miejscach narażonych na działanie oleju lub chłodziw przemysłowych. Nadają się do instalowania na stałe oraz do połączeń ruchomych w urządzeniach przemysłowych, liniach technologicznych, maszynach pracujących w pomieszczeniach suchych i wilgotnych. Kable nadają sie do układania na zewnątrz. Powłoka zewnętrzna odporna na UV. Przeznaczony do bezpośredniego układania w ziemi. Szerokie spektrum odporności środowiskowej pozwala na zastosowanie kabli BiT 500® BLACK OR w najbardziej rozległych instalacjach przemysłowych. Kable sklasyfikowane zgodnie z normą PN-EN 50575 (CPR). | [10 empty] | Zakłady Kablowe BITNER Sp. z o.o. | SB2250 | Uniepalnione i olejoodporne, giętkie kable sterownicze, w izoalcji i powłoce PVC, do zastosowań wnętrzowych i na zewnątrz oraz do układania w ziemi, żyły numerowane, 300/500V |  |  | BITNER | [6 empty] | true | true | 12 | PL | [11 empty] | n91 | no_discount_group | no_bonus_group | NOT_RELEVANT | NONE | NOT_RELEVANT | NONE | [33 empty] | 27.32.13.0 |  |  | 0 | 24 | 24 |  |  |  |  | 8544 49 95 | [8 empty] | EC003250 | KMT | KMT | 1 | 1 | [32 empty] | net_list | 47914 | PLN | 0.23 |  |  |  | 2025-07-24 |  |  | KMT | [13 empty] | https://bitner.com.pl/data/t4_text/649x234_084732231116_500%20Black%20OR.JPG |  |  |  | https://bitner.com.pl/data/t4txt_photos/012832220219_9_BiT_500_BLACK_OR.pdf | [7 empty] | https://bitner.com.pl/data/t4txt_photos/12164730920_0034_2_UE_BITNER_BiT_500_BLACK_OR.pdf
SB2251 | 5902956063403 |  |  | BiT 500®BLACK OR 4G4,0 mm² 300/500V | Giętkie kable sterownicze i zasilające, przeznaczone do pracy w energetycznych urządzeniach kontrolnych, zabezpieczających oraz do obwodów sterowania, a także zasilania w energię elektryczną odbiorników małej mocy, urządzeń ruchomych i przenośnych. Przeznaczone przede wszystkim do instalacji w obiektach przemysłowych o podwyższonych wymaganiach przeciwpożarowych (ograniczają rozprzestrzenianie płomienia) oraz w miejscach narażonych na działanie oleju lub chłodziw przemysłowych. Nadają się do instalowania na stałe oraz do połączeń ruchomych w urządzeniach przemysłowych, liniach technologicznych, maszynach pracujących w pomieszczeniach suchych i wilgotnych. Kable nadają sie do układania na zewnątrz. Powłoka zewnętrzna odporna na UV. Przeznaczony do bezpośredniego układania w ziemi. Szerokie spektrum odporności środowiskowej pozwala na zastosowanie kabli BiT 500® BLACK OR w najbardziej rozległych instalacjach przemysłowych. Kable sklasyfikowane zgodnie z normą PN-EN 50575 (CPR). | [10 empty] | Zakłady Kablowe BITNER Sp. z o.o. | SB2251 | Uniepalnione i olejoodporne, giętkie kable sterownicze, w izoalcji i powłoce PVC, do zastosowań wnętrzowych i na zewnątrz oraz do układania w ziemi, żyły numerowane, 300/500V |  |  | BITNER | [6 empty] | true | true | 12 | PL | [11 empty] | n91 | no_discount_group | no_bonus_group | NOT_RELEVANT | NONE | NOT_RELEVANT | NONE | [33 empty] | 27.32.13.0 |  |  | 0 | 24 | 24 |  |  |  |  | 8544 49 95 | [8 empty] | EC003250 | KMT | KMT | 1 | 1 | [32 empty] | net_list | 56980 | PLN | 0.23 |  |  |  | 2025-07-24 |  |  | KMT | [13 empty] | https://bitner.com.pl/data/t4_text/649x234_084732231116_500%20Black%20OR.JPG |  |  |  | https://bitner.com.pl/data/t4txt_photos/012832220219_9_BiT_500_BLACK_OR.pdf | [7 empty] | https://bitner.com.pl/data/t4txt_photos/12164730920_0034_2_UE_BITNER_BiT_500_BLACK_OR.pdf
SB2252 | 5902956063410 |  |  | BiT 500®BLACK OR 5G4,0 mm² 300/500V | Giętkie kable sterownicze i zasilające, przeznaczone do pracy w energetycznych urządzeniach kontrolnych, zabezpieczających oraz do obwodów sterowania, a także zasilania w energię elektryczną odbiorników małej mocy, urządzeń ruchomych i przenośnych. Przeznaczone przede wszystkim do instalacji w obiektach przemysłowych o podwyższonych wymaganiach przeciwpożarowych (ograniczają rozprzestrzenianie płomienia) oraz w miejscach narażonych na działanie oleju lub chłodziw przemysłowych. Nadają się do instalowania na stałe oraz do połączeń ruchomych w urządzeniach przemysłowych, liniach technologicznych, maszynach pracujących w pomieszczeniach suchych i wilgotnych. Kable nadają sie do układania na zewnątrz. Powłoka zewnętrzna odporna na UV. Przeznaczony do bezpośredniego układania w ziemi. Szerokie spektrum odporności środowiskowej pozwala na zastosowanie kabli BiT 500® BLACK OR w najbardziej rozległych instalacjach przemysłowych. Kable sklasyfikowane zgodnie z normą PN-EN 50575 (CPR). | [10 empty] | Zakłady Kablowe BITNER Sp. z o.o. | SB2252 | Uniepalnione i olejoodporne, giętkie kable sterownicze, w izoalcji i powłoce PVC, do zastosowań wnętrzowych i na zewnątrz oraz do układania w ziemi, żyły numerowane, 300/500V |  |  | BITNER | [6 empty] | true | true | 12 | PL | [11 empty] | n91 | no_discount_group | no_bonus_group | NOT_RELEVANT | NONE | NOT_RELEVANT | NONE | [33 empty] | 27.32.13.0 |  |  | 0 | 24 | 24 |  |  |  |  | 8544 49 95 | [8 empty] | EC003250 | KMT | KMT | 1 | 1 | [32 empty] | net_list | 70558 | PLN | 0.23 |  |  |  | 2025-07-24 |  |  | KMT | [13 empty] | https://bitner.com.pl/data/t4_text/649x234_084732231116_500%20Black%20OR.JPG |  |  |  | https://bitner.com.pl/data/t4txt_photos/012832220219_9_BiT_500_BLACK_OR.pdf | [7 empty] | https://bitner.com.pl/data/t4txt_photos/12164730920_0034_2_UE_BITNER_BiT_500_BLACK_OR.pdf
SB2253 | 5902956063427 |  |  | BiT 500®BLACK OR 7G4,0 mm² 300/500V | Giętkie kable sterownicze i zasilające, przeznaczone do pracy w energetycznych urządzeniach kontrolnych, zabezpieczających oraz do obwodów sterowania, a także zasilania w energię elektryczną odbiorników małej mocy, urządzeń ruchomych i przenośnych. Przeznaczone przede wszystkim do instalacji w obiektach przemysłowych o podwyższonych wymaganiach przeciwpożarowych (ograniczają rozprzestrzenianie płomienia) oraz w miejscach narażonych na działanie oleju lub chłodziw przemysłowych. Nadają się do instalowania na stałe oraz do połączeń ruchomych w urządzeniach przemysłowych, liniach technologicznych, maszynach pracujących w pomieszczeniach suchych i wilgotnych. Kable nadają sie do układania na zewnątrz. Powłoka zewnętrzna odporna na UV. Przeznaczony do bezpośredniego układania w ziemi. Szerokie spektrum odporności środowiskowej pozwala na zastosowanie kabli BiT 500® BLACK OR w najbardziej rozległych instalacjach przemysłowych. Kable sklasyfikowane zgodnie z normą PN-EN 50575 (CPR). | [10 empty] | Zakłady Kablowe BITNER Sp. z o.o. | SB2253 | Uniepalnione i olejoodporne, giętkie kable sterownicze, w izoalcji i powłoce PVC, do zastosowań wnętrzowych i na zewnątrz oraz do układania w ziemi, żyły numerowane, 300/500V |  |  | BITNER | [6 empty] | true | true | 12 | PL | [11 empty] | n91 | no_discount_group | no_bonus_group | NOT_RELEVANT | NONE | NOT_RELEVANT | NONE | [33 empty] | 27.32.13.0 |  |  | 0 | 24 | 24 |  |  |  |  | 8544 49 95 | [8 empty] | EC003250 | KMT | KMT | 1 | 1 | [32 empty] | net_list | 96403 | PLN | 0.23 |  |  |  | 2025-07-24 |  |  | KMT | [13 empty] | https://bitner.com.pl/data/t4_text/649x234_084732231116_500%20Black%20OR.JPG |  |  |  | https://bitner.com.pl/data/t4txt_photos/012832220219_9_BiT_500_BLACK_OR.pdf | [7 empty] | https://bitner.com.pl/data/t4txt_photos/12164730920_0034_2_UE_BITNER_BiT_500_BLACK_OR.pdf
SB2254 | 5902956063434 |  |  | BiT 500®BLACK OR 10G4,0 mm² 300/500V | Giętkie kable sterownicze i zasilające, przeznaczone do pracy w energetycznych urządzeniach kontrolnych, zabezpieczających oraz do obwodów sterowania, a także zasilania w energię elektryczną odbiorników małej mocy, urządzeń ruchomych i przenośnych. Przeznaczone przede wszystkim do instalacji w obiektach przemysłowych o podwyższonych wymaganiach przeciwpożarowych (ograniczają rozprzestrzenianie płomienia) oraz w miejscach narażonych na działanie oleju lub chłodziw przemysłowych. Nadają się do instalowania na stałe oraz do połączeń ruchomych w urządzeniach przemysłowych, liniach technologicznych, maszynach pracujących w pomieszczeniach suchych i wilgotnych. Kable nadają sie do układania na zewnątrz. Powłoka zewnętrzna odporna na UV. Przeznaczony do bezpośredniego układania w ziemi. Szerokie spektrum odporności środowiskowej pozwala na zastosowanie kabli BiT 500® BLACK OR w najbardziej rozległych instalacjach przemysłowych. Kable sklasyfikowane zgodnie z normą PN-EN 50575 (CPR). | [10 empty] | Zakłady Kablowe BITNER Sp. z o.o. | SB2254 | Uniepalnione i olejoodporne, giętkie kable sterownicze, w izoalcji i powłoce PVC, do zastosowań wnętrzowych i na zewnątrz oraz do układania w ziemi, żyły numerowane, 300/500V |  |  | BITNER | [6 empty] | true | true | 12 | PL | [11 empty] | n91 | no_discount_group | no_bonus_group | NOT_RELEVANT | NONE | NOT_RELEVANT | NONE | [33 empty] | 27.32.13.0 |  |  | 0 | 24 | 24 |  |  |  |  | 8544 49 95 | [8 empty] | EC003250 | KMT | KMT | 1 | 1 | [32 empty] | net_list | 142195 | PLN | 0.23 |  |  |  | 2025-07-24 |  |  | KMT | [13 empty] | https://bitner.com.pl/data/t4_text/649x234_084732231116_500%20Black%20OR.JPG |  |  |  | https://bitner.com.pl/data/t4txt_photos/012832220219_9_BiT_500_BLACK_OR.pdf | [7 empty] | https://bitner.com.pl/data/t4txt_photos/12164730920_0034_2_UE_BITNER_BiT_500_BLACK_OR.pdf
SB2255 | 5902956063441 |  |  | BiT 500®BLACK OR 12G4,0 mm² 300/500V | Giętkie kable sterownicze i zasilające, przeznaczone do pracy w energetycznych urządzeniach kontrolnych, zabezpieczających oraz do obwodów sterowania, a także zasilania w energię elektryczną odbiorników małej mocy, urządzeń ruchomych i przenośnych. Przeznaczone przede wszystkim do instalacji w obiektach przemysłowych o podwyższonych wymaganiach przeciwpożarowych (ograniczają rozprzestrzenianie płomienia) oraz w miejscach narażonych na działanie oleju lub chłodziw przemysłowych. Nadają się do instalowania na stałe oraz do połączeń ruchomych w urządzeniach przemysłowych, liniach technologicznych, maszynach pracujących w pomieszczeniach suchych i wilgotnych. Kable nadają sie do układania na zewnątrz. Powłoka zewnętrzna odporna na UV. Przeznaczony do bezpośredniego układania w ziemi. Szerokie spektrum odporności środowiskowej pozwala na zastosowanie kabli BiT 500® BLACK OR w najbardziej rozległych instalacjach przemysłowych. Kable sklasyfikowane zgodnie z normą PN-EN 50575 (CPR). | [10 empty] | Zakłady Kablowe BITNER Sp. z o.o. | SB2255 | Uniepalnione i olejoodporne, giętkie kable sterownicze, w izoalcji i powłoce PVC, do zastosowań wnętrzowych i na zewnątrz oraz do układania w ziemi, żyły numerowane, 300/500V |  |  | BITNER | [6 empty] | true | true | 12 | PL | [11 empty] | n91 | no_discount_group | no_bonus_group | NOT_RELEVANT | NONE | NOT_RELEVANT | NONE | [33 empty] | 27.32.13.0 |  |  | 0 | 24 | 24 |  |  |  |  | 8544 49 95 | [8 empty] | EC003250 | KMT | KMT | 1 | 1 | [32 empty] | net_list | 163887 | PLN | 0.23 |  |  |  | 2025-07-24 |  |  | KMT | [13 empty] | https://bitner.com.pl/data/t4_text/649x234_084732231116_500%20Black%20OR.JPG |  |  |  | https://bitner.com.pl/data/t4txt_photos/012832220219_9_BiT_500_BLACK_OR.pdf | [7 empty] | https://bitner.com.pl/data/t4txt_photos/12164730920_0034_2_UE_BITNER_BiT_500_BLACK_OR.pdf
SB2256 | 5902956063458 |  |  | BiT 500®BLACK OR 2x6,0 mm² 300/500V | Giętkie kable sterownicze i zasilające, przeznaczone do pracy w energetycznych urządzeniach kontrolnych, zabezpieczających oraz do obwodów sterowania, a także zasilania w energię elektryczną odbiorników małej mocy, urządzeń ruchomych i przenośnych. Przeznaczone przede wszystkim do instalacji w obiektach przemysłowych o podwyższonych wymaganiach przeciwpożarowych (ograniczają rozprzestrzenianie płomienia) oraz w miejscach narażonych na działanie oleju lub chłodziw przemysłowych. Nadają się do instalowania na stałe oraz do połączeń ruchomych w urządzeniach przemysłowych, liniach technologicznych, maszynach pracujących w pomieszczeniach suchych i wilgotnych. Kable nadają sie do układania na zewnątrz. Powłoka zewnętrzna odporna na UV. Przeznaczony do bezpośredniego układania w ziemi. Szerokie spektrum odporności środowiskowej pozwala na zastosowanie kabli BiT 500® BLACK OR w najbardziej rozległych instalacjach przemysłowych. Kable sklasyfikowane zgodnie z normą PN-EN 50575 (CPR). | [10 empty] | Zakłady Kablowe BITNER Sp. z o.o. | SB2256 | Uniepalnione i olejoodporne, giętkie kable sterownicze, w izoalcji i powłoce PVC, do zastosowań wnętrzowych i na zewnątrz oraz do układania w ziemi, żyły numerowane, 300/500V |  |  | BITNER | [6 empty] | true | true | 12 | PL | [11 empty] | n91 | no_discount_group | no_bonus_group | NOT_RELEVANT | NONE | NOT_RELEVANT | NONE | [33 empty] | 27.32.13.0 |  |  | 0 | 24 | 24 |  |  |  |  | 8544 49 95 | [8 empty] | EC003250 | KMT | KMT | 1 | 1 | [32 empty] | net_list | 43954 | PLN | 0.23 |  |  |  | 2025-07-24 |  |  | KMT | [13 empty] | https://bitner.com.pl/data/t4_text/649x234_084732231116_500%20Black%20OR.JPG |  |  |  | https://bitner.com.pl/data/t4txt_photos/012832220219_9_BiT_500_BLACK_OR.pdf | [7 empty] | https://bitner.com.pl/data/t4txt_photos/12164730920_0034_2_UE_BITNER_BiT_500_BLACK_OR.pdf
SB2257 | 5902956063465 |  |  | BiT 500®BLACK OR 3G6,0 mm² 300/500V | Giętkie kable sterownicze i zasilające, przeznaczone do pracy w energetycznych urządzeniach kontrolnych, zabezpieczających oraz do obwodów sterowania, a także zasilania w energię elektryczną odbiorników małej mocy, urządzeń ruchomych i przenośnych. Przeznaczone przede wszystkim do instalacji w obiektach przemysłowych o podwyższonych wymaganiach przeciwpożarowych (ograniczają rozprzestrzenianie płomienia) oraz w miejscach narażonych na działanie oleju lub chłodziw przemysłowych. Nadają się do instalowania na stałe oraz do połączeń ruchomych w urządzeniach przemysłowych, liniach technologicznych, maszynach pracujących w pomieszczeniach suchych i wilgotnych. Kable nadają sie do układania na zewnątrz. Powłoka zewnętrzna odporna na UV. Przeznaczony do bezpośredniego układania w ziemi. Szerokie spektrum odporności środowiskowej pozwala na zastosowanie kabli BiT 500® BLACK OR w najbardziej rozległych instalacjach przemysłowych. Kable sklasyfikowane zgodnie z normą PN-EN 50575 (CPR). | [10 empty] | Zakłady Kablowe BITNER Sp. z o.o. | SB2257 | Uniepalnione i olejoodporne, giętkie kable sterownicze, w izoalcji i powłoce PVC, do zastosowań wnętrzowych i na zewnątrz oraz do układania w ziemi, żyły numerowane, 300/500V |  |  | BITNER | [6 empty] | true | true | 12 | PL | [11 empty] | n91 | no_discount_group | no_bonus_group | NOT_RELEVANT | NONE | NOT_RELEVANT | NONE | [33 empty] | 27.32.13.0 |  |  | 0 | 24 | 24 |  |  |  |  | 8544 49 95 | [8 empty] | EC003250 | KMT | KMT | 1 | 1 | [32 empty] | net_list | 62977 | PLN | 0.23 |  |  |  | 2025-07-24 |  |  | KMT | [13 empty] | https://bitner.com.pl/data/t4_text/649x234_084732231116_500%20Black%20OR.JPG |  |  |  | https://bitner.com.pl/data/t4txt_photos/012832220219_9_BiT_500_BLACK_OR.pdf | [7 empty] | https://bitner.com.pl/data/t4txt_photos/12164730920_0034_2_UE_BITNER_BiT_500_BLACK_OR.pdf
SB2258 | 5902956063472 |  |  | BiT 500®BLACK OR 3x6,0 mm² 300/500V | Giętkie kable sterownicze i zasilające, przeznaczone do pracy w energetycznych urządzeniach kontrolnych, zabezpieczających oraz do obwodów sterowania, a także zasilania w energię elektryczną odbiorników małej mocy, urządzeń ruchomych i przenośnych. Przeznaczone przede wszystkim do instalacji w obiektach przemysłowych o podwyższonych wymaganiach przeciwpożarowych (ograniczają rozprzestrzenianie płomienia) oraz w miejscach narażonych na działanie oleju lub chłodziw przemysłowych. Nadają się do instalowania na stałe oraz do połączeń ruchomych w urządzeniach przemysłowych, liniach technologicznych, maszynach pracujących w pomieszczeniach suchych i wilgotnych. Kable nadają sie do układania na zewnątrz. Powłoka zewnętrzna odporna na UV. Przeznaczony do bezpośredniego układania w ziemi. Szerokie spektrum odporności środowiskowej pozwala na zastosowanie kabli BiT 500® BLACK OR w najbardziej rozległych instalacjach przemysłowych. Kable sklasyfikowane zgodnie z normą PN-EN 50575 (CPR). | [10 empty] | Zakłady Kablowe BITNER Sp. z o.o. | SB2258 | Uniepalnione i olejoodporne, giętkie kable sterownicze, w izoalcji i powłoce PVC, do zastosowań wnętrzowych i na zewnątrz oraz do układania w ziemi, żyły numerowane, 300/500V |  |  | BITNER | [6 empty] | true | true | 12 | PL | [11 empty] | n91 | no_discount_group | no_bonus_group | NOT_RELEVANT | NONE | NOT_RELEVANT | NONE | [33 empty] | 27.32.13.0 |  |  | 0 | 24 | 24 |  |  |  |  | 8544 49 95 | [8 empty] | EC003250 | KMT | KMT | 1 | 1 | [32 empty] | net_list | 69265 | PLN | 0.23 |  |  |  | 2025-07-24 |  |  | KMT | [13 empty] | https://bitner.com.pl/data/t4_text/649x234_084732231116_500%20Black%20OR.JPG |  |  |  | https://bitner.com.pl/data/t4txt_photos/012832220219_9_BiT_500_BLACK_OR.pdf | [7 empty] | https://bitner.com.pl/data/t4txt_photos/12164730920_0034_2_UE_BITNER_BiT_500_BLACK_OR.pdf
SB2259 | 5902956063489 |  |  | BiT 500®BLACK OR 4G6,0 mm² 300/500V | Giętkie kable sterownicze i zasilające, przeznaczone do pracy w energetycznych urządzeniach kontrolnych, zabezpieczających oraz do obwodów sterowania, a także zasilania w energię elektryczną odbiorników małej mocy, urządzeń ruchomych i przenośnych. Przeznaczone przede wszystkim do instalacji w obiektach przemysłowych o podwyższonych wymaganiach przeciwpożarowych (ograniczają rozprzestrzenianie płomienia) oraz w miejscach narażonych na działanie oleju lub chłodziw przemysłowych. Nadają się do instalowania na stałe oraz do połączeń ruchomych w urządzeniach przemysłowych, liniach technologicznych, maszynach pracujących w pomieszczeniach suchych i wilgotnych. Kable nadają sie do układania na zewnątrz. Powłoka zewnętrzna odporna na UV. Przeznaczony do bezpośredniego układania w ziemi. Szerokie spektrum odporności środowiskowej pozwala na zastosowanie kabli BiT 500® BLACK OR w najbardziej rozległych instalacjach przemysłowych. Kable sklasyfikowane zgodnie z normą PN-EN 50575 (CPR). | [10 empty] | Zakłady Kablowe BITNER Sp. z o.o. | SB2259 | Uniepalnione i olejoodporne, giętkie kable sterownicze, w izoalcji i powłoce PVC, do zastosowań wnętrzowych i na zewnątrz oraz do układania w ziemi, żyły numerowane, 300/500V |  |  | BITNER | [6 empty] | true | true | 12 | PL | [11 empty] | n91 | no_discount_group | no_bonus_group | NOT_RELEVANT | NONE | NOT_RELEVANT | NONE | [33 empty] | 27.32.13.0 |  |  | 0 | 24 | 24 |  |  |  |  | 8544 49 95 | [8 empty] | EC003250 | KMT | KMT | 1 | 1 | [32 empty] | net_list | 82224 | PLN | 0.23 |  |  |  | 2025-07-24 |  |  | KMT | [13 empty] | https://bitner.com.pl/data/t4_text/649x234_084732231116_500%20Black%20OR.JPG |  |  |  | https://bitner.com.pl/data/t4txt_photos/012832220219_9_BiT_500_BLACK_OR.pdf | [7 empty] | https://bitner.com.pl/data/t4txt_photos/12164730920_0034_2_UE_BITNER_BiT_500_BLACK_OR.pdf
SB2260 | 5902956063496 |  |  | BiT 500®BLACK OR 5G6,0 mm² 300/500V | Giętkie kable sterownicze i zasilające, przeznaczone do pracy w energetycznych urządzeniach kontrolnych, zabezpieczających oraz do obwodów sterowania, a także zasilania w energię elektryczną odbiorników małej mocy, urządzeń ruchomych i przenośnych. Przeznaczone przede wszystkim do instalacji w obiektach przemysłowych o podwyższonych wymaganiach przeciwpożarowych (ograniczają rozprzestrzenianie płomienia) oraz w miejscach narażonych na działanie oleju lub chłodziw przemysłowych. Nadają się do instalowania na stałe oraz do połączeń ruchomych w urządzeniach przemysłowych, liniach technologicznych, maszynach pracujących w pomieszczeniach suchych i wilgotnych. Kable nadają sie do układania na zewnątrz. Powłoka zewnętrzna odporna na UV. Przeznaczony do bezpośredniego układania w ziemi. Szerokie spektrum odporności środowiskowej pozwala na zastosowanie kabli BiT 500® BLACK OR w najbardziej rozległych instalacjach przemysłowych. Kable sklasyfikowane zgodnie z normą PN-EN 50575 (CPR). | [10 empty] | Zakłady Kablowe BITNER Sp. z o.o. | SB2260 | Uniepalnione i olejoodporne, giętkie kable sterownicze, w izoalcji i powłoce PVC, do zastosowań wnętrzowych i na zewnątrz oraz do układania w ziemi, żyły numerowane, 300/500V |  |  | BITNER | [6 empty] | true | true | 12 | PL | [11 empty] | n91 | no_discount_group | no_bonus_group | NOT_RELEVANT | NONE | NOT_RELEVANT | NONE | [33 empty] | 27.32.13.0 |  |  | 0 | 24 | 24 |  |  |  |  | 8544 49 95 | [8 empty] | EC003250 | KMT | KMT | 1 | 1 | [32 empty] | net_list | 102460 | PLN | 0.23 |  |  |  | 2025-07-24 |  |  | KMT | [13 empty] | https://bitner.com.pl/data/t4_text/649x234_084732231116_500%20Black%20OR.JPG |  |  |  | https://bitner.com.pl/data/t4txt_photos/012832220219_9_BiT_500_BLACK_OR.pdf | [7 empty] | https://bitner.com.pl/data/t4txt_photos/12164730920_0034_2_UE_BITNER_BiT_500_BLACK_OR.pdf
SB2261 | 5902956063502 |  |  | BiT 500®BLACK OR 7G6,0 mm² 300/500V | Giętkie kable sterownicze i zasilające, przeznaczone do pracy w energetycznych urządzeniach kontrolnych, zabezpieczających oraz do obwodów sterowania, a także zasilania w energię elektryczną odbiorników małej mocy, urządzeń ruchomych i przenośnych. Przeznaczone przede wszystkim do instalacji w obiektach przemysłowych o podwyższonych wymaganiach przeciwpożarowych (ograniczają rozprzestrzenianie płomienia) oraz w miejscach narażonych na działanie oleju lub chłodziw przemysłowych. Nadają się do instalowania na stałe oraz do połączeń ruchomych w urządzeniach przemysłowych, liniach technologicznych, maszynach pracujących w pomieszczeniach suchych i wilgotnych. Kable nadają sie do układania na zewnątrz. Powłoka zewnętrzna odporna na UV. Przeznaczony do bezpośredniego układania w ziemi. Szerokie spektrum odporności środowiskowej pozwala na zastosowanie kabli BiT 500® BLACK OR w najbardziej rozległych instalacjach przemysłowych. Kable sklasyfikowane zgodnie z normą PN-EN 50575 (CPR). | [10 empty] | Zakłady Kablowe BITNER Sp. z o.o. | SB2261 | Uniepalnione i olejoodporne, giętkie kable sterownicze, w izoalcji i powłoce PVC, do zastosowań wnętrzowych i na zewnątrz oraz do układania w ziemi, żyły numerowane, 300/500V |  |  | BITNER | [6 empty] | true | true | 12 | PL | [11 empty] | n91 | no_discount_group | no_bonus_group | NOT_RELEVANT | NONE | NOT_RELEVANT | NONE | [33 empty] | 27.32.13.0 |  |  | 0 | 24 | 24 |  |  |  |  | 8544 49 95 | [8 empty] | EC003250 | KMT | KMT | 1 | 1 | [32 empty] | net_list | 140611 | PLN | 0.23 |  |  |  | 2025-07-24 |  |  | KMT | [13 empty] | https://bitner.com.pl/data/t4_text/649x234_084732231116_500%20Black%20OR.JPG |  |  |  | https://bitner.com.pl/data/t4txt_photos/012832220219_9_BiT_500_BLACK_OR.pdf | [7 empty] | https://bitner.com.pl/data/t4txt_photos/12164730920_0034_2_UE_BITNER_BiT_500_BLACK_OR.pdf
SB2262 | 5902956063519 |  |  | BiT 500®BLACK OR 2x10 mm² 300/500V | Giętkie kable sterownicze i zasilające, przeznaczone do pracy w energetycznych urządzeniach kontrolnych, zabezpieczających oraz do obwodów sterowania, a także zasilania w energię elektryczną odbiorników małej mocy, urządzeń ruchomych i przenośnych. Przeznaczone przede wszystkim do instalacji w obiektach przemysłowych o podwyższonych wymaganiach przeciwpożarowych (ograniczają rozprzestrzenianie płomienia) oraz w miejscach narażonych na działanie oleju lub chłodziw przemysłowych. Nadają się do instalowania na stałe oraz do połączeń ruchomych w urządzeniach przemysłowych, liniach technologicznych, maszynach pracujących w pomieszczeniach suchych i wilgotnych. Kable nadają sie do układania na zewnątrz. Powłoka zewnętrzna odporna na UV. Przeznaczony do bezpośredniego układania w ziemi. Szerokie spektrum odporności środowiskowej pozwala na zastosowanie kabli BiT 500® BLACK OR w najbardziej rozległych instalacjach przemysłowych. Kable sklasyfikowane zgodnie z normą PN-EN 50575 (CPR). | [10 empty] | Zakłady Kablowe BITNER Sp. z o.o. | SB2262 | Uniepalnione i olejoodporne, giętkie kable sterownicze, w izoalcji i powłoce PVC, do zastosowań wnętrzowych i na zewnątrz oraz do układania w ziemi, żyły numerowane, 300/500V |  |  | BITNER | [6 empty] | true | true | 12 | PL | [11 empty] | n91 | no_discount_group | no_bonus_group | NOT_RELEVANT | NONE | NOT_RELEVANT | NONE | [33 empty] | 27.32.13.0 |  |  | 0 | 24 | 24 |  |  |  |  | 8544 49 95 | [8 empty] | EC003250 | KMT | KMT | 1 | 1 | [32 empty] | net_list | 72977 | PLN | 0.23 |  |  |  | 2025-07-24 |  |  | KMT | [13 empty] | https://bitner.com.pl/data/t4_text/649x234_084732231116_500%20Black%20OR.JPG |  |  |  | https://bitner.com.pl/data/t4txt_photos/012832220219_9_BiT_500_BLACK_OR.pdf | [7 empty] | https://bitner.com.pl/data/t4txt_photos/12164730920_0034_2_UE_BITNER_BiT_500_BLACK_OR.pdf
SB2263 | 5902956063526 |  |  | BiT 500®BLACK OR 3G10 mm² 300/500V | Giętkie kable sterownicze i zasilające, przeznaczone do pracy w energetycznych urządzeniach kontrolnych, zabezpieczających oraz do obwodów sterowania, a także zasilania w energię elektryczną odbiorników małej mocy, urządzeń ruchomych i przenośnych. Przeznaczone przede wszystkim do instalacji w obiektach przemysłowych o podwyższonych wymaganiach przeciwpożarowych (ograniczają rozprzestrzenianie płomienia) oraz w miejscach narażonych na działanie oleju lub chłodziw przemysłowych. Nadają się do instalowania na stałe oraz do połączeń ruchomych w urządzeniach przemysłowych, liniach technologicznych, maszynach pracujących w pomieszczeniach suchych i wilgotnych. Kable nadają sie do układania na zewnątrz. Powłoka zewnętrzna odporna na UV. Przeznaczony do bezpośredniego układania w ziemi. Szerokie spektrum odporności środowiskowej pozwala na zastosowanie kabli BiT 500® BLACK OR w najbardziej rozległych instalacjach przemysłowych. Kable sklasyfikowane zgodnie z normą PN-EN 50575 (CPR). | [10 empty] | Zakłady Kablowe BITNER Sp. z o.o. | SB2263 | Uniepalnione i olejoodporne, giętkie kable sterownicze, w izoalcji i powłoce PVC, do zastosowań wnętrzowych i na zewnątrz oraz do układania w ziemi, żyły numerowane, 300/500V |  |  | BITNER | [6 empty] | true | true | 12 | PL | [11 empty] | n91 | no_discount_group | no_bonus_group | NOT_RELEVANT | NONE | NOT_RELEVANT | NONE | [33 empty] | 27.32.13.0 |  |  | 0 | 24 | 24 |  |  |  |  | 8544 49 95 | [8 empty] | EC003250 | KMT | KMT | 1 | 1 | [32 empty] | net_list | 105440 | PLN | 0.23 |  |  |  | 2025-07-24 |  |  | KMT | [13 empty] | https://bitner.com.pl/data/t4_text/649x234_084732231116_500%20Black%20OR.JPG |  |  |  | https://bitner.com.pl/data/t4txt_photos/012832220219_9_BiT_500_BLACK_OR.pdf | [7 empty] | https://bitner.com.pl/data/t4txt_photos/12164730920_0034_2_UE_BITNER_BiT_500_BLACK_OR.pdf
SB2264 | 5902956063533 |  |  | BiT 500®BLACK OR 3x10 mm² 300/500V | Giętkie kable sterownicze i zasilające, przeznaczone do pracy w energetycznych urządzeniach kontrolnych, zabezpieczających oraz do obwodów sterowania, a także zasilania w energię elektryczną odbiorników małej mocy, urządzeń ruchomych i przenośnych. Przeznaczone przede wszystkim do instalacji w obiektach przemysłowych o podwyższonych wymaganiach przeciwpożarowych (ograniczają rozprzestrzenianie płomienia) oraz w miejscach narażonych na działanie oleju lub chłodziw przemysłowych. Nadają się do instalowania na stałe oraz do połączeń ruchomych w urządzeniach przemysłowych, liniach technologicznych, maszynach pracujących w pomieszczeniach suchych i wilgotnych. Kable nadają sie do układania na zewnątrz. Powłoka zewnętrzna odporna na UV. Przeznaczony do bezpośredniego układania w ziemi. Szerokie spektrum odporności środowiskowej pozwala na zastosowanie kabli BiT 500® BLACK OR w najbardziej rozległych instalacjach przemysłowych. Kable sklasyfikowane zgodnie z normą PN-EN 50575 (CPR). | [10 empty] | Zakłady Kablowe BITNER Sp. z o.o. | SB2264 | Uniepalnione i olejoodporne, giętkie kable sterownicze, w izoalcji i powłoce PVC, do zastosowań wnętrzowych i na zewnątrz oraz do układania w ziemi, żyły numerowane, 300/500V |  |  | BITNER | [6 empty] | true | true | 12 | PL | [11 empty] | n91 | no_discount_group | no_bonus_group | NOT_RELEVANT | NONE | NOT_RELEVANT | NONE | [33 empty] | 27.32.13.0 |  |  | 0 | 24 | 24 |  |  |  |  | 8544 49 95 | [8 empty] | EC003250 | KMT | KMT | 1 | 1 | [32 empty] | net_list | 115989 | PLN | 0.23 |  |  |  | 2025-07-24 |  |  | KMT | [13 empty] | https://bitner.com.pl/data/t4_text/649x234_084732231116_500%20Black%20OR.JPG |  |  |  | https://bitner.com.pl/data/t4txt_photos/012832220219_9_BiT_500_BLACK_OR.pdf | [7 empty] | https://bitner.com.pl/data/t4txt_photos/12164730920_0034_2_UE_BITNER_BiT_500_BLACK_OR.pdf
SB2265 | 5902956063540 |  |  | BiT 500®BLACK OR 4G10 mm² 300/500V | Giętkie kable sterownicze i zasilające, przeznaczone do pracy w energetycznych urządzeniach kontrolnych, zabezpieczających oraz do obwodów sterowania, a także zasilania w energię elektryczną odbiorników małej mocy, urządzeń ruchomych i przenośnych. Przeznaczone przede wszystkim do instalacji w obiektach przemysłowych o podwyższonych wymaganiach przeciwpożarowych (ograniczają rozprzestrzenianie płomienia) oraz w miejscach narażonych na działanie oleju lub chłodziw przemysłowych. Nadają się do instalowania na stałe oraz do połączeń ruchomych w urządzeniach przemysłowych, liniach technologicznych, maszynach pracujących w pomieszczeniach suchych i wilgotnych. Kable nadają sie do układania na zewnątrz. Powłoka zewnętrzna odporna na UV. Przeznaczony do bezpośredniego układania w ziemi. Szerokie spektrum odporności środowiskowej pozwala na zastosowanie kabli BiT 500® BLACK OR w najbardziej rozległych instalacjach przemysłowych. Kable sklasyfikowane zgodnie z normą PN-EN 50575 (CPR). | [10 empty] | Zakłady Kablowe BITNER Sp. z o.o. | SB2265 | Uniepalnione i olejoodporne, giętkie kable sterownicze, w izoalcji i powłoce PVC, do zastosowań wnętrzowych i na zewnątrz oraz do układania w ziemi, żyły numerowane, 300/500V |  |  | BITNER | [6 empty] | true | true | 12 | PL | [11 empty] | n91 | no_discount_group | no_bonus_group | NOT_RELEVANT | NONE | NOT_RELEVANT | NONE | [33 empty] | 27.32.13.0 |  |  | 0 | 24 | 24 |  |  |  |  | 8544 49 95 | [8 empty] | EC003250 | KMT | KMT | 1 | 1 | [32 empty] | net_list | 140214 | PLN | 0.23 |  |  |  | 2025-07-24 |  |  | KMT | [13 empty] | https://bitner.com.pl/data/t4_text/649x234_084732231116_500%20Black%20OR.JPG |  |  |  | https://bitner.com.pl/data/t4txt_photos/012832220219_9_BiT_500_BLACK_OR.pdf | [7 empty] | https://bitner.com.pl/data/t4txt_photos/12164730920_0034_2_UE_BITNER_BiT_500_BLACK_OR.pdf
SB2266 | 5902956063557 |  |  | BiT 500®BLACK OR 5G10 mm² 300/500V | Giętkie kable sterownicze i zasilające, przeznaczone do pracy w energetycznych urządzeniach kontrolnych, zabezpieczających oraz do obwodów sterowania, a także zasilania w energię elektryczną odbiorników małej mocy, urządzeń ruchomych i przenośnych. Przeznaczone przede wszystkim do instalacji w obiektach przemysłowych o podwyższonych wymaganiach przeciwpożarowych (ograniczają rozprzestrzenianie płomienia) oraz w miejscach narażonych na działanie oleju lub chłodziw przemysłowych. Nadają się do instalowania na stałe oraz do połączeń ruchomych w urządzeniach przemysłowych, liniach technologicznych, maszynach pracujących w pomieszczeniach suchych i wilgotnych. Kable nadają sie do układania na zewnątrz. Powłoka zewnętrzna odporna na UV. Przeznaczony do bezpośredniego układania w ziemi. Szerokie spektrum odporności środowiskowej pozwala na zastosowanie kabli BiT 500® BLACK OR w najbardziej rozległych instalacjach przemysłowych. Kable sklasyfikowane zgodnie z normą PN-EN 50575 (CPR). | [10 empty] | Zakłady Kablowe BITNER Sp. z o.o. | SB2266 | Uniepalnione i olejoodporne, giętkie kable sterownicze, w izoalcji i powłoce PVC, do zastosowań wnętrzowych i na zewnątrz oraz do układania w ziemi, żyły numerowane, 300/500V |  |  | BITNER | [6 empty] | true | true | 12 | PL | [11 empty] | n91 | no_discount_group | no_bonus_group | NOT_RELEVANT | NONE | NOT_RELEVANT | NONE | [33 empty] | 27.32.13.0 |  |  | 0 | 24 | 24 |  |  |  |  | 8544 49 95 | [8 empty] | EC003250 | KMT | KMT | 1 | 1 | [32 empty] | net_list | 171077 | PLN | 0.23 |  |  |  | 2025-07-24 |  |  | KMT | [13 empty] | https://bitner.com.pl/data/t4_text/649x234_084732231116_500%20Black%20OR.JPG |  |  |  | https://bitner.com.pl/data/t4txt_photos/012832220219_9_BiT_500_BLACK_OR.pdf | [7 empty] | https://bitner.com.pl/data/t4txt_photos/12164730920_0034_2_UE_BITNER_BiT_500_BLACK_OR.pdf
SB2267 | 5902956063564 |  |  | BiT 500®BLACK OR 7G10 mm² 300/500V | Giętkie kable sterownicze i zasilające, przeznaczone do pracy w energetycznych urządzeniach kontrolnych, zabezpieczających oraz do obwodów sterowania, a także zasilania w energię elektryczną odbiorników małej mocy, urządzeń ruchomych i przenośnych. Przeznaczone przede wszystkim do instalacji w obiektach przemysłowych o podwyższonych wymaganiach przeciwpożarowych (ograniczają rozprzestrzenianie płomienia) oraz w miejscach narażonych na działanie oleju lub chłodziw przemysłowych. Nadają się do instalowania na stałe oraz do połączeń ruchomych w urządzeniach przemysłowych, liniach technologicznych, maszynach pracujących w pomieszczeniach suchych i wilgotnych. Kable nadają sie do układania na zewnątrz. Powłoka zewnętrzna odporna na UV. Przeznaczony do bezpośredniego układania w ziemi. Szerokie spektrum odporności środowiskowej pozwala na zastosowanie kabli BiT 500® BLACK OR w najbardziej rozległych instalacjach przemysłowych. Kable sklasyfikowane zgodnie z normą PN-EN 50575 (CPR). | [10 empty] | Zakłady Kablowe BITNER Sp. z o.o. | SB2267 | Uniepalnione i olejoodporne, giętkie kable sterownicze, w izoalcji i powłoce PVC, do zastosowań wnętrzowych i na zewnątrz oraz do układania w ziemi, żyły numerowane, 300/500V |  |  | BITNER | [6 empty] | true | true | 12 | PL | [11 empty] | n91 | no_discount_group | no_bonus_group | NOT_RELEVANT | NONE | NOT_RELEVANT | NONE | [33 empty] | 27.32.13.0 |  |  | 0 | 24 | 24 |  |  |  |  | 8544 49 95 | [8 empty] | EC003250 | KMT | KMT | 1 | 1 | [32 empty] | net_list | 235598 | PLN | 0.23 |  |  |  | 2025-07-24 |  |  | KMT | [13 empty] | https://bitner.com.pl/data/t4_text/649x234_084732231116_500%20Black%20OR.JPG |  |  |  | https://bitner.com.pl/data/t4txt_photos/012832220219_9_BiT_500_BLACK_OR.pdf | [7 empty] | https://bitner.com.pl/data/t4txt_photos/12164730920_0034_2_UE_BITNER_BiT_500_BLACK_OR.pdf
SB2268 | 5902956063571 |  |  | BiT 500®BLACK OR 2x16 mm² 300/500V | Giętkie kable sterownicze i zasilające, przeznaczone do pracy w energetycznych urządzeniach kontrolnych, zabezpieczających oraz do obwodów sterowania, a także zasilania w energię elektryczną odbiorników małej mocy, urządzeń ruchomych i przenośnych. Przeznaczone przede wszystkim do instalacji w obiektach przemysłowych o podwyższonych wymaganiach przeciwpożarowych (ograniczają rozprzestrzenianie płomienia) oraz w miejscach narażonych na działanie oleju lub chłodziw przemysłowych. Nadają się do instalowania na stałe oraz do połączeń ruchomych w urządzeniach przemysłowych, liniach technologicznych, maszynach pracujących w pomieszczeniach suchych i wilgotnych. Kable nadają sie do układania na zewnątrz. Powłoka zewnętrzna odporna na UV. Przeznaczony do bezpośredniego układania w ziemi. Szerokie spektrum odporności środowiskowej pozwala na zastosowanie kabli BiT 500® BLACK OR w najbardziej rozległych instalacjach przemysłowych. Kable sklasyfikowane zgodnie z normą PN-EN 50575 (CPR). | [10 empty] | Zakłady Kablowe BITNER Sp. z o.o. | SB2268 | Uniepalnione i olejoodporne, giętkie kable sterownicze, w izoalcji i powłoce PVC, do zastosowań wnętrzowych i na zewnątrz oraz do układania w ziemi, żyły numerowane, 300/500V |  |  | BITNER | [6 empty] | true | true | 12 | PL | [11 empty] | n91 | no_discount_group | no_bonus_group | NOT_RELEVANT | NONE | NOT_RELEVANT | NONE | [33 empty] | 27.32.13.0 |  |  | 0 | 24 | 24 |  |  |  |  | 8544 49 95 | [8 empty] | EC003250 | KMT | KMT | 1 | 1 | [32 empty] | net_list | 110130 | PLN | 0.23 |  |  |  | 2025-07-24 |  |  | KMT | [13 empty] | https://bitner.com.pl/data/t4_text/649x234_084732231116_500%20Black%20OR.JPG |  |  |  | https://bitner.com.pl/data/t4txt_photos/012832220219_9_BiT_500_BLACK_OR.pdf | [7 empty] | https://bitner.com.pl/data/t4txt_photos/12164730920_0034_2_UE_BITNER_BiT_500_BLACK_OR.pdf
SB2269 | 5902956063588 |  |  | BiT 500®BLACK OR 3G16 mm² 300/500V | Giętkie kable sterownicze i zasilające, przeznaczone do pracy w energetycznych urządzeniach kontrolnych, zabezpieczających oraz do obwodów sterowania, a także zasilania w energię elektryczną odbiorników małej mocy, urządzeń ruchomych i przenośnych. Przeznaczone przede wszystkim do instalacji w obiektach przemysłowych o podwyższonych wymaganiach przeciwpożarowych (ograniczają rozprzestrzenianie płomienia) oraz w miejscach narażonych na działanie oleju lub chłodziw przemysłowych. Nadają się do instalowania na stałe oraz do połączeń ruchomych w urządzeniach przemysłowych, liniach technologicznych, maszynach pracujących w pomieszczeniach suchych i wilgotnych. Kable nadają sie do układania na zewnątrz. Powłoka zewnętrzna odporna na UV. Przeznaczony do bezpośredniego układania w ziemi. Szerokie spektrum odporności środowiskowej pozwala na zastosowanie kabli BiT 500® BLACK OR w najbardziej rozległych instalacjach przemysłowych. Kable sklasyfikowane zgodnie z normą PN-EN 50575 (CPR). | [10 empty] | Zakłady Kablowe BITNER Sp. z o.o. | SB2269 | Uniepalnione i olejoodporne, giętkie kable sterownicze, w izoalcji i powłoce PVC, do zastosowań wnętrzowych i na zewnątrz oraz do układania w ziemi, żyły numerowane, 300/500V |  |  | BITNER | [6 empty] | true | true | 12 | PL | [11 empty] | n91 | no_discount_group | no_bonus_group | NOT_RELEVANT | NONE | NOT_RELEVANT | NONE | [33 empty] | 27.32.13.0 |  |  | 0 | 24 | 24 |  |  |  |  | 8544 49 95 | [8 empty] | EC003250 | KMT | KMT | 1 | 1 | [32 empty] | net_list | 158625 | PLN | 0.23 |  |  |  | 2025-07-24 |  |  | KMT | [13 empty] | https://bitner.com.pl/data/t4_text/649x234_084732231116_500%20Black%20OR.JPG |  |  |  | https://bitner.com.pl/data/t4txt_photos/012832220219_9_BiT_500_BLACK_OR.pdf | [7 empty] | https://bitner.com.pl/data/t4txt_photos/12164730920_0034_2_UE_BITNER_BiT_500_BLACK_OR.pdf
SB2270 | 5902956063595 |  |  | BiT 500®BLACK OR 3x16 mm² 300/500V | Giętkie kable sterownicze i zasilające, przeznaczone do pracy w energetycznych urządzeniach kontrolnych, zabezpieczających oraz do obwodów sterowania, a także zasilania w energię elektryczną odbiorników małej mocy, urządzeń ruchomych i przenośnych. Przeznaczone przede wszystkim do instalacji w obiektach przemysłowych o podwyższonych wymaganiach przeciwpożarowych (ograniczają rozprzestrzenianie płomienia) oraz w miejscach narażonych na działanie oleju lub chłodziw przemysłowych. Nadają się do instalowania na stałe oraz do połączeń ruchomych w urządzeniach przemysłowych, liniach technologicznych, maszynach pracujących w pomieszczeniach suchych i wilgotnych. Kable nadają sie do układania na zewnątrz. Powłoka zewnętrzna odporna na UV. Przeznaczony do bezpośredniego układania w ziemi. Szerokie spektrum odporności środowiskowej pozwala na zastosowanie kabli BiT 500® BLACK OR w najbardziej rozległych instalacjach przemysłowych. Kable sklasyfikowane zgodnie z normą PN-EN 50575 (CPR). | [10 empty] | Zakłady Kablowe BITNER Sp. z o.o. | SB2270 | Uniepalnione i olejoodporne, giętkie kable sterownicze, w izoalcji i powłoce PVC, do zastosowań wnętrzowych i na zewnątrz oraz do układania w ziemi, żyły numerowane, 300/500V |  |  | BITNER | [6 empty] | true | true | 12 | PL | [11 empty] | n91 | no_discount_group | no_bonus_group | NOT_RELEVANT | NONE | NOT_RELEVANT | NONE | [33 empty] | 27.32.13.0 |  |  | 0 | 24 | 24 |  |  |  |  | 8544 49 95 | [8 empty] | EC003250 | KMT | KMT | 1 | 1 | [32 empty] | net_list | 174483 | PLN | 0.23 |  |  |  | 2025-07-24 |  |  | KMT | [13 empty] | https://bitner.com.pl/data/t4_text/649x234_084732231116_500%20Black%20OR.JPG |  |  |  | https://bitner.com.pl/data/t4txt_photos/012832220219_9_BiT_500_BLACK_OR.pdf | [7 empty] | https://bitner.com.pl/data/t4txt_photos/12164730920_0034_2_UE_BITNER_BiT_500_BLACK_OR.pdf
SB2271 | 5902956063601 |  |  | BiT 500®BLACK OR 4G16 mm² 300/500V | Giętkie kable sterownicze i zasilające, przeznaczone do pracy w energetycznych urządzeniach kontrolnych, zabezpieczających oraz do obwodów sterowania, a także zasilania w energię elektryczną odbiorników małej mocy, urządzeń ruchomych i przenośnych. Przeznaczone przede wszystkim do instalacji w obiektach przemysłowych o podwyższonych wymaganiach przeciwpożarowych (ograniczają rozprzestrzenianie płomienia) oraz w miejscach narażonych na działanie oleju lub chłodziw przemysłowych. Nadają się do instalowania na stałe oraz do połączeń ruchomych w urządzeniach przemysłowych, liniach technologicznych, maszynach pracujących w pomieszczeniach suchych i wilgotnych. Kable nadają sie do układania na zewnątrz. Powłoka zewnętrzna odporna na UV. Przeznaczony do bezpośredniego układania w ziemi. Szerokie spektrum odporności środowiskowej pozwala na zastosowanie kabli BiT 500® BLACK OR w najbardziej rozległych instalacjach przemysłowych. Kable sklasyfikowane zgodnie z normą PN-EN 50575 (CPR). | [10 empty] | Zakłady Kablowe BITNER Sp. z o.o. | SB2271 | Uniepalnione i olejoodporne, giętkie kable sterownicze, w izoalcji i powłoce PVC, do zastosowań wnętrzowych i na zewnątrz oraz do układania w ziemi, żyły numerowane, 300/500V |  |  | BITNER | [6 empty] | true | true | 12 | PL | [11 empty] | n91 | no_discount_group | no_bonus_group | NOT_RELEVANT | NONE | NOT_RELEVANT | NONE | [33 empty] | 27.32.13.0 |  |  | 0 | 24 | 24 |  |  |  |  | 8544 49 95 | [8 empty] | EC003250 | KMT | KMT | 1 | 1 | [32 empty] | net_list | 209775 | PLN | 0.23 |  |  |  | 2025-07-24 |  |  | KMT | [13 empty] | https://bitner.com.pl/data/t4_text/649x234_084732231116_500%20Black%20OR.JPG |  |  |  | https://bitner.com.pl/data/t4txt_photos/012832220219_9_BiT_500_BLACK_OR.pdf | [7 empty] | https://bitner.com.pl/data/t4txt_photos/12164730920_0034_2_UE_BITNER_BiT_500_BLACK_OR.pdf
SB2272 | 5902956063618 |  |  | BiT 500®BLACK OR 5G16 mm² 300/500V | Giętkie kable sterownicze i zasilające, przeznaczone do pracy w energetycznych urządzeniach kontrolnych, zabezpieczających oraz do obwodów sterowania, a także zasilania w energię elektryczną odbiorników małej mocy, urządzeń ruchomych i przenośnych. Przeznaczone przede wszystkim do instalacji w obiektach przemysłowych o podwyższonych wymaganiach przeciwpożarowych (ograniczają rozprzestrzenianie płomienia) oraz w miejscach narażonych na działanie oleju lub chłodziw przemysłowych. Nadają się do instalowania na stałe oraz do połączeń ruchomych w urządzeniach przemysłowych, liniach technologicznych, maszynach pracujących w pomieszczeniach suchych i wilgotnych. Kable nadają sie do układania na zewnątrz. Powłoka zewnętrzna odporna na UV. Przeznaczony do bezpośredniego układania w ziemi. Szerokie spektrum odporności środowiskowej pozwala na zastosowanie kabli BiT 500® BLACK OR w najbardziej rozległych instalacjach przemysłowych. Kable sklasyfikowane zgodnie z normą PN-EN 50575 (CPR). | [10 empty] | Zakłady Kablowe BITNER Sp. z o.o. | SB2272 | Uniepalnione i olejoodporne, giętkie kable sterownicze, w izoalcji i powłoce PVC, do zastosowań wnętrzowych i na zewnątrz oraz do układania w ziemi, żyły numerowane, 300/500V |  |  | BITNER | [6 empty] | true | true | 12 | PL | [11 empty] | n91 | no_discount_group | no_bonus_group | NOT_RELEVANT | NONE | NOT_RELEVANT | NONE | [33 empty] | 27.32.13.0 |  |  | 0 | 24 | 24 |  |  |  |  | 8544 49 95 | [8 empty] | EC003250 | KMT | KMT | 1 | 1 | [32 empty] | net_list | 260437 | PLN | 0.23 |  |  |  | 2025-07-24 |  |  | KMT | [13 empty] | https://bitner.com.pl/data/t4_text/649x234_084732231116_500%20Black%20OR.JPG |  |  |  | https://bitner.com.pl/data/t4txt_photos/012832220219_9_BiT_500_BLACK_OR.pdf | [7 empty] | https://bitner.com.pl/data/t4txt_photos/12164730920_0034_2_UE_BITNER_BiT_500_BLACK_OR.pdf
SB2273 | 5902956063625 |  |  | BiT 500®BLACK OR 2x25 mm² 300/500V | Giętkie kable sterownicze i zasilające, przeznaczone do pracy w energetycznych urządzeniach kontrolnych, zabezpieczających oraz do obwodów sterowania, a także zasilania w energię elektryczną odbiorników małej mocy, urządzeń ruchomych i przenośnych. Przeznaczone przede wszystkim do instalacji w obiektach przemysłowych o podwyższonych wymaganiach przeciwpożarowych (ograniczają rozprzestrzenianie płomienia) oraz w miejscach narażonych na działanie oleju lub chłodziw przemysłowych. Nadają się do instalowania na stałe oraz do połączeń ruchomych w urządzeniach przemysłowych, liniach technologicznych, maszynach pracujących w pomieszczeniach suchych i wilgotnych. Kable nadają sie do układania na zewnątrz. Powłoka zewnętrzna odporna na UV. Przeznaczony do bezpośredniego układania w ziemi. Szerokie spektrum odporności środowiskowej pozwala na zastosowanie kabli BiT 500® BLACK OR w najbardziej rozległych instalacjach przemysłowych. Kable sklasyfikowane zgodnie z normą PN-EN 50575 (CPR). | [10 empty] | Zakłady Kablowe BITNER Sp. z o.o. | SB2273 | Uniepalnione i olejoodporne, giętkie kable sterownicze, w izoalcji i powłoce PVC, do zastosowań wnętrzowych i na zewnątrz oraz do układania w ziemi, żyły numerowane, 300/500V |  |  | BITNER | [6 empty] | true | true | 12 | PL | [11 empty] | n91 | no_discount_group | no_bonus_group | NOT_RELEVANT | NONE | NOT_RELEVANT | NONE | [33 empty] | 27.32.13.0 |  |  | 0 | 24 | 24 |  |  |  |  | 8544 49 95 | [8 empty] | EC003250 | KMT | KMT | 1 | 1 | [32 empty] | net_list | 167700 | PLN | 0.23 |  |  |  | 2025-07-24 |  |  | KMT | [13 empty] | https://bitner.com.pl/data/t4_text/649x234_084732231116_500%20Black%20OR.JPG |  |  |  | https://bitner.com.pl/data/t4txt_photos/012832220219_9_BiT_500_BLACK_OR.pdf | [7 empty] | https://bitner.com.pl/data/t4txt_photos/12164730920_0034_2_UE_BITNER_BiT_500_BLACK_OR.pdf
SB2274 | 5902956063632 |  |  | BiT 500®BLACK OR 3G25 mm² 300/500V | Giętkie kable sterownicze i zasilające, przeznaczone do pracy w energetycznych urządzeniach kontrolnych, zabezpieczających oraz do obwodów sterowania, a także zasilania w energię elektryczną odbiorników małej mocy, urządzeń ruchomych i przenośnych. Przeznaczone przede wszystkim do instalacji w obiektach przemysłowych o podwyższonych wymaganiach przeciwpożarowych (ograniczają rozprzestrzenianie płomienia) oraz w miejscach narażonych na działanie oleju lub chłodziw przemysłowych. Nadają się do instalowania na stałe oraz do połączeń ruchomych w urządzeniach przemysłowych, liniach technologicznych, maszynach pracujących w pomieszczeniach suchych i wilgotnych. Kable nadają sie do układania na zewnątrz. Powłoka zewnętrzna odporna na UV. Przeznaczony do bezpośredniego układania w ziemi. Szerokie spektrum odporności środowiskowej pozwala na zastosowanie kabli BiT 500® BLACK OR w najbardziej rozległych instalacjach przemysłowych. Kable sklasyfikowane zgodnie z normą PN-EN 50575 (CPR). | [10 empty] | Zakłady Kablowe BITNER Sp. z o.o. | SB2274 | Uniepalnione i olejoodporne, giętkie kable sterownicze, w izoalcji i powłoce PVC, do zastosowań wnętrzowych i na zewnątrz oraz do układania w ziemi, żyły numerowane, 300/500V |  |  | BITNER | [6 empty] | true | true | 12 | PL | [11 empty] | n91 | no_discount_group | no_bonus_group | NOT_RELEVANT | NONE | NOT_RELEVANT | NONE | [33 empty] | 27.32.13.0 |  |  | 0 | 24 | 24 |  |  |  |  | 8544 49 95 | [8 empty] | EC003250 | KMT | KMT | 1 | 1 | [32 empty] | net_list | 247517 | PLN | 0.23 |  |  |  | 2025-07-24 |  |  | KMT | [13 empty] | https://bitner.com.pl/data/t4_text/649x234_084732231116_500%20Black%20OR.JPG |  |  |  | https://bitner.com.pl/data/t4txt_photos/012832220219_9_BiT_500_BLACK_OR.pdf | [7 empty] | https://bitner.com.pl/data/t4txt_photos/12164730920_0034_2_UE_BITNER_BiT_500_BLACK_OR.pdf
SB2275 | 5902956063649 |  |  | BiT 500®BLACK OR 3x25 mm² 300/500V | Giętkie kable sterownicze i zasilające, przeznaczone do pracy w energetycznych urządzeniach kontrolnych, zabezpieczających oraz do obwodów sterowania, a także zasilania w energię elektryczną odbiorników małej mocy, urządzeń ruchomych i przenośnych. Przeznaczone przede wszystkim do instalacji w obiektach przemysłowych o podwyższonych wymaganiach przeciwpożarowych (ograniczają rozprzestrzenianie płomienia) oraz w miejscach narażonych na działanie oleju lub chłodziw przemysłowych. Nadają się do instalowania na stałe oraz do połączeń ruchomych w urządzeniach przemysłowych, liniach technologicznych, maszynach pracujących w pomieszczeniach suchych i wilgotnych. Kable nadają sie do układania na zewnątrz. Powłoka zewnętrzna odporna na UV. Przeznaczony do bezpośredniego układania w ziemi. Szerokie spektrum odporności środowiskowej pozwala na zastosowanie kabli BiT 500® BLACK OR w najbardziej rozległych instalacjach przemysłowych. Kable sklasyfikowane zgodnie z normą PN-EN 50575 (CPR). | [10 empty] | Zakłady Kablowe BITNER Sp. z o.o. | SB2275 | Uniepalnione i olejoodporne, giętkie kable sterownicze, w izoalcji i powłoce PVC, do zastosowań wnętrzowych i na zewnątrz oraz do układania w ziemi, żyły numerowane, 300/500V |  |  | BITNER | [6 empty] | true | true | 12 | PL | [11 empty] | n91 | no_discount_group | no_bonus_group | NOT_RELEVANT | NONE | NOT_RELEVANT | NONE | [33 empty] | 27.32.13.0 |  |  | 0 | 24 | 24 |  |  |  |  | 8544 49 95 | [8 empty] | EC003250 | KMT | KMT | 1 | 1 | [32 empty] | net_list | 272276 | PLN | 0.23 |  |  |  | 2025-07-24 |  |  | KMT | [13 empty] | https://bitner.com.pl/data/t4_text/649x234_084732231116_500%20Black%20OR.JPG |  |  |  | https://bitner.com.pl/data/t4txt_photos/012832220219_9_BiT_500_BLACK_OR.pdf | [7 empty] | https://bitner.com.pl/data/t4txt_photos/12164730920_0034_2_UE_BITNER_BiT_500_BLACK_OR.pdf
SB2276 | 5902956063656 |  |  | BiT 500®BLACK OR 4G25 mm² 300/500V | Giętkie kable sterownicze i zasilające, przeznaczone do pracy w energetycznych urządzeniach kontrolnych, zabezpieczających oraz do obwodów sterowania, a także zasilania w energię elektryczną odbiorników małej mocy, urządzeń ruchomych i przenośnych. Przeznaczone przede wszystkim do instalacji w obiektach przemysłowych o podwyższonych wymaganiach przeciwpożarowych (ograniczają rozprzestrzenianie płomienia) oraz w miejscach narażonych na działanie oleju lub chłodziw przemysłowych. Nadają się do instalowania na stałe oraz do połączeń ruchomych w urządzeniach przemysłowych, liniach technologicznych, maszynach pracujących w pomieszczeniach suchych i wilgotnych. Kable nadają sie do układania na zewnątrz. Powłoka zewnętrzna odporna na UV. Przeznaczony do bezpośredniego układania w ziemi. Szerokie spektrum odporności środowiskowej pozwala na zastosowanie kabli BiT 500® BLACK OR w najbardziej rozległych instalacjach przemysłowych. Kable sklasyfikowane zgodnie z normą PN-EN 50575 (CPR). | [10 empty] | Zakłady Kablowe BITNER Sp. z o.o. | SB2276 | Uniepalnione i olejoodporne, giętkie kable sterownicze, w izoalcji i powłoce PVC, do zastosowań wnętrzowych i na zewnątrz oraz do układania w ziemi, żyły numerowane, 300/500V |  |  | BITNER | [6 empty] | true | true | 12 | PL | [11 empty] | n91 | no_discount_group | no_bonus_group | NOT_RELEVANT | NONE | NOT_RELEVANT | NONE | [33 empty] | 27.32.13.0 |  |  | 0 | 24 | 24 |  |  |  |  | 8544 49 95 | [8 empty] | EC003250 | KMT | KMT | 1 | 1 | [32 empty] | net_list | 327839 | PLN | 0.23 |  |  |  | 2025-07-24 |  |  | KMT | [13 empty] | https://bitner.com.pl/data/t4_text/649x234_084732231116_500%20Black%20OR.JPG |  |  |  | https://bitner.com.pl/data/t4txt_photos/012832220219_9_BiT_500_BLACK_OR.pdf | [7 empty] | https://bitner.com.pl/data/t4txt_photos/12164730920_0034_2_UE_BITNER_BiT_500_BLACK_OR.pdf
SB2277 | 5902956063663 |  |  | BiT 500®BLACK OR 5G25 mm² 300/500V | Giętkie kable sterownicze i zasilające, przeznaczone do pracy w energetycznych urządzeniach kontrolnych, zabezpieczających oraz do obwodów sterowania, a także zasilania w energię elektryczną odbiorników małej mocy, urządzeń ruchomych i przenośnych. Przeznaczone przede wszystkim do instalacji w obiektach przemysłowych o podwyższonych wymaganiach przeciwpożarowych (ograniczają rozprzestrzenianie płomienia) oraz w miejscach narażonych na działanie oleju lub chłodziw przemysłowych. Nadają się do instalowania na stałe oraz do połączeń ruchomych w urządzeniach przemysłowych, liniach technologicznych, maszynach pracujących w pomieszczeniach suchych i wilgotnych. Kable nadają sie do układania na zewnątrz. Powłoka zewnętrzna odporna na UV. Przeznaczony do bezpośredniego układania w ziemi. Szerokie spektrum odporności środowiskowej pozwala na zastosowanie kabli BiT 500® BLACK OR w najbardziej rozległych instalacjach przemysłowych. Kable sklasyfikowane zgodnie z normą PN-EN 50575 (CPR). | [10 empty] | Zakłady Kablowe BITNER Sp. z o.o. | SB2277 | Uniepalnione i olejoodporne, giętkie kable sterownicze, w izoalcji i powłoce PVC, do zastosowań wnętrzowych i na zewnątrz oraz do układania w ziemi, żyły numerowane, 300/500V |  |  | BITNER | [6 empty] | true | true | 12 | PL | [11 empty] | n91 | no_discount_group | no_bonus_group | NOT_RELEVANT | NONE | NOT_RELEVANT | NONE | [33 empty] | 27.32.13.0 |  |  | 0 | 24 | 24 |  |  |  |  | 8544 49 95 | [8 empty] | EC003250 | KMT | KMT | 1 | 1 | [32 empty] | net_list | 408472 | PLN | 0.23 |  |  |  | 2025-07-24 |  |  | KMT | [13 empty] | https://bitner.com.pl/data/t4_text/649x234_084732231116_500%20Black%20OR.JPG |  |  |  | https://bitner.com.pl/data/t4txt_photos/012832220219_9_BiT_500_BLACK_OR.pdf | [7 empty] | https://bitner.com.pl/data/t4txt_photos/12164730920_0034_2_UE_BITNER_BiT_500_BLACK_OR.pdf
SB2278 | 5902956063670 |  |  | BiT 500®BLACK OR 2x35 mm² 300/500V | Giętkie kable sterownicze i zasilające, przeznaczone do pracy w energetycznych urządzeniach kontrolnych, zabezpieczających oraz do obwodów sterowania, a także zasilania w energię elektryczną odbiorników małej mocy, urządzeń ruchomych i przenośnych. Przeznaczone przede wszystkim do instalacji w obiektach przemysłowych o podwyższonych wymaganiach przeciwpożarowych (ograniczają rozprzestrzenianie płomienia) oraz w miejscach narażonych na działanie oleju lub chłodziw przemysłowych. Nadają się do instalowania na stałe oraz do połączeń ruchomych w urządzeniach przemysłowych, liniach technologicznych, maszynach pracujących w pomieszczeniach suchych i wilgotnych. Kable nadają sie do układania na zewnątrz. Powłoka zewnętrzna odporna na UV. Przeznaczony do bezpośredniego układania w ziemi. Szerokie spektrum odporności środowiskowej pozwala na zastosowanie kabli BiT 500® BLACK OR w najbardziej rozległych instalacjach przemysłowych. Kable sklasyfikowane zgodnie z normą PN-EN 50575 (CPR). | [10 empty] | Zakłady Kablowe BITNER Sp. z o.o. | SB2278 | Uniepalnione i olejoodporne, giętkie kable sterownicze, w izoalcji i powłoce PVC, do zastosowań wnętrzowych i na zewnątrz oraz do układania w ziemi, żyły numerowane, 300/500V |  |  | BITNER | [6 empty] | true | true | 12 | PL | [11 empty] | n91 | no_discount_group | no_bonus_group | NOT_RELEVANT | NONE | NOT_RELEVANT | NONE | [33 empty] | 27.32.13.0 |  |  | 0 | 24 | 24 |  |  |  |  | 8544 49 95 | [8 empty] | EC003250 | KMT | KMT | 1 | 1 | [32 empty] | net_list | 231145 | PLN | 0.23 |  |  |  | 2025-07-24 |  |  | KMT | [13 empty] | https://bitner.com.pl/data/t4_text/649x234_084732231116_500%20Black%20OR.JPG |  |  |  | https://bitner.com.pl/data/t4txt_photos/012832220219_9_BiT_500_BLACK_OR.pdf | [7 empty] | https://bitner.com.pl/data/t4txt_photos/12164730920_0034_2_UE_BITNER_BiT_500_BLACK_OR.pdf
SB2279 | 5902956063687 |  |  | BiT 500®BLACK OR 3G35 mm² 300/500V | Giętkie kable sterownicze i zasilające, przeznaczone do pracy w energetycznych urządzeniach kontrolnych, zabezpieczających oraz do obwodów sterowania, a także zasilania w energię elektryczną odbiorników małej mocy, urządzeń ruchomych i przenośnych. Przeznaczone przede wszystkim do instalacji w obiektach przemysłowych o podwyższonych wymaganiach przeciwpożarowych (ograniczają rozprzestrzenianie płomienia) oraz w miejscach narażonych na działanie oleju lub chłodziw przemysłowych. Nadają się do instalowania na stałe oraz do połączeń ruchomych w urządzeniach przemysłowych, liniach technologicznych, maszynach pracujących w pomieszczeniach suchych i wilgotnych. Kable nadają sie do układania na zewnątrz. Powłoka zewnętrzna odporna na UV. Przeznaczony do bezpośredniego układania w ziemi. Szerokie spektrum odporności środowiskowej pozwala na zastosowanie kabli BiT 500® BLACK OR w najbardziej rozległych instalacjach przemysłowych. Kable sklasyfikowane zgodnie z normą PN-EN 50575 (CPR). | [10 empty] | Zakłady Kablowe BITNER Sp. z o.o. | SB2279 | Uniepalnione i olejoodporne, giętkie kable sterownicze, w izoalcji i powłoce PVC, do zastosowań wnętrzowych i na zewnątrz oraz do układania w ziemi, żyły numerowane, 300/500V |  |  | BITNER | [6 empty] | true | true | 12 | PL | [11 empty] | n91 | no_discount_group | no_bonus_group | NOT_RELEVANT | NONE | NOT_RELEVANT | NONE | [33 empty] | 27.32.13.0 |  |  | 0 | 24 | 24 |  |  |  |  | 8544 49 95 | [8 empty] | EC003250 | KMT | KMT | 1 | 1 | [32 empty] | net_list | 341367 | PLN | 0.23 |  |  |  | 2025-07-24 |  |  | KMT | [13 empty] | https://bitner.com.pl/data/t4_text/649x234_084732231116_500%20Black%20OR.JPG |  |  |  | https://bitner.com.pl/data/t4txt_photos/012832220219_9_BiT_500_BLACK_OR.pdf | [7 empty] | https://bitner.com.pl/data/t4txt_photos/12164730920_0034_2_UE_BITNER_BiT_500_BLACK_OR.pdf
SB2280 | 5902956063694 |  |  | BiT 500®BLACK OR 3x35 mm² 300/500V | Giętkie kable sterownicze i zasilające, przeznaczone do pracy w energetycznych urządzeniach kontrolnych, zabezpieczających oraz do obwodów sterowania, a także zasilania w energię elektryczną odbiorników małej mocy, urządzeń ruchomych i przenośnych. Przeznaczone przede wszystkim do instalacji w obiektach przemysłowych o podwyższonych wymaganiach przeciwpożarowych (ograniczają rozprzestrzenianie płomienia) oraz w miejscach narażonych na działanie oleju lub chłodziw przemysłowych. Nadają się do instalowania na stałe oraz do połączeń ruchomych w urządzeniach przemysłowych, liniach technologicznych, maszynach pracujących w pomieszczeniach suchych i wilgotnych. Kable nadają sie do układania na zewnątrz. Powłoka zewnętrzna odporna na UV. Przeznaczony do bezpośredniego układania w ziemi. Szerokie spektrum odporności środowiskowej pozwala na zastosowanie kabli BiT 500® BLACK OR w najbardziej rozległych instalacjach przemysłowych. Kable sklasyfikowane zgodnie z normą PN-EN 50575 (CPR). | [10 empty] | Zakłady Kablowe BITNER Sp. z o.o. | SB2280 | Uniepalnione i olejoodporne, giętkie kable sterownicze, w izoalcji i powłoce PVC, do zastosowań wnętrzowych i na zewnątrz oraz do układania w ziemi, żyły numerowane, 300/500V |  |  | BITNER | [6 empty] | true | true | 12 | PL | [11 empty] | n91 | no_discount_group | no_bonus_group | NOT_RELEVANT | NONE | NOT_RELEVANT | NONE | [33 empty] | 27.32.13.0 |  |  | 0 | 24 | 24 |  |  |  |  | 8544 49 95 | [8 empty] | EC003250 | KMT | KMT | 1 | 1 | [32 empty] | net_list | 375493 | PLN | 0.23 |  |  |  | 2025-07-24 |  |  | KMT | [13 empty] | https://bitner.com.pl/data/t4_text/649x234_084732231116_500%20Black%20OR.JPG |  |  |  | https://bitner.com.pl/data/t4txt_photos/012832220219_9_BiT_500_BLACK_OR.pdf | [7 empty] | https://bitner.com.pl/data/t4txt_photos/12164730920_0034_2_UE_BITNER_BiT_500_BLACK_OR.pdf
SB2281 | 5902956063700 |  |  | BiT 500®BLACK OR 4G35 mm² 300/500V | Giętkie kable sterownicze i zasilające, przeznaczone do pracy w energetycznych urządzeniach kontrolnych, zabezpieczających oraz do obwodów sterowania, a także zasilania w energię elektryczną odbiorników małej mocy, urządzeń ruchomych i przenośnych. Przeznaczone przede wszystkim do instalacji w obiektach przemysłowych o podwyższonych wymaganiach przeciwpożarowych (ograniczają rozprzestrzenianie płomienia) oraz w miejscach narażonych na działanie oleju lub chłodziw przemysłowych. Nadają się do instalowania na stałe oraz do połączeń ruchomych w urządzeniach przemysłowych, liniach technologicznych, maszynach pracujących w pomieszczeniach suchych i wilgotnych. Kable nadają sie do układania na zewnątrz. Powłoka zewnętrzna odporna na UV. Przeznaczony do bezpośredniego układania w ziemi. Szerokie spektrum odporności środowiskowej pozwala na zastosowanie kabli BiT 500® BLACK OR w najbardziej rozległych instalacjach przemysłowych. Kable sklasyfikowane zgodnie z normą PN-EN 50575 (CPR). | [10 empty] | Zakłady Kablowe BITNER Sp. z o.o. | SB2281 | Uniepalnione i olejoodporne, giętkie kable sterownicze, w izoalcji i powłoce PVC, do zastosowań wnętrzowych i na zewnątrz oraz do układania w ziemi, żyły numerowane, 300/500V |  |  | BITNER | [6 empty] | true | true | 12 | PL | [11 empty] | n91 | no_discount_group | no_bonus_group | NOT_RELEVANT | NONE | NOT_RELEVANT | NONE | [33 empty] | 27.32.13.0 |  |  | 0 | 24 | 24 |  |  |  |  | 8544 49 95 | [8 empty] | EC003250 | KMT | KMT | 1 | 1 | [32 empty] | net_list | 453019 | PLN | 0.23 |  |  |  | 2025-07-24 |  |  | KMT | [13 empty] | https://bitner.com.pl/data/t4_text/649x234_084732231116_500%20Black%20OR.JPG |  |  |  | https://bitner.com.pl/data/t4txt_photos/012832220219_9_BiT_500_BLACK_OR.pdf | [7 empty] | https://bitner.com.pl/data/t4txt_photos/12164730920_0034_2_UE_BITNER_BiT_500_BLACK_OR.pdf
SB2282 | 5902956063717 |  |  | BiT 500®BLACK OR 5G35 mm² 300/500V | Giętkie kable sterownicze i zasilające, przeznaczone do pracy w energetycznych urządzeniach kontrolnych, zabezpieczających oraz do obwodów sterowania, a także zasilania w energię elektryczną odbiorników małej mocy, urządzeń ruchomych i przenośnych. Przeznaczone przede wszystkim do instalacji w obiektach przemysłowych o podwyższonych wymaganiach przeciwpożarowych (ograniczają rozprzestrzenianie płomienia) oraz w miejscach narażonych na działanie oleju lub chłodziw przemysłowych. Nadają się do instalowania na stałe oraz do połączeń ruchomych w urządzeniach przemysłowych, liniach technologicznych, maszynach pracujących w pomieszczeniach suchych i wilgotnych. Kable nadają sie do układania na zewnątrz. Powłoka zewnętrzna odporna na UV. Przeznaczony do bezpośredniego układania w ziemi. Szerokie spektrum odporności środowiskowej pozwala na zastosowanie kabli BiT 500® BLACK OR w najbardziej rozległych instalacjach przemysłowych. Kable sklasyfikowane zgodnie z normą PN-EN 50575 (CPR). | [10 empty] | Zakłady Kablowe BITNER Sp. z o.o. | SB2282 | Uniepalnione i olejoodporne, giętkie kable sterownicze, w izoalcji i powłoce PVC, do zastosowań wnętrzowych i na zewnątrz oraz do układania w ziemi, żyły numerowane, 300/500V |  |  | BITNER | [6 empty] | true | true | 12 | PL | [11 empty] | n91 | no_discount_group | no_bonus_group | NOT_RELEVANT | NONE | NOT_RELEVANT | NONE | [33 empty] | 27.32.13.0 |  |  | 0 | 24 | 24 |  |  |  |  | 8544 49 95 | [8 empty] | EC003250 | KMT | KMT | 1 | 1 | [32 empty] | net_list | 562351 | PLN | 0.23 |  |  |  | 2025-07-24 |  |  | KMT | [13 empty] | https://bitner.com.pl/data/t4_text/649x234_084732231116_500%20Black%20OR.JPG |  |  |  | https://bitner.com.pl/data/t4txt_photos/012832220219_9_BiT_500_BLACK_OR.pdf | [7 empty] | https://bitner.com.pl/data/t4txt_photos/12164730920_0034_2_UE_BITNER_BiT_500_BLACK_OR.pdf
SB2283 | 5902956063724 |  |  | BiT 500®BLACK OR 2x50 mm² 300/500V | Giętkie kable sterownicze i zasilające, przeznaczone do pracy w energetycznych urządzeniach kontrolnych, zabezpieczających oraz do obwodów sterowania, a także zasilania w energię elektryczną odbiorników małej mocy, urządzeń ruchomych i przenośnych. Przeznaczone przede wszystkim do instalacji w obiektach przemysłowych o podwyższonych wymaganiach przeciwpożarowych (ograniczają rozprzestrzenianie płomienia) oraz w miejscach narażonych na działanie oleju lub chłodziw przemysłowych. Nadają się do instalowania na stałe oraz do połączeń ruchomych w urządzeniach przemysłowych, liniach technologicznych, maszynach pracujących w pomieszczeniach suchych i wilgotnych. Kable nadają sie do układania na zewnątrz. Powłoka zewnętrzna odporna na UV. Przeznaczony do bezpośredniego układania w ziemi. Szerokie spektrum odporności środowiskowej pozwala na zastosowanie kabli BiT 500® BLACK OR w najbardziej rozległych instalacjach przemysłowych. Kable sklasyfikowane zgodnie z normą PN-EN 50575 (CPR). | [10 empty] | Zakłady Kablowe BITNER Sp. z o.o. | SB2283 | Uniepalnione i olejoodporne, giętkie kable sterownicze, w izoalcji i powłoce PVC, do zastosowań wnętrzowych i na zewnątrz oraz do układania w ziemi, żyły numerowane, 300/500V |  |  | BITNER | [6 empty] | true | true | 12 | PL | [11 empty] | n91 | no_discount_group | no_bonus_group | NOT_RELEVANT | NONE | NOT_RELEVANT | NONE | [33 empty] | 27.32.13.0 |  |  | 0 | 24 | 24 |  |  |  |  | 8544 49 95 | [8 empty] | EC003250 | KMT | KMT | 1 | 1 | [32 empty] | net_list | 331130 | PLN | 0.23 |  |  |  | 2025-07-24 |  |  | KMT | [13 empty] | https://bitner.com.pl/data/t4_text/649x234_084732231116_500%20Black%20OR.JPG |  |  |  | https://bitner.com.pl/data/t4txt_photos/012832220219_9_BiT_500_BLACK_OR.pdf | [7 empty] | https://bitner.com.pl/data/t4txt_photos/12164730920_0034_2_UE_BITNER_BiT_500_BLACK_OR.pdf
SB2284 | 5902956063731 |  |  | BiT 500®BLACK OR 3G50 mm² 300/500V | Giętkie kable sterownicze i zasilające, przeznaczone do pracy w energetycznych urządzeniach kontrolnych, zabezpieczających oraz do obwodów sterowania, a także zasilania w energię elektryczną odbiorników małej mocy, urządzeń ruchomych i przenośnych. Przeznaczone przede wszystkim do instalacji w obiektach przemysłowych o podwyższonych wymaganiach przeciwpożarowych (ograniczają rozprzestrzenianie płomienia) oraz w miejscach narażonych na działanie oleju lub chłodziw przemysłowych. Nadają się do instalowania na stałe oraz do połączeń ruchomych w urządzeniach przemysłowych, liniach technologicznych, maszynach pracujących w pomieszczeniach suchych i wilgotnych. Kable nadają sie do układania na zewnątrz. Powłoka zewnętrzna odporna na UV. Przeznaczony do bezpośredniego układania w ziemi. Szerokie spektrum odporności środowiskowej pozwala na zastosowanie kabli BiT 500® BLACK OR w najbardziej rozległych instalacjach przemysłowych. Kable sklasyfikowane zgodnie z normą PN-EN 50575 (CPR). | [10 empty] | Zakłady Kablowe BITNER Sp. z o.o. | SB2284 | Uniepalnione i olejoodporne, giętkie kable sterownicze, w izoalcji i powłoce PVC, do zastosowań wnętrzowych i na zewnątrz oraz do układania w ziemi, żyły numerowane, 300/500V |  |  | BITNER | [6 empty] | true | true | 12 | PL | [11 empty] | n91 | no_discount_group | no_bonus_group | NOT_RELEVANT | NONE | NOT_RELEVANT | NONE | [33 empty] | 27.32.13.0 |  |  | 0 | 24 | 24 |  |  |  |  | 8544 49 95 | [8 empty] | EC003250 | KMT | KMT | 1 | 1 | [32 empty] | net_list | 482542 | PLN | 0.23 |  |  |  | 2025-07-24 |  |  | KMT | [13 empty] | https://bitner.com.pl/data/t4_text/649x234_084732231116_500%20Black%20OR.JPG |  |  |  | https://bitner.com.pl/data/t4txt_photos/012832220219_9_BiT_500_BLACK_OR.pdf | [7 empty] | https://bitner.com.pl/data/t4txt_photos/12164730920_0034_2_UE_BITNER_BiT_500_BLACK_OR.pdf
SB2285 | 5902956063748 |  |  | BiT 500®BLACK OR 3x50 mm² 300/500V | Giętkie kable sterownicze i zasilające, przeznaczone do pracy w energetycznych urządzeniach kontrolnych, zabezpieczających oraz do obwodów sterowania, a także zasilania w energię elektryczną odbiorników małej mocy, urządzeń ruchomych i przenośnych. Przeznaczone przede wszystkim do instalacji w obiektach przemysłowych o podwyższonych wymaganiach przeciwpożarowych (ograniczają rozprzestrzenianie płomienia) oraz w miejscach narażonych na działanie oleju lub chłodziw przemysłowych. Nadają się do instalowania na stałe oraz do połączeń ruchomych w urządzeniach przemysłowych, liniach technologicznych, maszynach pracujących w pomieszczeniach suchych i wilgotnych. Kable nadają sie do układania na zewnątrz. Powłoka zewnętrzna odporna na UV. Przeznaczony do bezpośredniego układania w ziemi. Szerokie spektrum odporności środowiskowej pozwala na zastosowanie kabli BiT 500® BLACK OR w najbardziej rozległych instalacjach przemysłowych. Kable sklasyfikowane zgodnie z normą PN-EN 50575 (CPR). | [10 empty] | Zakłady Kablowe BITNER Sp. z o.o. | SB2285 | Uniepalnione i olejoodporne, giętkie kable sterownicze, w izoalcji i powłoce PVC, do zastosowań wnętrzowych i na zewnątrz oraz do układania w ziemi, żyły numerowane, 300/500V |  |  | BITNER | [6 empty] | true | true | 12 | PL | [11 empty] | n91 | no_discount_group | no_bonus_group | NOT_RELEVANT | NONE | NOT_RELEVANT | NONE | [33 empty] | 27.32.13.0 |  |  | 0 | 24 | 24 |  |  |  |  | 8544 49 95 | [8 empty] | EC003250 | KMT | KMT | 1 | 1 | [32 empty] | net_list | 530808 | PLN | 0.23 |  |  |  | 2025-07-24 |  |  | KMT | [13 empty] | https://bitner.com.pl/data/t4_text/649x234_084732231116_500%20Black%20OR.JPG |  |  |  | https://bitner.com.pl/data/t4txt_photos/012832220219_9_BiT_500_BLACK_OR.pdf | [7 empty] | https://bitner.com.pl/data/t4txt_photos/12164730920_0034_2_UE_BITNER_BiT_500_BLACK_OR.pdf
SB2286 | 5902956063755 |  |  | BiT 500®BLACK OR 4G50 mm² 300/500V | Giętkie kable sterownicze i zasilające, przeznaczone do pracy w energetycznych urządzeniach kontrolnych, zabezpieczających oraz do obwodów sterowania, a także zasilania w energię elektryczną odbiorników małej mocy, urządzeń ruchomych i przenośnych. Przeznaczone przede wszystkim do instalacji w obiektach przemysłowych o podwyższonych wymaganiach przeciwpożarowych (ograniczają rozprzestrzenianie płomienia) oraz w miejscach narażonych na działanie oleju lub chłodziw przemysłowych. Nadają się do instalowania na stałe oraz do połączeń ruchomych w urządzeniach przemysłowych, liniach technologicznych, maszynach pracujących w pomieszczeniach suchych i wilgotnych. Kable nadają sie do układania na zewnątrz. Powłoka zewnętrzna odporna na UV. Przeznaczony do bezpośredniego układania w ziemi. Szerokie spektrum odporności środowiskowej pozwala na zastosowanie kabli BiT 500® BLACK OR w najbardziej rozległych instalacjach przemysłowych. Kable sklasyfikowane zgodnie z normą PN-EN 50575 (CPR). | [10 empty] | Zakłady Kablowe BITNER Sp. z o.o. | SB2286 | Uniepalnione i olejoodporne, giętkie kable sterownicze, w izoalcji i powłoce PVC, do zastosowań wnętrzowych i na zewnątrz oraz do układania w ziemi, żyły numerowane, 300/500V |  |  | BITNER | [6 empty] | true | true | 12 | PL | [11 empty] | n91 | no_discount_group | no_bonus_group | NOT_RELEVANT | NONE | NOT_RELEVANT | NONE | [33 empty] | 27.32.13.0 |  |  | 0 | 24 | 24 |  |  |  |  | 8544 49 95 | [8 empty] | EC003250 | KMT | KMT | 1 | 1 | [32 empty] | net_list | 638421 | PLN | 0.23 |  |  |  | 2025-07-24 |  |  | KMT | [13 empty] | https://bitner.com.pl/data/t4_text/649x234_084732231116_500%20Black%20OR.JPG |  |  |  | https://bitner.com.pl/data/t4txt_photos/012832220219_9_BiT_500_BLACK_OR.pdf | [7 empty] | https://bitner.com.pl/data/t4txt_photos/12164730920_0034_2_UE_BITNER_BiT_500_BLACK_OR.pdf
SB2287 | 5902956063762 |  |  | BiT 500®BLACK OR 5G50 mm² 300/500V | Giętkie kable sterownicze i zasilające, przeznaczone do pracy w energetycznych urządzeniach kontrolnych, zabezpieczających oraz do obwodów sterowania, a także zasilania w energię elektryczną odbiorników małej mocy, urządzeń ruchomych i przenośnych. Przeznaczone przede wszystkim do instalacji w obiektach przemysłowych o podwyższonych wymaganiach przeciwpożarowych (ograniczają rozprzestrzenianie płomienia) oraz w miejscach narażonych na działanie oleju lub chłodziw przemysłowych. Nadają się do instalowania na stałe oraz do połączeń ruchomych w urządzeniach przemysłowych, liniach technologicznych, maszynach pracujących w pomieszczeniach suchych i wilgotnych. Kable nadają sie do układania na zewnątrz. Powłoka zewnętrzna odporna na UV. Przeznaczony do bezpośredniego układania w ziemi. Szerokie spektrum odporności środowiskowej pozwala na zastosowanie kabli BiT 500® BLACK OR w najbardziej rozległych instalacjach przemysłowych. Kable sklasyfikowane zgodnie z normą PN-EN 50575 (CPR). | [10 empty] | Zakłady Kablowe BITNER Sp. z o.o. | SB2287 | Uniepalnione i olejoodporne, giętkie kable sterownicze, w izoalcji i powłoce PVC, do zastosowań wnętrzowych i na zewnątrz oraz do układania w ziemi, żyły numerowane, 300/500V |  |  | BITNER | [6 empty] | true | true | 12 | PL | [11 empty] | n91 | no_discount_group | no_bonus_group | NOT_RELEVANT | NONE | NOT_RELEVANT | NONE | [33 empty] | 27.32.13.0 |  |  | 0 | 24 | 24 |  |  |  |  | 8544 49 95 | [8 empty] | EC003250 | KMT | KMT | 1 | 1 | [32 empty] | net_list | 797997 | PLN | 0.23 |  |  |  | 2025-07-24 |  |  | KMT | [13 empty] | https://bitner.com.pl/data/t4_text/649x234_084732231116_500%20Black%20OR.JPG |  |  |  | https://bitner.com.pl/data/t4txt_photos/012832220219_9_BiT_500_BLACK_OR.pdf | [7 empty] | https://bitner.com.pl/data/t4txt_photos/12164730920_0034_2_UE_BITNER_BiT_500_BLACK_OR.pdf
SB2288 | 5902956063779 |  |  | BiT 500®BLACK OR 2x70 mm² 300/500V | Giętkie kable sterownicze i zasilające, przeznaczone do pracy w energetycznych urządzeniach kontrolnych, zabezpieczających oraz do obwodów sterowania, a także zasilania w energię elektryczną odbiorników małej mocy, urządzeń ruchomych i przenośnych. Przeznaczone przede wszystkim do instalacji w obiektach przemysłowych o podwyższonych wymaganiach przeciwpożarowych (ograniczają rozprzestrzenianie płomienia) oraz w miejscach narażonych na działanie oleju lub chłodziw przemysłowych. Nadają się do instalowania na stałe oraz do połączeń ruchomych w urządzeniach przemysłowych, liniach technologicznych, maszynach pracujących w pomieszczeniach suchych i wilgotnych. Kable nadają sie do układania na zewnątrz. Powłoka zewnętrzna odporna na UV. Przeznaczony do bezpośredniego układania w ziemi. Szerokie spektrum odporności środowiskowej pozwala na zastosowanie kabli BiT 500® BLACK OR w najbardziej rozległych instalacjach przemysłowych. Kable sklasyfikowane zgodnie z normą PN-EN 50575 (CPR). | [10 empty] | Zakłady Kablowe BITNER Sp. z o.o. | SB2288 | Uniepalnione i olejoodporne, giętkie kable sterownicze, w izoalcji i powłoce PVC, do zastosowań wnętrzowych i na zewnątrz oraz do układania w ziemi, żyły numerowane, 300/500V |  |  | BITNER | [6 empty] | true | true | 12 | PL | [11 empty] | n91 | no_discount_group | no_bonus_group | NOT_RELEVANT | NONE | NOT_RELEVANT | NONE | [33 empty] | 27.32.13.0 |  |  | 0 | 24 | 24 |  |  |  |  | 8544 49 95 | [8 empty] | EC003250 | KMT | KMT | 1 | 1 | [32 empty] | net_list | 472518 | PLN | 0.23 |  |  |  | 2025-07-24 |  |  | KMT | [13 empty] | https://bitner.com.pl/data/t4_text/649x234_084732231116_500%20Black%20OR.JPG |  |  |  | https://bitner.com.pl/data/t4txt_photos/012832220219_9_BiT_500_BLACK_OR.pdf | [7 empty] | https://bitner.com.pl/data/t4txt_photos/12164730920_0034_2_UE_BITNER_BiT_500_BLACK_OR.pdf
SB2289 | 5902956063786 |  |  | BiT 500®BLACK OR 3G70 mm² 300/500V | Giętkie kable sterownicze i zasilające, przeznaczone do pracy w energetycznych urządzeniach kontrolnych, zabezpieczających oraz do obwodów sterowania, a także zasilania w energię elektryczną odbiorników małej mocy, urządzeń ruchomych i przenośnych. Przeznaczone przede wszystkim do instalacji w obiektach przemysłowych o podwyższonych wymaganiach przeciwpożarowych (ograniczają rozprzestrzenianie płomienia) oraz w miejscach narażonych na działanie oleju lub chłodziw przemysłowych. Nadają się do instalowania na stałe oraz do połączeń ruchomych w urządzeniach przemysłowych, liniach technologicznych, maszynach pracujących w pomieszczeniach suchych i wilgotnych. Kable nadają sie do układania na zewnątrz. Powłoka zewnętrzna odporna na UV. Przeznaczony do bezpośredniego układania w ziemi. Szerokie spektrum odporności środowiskowej pozwala na zastosowanie kabli BiT 500® BLACK OR w najbardziej rozległych instalacjach przemysłowych. Kable sklasyfikowane zgodnie z normą PN-EN 50575 (CPR). | [10 empty] | Zakłady Kablowe BITNER Sp. z o.o. | SB2289 | Uniepalnione i olejoodporne, giętkie kable sterownicze, w izoalcji i powłoce PVC, do zastosowań wnętrzowych i na zewnątrz oraz do układania w ziemi, żyły numerowane, 300/500V |  |  | BITNER | [6 empty] | true | true | 12 | PL | [11 empty] | n91 | no_discount_group | no_bonus_group | NOT_RELEVANT | NONE | NOT_RELEVANT | NONE | [33 empty] | 27.32.13.0 |  |  | 0 | 24 | 24 |  |  |  |  | 8544 49 95 | [8 empty] | EC003250 | KMT | KMT | 1 | 1 | [32 empty] | net_list | 474778 | PLN | 0.23 |  |  |  | 2025-07-24 |  |  | KMT | [13 empty] | https://bitner.com.pl/data/t4_text/649x234_084732231116_500%20Black%20OR.JPG |  |  |  | https://bitner.com.pl/data/t4txt_photos/012832220219_9_BiT_500_BLACK_OR.pdf | [7 empty] | https://bitner.com.pl/data/t4txt_photos/12164730920_0034_2_UE_BITNER_BiT_500_BLACK_OR.pdf
SB2290 | 5902956063793 |  |  | BiT 500®BLACK OR 3x70 mm² 300/500V | Giętkie kable sterownicze i zasilające, przeznaczone do pracy w energetycznych urządzeniach kontrolnych, zabezpieczających oraz do obwodów sterowania, a także zasilania w energię elektryczną odbiorników małej mocy, urządzeń ruchomych i przenośnych. Przeznaczone przede wszystkim do instalacji w obiektach przemysłowych o podwyższonych wymaganiach przeciwpożarowych (ograniczają rozprzestrzenianie płomienia) oraz w miejscach narażonych na działanie oleju lub chłodziw przemysłowych. Nadają się do instalowania na stałe oraz do połączeń ruchomych w urządzeniach przemysłowych, liniach technologicznych, maszynach pracujących w pomieszczeniach suchych i wilgotnych. Kable nadają sie do układania na zewnątrz. Powłoka zewnętrzna odporna na UV. Przeznaczony do bezpośredniego układania w ziemi. Szerokie spektrum odporności środowiskowej pozwala na zastosowanie kabli BiT 500® BLACK OR w najbardziej rozległych instalacjach przemysłowych. Kable sklasyfikowane zgodnie z normą PN-EN 50575 (CPR). | [10 empty] | Zakłady Kablowe BITNER Sp. z o.o. | SB2290 | Uniepalnione i olejoodporne, giętkie kable sterownicze, w izoalcji i powłoce PVC, do zastosowań wnętrzowych i na zewnątrz oraz do układania w ziemi, żyły numerowane, 300/500V |  |  | BITNER | [6 empty] | true | true | 12 | PL | [11 empty] | n91 | no_discount_group | no_bonus_group | NOT_RELEVANT | NONE | NOT_RELEVANT | NONE | [33 empty] | 27.32.13.0 |  |  | 0 | 24 | 24 |  |  |  |  | 8544 49 95 | [8 empty] | EC003250 | KMT | KMT | 1 | 1 | [32 empty] | net_list | 522237 | PLN | 0.23 |  |  |  | 2025-07-24 |  |  | KMT | [13 empty] | https://bitner.com.pl/data/t4_text/649x234_084732231116_500%20Black%20OR.JPG |  |  |  | https://bitner.com.pl/data/t4txt_photos/012832220219_9_BiT_500_BLACK_OR.pdf | [7 empty] | https://bitner.com.pl/data/t4txt_photos/12164730920_0034_2_UE_BITNER_BiT_500_BLACK_OR.pdf
SB2291 | 5902956063809 |  |  | BiT 500®BLACK OR 4G70 mm² 300/500V | Giętkie kable sterownicze i zasilające, przeznaczone do pracy w energetycznych urządzeniach kontrolnych, zabezpieczających oraz do obwodów sterowania, a także zasilania w energię elektryczną odbiorników małej mocy, urządzeń ruchomych i przenośnych. Przeznaczone przede wszystkim do instalacji w obiektach przemysłowych o podwyższonych wymaganiach przeciwpożarowych (ograniczają rozprzestrzenianie płomienia) oraz w miejscach narażonych na działanie oleju lub chłodziw przemysłowych. Nadają się do instalowania na stałe oraz do połączeń ruchomych w urządzeniach przemysłowych, liniach technologicznych, maszynach pracujących w pomieszczeniach suchych i wilgotnych. Kable nadają sie do układania na zewnątrz. Powłoka zewnętrzna odporna na UV. Przeznaczony do bezpośredniego układania w ziemi. Szerokie spektrum odporności środowiskowej pozwala na zastosowanie kabli BiT 500® BLACK OR w najbardziej rozległych instalacjach przemysłowych. Kable sklasyfikowane zgodnie z normą PN-EN 50575 (CPR). | [10 empty] | Zakłady Kablowe BITNER Sp. z o.o. | SB2291 | Uniepalnione i olejoodporne, giętkie kable sterownicze, w izoalcji i powłoce PVC, do zastosowań wnętrzowych i na zewnątrz oraz do układania w ziemi, żyły numerowane, 300/500V |  |  | BITNER | [6 empty] | true | true | 12 | PL | [11 empty] | n91 | no_discount_group | no_bonus_group | NOT_RELEVANT | NONE | NOT_RELEVANT | NONE | [33 empty] | 27.32.13.0 |  |  | 0 | 24 | 24 |  |  |  |  | 8544 49 95 | [8 empty] | EC003250 | KMT | KMT | 1 | 1 | [32 empty] | net_list | 916793 | PLN | 0.23 |  |  |  | 2025-07-24 |  |  | KMT | [13 empty] | https://bitner.com.pl/data/t4_text/649x234_084732231116_500%20Black%20OR.JPG |  |  |  | https://bitner.com.pl/data/t4txt_photos/012832220219_9_BiT_500_BLACK_OR.pdf | [7 empty] | https://bitner.com.pl/data/t4txt_photos/12164730920_0034_2_UE_BITNER_BiT_500_BLACK_OR.pdf
SB2292 | 5902956063816 |  |  | BiT 500®BLACK OR 5G70 mm² 300/500V | Giętkie kable sterownicze i zasilające, przeznaczone do pracy w energetycznych urządzeniach kontrolnych, zabezpieczających oraz do obwodów sterowania, a także zasilania w energię elektryczną odbiorników małej mocy, urządzeń ruchomych i przenośnych. Przeznaczone przede wszystkim do instalacji w obiektach przemysłowych o podwyższonych wymaganiach przeciwpożarowych (ograniczają rozprzestrzenianie płomienia) oraz w miejscach narażonych na działanie oleju lub chłodziw przemysłowych. Nadają się do instalowania na stałe oraz do połączeń ruchomych w urządzeniach przemysłowych, liniach technologicznych, maszynach pracujących w pomieszczeniach suchych i wilgotnych. Kable nadają sie do układania na zewnątrz. Powłoka zewnętrzna odporna na UV. Przeznaczony do bezpośredniego układania w ziemi. Szerokie spektrum odporności środowiskowej pozwala na zastosowanie kabli BiT 500® BLACK OR w najbardziej rozległych instalacjach przemysłowych. Kable sklasyfikowane zgodnie z normą PN-EN 50575 (CPR). | [10 empty] | Zakłady Kablowe BITNER Sp. z o.o. | SB2292 | Uniepalnione i olejoodporne, giętkie kable sterownicze, w izoalcji i powłoce PVC, do zastosowań wnętrzowych i na zewnątrz oraz do układania w ziemi, żyły numerowane, 300/500V |  |  | BITNER | [6 empty] | true | true | 12 | PL | [11 empty] | n91 | no_discount_group | no_bonus_group | NOT_RELEVANT | NONE | NOT_RELEVANT | NONE | [33 empty] | 27.32.13.0 |  |  | 0 | 24 | 24 |  |  |  |  | 8544 49 95 | [8 empty] | EC003250 | KMT | KMT | 1 | 1 | [32 empty] | net_list | 1141540 | PLN | 0.23 |  |  |  | 2025-07-24 |  |  | KMT | [13 empty] | https://bitner.com.pl/data/t4_text/649x234_084732231116_500%20Black%20OR.JPG |  |  |  | https://bitner.com.pl/data/t4txt_photos/012832220219_9_BiT_500_BLACK_OR.pdf | [7 empty] | https://bitner.com.pl/data/t4txt_photos/12164730920_0034_2_UE_BITNER_BiT_500_BLACK_OR.pdf
SB2293 | 5902956063823 |  |  | BiT 500®BLACK OR 2x2x0,5 mm² 300/500V | Giętkie kable sterownicze i zasilające, przeznaczone do pracy w energetycznych urządzeniach kontrolnych, zabezpieczających oraz do obwodów sterowania, a także zasilania w energię elektryczną odbiorników małej mocy, urządzeń ruchomych i przenośnych. Przeznaczone przede wszystkim do instalacji w obiektach przemysłowych o podwyższonych wymaganiach przeciwpożarowych (ograniczają rozprzestrzenianie płomienia) oraz w miejscach narażonych na działanie oleju lub chłodziw przemysłowych. Nadają się do instalowania na stałe oraz do połączeń ruchomych w urządzeniach przemysłowych, liniach technologicznych, maszynach pracujących w pomieszczeniach suchych i wilgotnych. Kable nadają sie do układania na zewnątrz. Powłoka zewnętrzna odporna na UV. Przeznaczony do bezpośredniego układania w ziemi. Szerokie spektrum odporności środowiskowej pozwala na zastosowanie kabli BiT 500® BLACK OR w najbardziej rozległych instalacjach przemysłowych. Kable sklasyfikowane zgodnie z normą PN-EN 50575 (CPR). | [10 empty] | Zakłady Kablowe BITNER Sp. z o.o. | SB2293 | Uniepalnione i olejoodporne, parowane, giętkie kable sterownicze, w izolacji i powłoce PVC, do zastosowań wnętrzowych i na zewnątrz oraz do układania w ziemi, żyły numerowane, 300/500V |  |  | BITNER | [6 empty] | true | true | 12 | PL | [11 empty] | n91 | no_discount_group | no_bonus_group | NOT_RELEVANT | NONE | NOT_RELEVANT | NONE | [33 empty] | 27.32.13.0 |  |  | 0 | 24 | 24 |  |  |  |  | 8544 49 95 | [8 empty] | EC003250 | KMT | KMT | 1 | 1 | [32 empty] | net_list | 11473 | PLN | 0.23 |  |  |  | 2025-07-24 |  |  | KMT | [13 empty] | https://bitner.com.pl/data/t4_text/649x234_084732231116_500%20Black%20OR.JPG |  |  |  | https://bitner.com.pl/data/t4txt_photos/012832220219_9_BiT_500_BLACK_OR.pdf | [7 empty] | https://bitner.com.pl/data/t4txt_photos/12164730920_0034_2_UE_BITNER_BiT_500_BLACK_OR.pdf
SB2294 | 5902956063830 |  |  | BiT 500®BLACK OR 3x2x0,5 mm² 300/500V | Giętkie kable sterownicze i zasilające, przeznaczone do pracy w energetycznych urządzeniach kontrolnych, zabezpieczających oraz do obwodów sterowania, a także zasilania w energię elektryczną odbiorników małej mocy, urządzeń ruchomych i przenośnych. Przeznaczone przede wszystkim do instalacji w obiektach przemysłowych o podwyższonych wymaganiach przeciwpożarowych (ograniczają rozprzestrzenianie płomienia) oraz w miejscach narażonych na działanie oleju lub chłodziw przemysłowych. Nadają się do instalowania na stałe oraz do połączeń ruchomych w urządzeniach przemysłowych, liniach technologicznych, maszynach pracujących w pomieszczeniach suchych i wilgotnych. Kable nadają sie do układania na zewnątrz. Powłoka zewnętrzna odporna na UV. Przeznaczony do bezpośredniego układania w ziemi. Szerokie spektrum odporności środowiskowej pozwala na zastosowanie kabli BiT 500® BLACK OR w najbardziej rozległych instalacjach przemysłowych. Kable sklasyfikowane zgodnie z normą PN-EN 50575 (CPR). | [10 empty] | Zakłady Kablowe BITNER Sp. z o.o. | SB2294 | Uniepalnione i olejoodporne, parowane, giętkie kable sterownicze, w izolacji i powłoce PVC, do zastosowań wnętrzowych i na zewnątrz oraz do układania w ziemi, żyły numerowane, 300/500V |  |  | BITNER | [6 empty] | true | true | 12 | PL | [11 empty] | n91 | no_discount_group | no_bonus_group | NOT_RELEVANT | NONE | NOT_RELEVANT | NONE | [33 empty] | 27.32.13.0 |  |  | 0 | 24 | 24 |  |  |  |  | 8544 49 95 | [8 empty] | EC003250 | KMT | KMT | 1 | 1 | [32 empty] | net_list | 15470 | PLN | 0.23 |  |  |  | 2025-07-24 |  |  | KMT | [13 empty] | https://bitner.com.pl/data/t4_text/649x234_084732231116_500%20Black%20OR.JPG |  |  |  | https://bitner.com.pl/data/t4txt_photos/012832220219_9_BiT_500_BLACK_OR.pdf | [7 empty] | https://bitner.com.pl/data/t4txt_photos/12164730920_0034_2_UE_BITNER_BiT_500_BLACK_OR.pdf
SB2295 | 5902956063847 |  |  | BiT 500®BLACK OR 4x2x0,5 mm² 300/500V | Giętkie kable sterownicze i zasilające, przeznaczone do pracy w energetycznych urządzeniach kontrolnych, zabezpieczających oraz do obwodów sterowania, a także zasilania w energię elektryczną odbiorników małej mocy, urządzeń ruchomych i przenośnych. Przeznaczone przede wszystkim do instalacji w obiektach przemysłowych o podwyższonych wymaganiach przeciwpożarowych (ograniczają rozprzestrzenianie płomienia) oraz w miejscach narażonych na działanie oleju lub chłodziw przemysłowych. Nadają się do instalowania na stałe oraz do połączeń ruchomych w urządzeniach przemysłowych, liniach technologicznych, maszynach pracujących w pomieszczeniach suchych i wilgotnych. Kable nadają sie do układania na zewnątrz. Powłoka zewnętrzna odporna na UV. Przeznaczony do bezpośredniego układania w ziemi. Szerokie spektrum odporności środowiskowej pozwala na zastosowanie kabli BiT 500® BLACK OR w najbardziej rozległych instalacjach przemysłowych. Kable sklasyfikowane zgodnie z normą PN-EN 50575 (CPR). | [10 empty] | Zakłady Kablowe BITNER Sp. z o.o. | SB2295 | Uniepalnione i olejoodporne, parowane, giętkie kable sterownicze, w izolacji i powłoce PVC, do zastosowań wnętrzowych i na zewnątrz oraz do układania w ziemi, żyły numerowane, 300/500V |  |  | BITNER | [6 empty] | true | true | 12 | PL | [11 empty] | n91 | no_discount_group | no_bonus_group | NOT_RELEVANT | NONE | NOT_RELEVANT | NONE | [33 empty] | 27.32.13.0 |  |  | 0 | 24 | 24 |  |  |  |  | 8544 49 95 | [8 empty] | EC003250 | KMT | KMT | 1 | 1 | [32 empty] | net_list | 18023 | PLN | 0.23 |  |  |  | 2025-07-24 |  |  | KMT | [13 empty] | https://bitner.com.pl/data/t4_text/649x234_084732231116_500%20Black%20OR.JPG |  |  |  | https://bitner.com.pl/data/t4txt_photos/012832220219_9_BiT_500_BLACK_OR.pdf | [7 empty] | https://bitner.com.pl/data/t4txt_photos/12164730920_0034_2_UE_BITNER_BiT_500_BLACK_OR.pdf
SB2296 | 5902956063854 |  |  | BiT 500®BLACK OR 5x2x0,5 mm² 300/500V | Giętkie kable sterownicze i zasilające, przeznaczone do pracy w energetycznych urządzeniach kontrolnych, zabezpieczających oraz do obwodów sterowania, a także zasilania w energię elektryczną odbiorników małej mocy, urządzeń ruchomych i przenośnych. Przeznaczone przede wszystkim do instalacji w obiektach przemysłowych o podwyższonych wymaganiach przeciwpożarowych (ograniczają rozprzestrzenianie płomienia) oraz w miejscach narażonych na działanie oleju lub chłodziw przemysłowych. Nadają się do instalowania na stałe oraz do połączeń ruchomych w urządzeniach przemysłowych, liniach technologicznych, maszynach pracujących w pomieszczeniach suchych i wilgotnych. Kable nadają sie do układania na zewnątrz. Powłoka zewnętrzna odporna na UV. Przeznaczony do bezpośredniego układania w ziemi. Szerokie spektrum odporności środowiskowej pozwala na zastosowanie kabli BiT 500® BLACK OR w najbardziej rozległych instalacjach przemysłowych. Kable sklasyfikowane zgodnie z normą PN-EN 50575 (CPR). | [10 empty] | Zakłady Kablowe BITNER Sp. z o.o. | SB2296 | Uniepalnione i olejoodporne, parowane, giętkie kable sterownicze, w izolacji i powłoce PVC, do zastosowań wnętrzowych i na zewnątrz oraz do układania w ziemi, żyły numerowane, 300/500V |  |  | BITNER | [6 empty] | true | true | 12 | PL | [11 empty] | n91 | no_discount_group | no_bonus_group | NOT_RELEVANT | NONE | NOT_RELEVANT | NONE | [33 empty] | 27.32.13.0 |  |  | 0 | 24 | 24 |  |  |  |  | 8544 49 95 | [8 empty] | EC003250 | KMT | KMT | 1 | 1 | [32 empty] | net_list | 22273 | PLN | 0.23 |  |  |  | 2025-07-24 |  |  | KMT | [13 empty] | https://bitner.com.pl/data/t4_text/649x234_084732231116_500%20Black%20OR.JPG |  |  |  | https://bitner.com.pl/data/t4txt_photos/012832220219_9_BiT_500_BLACK_OR.pdf | [7 empty] | https://bitner.com.pl/data/t4txt_photos/12164730920_0034_2_UE_BITNER_BiT_500_BLACK_OR.pdf
SB2297 | 5902956063861 |  |  | BiT 500®BLACK OR 6x2x0,5 mm² 300/500V | Giętkie kable sterownicze i zasilające, przeznaczone do pracy w energetycznych urządzeniach kontrolnych, zabezpieczających oraz do obwodów sterowania, a także zasilania w energię elektryczną odbiorników małej mocy, urządzeń ruchomych i przenośnych. Przeznaczone przede wszystkim do instalacji w obiektach przemysłowych o podwyższonych wymaganiach przeciwpożarowych (ograniczają rozprzestrzenianie płomienia) oraz w miejscach narażonych na działanie oleju lub chłodziw przemysłowych. Nadają się do instalowania na stałe oraz do połączeń ruchomych w urządzeniach przemysłowych, liniach technologicznych, maszynach pracujących w pomieszczeniach suchych i wilgotnych. Kable nadają sie do układania na zewnątrz. Powłoka zewnętrzna odporna na UV. Przeznaczony do bezpośredniego układania w ziemi. Szerokie spektrum odporności środowiskowej pozwala na zastosowanie kabli BiT 500® BLACK OR w najbardziej rozległych instalacjach przemysłowych. Kable sklasyfikowane zgodnie z normą PN-EN 50575 (CPR). | [10 empty] | Zakłady Kablowe BITNER Sp. z o.o. | SB2297 | Uniepalnione i olejoodporne, parowane, giętkie kable sterownicze, w izolacji i powłoce PVC, do zastosowań wnętrzowych i na zewnątrz oraz do układania w ziemi, żyły numerowane, 300/500V |  |  | BITNER | [6 empty] | true | true | 12 | PL | [11 empty] | n91 | no_discount_group | no_bonus_group | NOT_RELEVANT | NONE | NOT_RELEVANT | NONE | [33 empty] | 27.32.13.0 |  |  | 0 | 24 | 24 |  |  |  |  | 8544 49 95 | [8 empty] | EC003250 | KMT | KMT | 1 | 1 | [32 empty] | net_list | 25670 | PLN | 0.23 |  |  |  | 2025-07-24 |  |  | KMT | [13 empty] | https://bitner.com.pl/data/t4_text/649x234_084732231116_500%20Black%20OR.JPG |  |  |  | https://bitner.com.pl/data/t4txt_photos/012832220219_9_BiT_500_BLACK_OR.pdf | [7 empty] | https://bitner.com.pl/data/t4txt_photos/12164730920_0034_2_UE_BITNER_BiT_500_BLACK_OR.pdf
SB2298 | 5902956063878 |  |  | BiT 500®BLACK OR 7x2x0,5 mm² 300/500V | Giętkie kable sterownicze i zasilające, przeznaczone do pracy w energetycznych urządzeniach kontrolnych, zabezpieczających oraz do obwodów sterowania, a także zasilania w energię elektryczną odbiorników małej mocy, urządzeń ruchomych i przenośnych. Przeznaczone przede wszystkim do instalacji w obiektach przemysłowych o podwyższonych wymaganiach przeciwpożarowych (ograniczają rozprzestrzenianie płomienia) oraz w miejscach narażonych na działanie oleju lub chłodziw przemysłowych. Nadają się do instalowania na stałe oraz do połączeń ruchomych w urządzeniach przemysłowych, liniach technologicznych, maszynach pracujących w pomieszczeniach suchych i wilgotnych. Kable nadają sie do układania na zewnątrz. Powłoka zewnętrzna odporna na UV. Przeznaczony do bezpośredniego układania w ziemi. Szerokie spektrum odporności środowiskowej pozwala na zastosowanie kabli BiT 500® BLACK OR w najbardziej rozległych instalacjach przemysłowych. Kable sklasyfikowane zgodnie z normą PN-EN 50575 (CPR). | [10 empty] | Zakłady Kablowe BITNER Sp. z o.o. | SB2298 | Uniepalnione i olejoodporne, parowane, giętkie kable sterownicze, w izolacji i powłoce PVC, do zastosowań wnętrzowych i na zewnątrz oraz do układania w ziemi, żyły numerowane, 300/500V |  |  | BITNER | [6 empty] | true | true | 12 | PL | [11 empty] | n91 | no_discount_group | no_bonus_group | NOT_RELEVANT | NONE | NOT_RELEVANT | NONE | [33 empty] | 27.32.13.0 |  |  | 0 | 24 | 24 |  |  |  |  | 8544 49 95 | [8 empty] | EC003250 | KMT | KMT | 1 | 1 | [32 empty] | net_list | 29748 | PLN | 0.23 |  |  |  | 2025-07-24 |  |  | KMT | [13 empty] | https://bitner.com.pl/data/t4_text/649x234_084732231116_500%20Black%20OR.JPG |  |  |  | https://bitner.com.pl/data/t4txt_photos/012832220219_9_BiT_500_BLACK_OR.pdf | [7 empty] | https://bitner.com.pl/data/t4txt_photos/12164730920_0034_2_UE_BITNER_BiT_500_BLACK_OR.pdf
SB2299 | 5902956063885 |  |  | BiT 500®BLACK OR 8x2x0,5 mm² 300/500V | Giętkie kable sterownicze i zasilające, przeznaczone do pracy w energetycznych urządzeniach kontrolnych, zabezpieczających oraz do obwodów sterowania, a także zasilania w energię elektryczną odbiorników małej mocy, urządzeń ruchomych i przenośnych. Przeznaczone przede wszystkim do instalacji w obiektach przemysłowych o podwyższonych wymaganiach przeciwpożarowych (ograniczają rozprzestrzenianie płomienia) oraz w miejscach narażonych na działanie oleju lub chłodziw przemysłowych. Nadają się do instalowania na stałe oraz do połączeń ruchomych w urządzeniach przemysłowych, liniach technologicznych, maszynach pracujących w pomieszczeniach suchych i wilgotnych. Kable nadają sie do układania na zewnątrz. Powłoka zewnętrzna odporna na UV. Przeznaczony do bezpośredniego układania w ziemi. Szerokie spektrum odporności środowiskowej pozwala na zastosowanie kabli BiT 500® BLACK OR w najbardziej rozległych instalacjach przemysłowych. Kable sklasyfikowane zgodnie z normą PN-EN 50575 (CPR). | [10 empty] | Zakłady Kablowe BITNER Sp. z o.o. | SB2299 | Uniepalnione i olejoodporne, parowane, giętkie kable sterownicze, w izolacji i powłoce PVC, do zastosowań wnętrzowych i na zewnątrz oraz do układania w ziemi, żyły numerowane, 300/500V |  |  | BITNER | [6 empty] | true | true | 12 | PL | [11 empty] | n91 | no_discount_group | no_bonus_group | NOT_RELEVANT | NONE | NOT_RELEVANT | NONE | [33 empty] | 27.32.13.0 |  |  | 0 | 24 | 24 |  |  |  |  | 8544 49 95 | [8 empty] | EC003250 | KMT | KMT | 1 | 1 | [32 empty] | net_list | 33591 | PLN | 0.23 |  |  |  | 2025-07-24 |  |  | KMT | [13 empty] | https://bitner.com.pl/data/t4_text/649x234_084732231116_500%20Black%20OR.JPG |  |  |  | https://bitner.com.pl/data/t4txt_photos/012832220219_9_BiT_500_BLACK_OR.pdf | [7 empty] | https://bitner.com.pl/data/t4txt_photos/12164730920_0034_2_UE_BITNER_BiT_500_BLACK_OR.pdf
SB2300 | 5902956063892 |  |  | BiT 500®BLACK OR 10x2x0,5 mm² 300/500V | Giętkie kable sterownicze i zasilające, przeznaczone do pracy w energetycznych urządzeniach kontrolnych, zabezpieczających oraz do obwodów sterowania, a także zasilania w energię elektryczną odbiorników małej mocy, urządzeń ruchomych i przenośnych. Przeznaczone przede wszystkim do instalacji w obiektach przemysłowych o podwyższonych wymaganiach przeciwpożarowych (ograniczają rozprzestrzenianie płomienia) oraz w miejscach narażonych na działanie oleju lub chłodziw przemysłowych. Nadają się do instalowania na stałe oraz do połączeń ruchomych w urządzeniach przemysłowych, liniach technologicznych, maszynach pracujących w pomieszczeniach suchych i wilgotnych. Kable nadają sie do układania na zewnątrz. Powłoka zewnętrzna odporna na UV. Przeznaczony do bezpośredniego układania w ziemi. Szerokie spektrum odporności środowiskowej pozwala na zastosowanie kabli BiT 500® BLACK OR w najbardziej rozległych instalacjach przemysłowych. Kable sklasyfikowane zgodnie z normą PN-EN 50575 (CPR). | [10 empty] | Zakłady Kablowe BITNER Sp. z o.o. | SB2300 | Uniepalnione i olejoodporne, parowane, giętkie kable sterownicze, w izolacji i powłoce PVC, do zastosowań wnętrzowych i na zewnątrz oraz do układania w ziemi, żyły numerowane, 300/500V |  |  | BITNER | [6 empty] | true | true | 12 | PL | [11 empty] | n91 | no_discount_group | no_bonus_group | NOT_RELEVANT | NONE | NOT_RELEVANT | NONE | [33 empty] | 27.32.13.0 |  |  | 0 | 24 | 24 |  |  |  |  | 8544 49 95 | [8 empty] | EC003250 | KMT | KMT | 1 | 1 | [32 empty] | net_list | 39374 | PLN | 0.23 |  |  |  | 2025-07-24 |  |  | KMT | [13 empty] | https://bitner.com.pl/data/t4_text/649x234_084732231116_500%20Black%20OR.JPG |  |  |  | https://bitner.com.pl/data/t4txt_photos/012832220219_9_BiT_500_BLACK_OR.pdf | [7 empty] | https://bitner.com.pl/data/t4txt_photos/12164730920_0034_2_UE_BITNER_BiT_500_BLACK_OR.pdf
SB2301 | 5902956063908 |  |  | BiT 500®BLACK OR 12x2x0,5 mm² 300/500V | Giętkie kable sterownicze i zasilające, przeznaczone do pracy w energetycznych urządzeniach kontrolnych, zabezpieczających oraz do obwodów sterowania, a także zasilania w energię elektryczną odbiorników małej mocy, urządzeń ruchomych i przenośnych. Przeznaczone przede wszystkim do instalacji w obiektach przemysłowych o podwyższonych wymaganiach przeciwpożarowych (ograniczają rozprzestrzenianie płomienia) oraz w miejscach narażonych na działanie oleju lub chłodziw przemysłowych. Nadają się do instalowania na stałe oraz do połączeń ruchomych w urządzeniach przemysłowych, liniach technologicznych, maszynach pracujących w pomieszczeniach suchych i wilgotnych. Kable nadają sie do układania na zewnątrz. Powłoka zewnętrzna odporna na UV. Przeznaczony do bezpośredniego układania w ziemi. Szerokie spektrum odporności środowiskowej pozwala na zastosowanie kabli BiT 500® BLACK OR w najbardziej rozległych instalacjach przemysłowych. Kable sklasyfikowane zgodnie z normą PN-EN 50575 (CPR). | [10 empty] | Zakłady Kablowe BITNER Sp. z o.o. | SB2301 | Uniepalnione i olejoodporne, parowane, giętkie kable sterownicze, w izolacji i powłoce PVC, do zastosowań wnętrzowych i na zewnątrz oraz do układania w ziemi, żyły numerowane, 300/500V |  |  | BITNER | [6 empty] | true | true | 12 | PL | [11 empty] | n91 | no_discount_group | no_bonus_group | NOT_RELEVANT | NONE | NOT_RELEVANT | NONE | [33 empty] | 27.32.13.0 |  |  | 0 | 24 | 24 |  |  |  |  | 8544 49 95 | [8 empty] | EC003250 | KMT | KMT | 1 | 1 | [32 empty] | net_list | 46626 | PLN | 0.23 |  |  |  | 2025-07-24 |  |  | KMT | [13 empty] | https://bitner.com.pl/data/t4_text/649x234_084732231116_500%20Black%20OR.JPG |  |  |  | https://bitner.com.pl/data/t4txt_photos/012832220219_9_BiT_500_BLACK_OR.pdf | [7 empty] | https://bitner.com.pl/data/t4txt_photos/12164730920_0034_2_UE_BITNER_BiT_500_BLACK_OR.pdf
SB2302 | 5902956063915 |  |  | BiT 500®BLACK OR 14x2x0,5 mm² 300/500V | Giętkie kable sterownicze i zasilające, przeznaczone do pracy w energetycznych urządzeniach kontrolnych, zabezpieczających oraz do obwodów sterowania, a także zasilania w energię elektryczną odbiorników małej mocy, urządzeń ruchomych i przenośnych. Przeznaczone przede wszystkim do instalacji w obiektach przemysłowych o podwyższonych wymaganiach przeciwpożarowych (ograniczają rozprzestrzenianie płomienia) oraz w miejscach narażonych na działanie oleju lub chłodziw przemysłowych. Nadają się do instalowania na stałe oraz do połączeń ruchomych w urządzeniach przemysłowych, liniach technologicznych, maszynach pracujących w pomieszczeniach suchych i wilgotnych. Kable nadają sie do układania na zewnątrz. Powłoka zewnętrzna odporna na UV. Przeznaczony do bezpośredniego układania w ziemi. Szerokie spektrum odporności środowiskowej pozwala na zastosowanie kabli BiT 500® BLACK OR w najbardziej rozległych instalacjach przemysłowych. Kable sklasyfikowane zgodnie z normą PN-EN 50575 (CPR). | [10 empty] | Zakłady Kablowe BITNER Sp. z o.o. | SB2302 | Uniepalnione i olejoodporne, parowane, giętkie kable sterownicze, w izolacji i powłoce PVC, do zastosowań wnętrzowych i na zewnątrz oraz do układania w ziemi, żyły numerowane, 300/500V |  |  | BITNER | [6 empty] | true | true | 12 | PL | [11 empty] | n91 | no_discount_group | no_bonus_group | NOT_RELEVANT | NONE | NOT_RELEVANT | NONE | [33 empty] | 27.32.13.0 |  |  | 0 | 24 | 24 |  |  |  |  | 8544 49 95 | [8 empty] | EC003250 | KMT | KMT | 1 | 1 | [32 empty] | net_list | 53836 | PLN | 0.23 |  |  |  | 2025-07-24 |  |  | KMT | [13 empty] | https://bitner.com.pl/data/t4_text/649x234_084732231116_500%20Black%20OR.JPG |  |  |  | https://bitner.com.pl/data/t4txt_photos/012832220219_9_BiT_500_BLACK_OR.pdf | [7 empty] | https://bitner.com.pl/data/t4txt_photos/12164730920_0034_2_UE_BITNER_BiT_500_BLACK_OR.pdf
SB2303 | 5902956063922 |  |  | BiT 500®BLACK OR 16x2x0,5 mm² 300/500V | Giętkie kable sterownicze i zasilające, przeznaczone do pracy w energetycznych urządzeniach kontrolnych, zabezpieczających oraz do obwodów sterowania, a także zasilania w energię elektryczną odbiorników małej mocy, urządzeń ruchomych i przenośnych. Przeznaczone przede wszystkim do instalacji w obiektach przemysłowych o podwyższonych wymaganiach przeciwpożarowych (ograniczają rozprzestrzenianie płomienia) oraz w miejscach narażonych na działanie oleju lub chłodziw przemysłowych. Nadają się do instalowania na stałe oraz do połączeń ruchomych w urządzeniach przemysłowych, liniach technologicznych, maszynach pracujących w pomieszczeniach suchych i wilgotnych. Kable nadają sie do układania na zewnątrz. Powłoka zewnętrzna odporna na UV. Przeznaczony do bezpośredniego układania w ziemi. Szerokie spektrum odporności środowiskowej pozwala na zastosowanie kabli BiT 500® BLACK OR w najbardziej rozległych instalacjach przemysłowych. Kable sklasyfikowane zgodnie z normą PN-EN 50575 (CPR). | [10 empty] | Zakłady Kablowe BITNER Sp. z o.o. | SB2303 | Uniepalnione i olejoodporne, parowane, giętkie kable sterownicze, w izolacji i powłoce PVC, do zastosowań wnętrzowych i na zewnątrz oraz do układania w ziemi, żyły numerowane, 300/500V |  |  | BITNER | [6 empty] | true | true | 12 | PL | [11 empty] | n91 | no_discount_group | no_bonus_group | NOT_RELEVANT | NONE | NOT_RELEVANT | NONE | [33 empty] | 27.32.13.0 |  |  | 0 | 24 | 24 |  |  |  |  | 8544 49 95 | [8 empty] | EC003250 | KMT | KMT | 1 | 1 | [32 empty] | net_list | 62698 | PLN | 0.23 |  |  |  | 2025-07-24 |  |  | KMT | [13 empty] | https://bitner.com.pl/data/t4_text/649x234_084732231116_500%20Black%20OR.JPG |  |  |  | https://bitner.com.pl/data/t4txt_photos/012832220219_9_BiT_500_BLACK_OR.pdf | [7 empty] | https://bitner.com.pl/data/t4txt_photos/12164730920_0034_2_UE_BITNER_BiT_500_BLACK_OR.pdf
SB2304 | 5902956063939 |  |  | BiT 500®BLACK OR 18x2x0,5 mm² 300/500V | Giętkie kable sterownicze i zasilające, przeznaczone do pracy w energetycznych urządzeniach kontrolnych, zabezpieczających oraz do obwodów sterowania, a także zasilania w energię elektryczną odbiorników małej mocy, urządzeń ruchomych i przenośnych. Przeznaczone przede wszystkim do instalacji w obiektach przemysłowych o podwyższonych wymaganiach przeciwpożarowych (ograniczają rozprzestrzenianie płomienia) oraz w miejscach narażonych na działanie oleju lub chłodziw przemysłowych. Nadają się do instalowania na stałe oraz do połączeń ruchomych w urządzeniach przemysłowych, liniach technologicznych, maszynach pracujących w pomieszczeniach suchych i wilgotnych. Kable nadają sie do układania na zewnątrz. Powłoka zewnętrzna odporna na UV. Przeznaczony do bezpośredniego układania w ziemi. Szerokie spektrum odporności środowiskowej pozwala na zastosowanie kabli BiT 500® BLACK OR w najbardziej rozległych instalacjach przemysłowych. Kable sklasyfikowane zgodnie z normą PN-EN 50575 (CPR). | [10 empty] | Zakłady Kablowe BITNER Sp. z o.o. | SB2304 | Uniepalnione i olejoodporne, parowane, giętkie kable sterownicze, w izolacji i powłoce PVC, do zastosowań wnętrzowych i na zewnątrz oraz do układania w ziemi, żyły numerowane, 300/500V |  |  | BITNER | [6 empty] | true | true | 12 | PL | [11 empty] | n91 | no_discount_group | no_bonus_group | NOT_RELEVANT | NONE | NOT_RELEVANT | NONE | [33 empty] | 27.32.13.0 |  |  | 0 | 24 | 24 |  |  |  |  | 8544 49 95 | [8 empty] | EC003250 | KMT | KMT | 1 | 1 | [32 empty] | net_list | 66580 | PLN | 0.23 |  |  |  | 2025-07-24 |  |  | KMT | [13 empty] | https://bitner.com.pl/data/t4_text/649x234_084732231116_500%20Black%20OR.JPG |  |  |  | https://bitner.com.pl/data/t4txt_photos/012832220219_9_BiT_500_BLACK_OR.pdf | [7 empty] | https://bitner.com.pl/data/t4txt_photos/12164730920_0034_2_UE_BITNER_BiT_500_BLACK_OR.pdf
SB2305 | 5902956063946 |  |  | BiT 500®BLACK OR 20x2x0,5 mm² 300/500V | Giętkie kable sterownicze i zasilające, przeznaczone do pracy w energetycznych urządzeniach kontrolnych, zabezpieczających oraz do obwodów sterowania, a także zasilania w energię elektryczną odbiorników małej mocy, urządzeń ruchomych i przenośnych. Przeznaczone przede wszystkim do instalacji w obiektach przemysłowych o podwyższonych wymaganiach przeciwpożarowych (ograniczają rozprzestrzenianie płomienia) oraz w miejscach narażonych na działanie oleju lub chłodziw przemysłowych. Nadają się do instalowania na stałe oraz do połączeń ruchomych w urządzeniach przemysłowych, liniach technologicznych, maszynach pracujących w pomieszczeniach suchych i wilgotnych. Kable nadają sie do układania na zewnątrz. Powłoka zewnętrzna odporna na UV. Przeznaczony do bezpośredniego układania w ziemi. Szerokie spektrum odporności środowiskowej pozwala na zastosowanie kabli BiT 500® BLACK OR w najbardziej rozległych instalacjach przemysłowych. Kable sklasyfikowane zgodnie z normą PN-EN 50575 (CPR). | [10 empty] | Zakłady Kablowe BITNER Sp. z o.o. | SB2305 | Uniepalnione i olejoodporne, parowane, giętkie kable sterownicze, w izolacji i powłoce PVC, do zastosowań wnętrzowych i na zewnątrz oraz do układania w ziemi, żyły numerowane, 300/500V |  |  | BITNER | [6 empty] | true | true | 12 | PL | [11 empty] | n91 | no_discount_group | no_bonus_group | NOT_RELEVANT | NONE | NOT_RELEVANT | NONE | [33 empty] | 27.32.13.0 |  |  | 0 | 24 | 24 |  |  |  |  | 8544 49 95 | [8 empty] | EC003250 | KMT | KMT | 1 | 1 | [32 empty] | net_list | 73381 | PLN | 0.23 |  |  |  | 2025-07-24 |  |  | KMT | [13 empty] | https://bitner.com.pl/data/t4_text/649x234_084732231116_500%20Black%20OR.JPG |  |  |  | https://bitner.com.pl/data/t4txt_photos/012832220219_9_BiT_500_BLACK_OR.pdf | [7 empty] | https://bitner.com.pl/data/t4txt_photos/12164730920_0034_2_UE_BITNER_BiT_500_BLACK_OR.pdf
SB2306 | 5902956063953 |  |  | BiT 500®BLACK OR 24x2x0,5 mm² 300/500V | Giętkie kable sterownicze i zasilające, przeznaczone do pracy w energetycznych urządzeniach kontrolnych, zabezpieczających oraz do obwodów sterowania, a także zasilania w energię elektryczną odbiorników małej mocy, urządzeń ruchomych i przenośnych. Przeznaczone przede wszystkim do instalacji w obiektach przemysłowych o podwyższonych wymaganiach przeciwpożarowych (ograniczają rozprzestrzenianie płomienia) oraz w miejscach narażonych na działanie oleju lub chłodziw przemysłowych. Nadają się do instalowania na stałe oraz do połączeń ruchomych w urządzeniach przemysłowych, liniach technologicznych, maszynach pracujących w pomieszczeniach suchych i wilgotnych. Kable nadają sie do układania na zewnątrz. Powłoka zewnętrzna odporna na UV. Przeznaczony do bezpośredniego układania w ziemi. Szerokie spektrum odporności środowiskowej pozwala na zastosowanie kabli BiT 500® BLACK OR w najbardziej rozległych instalacjach przemysłowych. Kable sklasyfikowane zgodnie z normą PN-EN 50575 (CPR). | [10 empty] | Zakłady Kablowe BITNER Sp. z o.o. | SB2306 | Uniepalnione i olejoodporne, parowane, giętkie kable sterownicze, w izolacji i powłoce PVC, do zastosowań wnętrzowych i na zewnątrz oraz do układania w ziemi, żyły numerowane, 300/500V |  |  | BITNER | [6 empty] | true | true | 12 | PL | [11 empty] | n91 | no_discount_group | no_bonus_group | NOT_RELEVANT | NONE | NOT_RELEVANT | NONE | [33 empty] | 27.32.13.0 |  |  | 0 | 24 | 24 |  |  |  |  | 8544 49 95 | [8 empty] | EC003250 | KMT | KMT | 1 | 1 | [32 empty] | net_list | 87243 | PLN | 0.23 |  |  |  | 2025-07-24 |  |  | KMT | [13 empty] | https://bitner.com.pl/data/t4_text/649x234_084732231116_500%20Black%20OR.JPG |  |  |  | https://bitner.com.pl/data/t4txt_photos/012832220219_9_BiT_500_BLACK_OR.pdf | [7 empty] | https://bitner.com.pl/data/t4txt_photos/12164730920_0034_2_UE_BITNER_BiT_500_BLACK_OR.pdf
SB2307 | 5902956063960 |  |  | BiT 500®BLACK OR 2x2x0,75 mm² 300/500V | Giętkie kable sterownicze i zasilające, przeznaczone do pracy w energetycznych urządzeniach kontrolnych, zabezpieczających oraz do obwodów sterowania, a także zasilania w energię elektryczną odbiorników małej mocy, urządzeń ruchomych i przenośnych. Przeznaczone przede wszystkim do instalacji w obiektach przemysłowych o podwyższonych wymaganiach przeciwpożarowych (ograniczają rozprzestrzenianie płomienia) oraz w miejscach narażonych na działanie oleju lub chłodziw przemysłowych. Nadają się do instalowania na stałe oraz do połączeń ruchomych w urządzeniach przemysłowych, liniach technologicznych, maszynach pracujących w pomieszczeniach suchych i wilgotnych. Kable nadają sie do układania na zewnątrz. Powłoka zewnętrzna odporna na UV. Przeznaczony do bezpośredniego układania w ziemi. Szerokie spektrum odporności środowiskowej pozwala na zastosowanie kabli BiT 500® BLACK OR w najbardziej rozległych instalacjach przemysłowych. Kable sklasyfikowane zgodnie z normą PN-EN 50575 (CPR). | [10 empty] | Zakłady Kablowe BITNER Sp. z o.o. | SB2307 | Uniepalnione i olejoodporne, parowane, giętkie kable sterownicze, w izolacji i powłoce PVC, do zastosowań wnętrzowych i na zewnątrz oraz do układania w ziemi, żyły numerowane, 300/500V |  |  | BITNER | [6 empty] | true | true | 12 | PL | [11 empty] | n91 | no_discount_group | no_bonus_group | NOT_RELEVANT | NONE | NOT_RELEVANT | NONE | [33 empty] | 27.32.13.0 |  |  | 0 | 24 | 24 |  |  |  |  | 8544 49 95 | [8 empty] | EC003250 | KMT | KMT | 1 | 1 | [32 empty] | net_list | 15666 | PLN | 0.23 |  |  |  | 2025-07-24 |  |  | KMT | [13 empty] | https://bitner.com.pl/data/t4_text/649x234_084732231116_500%20Black%20OR.JPG |  |  |  | https://bitner.com.pl/data/t4txt_photos/012832220219_9_BiT_500_BLACK_OR.pdf | [7 empty] | https://bitner.com.pl/data/t4txt_photos/12164730920_0034_2_UE_BITNER_BiT_500_BLACK_OR.pdf
SB2308 | 5902956063977 |  |  | BiT 500®BLACK OR 3x2x0,75 mm² 300/500V | Giętkie kable sterownicze i zasilające, przeznaczone do pracy w energetycznych urządzeniach kontrolnych, zabezpieczających oraz do obwodów sterowania, a także zasilania w energię elektryczną odbiorników małej mocy, urządzeń ruchomych i przenośnych. Przeznaczone przede wszystkim do instalacji w obiektach przemysłowych o podwyższonych wymaganiach przeciwpożarowych (ograniczają rozprzestrzenianie płomienia) oraz w miejscach narażonych na działanie oleju lub chłodziw przemysłowych. Nadają się do instalowania na stałe oraz do połączeń ruchomych w urządzeniach przemysłowych, liniach technologicznych, maszynach pracujących w pomieszczeniach suchych i wilgotnych. Kable nadają sie do układania na zewnątrz. Powłoka zewnętrzna odporna na UV. Przeznaczony do bezpośredniego układania w ziemi. Szerokie spektrum odporności środowiskowej pozwala na zastosowanie kabli BiT 500® BLACK OR w najbardziej rozległych instalacjach przemysłowych. Kable sklasyfikowane zgodnie z normą PN-EN 50575 (CPR). | [10 empty] | Zakłady Kablowe BITNER Sp. z o.o. | SB2308 | Uniepalnione i olejoodporne, parowane, giętkie kable sterownicze, w izolacji i powłoce PVC, do zastosowań wnętrzowych i na zewnątrz oraz do układania w ziemi, żyły numerowane, 300/500V |  |  | BITNER | [6 empty] | true | true | 12 | PL | [11 empty] | n91 | no_discount_group | no_bonus_group | NOT_RELEVANT | NONE | NOT_RELEVANT | NONE | [33 empty] | 27.32.13.0 |  |  | 0 | 24 | 24 |  |  |  |  | 8544 49 95 | [8 empty] | EC003250 | KMT | KMT | 1 | 1 | [32 empty] | net_list | 19565 | PLN | 0.23 |  |  |  | 2025-07-24 |  |  | KMT | [13 empty] | https://bitner.com.pl/data/t4_text/649x234_084732231116_500%20Black%20OR.JPG |  |  |  | https://bitner.com.pl/data/t4txt_photos/012832220219_9_BiT_500_BLACK_OR.pdf | [7 empty] | https://bitner.com.pl/data/t4txt_photos/12164730920_0034_2_UE_BITNER_BiT_500_BLACK_OR.pdf
SB2309 | 5902956063984 |  |  | BiT 500®BLACK OR 4x2x0,75 mm² 300/500V | Giętkie kable sterownicze i zasilające, przeznaczone do pracy w energetycznych urządzeniach kontrolnych, zabezpieczających oraz do obwodów sterowania, a także zasilania w energię elektryczną odbiorników małej mocy, urządzeń ruchomych i przenośnych. Przeznaczone przede wszystkim do instalacji w obiektach przemysłowych o podwyższonych wymaganiach przeciwpożarowych (ograniczają rozprzestrzenianie płomienia) oraz w miejscach narażonych na działanie oleju lub chłodziw przemysłowych. Nadają się do instalowania na stałe oraz do połączeń ruchomych w urządzeniach przemysłowych, liniach technologicznych, maszynach pracujących w pomieszczeniach suchych i wilgotnych. Kable nadają sie do układania na zewnątrz. Powłoka zewnętrzna odporna na UV. Przeznaczony do bezpośredniego układania w ziemi. Szerokie spektrum odporności środowiskowej pozwala na zastosowanie kabli BiT 500® BLACK OR w najbardziej rozległych instalacjach przemysłowych. Kable sklasyfikowane zgodnie z normą PN-EN 50575 (CPR). | [10 empty] | Zakłady Kablowe BITNER Sp. z o.o. | SB2309 | Uniepalnione i olejoodporne, parowane, giętkie kable sterownicze, w izolacji i powłoce PVC, do zastosowań wnętrzowych i na zewnątrz oraz do układania w ziemi, żyły numerowane, 300/500V |  |  | BITNER | [6 empty] | true | true | 12 | PL | [11 empty] | n91 | no_discount_group | no_bonus_group | NOT_RELEVANT | NONE | NOT_RELEVANT | NONE | [33 empty] | 27.32.13.0 |  |  | 0 | 24 | 24 |  |  |  |  | 8544 49 95 | [8 empty] | EC003250 | KMT | KMT | 1 | 1 | [32 empty] | net_list | 25002 | PLN | 0.23 |  |  |  | 2025-07-24 |  |  | KMT | [13 empty] | https://bitner.com.pl/data/t4_text/649x234_084732231116_500%20Black%20OR.JPG |  |  |  | https://bitner.com.pl/data/t4txt_photos/012832220219_9_BiT_500_BLACK_OR.pdf | [7 empty] | https://bitner.com.pl/data/t4txt_photos/12164730920_0034_2_UE_BITNER_BiT_500_BLACK_OR.pdf
SB2310 | 5902956063991 |  |  | BiT 500®BLACK OR 5x2x0,75 mm² 300/500V | Giętkie kable sterownicze i zasilające, przeznaczone do pracy w energetycznych urządzeniach kontrolnych, zabezpieczających oraz do obwodów sterowania, a także zasilania w energię elektryczną odbiorników małej mocy, urządzeń ruchomych i przenośnych. Przeznaczone przede wszystkim do instalacji w obiektach przemysłowych o podwyższonych wymaganiach przeciwpożarowych (ograniczają rozprzestrzenianie płomienia) oraz w miejscach narażonych na działanie oleju lub chłodziw przemysłowych. Nadają się do instalowania na stałe oraz do połączeń ruchomych w urządzeniach przemysłowych, liniach technologicznych, maszynach pracujących w pomieszczeniach suchych i wilgotnych. Kable nadają sie do układania na zewnątrz. Powłoka zewnętrzna odporna na UV. Przeznaczony do bezpośredniego układania w ziemi. Szerokie spektrum odporności środowiskowej pozwala na zastosowanie kabli BiT 500® BLACK OR w najbardziej rozległych instalacjach przemysłowych. Kable sklasyfikowane zgodnie z normą PN-EN 50575 (CPR). | [10 empty] | Zakłady Kablowe BITNER Sp. z o.o. | SB2310 | Uniepalnione i olejoodporne, parowane, giętkie kable sterownicze, w izolacji i powłoce PVC, do zastosowań wnętrzowych i na zewnątrz oraz do układania w ziemi, żyły numerowane, 300/500V |  |  | BITNER | [6 empty] | true | true | 12 | PL | [11 empty] | n91 | no_discount_group | no_bonus_group | NOT_RELEVANT | NONE | NOT_RELEVANT | NONE | [33 empty] | 27.32.13.0 |  |  | 0 | 24 | 24 |  |  |  |  | 8544 49 95 | [8 empty] | EC003250 | KMT | KMT | 1 | 1 | [32 empty] | net_list | 31018 | PLN | 0.23 |  |  |  | 2025-07-24 |  |  | KMT | [13 empty] | https://bitner.com.pl/data/t4_text/649x234_084732231116_500%20Black%20OR.JPG |  |  |  | https://bitner.com.pl/data/t4txt_photos/012832220219_9_BiT_500_BLACK_OR.pdf | [7 empty] | https://bitner.com.pl/data/t4txt_photos/12164730920_0034_2_UE_BITNER_BiT_500_BLACK_OR.pdf
SB2311 | 5902956064004 |  |  | BiT 500®BLACK OR 6x2x0,75 mm² 300/500V | Giętkie kable sterownicze i zasilające, przeznaczone do pracy w energetycznych urządzeniach kontrolnych, zabezpieczających oraz do obwodów sterowania, a także zasilania w energię elektryczną odbiorników małej mocy, urządzeń ruchomych i przenośnych. Przeznaczone przede wszystkim do instalacji w obiektach przemysłowych o podwyższonych wymaganiach przeciwpożarowych (ograniczają rozprzestrzenianie płomienia) oraz w miejscach narażonych na działanie oleju lub chłodziw przemysłowych. Nadają się do instalowania na stałe oraz do połączeń ruchomych w urządzeniach przemysłowych, liniach technologicznych, maszynach pracujących w pomieszczeniach suchych i wilgotnych. Kable nadają sie do układania na zewnątrz. Powłoka zewnętrzna odporna na UV. Przeznaczony do bezpośredniego układania w ziemi. Szerokie spektrum odporności środowiskowej pozwala na zastosowanie kabli BiT 500® BLACK OR w najbardziej rozległych instalacjach przemysłowych. Kable sklasyfikowane zgodnie z normą PN-EN 50575 (CPR). | [10 empty] | Zakłady Kablowe BITNER Sp. z o.o. | SB2311 | Uniepalnione i olejoodporne, parowane, giętkie kable sterownicze, w izolacji i powłoce PVC, do zastosowań wnętrzowych i na zewnątrz oraz do układania w ziemi, żyły numerowane, 300/500V |  |  | BITNER | [6 empty] | true | true | 12 | PL | [11 empty] | n91 | no_discount_group | no_bonus_group | NOT_RELEVANT | NONE | NOT_RELEVANT | NONE | [33 empty] | 27.32.13.0 |  |  | 0 | 24 | 24 |  |  |  |  | 8544 49 95 | [8 empty] | EC003250 | KMT | KMT | 1 | 1 | [32 empty] | net_list | 34473 | PLN | 0.23 |  |  |  | 2025-07-24 |  |  | KMT | [13 empty] | https://bitner.com.pl/data/t4_text/649x234_084732231116_500%20Black%20OR.JPG |  |  |  | https://bitner.com.pl/data/t4txt_photos/012832220219_9_BiT_500_BLACK_OR.pdf | [7 empty] | https://bitner.com.pl/data/t4txt_photos/12164730920_0034_2_UE_BITNER_BiT_500_BLACK_OR.pdf
SB2312 | 5902956064011 |  |  | BiT 500®BLACK OR 7x2x0,75 mm² 300/500V | Giętkie kable sterownicze i zasilające, przeznaczone do pracy w energetycznych urządzeniach kontrolnych, zabezpieczających oraz do obwodów sterowania, a także zasilania w energię elektryczną odbiorników małej mocy, urządzeń ruchomych i przenośnych. Przeznaczone przede wszystkim do instalacji w obiektach przemysłowych o podwyższonych wymaganiach przeciwpożarowych (ograniczają rozprzestrzenianie płomienia) oraz w miejscach narażonych na działanie oleju lub chłodziw przemysłowych. Nadają się do instalowania na stałe oraz do połączeń ruchomych w urządzeniach przemysłowych, liniach technologicznych, maszynach pracujących w pomieszczeniach suchych i wilgotnych. Kable nadają sie do układania na zewnątrz. Powłoka zewnętrzna odporna na UV. Przeznaczony do bezpośredniego układania w ziemi. Szerokie spektrum odporności środowiskowej pozwala na zastosowanie kabli BiT 500® BLACK OR w najbardziej rozległych instalacjach przemysłowych. Kable sklasyfikowane zgodnie z normą PN-EN 50575 (CPR). | [10 empty] | Zakłady Kablowe BITNER Sp. z o.o. | SB2312 | Uniepalnione i olejoodporne, parowane, giętkie kable sterownicze, w izolacji i powłoce PVC, do zastosowań wnętrzowych i na zewnątrz oraz do układania w ziemi, żyły numerowane, 300/500V |  |  | BITNER | [6 empty] | true | true | 12 | PL | [11 empty] | n91 | no_discount_group | no_bonus_group | NOT_RELEVANT | NONE | NOT_RELEVANT | NONE | [33 empty] | 27.32.13.0 |  |  | 0 | 24 | 24 |  |  |  |  | 8544 49 95 | [8 empty] | EC003250 | KMT | KMT | 1 | 1 | [32 empty] | net_list | 40035 | PLN | 0.23 |  |  |  | 2025-07-24 |  |  | KMT | [13 empty] | https://bitner.com.pl/data/t4_text/649x234_084732231116_500%20Black%20OR.JPG |  |  |  | https://bitner.com.pl/data/t4txt_photos/012832220219_9_BiT_500_BLACK_OR.pdf | [7 empty] | https://bitner.com.pl/data/t4txt_photos/12164730920_0034_2_UE_BITNER_BiT_500_BLACK_OR.pdf
SB2313 | 5902956064028 |  |  | BiT 500®BLACK OR 8x2x0,75 mm² 300/500V | Giętkie kable sterownicze i zasilające, przeznaczone do pracy w energetycznych urządzeniach kontrolnych, zabezpieczających oraz do obwodów sterowania, a także zasilania w energię elektryczną odbiorników małej mocy, urządzeń ruchomych i przenośnych. Przeznaczone przede wszystkim do instalacji w obiektach przemysłowych o podwyższonych wymaganiach przeciwpożarowych (ograniczają rozprzestrzenianie płomienia) oraz w miejscach narażonych na działanie oleju lub chłodziw przemysłowych. Nadają się do instalowania na stałe oraz do połączeń ruchomych w urządzeniach przemysłowych, liniach technologicznych, maszynach pracujących w pomieszczeniach suchych i wilgotnych. Kable nadają sie do układania na zewnątrz. Powłoka zewnętrzna odporna na UV. Przeznaczony do bezpośredniego układania w ziemi. Szerokie spektrum odporności środowiskowej pozwala na zastosowanie kabli BiT 500® BLACK OR w najbardziej rozległych instalacjach przemysłowych. Kable sklasyfikowane zgodnie z normą PN-EN 50575 (CPR). | [10 empty] | Zakłady Kablowe BITNER Sp. z o.o. | SB2313 | Uniepalnione i olejoodporne, parowane, giętkie kable sterownicze, w izolacji i powłoce PVC, do zastosowań wnętrzowych i na zewnątrz oraz do układania w ziemi, żyły numerowane, 300/500V |  |  | BITNER | [6 empty] | true | true | 12 | PL | [11 empty] | n91 | no_discount_group | no_bonus_group | NOT_RELEVANT | NONE | NOT_RELEVANT | NONE | [33 empty] | 27.32.13.0 |  |  | 0 | 24 | 24 |  |  |  |  | 8544 49 95 | [8 empty] | EC003250 | KMT | KMT | 1 | 1 | [32 empty] | net_list | 45315 | PLN | 0.23 |  |  |  | 2025-07-24 |  |  | KMT | [13 empty] | https://bitner.com.pl/data/t4_text/649x234_084732231116_500%20Black%20OR.JPG |  |  |  | https://bitner.com.pl/data/t4txt_photos/012832220219_9_BiT_500_BLACK_OR.pdf | [7 empty] | https://bitner.com.pl/data/t4txt_photos/12164730920_0034_2_UE_BITNER_BiT_500_BLACK_OR.pdf
SB2314 | 5902956064035 |  |  | BiT 500®BLACK OR 10x2x0,75 mm² 300/500V | Giętkie kable sterownicze i zasilające, przeznaczone do pracy w energetycznych urządzeniach kontrolnych, zabezpieczających oraz do obwodów sterowania, a także zasilania w energię elektryczną odbiorników małej mocy, urządzeń ruchomych i przenośnych. Przeznaczone przede wszystkim do instalacji w obiektach przemysłowych o podwyższonych wymaganiach przeciwpożarowych (ograniczają rozprzestrzenianie płomienia) oraz w miejscach narażonych na działanie oleju lub chłodziw przemysłowych. Nadają się do instalowania na stałe oraz do połączeń ruchomych w urządzeniach przemysłowych, liniach technologicznych, maszynach pracujących w pomieszczeniach suchych i wilgotnych. Kable nadają sie do układania na zewnątrz. Powłoka zewnętrzna odporna na UV. Przeznaczony do bezpośredniego układania w ziemi. Szerokie spektrum odporności środowiskowej pozwala na zastosowanie kabli BiT 500® BLACK OR w najbardziej rozległych instalacjach przemysłowych. Kable sklasyfikowane zgodnie z normą PN-EN 50575 (CPR). | [10 empty] | Zakłady Kablowe BITNER Sp. z o.o. | SB2314 | Uniepalnione i olejoodporne, parowane, giętkie kable sterownicze, w izolacji i powłoce PVC, do zastosowań wnętrzowych i na zewnątrz oraz do układania w ziemi, żyły numerowane, 300/500V |  |  | BITNER | [6 empty] | true | true | 12 | PL | [11 empty] | n91 | no_discount_group | no_bonus_group | NOT_RELEVANT | NONE | NOT_RELEVANT | NONE | [33 empty] | 27.32.13.0 |  |  | 0 | 24 | 24 |  |  |  |  | 8544 49 95 | [8 empty] | EC003250 | KMT | KMT | 1 | 1 | [32 empty] | net_list | 55757 | PLN | 0.23 |  |  |  | 2025-07-24 |  |  | KMT | [13 empty] | https://bitner.com.pl/data/t4_text/649x234_084732231116_500%20Black%20OR.JPG |  |  |  | https://bitner.com.pl/data/t4txt_photos/012832220219_9_BiT_500_BLACK_OR.pdf | [7 empty] | https://bitner.com.pl/data/t4txt_photos/12164730920_0034_2_UE_BITNER_BiT_500_BLACK_OR.pdf
SB2315 | 5902956064042 |  |  | BiT 500®BLACK OR 12x2x0,75 mm² 300/500V | Giętkie kable sterownicze i zasilające, przeznaczone do pracy w energetycznych urządzeniach kontrolnych, zabezpieczających oraz do obwodów sterowania, a także zasilania w energię elektryczną odbiorników małej mocy, urządzeń ruchomych i przenośnych. Przeznaczone przede wszystkim do instalacji w obiektach przemysłowych o podwyższonych wymaganiach przeciwpożarowych (ograniczają rozprzestrzenianie płomienia) oraz w miejscach narażonych na działanie oleju lub chłodziw przemysłowych. Nadają się do instalowania na stałe oraz do połączeń ruchomych w urządzeniach przemysłowych, liniach technologicznych, maszynach pracujących w pomieszczeniach suchych i wilgotnych. Kable nadają sie do układania na zewnątrz. Powłoka zewnętrzna odporna na UV. Przeznaczony do bezpośredniego układania w ziemi. Szerokie spektrum odporności środowiskowej pozwala na zastosowanie kabli BiT 500® BLACK OR w najbardziej rozległych instalacjach przemysłowych. Kable sklasyfikowane zgodnie z normą PN-EN 50575 (CPR). | [10 empty] | Zakłady Kablowe BITNER Sp. z o.o. | SB2315 | Uniepalnione i olejoodporne, parowane, giętkie kable sterownicze, w izolacji i powłoce PVC, do zastosowań wnętrzowych i na zewnątrz oraz do układania w ziemi, żyły numerowane, 300/500V |  |  | BITNER | [6 empty] | true | true | 12 | PL | [11 empty] | n91 | no_discount_group | no_bonus_group | NOT_RELEVANT | NONE | NOT_RELEVANT | NONE | [33 empty] | 27.32.13.0 |  |  | 0 | 24 | 24 |  |  |  |  | 8544 49 95 | [8 empty] | EC003250 | KMT | KMT | 1 | 1 | [32 empty] | net_list | 64464 | PLN | 0.23 |  |  |  | 2025-07-24 |  |  | KMT | [13 empty] | https://bitner.com.pl/data/t4_text/649x234_084732231116_500%20Black%20OR.JPG |  |  |  | https://bitner.com.pl/data/t4txt_photos/012832220219_9_BiT_500_BLACK_OR.pdf | [7 empty] | https://bitner.com.pl/data/t4txt_photos/12164730920_0034_2_UE_BITNER_BiT_500_BLACK_OR.pdf
SB2316 | 5902956064059 |  |  | BiT 500®BLACK OR 14x2x0,75 mm² 300/500V | Giętkie kable sterownicze i zasilające, przeznaczone do pracy w energetycznych urządzeniach kontrolnych, zabezpieczających oraz do obwodów sterowania, a także zasilania w energię elektryczną odbiorników małej mocy, urządzeń ruchomych i przenośnych. Przeznaczone przede wszystkim do instalacji w obiektach przemysłowych o podwyższonych wymaganiach przeciwpożarowych (ograniczają rozprzestrzenianie płomienia) oraz w miejscach narażonych na działanie oleju lub chłodziw przemysłowych. Nadają się do instalowania na stałe oraz do połączeń ruchomych w urządzeniach przemysłowych, liniach technologicznych, maszynach pracujących w pomieszczeniach suchych i wilgotnych. Kable nadają sie do układania na zewnątrz. Powłoka zewnętrzna odporna na UV. Przeznaczony do bezpośredniego układania w ziemi. Szerokie spektrum odporności środowiskowej pozwala na zastosowanie kabli BiT 500® BLACK OR w najbardziej rozległych instalacjach przemysłowych. Kable sklasyfikowane zgodnie z normą PN-EN 50575 (CPR). | [10 empty] | Zakłady Kablowe BITNER Sp. z o.o. | SB2316 | Uniepalnione i olejoodporne, parowane, giętkie kable sterownicze, w izolacji i powłoce PVC, do zastosowań wnętrzowych i na zewnątrz oraz do układania w ziemi, żyły numerowane, 300/500V |  |  | BITNER | [6 empty] | true | true | 12 | PL | [11 empty] | n91 | no_discount_group | no_bonus_group | NOT_RELEVANT | NONE | NOT_RELEVANT | NONE | [33 empty] | 27.32.13.0 |  |  | 0 | 24 | 24 |  |  |  |  | 8544 49 95 | [8 empty] | EC003250 | KMT | KMT | 1 | 1 | [32 empty] | net_list | 74520 | PLN | 0.23 |  |  |  | 2025-07-24 |  |  | KMT | [13 empty] | https://bitner.com.pl/data/t4_text/649x234_084732231116_500%20Black%20OR.JPG |  |  |  | https://bitner.com.pl/data/t4txt_photos/012832220219_9_BiT_500_BLACK_OR.pdf | [7 empty] | https://bitner.com.pl/data/t4txt_photos/12164730920_0034_2_UE_BITNER_BiT_500_BLACK_OR.pdf
SB2317 | 5902956064066 |  |  | BiT 500®BLACK OR 16x2x0,75 mm² 300/500V | Giętkie kable sterownicze i zasilające, przeznaczone do pracy w energetycznych urządzeniach kontrolnych, zabezpieczających oraz do obwodów sterowania, a także zasilania w energię elektryczną odbiorników małej mocy, urządzeń ruchomych i przenośnych. Przeznaczone przede wszystkim do instalacji w obiektach przemysłowych o podwyższonych wymaganiach przeciwpożarowych (ograniczają rozprzestrzenianie płomienia) oraz w miejscach narażonych na działanie oleju lub chłodziw przemysłowych. Nadają się do instalowania na stałe oraz do połączeń ruchomych w urządzeniach przemysłowych, liniach technologicznych, maszynach pracujących w pomieszczeniach suchych i wilgotnych. Kable nadają sie do układania na zewnątrz. Powłoka zewnętrzna odporna na UV. Przeznaczony do bezpośredniego układania w ziemi. Szerokie spektrum odporności środowiskowej pozwala na zastosowanie kabli BiT 500® BLACK OR w najbardziej rozległych instalacjach przemysłowych. Kable sklasyfikowane zgodnie z normą PN-EN 50575 (CPR). | [10 empty] | Zakłady Kablowe BITNER Sp. z o.o. | SB2317 | Uniepalnione i olejoodporne, parowane, giętkie kable sterownicze, w izolacji i powłoce PVC, do zastosowań wnętrzowych i na zewnątrz oraz do układania w ziemi, żyły numerowane, 300/500V |  |  | BITNER | [6 empty] | true | true | 12 | PL | [11 empty] | n91 | no_discount_group | no_bonus_group | NOT_RELEVANT | NONE | NOT_RELEVANT | NONE | [33 empty] | 27.32.13.0 |  |  | 0 | 24 | 24 |  |  |  |  | 8544 49 95 | [8 empty] | EC003250 | KMT | KMT | 1 | 1 | [32 empty] | net_list | 85505 | PLN | 0.23 |  |  |  | 2025-07-24 |  |  | KMT | [13 empty] | https://bitner.com.pl/data/t4_text/649x234_084732231116_500%20Black%20OR.JPG |  |  |  | https://bitner.com.pl/data/t4txt_photos/012832220219_9_BiT_500_BLACK_OR.pdf | [7 empty] | https://bitner.com.pl/data/t4txt_photos/12164730920_0034_2_UE_BITNER_BiT_500_BLACK_OR.pdf
SB2318 | 5902956064073 |  |  | BiT 500®BLACK OR 18x2x0,75 mm² 300/500V | Giętkie kable sterownicze i zasilające, przeznaczone do pracy w energetycznych urządzeniach kontrolnych, zabezpieczających oraz do obwodów sterowania, a także zasilania w energię elektryczną odbiorników małej mocy, urządzeń ruchomych i przenośnych. Przeznaczone przede wszystkim do instalacji w obiektach przemysłowych o podwyższonych wymaganiach przeciwpożarowych (ograniczają rozprzestrzenianie płomienia) oraz w miejscach narażonych na działanie oleju lub chłodziw przemysłowych. Nadają się do instalowania na stałe oraz do połączeń ruchomych w urządzeniach przemysłowych, liniach technologicznych, maszynach pracujących w pomieszczeniach suchych i wilgotnych. Kable nadają sie do układania na zewnątrz. Powłoka zewnętrzna odporna na UV. Przeznaczony do bezpośredniego układania w ziemi. Szerokie spektrum odporności środowiskowej pozwala na zastosowanie kabli BiT 500® BLACK OR w najbardziej rozległych instalacjach przemysłowych. Kable sklasyfikowane zgodnie z normą PN-EN 50575 (CPR). | [10 empty] | Zakłady Kablowe BITNER Sp. z o.o. | SB2318 | Uniepalnione i olejoodporne, parowane, giętkie kable sterownicze, w izolacji i powłoce PVC, do zastosowań wnętrzowych i na zewnątrz oraz do układania w ziemi, żyły numerowane, 300/500V |  |  | BITNER | [6 empty] | true | true | 12 | PL | [11 empty] | n91 | no_discount_group | no_bonus_group | NOT_RELEVANT | NONE | NOT_RELEVANT | NONE | [33 empty] | 27.32.13.0 |  |  | 0 | 24 | 24 |  |  |  |  | 8544 49 95 | [8 empty] | EC003250 | KMT | KMT | 1 | 1 | [32 empty] | net_list | 95103 | PLN | 0.23 |  |  |  | 2025-07-24 |  |  | KMT | [13 empty] | https://bitner.com.pl/data/t4_text/649x234_084732231116_500%20Black%20OR.JPG |  |  |  | https://bitner.com.pl/data/t4txt_photos/012832220219_9_BiT_500_BLACK_OR.pdf | [7 empty] | https://bitner.com.pl/data/t4txt_photos/12164730920_0034_2_UE_BITNER_BiT_500_BLACK_OR.pdf
SB2319 | 5902956064080 |  |  | BiT 500®BLACK OR 20x2x0,75 mm² 300/500V | Giętkie kable sterownicze i zasilające, przeznaczone do pracy w energetycznych urządzeniach kontrolnych, zabezpieczających oraz do obwodów sterowania, a także zasilania w energię elektryczną odbiorników małej mocy, urządzeń ruchomych i przenośnych. Przeznaczone przede wszystkim do instalacji w obiektach przemysłowych o podwyższonych wymaganiach przeciwpożarowych (ograniczają rozprzestrzenianie płomienia) oraz w miejscach narażonych na działanie oleju lub chłodziw przemysłowych. Nadają się do instalowania na stałe oraz do połączeń ruchomych w urządzeniach przemysłowych, liniach technologicznych, maszynach pracujących w pomieszczeniach suchych i wilgotnych. Kable nadają sie do układania na zewnątrz. Powłoka zewnętrzna odporna na UV. Przeznaczony do bezpośredniego układania w ziemi. Szerokie spektrum odporności środowiskowej pozwala na zastosowanie kabli BiT 500® BLACK OR w najbardziej rozległych instalacjach przemysłowych. Kable sklasyfikowane zgodnie z normą PN-EN 50575 (CPR). | [10 empty] | Zakłady Kablowe BITNER Sp. z o.o. | SB2319 | Uniepalnione i olejoodporne, parowane, giętkie kable sterownicze, w izolacji i powłoce PVC, do zastosowań wnętrzowych i na zewnątrz oraz do układania w ziemi, żyły numerowane, 300/500V |  |  | BITNER | [6 empty] | true | true | 12 | PL | [11 empty] | n91 | no_discount_group | no_bonus_group | NOT_RELEVANT | NONE | NOT_RELEVANT | NONE | [33 empty] | 27.32.13.0 |  |  | 0 | 24 | 24 |  |  |  |  | 8544 49 95 | [8 empty] | EC003250 | KMT | KMT | 1 | 1 | [32 empty] | net_list | 105013 | PLN | 0.23 |  |  |  | 2025-07-24 |  |  | KMT | [13 empty] | https://bitner.com.pl/data/t4_text/649x234_084732231116_500%20Black%20OR.JPG |  |  |  | https://bitner.com.pl/data/t4txt_photos/012832220219_9_BiT_500_BLACK_OR.pdf | [7 empty] | https://bitner.com.pl/data/t4txt_photos/12164730920_0034_2_UE_BITNER_BiT_500_BLACK_OR.pdf
SB2320 | 5902956064097 |  |  | BiT 500®BLACK OR 24x2x0,75 mm² 300/500V | Giętkie kable sterownicze i zasilające, przeznaczone do pracy w energetycznych urządzeniach kontrolnych, zabezpieczających oraz do obwodów sterowania, a także zasilania w energię elektryczną odbiorników małej mocy, urządzeń ruchomych i przenośnych. Przeznaczone przede wszystkim do instalacji w obiektach przemysłowych o podwyższonych wymaganiach przeciwpożarowych (ograniczają rozprzestrzenianie płomienia) oraz w miejscach narażonych na działanie oleju lub chłodziw przemysłowych. Nadają się do instalowania na stałe oraz do połączeń ruchomych w urządzeniach przemysłowych, liniach technologicznych, maszynach pracujących w pomieszczeniach suchych i wilgotnych. Kable nadają sie do układania na zewnątrz. Powłoka zewnętrzna odporna na UV. Przeznaczony do bezpośredniego układania w ziemi. Szerokie spektrum odporności środowiskowej pozwala na zastosowanie kabli BiT 500® BLACK OR w najbardziej rozległych instalacjach przemysłowych. Kable sklasyfikowane zgodnie z normą PN-EN 50575 (CPR). | [10 empty] | Zakłady Kablowe BITNER Sp. z o.o. | SB2320 | Uniepalnione i olejoodporne, parowane, giętkie kable sterownicze, w izolacji i powłoce PVC, do zastosowań wnętrzowych i na zewnątrz oraz do układania w ziemi, żyły numerowane, 300/500V |  |  | BITNER | [6 empty] | true | true | 12 | PL | [11 empty] | n91 | no_discount_group | no_bonus_group | NOT_RELEVANT | NONE | NOT_RELEVANT | NONE | [33 empty] | 27.32.13.0 |  |  | 0 | 24 | 24 |  |  |  |  | 8544 49 95 | [8 empty] | EC003250 | KMT | KMT | 1 | 1 | [32 empty] | net_list | 124414 | PLN | 0.23 |  |  |  | 2025-07-24 |  |  | KMT | [13 empty] | https://bitner.com.pl/data/t4_text/649x234_084732231116_500%20Black%20OR.JPG |  |  |  | https://bitner.com.pl/data/t4txt_photos/012832220219_9_BiT_500_BLACK_OR.pdf | [7 empty] | https://bitner.com.pl/data/t4txt_photos/12164730920_0034_2_UE_BITNER_BiT_500_BLACK_OR.pdf
SB2321 | 5902956064103 |  |  | BiT 500®BLACK OR 2x2x1,0 mm² 300/500V | Giętkie kable sterownicze i zasilające, przeznaczone do pracy w energetycznych urządzeniach kontrolnych, zabezpieczających oraz do obwodów sterowania, a także zasilania w energię elektryczną odbiorników małej mocy, urządzeń ruchomych i przenośnych. Przeznaczone przede wszystkim do instalacji w obiektach przemysłowych o podwyższonych wymaganiach przeciwpożarowych (ograniczają rozprzestrzenianie płomienia) oraz w miejscach narażonych na działanie oleju lub chłodziw przemysłowych. Nadają się do instalowania na stałe oraz do połączeń ruchomych w urządzeniach przemysłowych, liniach technologicznych, maszynach pracujących w pomieszczeniach suchych i wilgotnych. Kable nadają sie do układania na zewnątrz. Powłoka zewnętrzna odporna na UV. Przeznaczony do bezpośredniego układania w ziemi. Szerokie spektrum odporności środowiskowej pozwala na zastosowanie kabli BiT 500® BLACK OR w najbardziej rozległych instalacjach przemysłowych. Kable sklasyfikowane zgodnie z normą PN-EN 50575 (CPR). | [10 empty] | Zakłady Kablowe BITNER Sp. z o.o. | SB2321 | Uniepalnione i olejoodporne, parowane, giętkie kable sterownicze, w izolacji i powłoce PVC, do zastosowań wnętrzowych i na zewnątrz oraz do układania w ziemi, żyły numerowane, 300/500V |  |  | BITNER | [6 empty] | true | true | 12 | PL | [11 empty] | n91 | no_discount_group | no_bonus_group | NOT_RELEVANT | NONE | NOT_RELEVANT | NONE | [33 empty] | 27.32.13.0 |  |  | 0 | 24 | 24 |  |  |  |  | 8544 49 95 | [8 empty] | EC003250 | KMT | KMT | 1 | 1 | [32 empty] | net_list | 18158 | PLN | 0.23 |  |  |  | 2025-07-24 |  |  | KMT | [13 empty] | https://bitner.com.pl/data/t4_text/649x234_084732231116_500%20Black%20OR.JPG |  |  |  | https://bitner.com.pl/data/t4txt_photos/012832220219_9_BiT_500_BLACK_OR.pdf | [7 empty] | https://bitner.com.pl/data/t4txt_photos/12164730920_0034_2_UE_BITNER_BiT_500_BLACK_OR.pdf
SB2322 | 5902956064110 |  |  | BiT 500®BLACK OR 3x2x1,0 mm² 300/500V | Giętkie kable sterownicze i zasilające, przeznaczone do pracy w energetycznych urządzeniach kontrolnych, zabezpieczających oraz do obwodów sterowania, a także zasilania w energię elektryczną odbiorników małej mocy, urządzeń ruchomych i przenośnych. Przeznaczone przede wszystkim do instalacji w obiektach przemysłowych o podwyższonych wymaganiach przeciwpożarowych (ograniczają rozprzestrzenianie płomienia) oraz w miejscach narażonych na działanie oleju lub chłodziw przemysłowych. Nadają się do instalowania na stałe oraz do połączeń ruchomych w urządzeniach przemysłowych, liniach technologicznych, maszynach pracujących w pomieszczeniach suchych i wilgotnych. Kable nadają sie do układania na zewnątrz. Powłoka zewnętrzna odporna na UV. Przeznaczony do bezpośredniego układania w ziemi. Szerokie spektrum odporności środowiskowej pozwala na zastosowanie kabli BiT 500® BLACK OR w najbardziej rozległych instalacjach przemysłowych. Kable sklasyfikowane zgodnie z normą PN-EN 50575 (CPR). | [10 empty] | Zakłady Kablowe BITNER Sp. z o.o. | SB2322 | Uniepalnione i olejoodporne, parowane, giętkie kable sterownicze, w izolacji i powłoce PVC, do zastosowań wnętrzowych i na zewnątrz oraz do układania w ziemi, żyły numerowane, 300/500V |  |  | BITNER | [6 empty] | true | true | 12 | PL | [11 empty] | n91 | no_discount_group | no_bonus_group | NOT_RELEVANT | NONE | NOT_RELEVANT | NONE | [33 empty] | 27.32.13.0 |  |  | 0 | 24 | 24 |  |  |  |  | 8544 49 95 | [8 empty] | EC003250 | KMT | KMT | 1 | 1 | [32 empty] | net_list | 24768 | PLN | 0.23 |  |  |  | 2025-07-24 |  |  | KMT | [13 empty] | https://bitner.com.pl/data/t4_text/649x234_084732231116_500%20Black%20OR.JPG |  |  |  | https://bitner.com.pl/data/t4txt_photos/012832220219_9_BiT_500_BLACK_OR.pdf | [7 empty] | https://bitner.com.pl/data/t4txt_photos/12164730920_0034_2_UE_BITNER_BiT_500_BLACK_OR.pdf
SB2323 | 5902956064127 |  |  | BiT 500®BLACK OR 4x2x1,0 mm² 300/500V | Giętkie kable sterownicze i zasilające, przeznaczone do pracy w energetycznych urządzeniach kontrolnych, zabezpieczających oraz do obwodów sterowania, a także zasilania w energię elektryczną odbiorników małej mocy, urządzeń ruchomych i przenośnych. Przeznaczone przede wszystkim do instalacji w obiektach przemysłowych o podwyższonych wymaganiach przeciwpożarowych (ograniczają rozprzestrzenianie płomienia) oraz w miejscach narażonych na działanie oleju lub chłodziw przemysłowych. Nadają się do instalowania na stałe oraz do połączeń ruchomych w urządzeniach przemysłowych, liniach technologicznych, maszynach pracujących w pomieszczeniach suchych i wilgotnych. Kable nadają sie do układania na zewnątrz. Powłoka zewnętrzna odporna na UV. Przeznaczony do bezpośredniego układania w ziemi. Szerokie spektrum odporności środowiskowej pozwala na zastosowanie kabli BiT 500® BLACK OR w najbardziej rozległych instalacjach przemysłowych. Kable sklasyfikowane zgodnie z normą PN-EN 50575 (CPR). | [10 empty] | Zakłady Kablowe BITNER Sp. z o.o. | SB2323 | Uniepalnione i olejoodporne, parowane, giętkie kable sterownicze, w izolacji i powłoce PVC, do zastosowań wnętrzowych i na zewnątrz oraz do układania w ziemi, żyły numerowane, 300/500V |  |  | BITNER | [6 empty] | true | true | 12 | PL | [11 empty] | n91 | no_discount_group | no_bonus_group | NOT_RELEVANT | NONE | NOT_RELEVANT | NONE | [33 empty] | 27.32.13.0 |  |  | 0 | 24 | 24 |  |  |  |  | 8544 49 95 | [8 empty] | EC003250 | KMT | KMT | 1 | 1 | [32 empty] | net_list | 31958 | PLN | 0.23 |  |  |  | 2025-07-24 |  |  | KMT | [13 empty] | https://bitner.com.pl/data/t4_text/649x234_084732231116_500%20Black%20OR.JPG |  |  |  | https://bitner.com.pl/data/t4txt_photos/012832220219_9_BiT_500_BLACK_OR.pdf | [7 empty] | https://bitner.com.pl/data/t4txt_photos/12164730920_0034_2_UE_BITNER_BiT_500_BLACK_OR.pdf
SB2324 | 5902956064134 |  |  | BiT 500®BLACK OR 5x2x1,0 mm² 300/500V | Giętkie kable sterownicze i zasilające, przeznaczone do pracy w energetycznych urządzeniach kontrolnych, zabezpieczających oraz do obwodów sterowania, a także zasilania w energię elektryczną odbiorników małej mocy, urządzeń ruchomych i przenośnych. Przeznaczone przede wszystkim do instalacji w obiektach przemysłowych o podwyższonych wymaganiach przeciwpożarowych (ograniczają rozprzestrzenianie płomienia) oraz w miejscach narażonych na działanie oleju lub chłodziw przemysłowych. Nadają się do instalowania na stałe oraz do połączeń ruchomych w urządzeniach przemysłowych, liniach technologicznych, maszynach pracujących w pomieszczeniach suchych i wilgotnych. Kable nadają sie do układania na zewnątrz. Powłoka zewnętrzna odporna na UV. Przeznaczony do bezpośredniego układania w ziemi. Szerokie spektrum odporności środowiskowej pozwala na zastosowanie kabli BiT 500® BLACK OR w najbardziej rozległych instalacjach przemysłowych. Kable sklasyfikowane zgodnie z normą PN-EN 50575 (CPR). | [10 empty] | Zakłady Kablowe BITNER Sp. z o.o. | SB2324 | Uniepalnione i olejoodporne, parowane, giętkie kable sterownicze, w izolacji i powłoce PVC, do zastosowań wnętrzowych i na zewnątrz oraz do układania w ziemi, żyły numerowane, 300/500V |  |  | BITNER | [6 empty] | true | true | 12 | PL | [11 empty] | n91 | no_discount_group | no_bonus_group | NOT_RELEVANT | NONE | NOT_RELEVANT | NONE | [33 empty] | 27.32.13.0 |  |  | 0 | 24 | 24 |  |  |  |  | 8544 49 95 | [8 empty] | EC003250 | KMT | KMT | 1 | 1 | [32 empty] | net_list | 37822 | PLN | 0.23 |  |  |  | 2025-07-24 |  |  | KMT | [13 empty] | https://bitner.com.pl/data/t4_text/649x234_084732231116_500%20Black%20OR.JPG |  |  |  | https://bitner.com.pl/data/t4txt_photos/012832220219_9_BiT_500_BLACK_OR.pdf | [7 empty] | https://bitner.com.pl/data/t4txt_photos/12164730920_0034_2_UE_BITNER_BiT_500_BLACK_OR.pdf
SB2325 | 5902956064141 |  |  | BiT 500®BLACK OR 6x2x1,0 mm² 300/500V | Giętkie kable sterownicze i zasilające, przeznaczone do pracy w energetycznych urządzeniach kontrolnych, zabezpieczających oraz do obwodów sterowania, a także zasilania w energię elektryczną odbiorników małej mocy, urządzeń ruchomych i przenośnych. Przeznaczone przede wszystkim do instalacji w obiektach przemysłowych o podwyższonych wymaganiach przeciwpożarowych (ograniczają rozprzestrzenianie płomienia) oraz w miejscach narażonych na działanie oleju lub chłodziw przemysłowych. Nadają się do instalowania na stałe oraz do połączeń ruchomych w urządzeniach przemysłowych, liniach technologicznych, maszynach pracujących w pomieszczeniach suchych i wilgotnych. Kable nadają sie do układania na zewnątrz. Powłoka zewnętrzna odporna na UV. Przeznaczony do bezpośredniego układania w ziemi. Szerokie spektrum odporności środowiskowej pozwala na zastosowanie kabli BiT 500® BLACK OR w najbardziej rozległych instalacjach przemysłowych. Kable sklasyfikowane zgodnie z normą PN-EN 50575 (CPR). | [10 empty] | Zakłady Kablowe BITNER Sp. z o.o. | SB2325 | Uniepalnione i olejoodporne, parowane, giętkie kable sterownicze, w izolacji i powłoce PVC, do zastosowań wnętrzowych i na zewnątrz oraz do układania w ziemi, żyły numerowane, 300/500V |  |  | BITNER | [6 empty] | true | true | 12 | PL | [11 empty] | n91 | no_discount_group | no_bonus_group | NOT_RELEVANT | NONE | NOT_RELEVANT | NONE | [33 empty] | 27.32.13.0 |  |  | 0 | 24 | 24 |  |  |  |  | 8544 49 95 | [8 empty] | EC003250 | KMT | KMT | 1 | 1 | [32 empty] | net_list | 44188 | PLN | 0.23 |  |  |  | 2025-07-24 |  |  | KMT | [13 empty] | https://bitner.com.pl/data/t4_text/649x234_084732231116_500%20Black%20OR.JPG |  |  |  | https://bitner.com.pl/data/t4txt_photos/012832220219_9_BiT_500_BLACK_OR.pdf | [7 empty] | https://bitner.com.pl/data/t4txt_photos/12164730920_0034_2_UE_BITNER_BiT_500_BLACK_OR.pdf
SB2326 | 5902956064158 |  |  | BiT 500®BLACK OR 7x2x1,0 mm² 300/500V | Giętkie kable sterownicze i zasilające, przeznaczone do pracy w energetycznych urządzeniach kontrolnych, zabezpieczających oraz do obwodów sterowania, a także zasilania w energię elektryczną odbiorników małej mocy, urządzeń ruchomych i przenośnych. Przeznaczone przede wszystkim do instalacji w obiektach przemysłowych o podwyższonych wymaganiach przeciwpożarowych (ograniczają rozprzestrzenianie płomienia) oraz w miejscach narażonych na działanie oleju lub chłodziw przemysłowych. Nadają się do instalowania na stałe oraz do połączeń ruchomych w urządzeniach przemysłowych, liniach technologicznych, maszynach pracujących w pomieszczeniach suchych i wilgotnych. Kable nadają sie do układania na zewnątrz. Powłoka zewnętrzna odporna na UV. Przeznaczony do bezpośredniego układania w ziemi. Szerokie spektrum odporności środowiskowej pozwala na zastosowanie kabli BiT 500® BLACK OR w najbardziej rozległych instalacjach przemysłowych. Kable sklasyfikowane zgodnie z normą PN-EN 50575 (CPR). | [10 empty] | Zakłady Kablowe BITNER Sp. z o.o. | SB2326 | Uniepalnione i olejoodporne, parowane, giętkie kable sterownicze, w izolacji i powłoce PVC, do zastosowań wnętrzowych i na zewnątrz oraz do układania w ziemi, żyły numerowane, 300/500V |  |  | BITNER | [6 empty] | true | true | 12 | PL | [11 empty] | n91 | no_discount_group | no_bonus_group | NOT_RELEVANT | NONE | NOT_RELEVANT | NONE | [33 empty] | 27.32.13.0 |  |  | 0 | 24 | 24 |  |  |  |  | 8544 49 95 | [8 empty] | EC003250 | KMT | KMT | 1 | 1 | [32 empty] | net_list | 51370 | PLN | 0.23 |  |  |  | 2025-07-24 |  |  | KMT | [13 empty] | https://bitner.com.pl/data/t4_text/649x234_084732231116_500%20Black%20OR.JPG |  |  |  | https://bitner.com.pl/data/t4txt_photos/012832220219_9_BiT_500_BLACK_OR.pdf | [7 empty] | https://bitner.com.pl/data/t4txt_photos/12164730920_0034_2_UE_BITNER_BiT_500_BLACK_OR.pdf
SB2327 | 5902956064165 |  |  | BiT 500®BLACK OR 8x2x1,0 mm² 300/500V | Giętkie kable sterownicze i zasilające, przeznaczone do pracy w energetycznych urządzeniach kontrolnych, zabezpieczających oraz do obwodów sterowania, a także zasilania w energię elektryczną odbiorników małej mocy, urządzeń ruchomych i przenośnych. Przeznaczone przede wszystkim do instalacji w obiektach przemysłowych o podwyższonych wymaganiach przeciwpożarowych (ograniczają rozprzestrzenianie płomienia) oraz w miejscach narażonych na działanie oleju lub chłodziw przemysłowych. Nadają się do instalowania na stałe oraz do połączeń ruchomych w urządzeniach przemysłowych, liniach technologicznych, maszynach pracujących w pomieszczeniach suchych i wilgotnych. Kable nadają sie do układania na zewnątrz. Powłoka zewnętrzna odporna na UV. Przeznaczony do bezpośredniego układania w ziemi. Szerokie spektrum odporności środowiskowej pozwala na zastosowanie kabli BiT 500® BLACK OR w najbardziej rozległych instalacjach przemysłowych. Kable sklasyfikowane zgodnie z normą PN-EN 50575 (CPR). | [10 empty] | Zakłady Kablowe BITNER Sp. z o.o. | SB2327 | Uniepalnione i olejoodporne, parowane, giętkie kable sterownicze, w izolacji i powłoce PVC, do zastosowań wnętrzowych i na zewnątrz oraz do układania w ziemi, żyły numerowane, 300/500V |  |  | BITNER | [6 empty] | true | true | 12 | PL | [11 empty] | n91 | no_discount_group | no_bonus_group | NOT_RELEVANT | NONE | NOT_RELEVANT | NONE | [33 empty] | 27.32.13.0 |  |  | 0 | 24 | 24 |  |  |  |  | 8544 49 95 | [8 empty] | EC003250 | KMT | KMT | 1 | 1 | [32 empty] | net_list | 58232 | PLN | 0.23 |  |  |  | 2025-07-24 |  |  | KMT | [13 empty] | https://bitner.com.pl/data/t4_text/649x234_084732231116_500%20Black%20OR.JPG |  |  |  | https://bitner.com.pl/data/t4txt_photos/012832220219_9_BiT_500_BLACK_OR.pdf | [7 empty] | https://bitner.com.pl/data/t4txt_photos/12164730920_0034_2_UE_BITNER_BiT_500_BLACK_OR.pdf
SB2328 | 5902956064172 |  |  | BiT 500®BLACK OR 10x2x1,0 mm² 300/500V | Giętkie kable sterownicze i zasilające, przeznaczone do pracy w energetycznych urządzeniach kontrolnych, zabezpieczających oraz do obwodów sterowania, a także zasilania w energię elektryczną odbiorników małej mocy, urządzeń ruchomych i przenośnych. Przeznaczone przede wszystkim do instalacji w obiektach przemysłowych o podwyższonych wymaganiach przeciwpożarowych (ograniczają rozprzestrzenianie płomienia) oraz w miejscach narażonych na działanie oleju lub chłodziw przemysłowych. Nadają się do instalowania na stałe oraz do połączeń ruchomych w urządzeniach przemysłowych, liniach technologicznych, maszynach pracujących w pomieszczeniach suchych i wilgotnych. Kable nadają sie do układania na zewnątrz. Powłoka zewnętrzna odporna na UV. Przeznaczony do bezpośredniego układania w ziemi. Szerokie spektrum odporności środowiskowej pozwala na zastosowanie kabli BiT 500® BLACK OR w najbardziej rozległych instalacjach przemysłowych. Kable sklasyfikowane zgodnie z normą PN-EN 50575 (CPR). | [10 empty] | Zakłady Kablowe BITNER Sp. z o.o. | SB2328 | Uniepalnione i olejoodporne, parowane, giętkie kable sterownicze, w izolacji i powłoce PVC, do zastosowań wnętrzowych i na zewnątrz oraz do układania w ziemi, żyły numerowane, 300/500V |  |  | BITNER | [6 empty] | true | true | 12 | PL | [11 empty] | n91 | no_discount_group | no_bonus_group | NOT_RELEVANT | NONE | NOT_RELEVANT | NONE | [33 empty] | 27.32.13.0 |  |  | 0 | 24 | 24 |  |  |  |  | 8544 49 95 | [8 empty] | EC003250 | KMT | KMT | 1 | 1 | [32 empty] | net_list | 68782 | PLN | 0.23 |  |  |  | 2025-07-24 |  |  | KMT | [13 empty] | https://bitner.com.pl/data/t4_text/649x234_084732231116_500%20Black%20OR.JPG |  |  |  | https://bitner.com.pl/data/t4txt_photos/012832220219_9_BiT_500_BLACK_OR.pdf | [7 empty] | https://bitner.com.pl/data/t4txt_photos/12164730920_0034_2_UE_BITNER_BiT_500_BLACK_OR.pdf
SB2329 | 5902956064189 |  |  | BiT 500®BLACK OR 12x2x1,0 mm² 300/500V | Giętkie kable sterownicze i zasilające, przeznaczone do pracy w energetycznych urządzeniach kontrolnych, zabezpieczających oraz do obwodów sterowania, a także zasilania w energię elektryczną odbiorników małej mocy, urządzeń ruchomych i przenośnych. Przeznaczone przede wszystkim do instalacji w obiektach przemysłowych o podwyższonych wymaganiach przeciwpożarowych (ograniczają rozprzestrzenianie płomienia) oraz w miejscach narażonych na działanie oleju lub chłodziw przemysłowych. Nadają się do instalowania na stałe oraz do połączeń ruchomych w urządzeniach przemysłowych, liniach technologicznych, maszynach pracujących w pomieszczeniach suchych i wilgotnych. Kable nadają sie do układania na zewnątrz. Powłoka zewnętrzna odporna na UV. Przeznaczony do bezpośredniego układania w ziemi. Szerokie spektrum odporności środowiskowej pozwala na zastosowanie kabli BiT 500® BLACK OR w najbardziej rozległych instalacjach przemysłowych. Kable sklasyfikowane zgodnie z normą PN-EN 50575 (CPR). | [10 empty] | Zakłady Kablowe BITNER Sp. z o.o. | SB2329 | Uniepalnione i olejoodporne, parowane, giętkie kable sterownicze, w izolacji i powłoce PVC, do zastosowań wnętrzowych i na zewnątrz oraz do układania w ziemi, żyły numerowane, 300/500V |  |  | BITNER | [6 empty] | true | true | 12 | PL | [11 empty] | n91 | no_discount_group | no_bonus_group | NOT_RELEVANT | NONE | NOT_RELEVANT | NONE | [33 empty] | 27.32.13.0 |  |  | 0 | 24 | 24 |  |  |  |  | 8544 49 95 | [8 empty] | EC003250 | KMT | KMT | 1 | 1 | [32 empty] | net_list | 83010 | PLN | 0.23 |  |  |  | 2025-07-24 |  |  | KMT | [13 empty] | https://bitner.com.pl/data/t4_text/649x234_084732231116_500%20Black%20OR.JPG |  |  |  | https://bitner.com.pl/data/t4txt_photos/012832220219_9_BiT_500_BLACK_OR.pdf | [7 empty] | https://bitner.com.pl/data/t4txt_photos/12164730920_0034_2_UE_BITNER_BiT_500_BLACK_OR.pdf
SB2330 | 5902956064196 |  |  | BiT 500®BLACK OR 14x2x1,0 mm² 300/500V | Giętkie kable sterownicze i zasilające, przeznaczone do pracy w energetycznych urządzeniach kontrolnych, zabezpieczających oraz do obwodów sterowania, a także zasilania w energię elektryczną odbiorników małej mocy, urządzeń ruchomych i przenośnych. Przeznaczone przede wszystkim do instalacji w obiektach przemysłowych o podwyższonych wymaganiach przeciwpożarowych (ograniczają rozprzestrzenianie płomienia) oraz w miejscach narażonych na działanie oleju lub chłodziw przemysłowych. Nadają się do instalowania na stałe oraz do połączeń ruchomych w urządzeniach przemysłowych, liniach technologicznych, maszynach pracujących w pomieszczeniach suchych i wilgotnych. Kable nadają sie do układania na zewnątrz. Powłoka zewnętrzna odporna na UV. Przeznaczony do bezpośredniego układania w ziemi. Szerokie spektrum odporności środowiskowej pozwala na zastosowanie kabli BiT 500® BLACK OR w najbardziej rozległych instalacjach przemysłowych. Kable sklasyfikowane zgodnie z normą PN-EN 50575 (CPR). | [10 empty] | Zakłady Kablowe BITNER Sp. z o.o. | SB2330 | Uniepalnione i olejoodporne, parowane, giętkie kable sterownicze, w izolacji i powłoce PVC, do zastosowań wnętrzowych i na zewnątrz oraz do układania w ziemi, żyły numerowane, 300/500V |  |  | BITNER | [6 empty] | true | true | 12 | PL | [11 empty] | n91 | no_discount_group | no_bonus_group | NOT_RELEVANT | NONE | NOT_RELEVANT | NONE | [33 empty] | 27.32.13.0 |  |  | 0 | 24 | 24 |  |  |  |  | 8544 49 95 | [8 empty] | EC003250 | KMT | KMT | 1 | 1 | [32 empty] | net_list | 96521 | PLN | 0.23 |  |  |  | 2025-07-24 |  |  | KMT | [13 empty] | https://bitner.com.pl/data/t4_text/649x234_084732231116_500%20Black%20OR.JPG |  |  |  | https://bitner.com.pl/data/t4txt_photos/012832220219_9_BiT_500_BLACK_OR.pdf | [7 empty] | https://bitner.com.pl/data/t4txt_photos/12164730920_0034_2_UE_BITNER_BiT_500_BLACK_OR.pdf
SB2331 | 5902956064202 |  |  | BiT 500®BLACK OR 16x2x1,0 mm² 300/500V | Giętkie kable sterownicze i zasilające, przeznaczone do pracy w energetycznych urządzeniach kontrolnych, zabezpieczających oraz do obwodów sterowania, a także zasilania w energię elektryczną odbiorników małej mocy, urządzeń ruchomych i przenośnych. Przeznaczone przede wszystkim do instalacji w obiektach przemysłowych o podwyższonych wymaganiach przeciwpożarowych (ograniczają rozprzestrzenianie płomienia) oraz w miejscach narażonych na działanie oleju lub chłodziw przemysłowych. Nadają się do instalowania na stałe oraz do połączeń ruchomych w urządzeniach przemysłowych, liniach technologicznych, maszynach pracujących w pomieszczeniach suchych i wilgotnych. Kable nadają sie do układania na zewnątrz. Powłoka zewnętrzna odporna na UV. Przeznaczony do bezpośredniego układania w ziemi. Szerokie spektrum odporności środowiskowej pozwala na zastosowanie kabli BiT 500® BLACK OR w najbardziej rozległych instalacjach przemysłowych. Kable sklasyfikowane zgodnie z normą PN-EN 50575 (CPR). | [10 empty] | Zakłady Kablowe BITNER Sp. z o.o. | SB2331 | Uniepalnione i olejoodporne, parowane, giętkie kable sterownicze, w izolacji i powłoce PVC, do zastosowań wnętrzowych i na zewnątrz oraz do układania w ziemi, żyły numerowane, 300/500V |  |  | BITNER | [6 empty] | true | true | 12 | PL | [11 empty] | n91 | no_discount_group | no_bonus_group | NOT_RELEVANT | NONE | NOT_RELEVANT | NONE | [33 empty] | 27.32.13.0 |  |  | 0 | 24 | 24 |  |  |  |  | 8544 49 95 | [8 empty] | EC003250 | KMT | KMT | 1 | 1 | [32 empty] | net_list | 110146 | PLN | 0.23 |  |  |  | 2025-07-24 |  |  | KMT | [13 empty] | https://bitner.com.pl/data/t4_text/649x234_084732231116_500%20Black%20OR.JPG |  |  |  | https://bitner.com.pl/data/t4txt_photos/012832220219_9_BiT_500_BLACK_OR.pdf | [7 empty] | https://bitner.com.pl/data/t4txt_photos/12164730920_0034_2_UE_BITNER_BiT_500_BLACK_OR.pdf
SB2332 | 5902956064219 |  |  | BiT 500®BLACK OR 18x2x1,0 mm² 300/500V | Giętkie kable sterownicze i zasilające, przeznaczone do pracy w energetycznych urządzeniach kontrolnych, zabezpieczających oraz do obwodów sterowania, a także zasilania w energię elektryczną odbiorników małej mocy, urządzeń ruchomych i przenośnych. Przeznaczone przede wszystkim do instalacji w obiektach przemysłowych o podwyższonych wymaganiach przeciwpożarowych (ograniczają rozprzestrzenianie płomienia) oraz w miejscach narażonych na działanie oleju lub chłodziw przemysłowych. Nadają się do instalowania na stałe oraz do połączeń ruchomych w urządzeniach przemysłowych, liniach technologicznych, maszynach pracujących w pomieszczeniach suchych i wilgotnych. Kable nadają sie do układania na zewnątrz. Powłoka zewnętrzna odporna na UV. Przeznaczony do bezpośredniego układania w ziemi. Szerokie spektrum odporności środowiskowej pozwala na zastosowanie kabli BiT 500® BLACK OR w najbardziej rozległych instalacjach przemysłowych. Kable sklasyfikowane zgodnie z normą PN-EN 50575 (CPR). | [10 empty] | Zakłady Kablowe BITNER Sp. z o.o. | SB2332 | Uniepalnione i olejoodporne, parowane, giętkie kable sterownicze, w izolacji i powłoce PVC, do zastosowań wnętrzowych i na zewnątrz oraz do układania w ziemi, żyły numerowane, 300/500V |  |  | BITNER | [6 empty] | true | true | 12 | PL | [11 empty] | n91 | no_discount_group | no_bonus_group | NOT_RELEVANT | NONE | NOT_RELEVANT | NONE | [33 empty] | 27.32.13.0 |  |  | 0 | 24 | 24 |  |  |  |  | 8544 49 95 | [8 empty] | EC003250 | KMT | KMT | 1 | 1 | [32 empty] | net_list | 122814 | PLN | 0.23 |  |  |  | 2025-07-24 |  |  | KMT | [13 empty] | https://bitner.com.pl/data/t4_text/649x234_084732231116_500%20Black%20OR.JPG |  |  |  | https://bitner.com.pl/data/t4txt_photos/012832220219_9_BiT_500_BLACK_OR.pdf | [7 empty] | https://bitner.com.pl/data/t4txt_photos/12164730920_0034_2_UE_BITNER_BiT_500_BLACK_OR.pdf
SB2333 | 5902956064226 |  |  | BiT 500®BLACK OR 20x2x1,0 mm² 300/500V | Giętkie kable sterownicze i zasilające, przeznaczone do pracy w energetycznych urządzeniach kontrolnych, zabezpieczających oraz do obwodów sterowania, a także zasilania w energię elektryczną odbiorników małej mocy, urządzeń ruchomych i przenośnych. Przeznaczone przede wszystkim do instalacji w obiektach przemysłowych o podwyższonych wymaganiach przeciwpożarowych (ograniczają rozprzestrzenianie płomienia) oraz w miejscach narażonych na działanie oleju lub chłodziw przemysłowych. Nadają się do instalowania na stałe oraz do połączeń ruchomych w urządzeniach przemysłowych, liniach technologicznych, maszynach pracujących w pomieszczeniach suchych i wilgotnych. Kable nadają sie do układania na zewnątrz. Powłoka zewnętrzna odporna na UV. Przeznaczony do bezpośredniego układania w ziemi. Szerokie spektrum odporności środowiskowej pozwala na zastosowanie kabli BiT 500® BLACK OR w najbardziej rozległych instalacjach przemysłowych. Kable sklasyfikowane zgodnie z normą PN-EN 50575 (CPR). | [10 empty] | Zakłady Kablowe BITNER Sp. z o.o. | SB2333 | Uniepalnione i olejoodporne, parowane, giętkie kable sterownicze, w izolacji i powłoce PVC, do zastosowań wnętrzowych i na zewnątrz oraz do układania w ziemi, żyły numerowane, 300/500V |  |  | BITNER | [6 empty] | true | true | 12 | PL | [11 empty] | n91 | no_discount_group | no_bonus_group | NOT_RELEVANT | NONE | NOT_RELEVANT | NONE | [33 empty] | 27.32.13.0 |  |  | 0 | 24 | 24 |  |  |  |  | 8544 49 95 | [8 empty] | EC003250 | KMT | KMT | 1 | 1 | [32 empty] | net_list | 135729 | PLN | 0.23 |  |  |  | 2025-07-24 |  |  | KMT | [13 empty] | https://bitner.com.pl/data/t4_text/649x234_084732231116_500%20Black%20OR.JPG |  |  |  | https://bitner.com.pl/data/t4txt_photos/012832220219_9_BiT_500_BLACK_OR.pdf | [7 empty] | https://bitner.com.pl/data/t4txt_photos/12164730920_0034_2_UE_BITNER_BiT_500_BLACK_OR.pdf
SB2334 | 5902956064233 |  |  | BiT 500®BLACK OR 24x2x1,0 mm² 300/500V | Giętkie kable sterownicze i zasilające, przeznaczone do pracy w energetycznych urządzeniach kontrolnych, zabezpieczających oraz do obwodów sterowania, a także zasilania w energię elektryczną odbiorników małej mocy, urządzeń ruchomych i przenośnych. Przeznaczone przede wszystkim do instalacji w obiektach przemysłowych o podwyższonych wymaganiach przeciwpożarowych (ograniczają rozprzestrzenianie płomienia) oraz w miejscach narażonych na działanie oleju lub chłodziw przemysłowych. Nadają się do instalowania na stałe oraz do połączeń ruchomych w urządzeniach przemysłowych, liniach technologicznych, maszynach pracujących w pomieszczeniach suchych i wilgotnych. Kable nadają sie do układania na zewnątrz. Powłoka zewnętrzna odporna na UV. Przeznaczony do bezpośredniego układania w ziemi. Szerokie spektrum odporności środowiskowej pozwala na zastosowanie kabli BiT 500® BLACK OR w najbardziej rozległych instalacjach przemysłowych. Kable sklasyfikowane zgodnie z normą PN-EN 50575 (CPR). | [10 empty] | Zakłady Kablowe BITNER Sp. z o.o. | SB2334 | Uniepalnione i olejoodporne, parowane, giętkie kable sterownicze, w izolacji i powłoce PVC, do zastosowań wnętrzowych i na zewnątrz oraz do układania w ziemi, żyły numerowane, 300/500V |  |  | BITNER | [6 empty] | true | true | 12 | PL | [11 empty] | n91 | no_discount_group | no_bonus_group | NOT_RELEVANT | NONE | NOT_RELEVANT | NONE | [33 empty] | 27.32.13.0 |  |  | 0 | 24 | 24 |  |  |  |  | 8544 49 95 | [8 empty] | EC003250 | KMT | KMT | 1 | 1 | [32 empty] | net_list | 162158 | PLN | 0.23 |  |  |  | 2025-07-24 |  |  | KMT | [13 empty] | https://bitner.com.pl/data/t4_text/649x234_084732231116_500%20Black%20OR.JPG |  |  |  | https://bitner.com.pl/data/t4txt_photos/012832220219_9_BiT_500_BLACK_OR.pdf | [7 empty] | https://bitner.com.pl/data/t4txt_photos/12164730920_0034_2_UE_BITNER_BiT_500_BLACK_OR.pdf
SB2335 | 5902956064240 |  |  | BiT 500®BLACK OR 2x2x1,5 mm² 300/500V | Giętkie kable sterownicze i zasilające, przeznaczone do pracy w energetycznych urządzeniach kontrolnych, zabezpieczających oraz do obwodów sterowania, a także zasilania w energię elektryczną odbiorników małej mocy, urządzeń ruchomych i przenośnych. Przeznaczone przede wszystkim do instalacji w obiektach przemysłowych o podwyższonych wymaganiach przeciwpożarowych (ograniczają rozprzestrzenianie płomienia) oraz w miejscach narażonych na działanie oleju lub chłodziw przemysłowych. Nadają się do instalowania na stałe oraz do połączeń ruchomych w urządzeniach przemysłowych, liniach technologicznych, maszynach pracujących w pomieszczeniach suchych i wilgotnych. Kable nadają sie do układania na zewnątrz. Powłoka zewnętrzna odporna na UV. Przeznaczony do bezpośredniego układania w ziemi. Szerokie spektrum odporności środowiskowej pozwala na zastosowanie kabli BiT 500® BLACK OR w najbardziej rozległych instalacjach przemysłowych. Kable sklasyfikowane zgodnie z normą PN-EN 50575 (CPR). | [10 empty] | Zakłady Kablowe BITNER Sp. z o.o. | SB2335 | Uniepalnione i olejoodporne, parowane, giętkie kable sterownicze, w izolacji i powłoce PVC, do zastosowań wnętrzowych i na zewnątrz oraz do układania w ziemi, żyły numerowane, 300/500V |  |  | BITNER | [6 empty] | true | true | 12 | PL | [11 empty] | n91 | no_discount_group | no_bonus_group | NOT_RELEVANT | NONE | NOT_RELEVANT | NONE | [33 empty] | 27.32.13.0 |  |  | 0 | 24 | 24 |  |  |  |  | 8544 49 95 | [8 empty] | EC003250 | KMT | KMT | 1 | 1 | [32 empty] | net_list | 24768 | PLN | 0.23 |  |  |  | 2025-07-24 |  |  | KMT | [13 empty] | https://bitner.com.pl/data/t4_text/649x234_084732231116_500%20Black%20OR.JPG |  |  |  | https://bitner.com.pl/data/t4txt_photos/012832220219_9_BiT_500_BLACK_OR.pdf | [7 empty] | https://bitner.com.pl/data/t4txt_photos/12164730920_0034_2_UE_BITNER_BiT_500_BLACK_OR.pdf
SB2336 | 5902956064257 |  |  | BiT 500®BLACK OR 3x2x1,5 mm² 300/500V | Giętkie kable sterownicze i zasilające, przeznaczone do pracy w energetycznych urządzeniach kontrolnych, zabezpieczających oraz do obwodów sterowania, a także zasilania w energię elektryczną odbiorników małej mocy, urządzeń ruchomych i przenośnych. Przeznaczone przede wszystkim do instalacji w obiektach przemysłowych o podwyższonych wymaganiach przeciwpożarowych (ograniczają rozprzestrzenianie płomienia) oraz w miejscach narażonych na działanie oleju lub chłodziw przemysłowych. Nadają się do instalowania na stałe oraz do połączeń ruchomych w urządzeniach przemysłowych, liniach technologicznych, maszynach pracujących w pomieszczeniach suchych i wilgotnych. Kable nadają sie do układania na zewnątrz. Powłoka zewnętrzna odporna na UV. Przeznaczony do bezpośredniego układania w ziemi. Szerokie spektrum odporności środowiskowej pozwala na zastosowanie kabli BiT 500® BLACK OR w najbardziej rozległych instalacjach przemysłowych. Kable sklasyfikowane zgodnie z normą PN-EN 50575 (CPR). | [10 empty] | Zakłady Kablowe BITNER Sp. z o.o. | SB2336 | Uniepalnione i olejoodporne, parowane, giętkie kable sterownicze, w izolacji i powłoce PVC, do zastosowań wnętrzowych i na zewnątrz oraz do układania w ziemi, żyły numerowane, 300/500V |  |  | BITNER | [6 empty] | true | true | 12 | PL | [11 empty] | n91 | no_discount_group | no_bonus_group | NOT_RELEVANT | NONE | NOT_RELEVANT | NONE | [33 empty] | 27.32.13.0 |  |  | 0 | 24 | 24 |  |  |  |  | 8544 49 95 | [8 empty] | EC003250 | KMT | KMT | 1 | 1 | [32 empty] | net_list | 32826 | PLN | 0.23 |  |  |  | 2025-07-24 |  |  | KMT | [13 empty] | https://bitner.com.pl/data/t4_text/649x234_084732231116_500%20Black%20OR.JPG |  |  |  | https://bitner.com.pl/data/t4txt_photos/012832220219_9_BiT_500_BLACK_OR.pdf | [7 empty] | https://bitner.com.pl/data/t4txt_photos/12164730920_0034_2_UE_BITNER_BiT_500_BLACK_OR.pdf
SB2337 | 5902956064264 |  |  | BiT 500®BLACK OR 4x2x1,5 mm² 300/500V | Giętkie kable sterownicze i zasilające, przeznaczone do pracy w energetycznych urządzeniach kontrolnych, zabezpieczających oraz do obwodów sterowania, a także zasilania w energię elektryczną odbiorników małej mocy, urządzeń ruchomych i przenośnych. Przeznaczone przede wszystkim do instalacji w obiektach przemysłowych o podwyższonych wymaganiach przeciwpożarowych (ograniczają rozprzestrzenianie płomienia) oraz w miejscach narażonych na działanie oleju lub chłodziw przemysłowych. Nadają się do instalowania na stałe oraz do połączeń ruchomych w urządzeniach przemysłowych, liniach technologicznych, maszynach pracujących w pomieszczeniach suchych i wilgotnych. Kable nadają sie do układania na zewnątrz. Powłoka zewnętrzna odporna na UV. Przeznaczony do bezpośredniego układania w ziemi. Szerokie spektrum odporności środowiskowej pozwala na zastosowanie kabli BiT 500® BLACK OR w najbardziej rozległych instalacjach przemysłowych. Kable sklasyfikowane zgodnie z normą PN-EN 50575 (CPR). | [10 empty] | Zakłady Kablowe BITNER Sp. z o.o. | SB2337 | Uniepalnione i olejoodporne, parowane, giętkie kable sterownicze, w izolacji i powłoce PVC, do zastosowań wnętrzowych i na zewnątrz oraz do układania w ziemi, żyły numerowane, 300/500V |  |  | BITNER | [6 empty] | true | true | 12 | PL | [11 empty] | n91 | no_discount_group | no_bonus_group | NOT_RELEVANT | NONE | NOT_RELEVANT | NONE | [33 empty] | 27.32.13.0 |  |  | 0 | 24 | 24 |  |  |  |  | 8544 49 95 | [8 empty] | EC003250 | KMT | KMT | 1 | 1 | [32 empty] | net_list | 42764 | PLN | 0.23 |  |  |  | 2025-07-24 |  |  | KMT | [13 empty] | https://bitner.com.pl/data/t4_text/649x234_084732231116_500%20Black%20OR.JPG |  |  |  | https://bitner.com.pl/data/t4txt_photos/012832220219_9_BiT_500_BLACK_OR.pdf | [7 empty] | https://bitner.com.pl/data/t4txt_photos/12164730920_0034_2_UE_BITNER_BiT_500_BLACK_OR.pdf
SB2338 | 5902956064271 |  |  | BiT 500®BLACK OR 5x2x1,5 mm² 300/500V | Giętkie kable sterownicze i zasilające, przeznaczone do pracy w energetycznych urządzeniach kontrolnych, zabezpieczających oraz do obwodów sterowania, a także zasilania w energię elektryczną odbiorników małej mocy, urządzeń ruchomych i przenośnych. Przeznaczone przede wszystkim do instalacji w obiektach przemysłowych o podwyższonych wymaganiach przeciwpożarowych (ograniczają rozprzestrzenianie płomienia) oraz w miejscach narażonych na działanie oleju lub chłodziw przemysłowych. Nadają się do instalowania na stałe oraz do połączeń ruchomych w urządzeniach przemysłowych, liniach technologicznych, maszynach pracujących w pomieszczeniach suchych i wilgotnych. Kable nadają sie do układania na zewnątrz. Powłoka zewnętrzna odporna na UV. Przeznaczony do bezpośredniego układania w ziemi. Szerokie spektrum odporności środowiskowej pozwala na zastosowanie kabli BiT 500® BLACK OR w najbardziej rozległych instalacjach przemysłowych. Kable sklasyfikowane zgodnie z normą PN-EN 50575 (CPR). | [10 empty] | Zakłady Kablowe BITNER Sp. z o.o. | SB2338 | Uniepalnione i olejoodporne, parowane, giętkie kable sterownicze, w izolacji i powłoce PVC, do zastosowań wnętrzowych i na zewnątrz oraz do układania w ziemi, żyły numerowane, 300/500V |  |  | BITNER | [6 empty] | true | true | 12 | PL | [11 empty] | n91 | no_discount_group | no_bonus_group | NOT_RELEVANT | NONE | NOT_RELEVANT | NONE | [33 empty] | 27.32.13.0 |  |  | 0 | 24 | 24 |  |  |  |  | 8544 49 95 | [8 empty] | EC003250 | KMT | KMT | 1 | 1 | [32 empty] | net_list | 53274 | PLN | 0.23 |  |  |  | 2025-07-24 |  |  | KMT | [13 empty] | https://bitner.com.pl/data/t4_text/649x234_084732231116_500%20Black%20OR.JPG |  |  |  | https://bitner.com.pl/data/t4txt_photos/012832220219_9_BiT_500_BLACK_OR.pdf | [7 empty] | https://bitner.com.pl/data/t4txt_photos/12164730920_0034_2_UE_BITNER_BiT_500_BLACK_OR.pdf
SB2339 | 5902956064288 |  |  | BiT 500®BLACK OR 6x2x1,5 mm² 300/500V | Giętkie kable sterownicze i zasilające, przeznaczone do pracy w energetycznych urządzeniach kontrolnych, zabezpieczających oraz do obwodów sterowania, a także zasilania w energię elektryczną odbiorników małej mocy, urządzeń ruchomych i przenośnych. Przeznaczone przede wszystkim do instalacji w obiektach przemysłowych o podwyższonych wymaganiach przeciwpożarowych (ograniczają rozprzestrzenianie płomienia) oraz w miejscach narażonych na działanie oleju lub chłodziw przemysłowych. Nadają się do instalowania na stałe oraz do połączeń ruchomych w urządzeniach przemysłowych, liniach technologicznych, maszynach pracujących w pomieszczeniach suchych i wilgotnych. Kable nadają sie do układania na zewnątrz. Powłoka zewnętrzna odporna na UV. Przeznaczony do bezpośredniego układania w ziemi. Szerokie spektrum odporności środowiskowej pozwala na zastosowanie kabli BiT 500® BLACK OR w najbardziej rozległych instalacjach przemysłowych. Kable sklasyfikowane zgodnie z normą PN-EN 50575 (CPR). | [10 empty] | Zakłady Kablowe BITNER Sp. z o.o. | SB2339 | Uniepalnione i olejoodporne, parowane, giętkie kable sterownicze, w izolacji i powłoce PVC, do zastosowań wnętrzowych i na zewnątrz oraz do układania w ziemi, żyły numerowane, 300/500V |  |  | BITNER | [6 empty] | true | true | 12 | PL | [11 empty] | n91 | no_discount_group | no_bonus_group | NOT_RELEVANT | NONE | NOT_RELEVANT | NONE | [33 empty] | 27.32.13.0 |  |  | 0 | 24 | 24 |  |  |  |  | 8544 49 95 | [8 empty] | EC003250 | KMT | KMT | 1 | 1 | [32 empty] | net_list | 62348 | PLN | 0.23 |  |  |  | 2025-07-24 |  |  | KMT | [13 empty] | https://bitner.com.pl/data/t4_text/649x234_084732231116_500%20Black%20OR.JPG |  |  |  | https://bitner.com.pl/data/t4txt_photos/012832220219_9_BiT_500_BLACK_OR.pdf | [7 empty] | https://bitner.com.pl/data/t4txt_photos/12164730920_0034_2_UE_BITNER_BiT_500_BLACK_OR.pdf
SB2340 | 5902956064295 |  |  | BiT 500®BLACK OR 7x2x1,5 mm² 300/500V | Giętkie kable sterownicze i zasilające, przeznaczone do pracy w energetycznych urządzeniach kontrolnych, zabezpieczających oraz do obwodów sterowania, a także zasilania w energię elektryczną odbiorników małej mocy, urządzeń ruchomych i przenośnych. Przeznaczone przede wszystkim do instalacji w obiektach przemysłowych o podwyższonych wymaganiach przeciwpożarowych (ograniczają rozprzestrzenianie płomienia) oraz w miejscach narażonych na działanie oleju lub chłodziw przemysłowych. Nadają się do instalowania na stałe oraz do połączeń ruchomych w urządzeniach przemysłowych, liniach technologicznych, maszynach pracujących w pomieszczeniach suchych i wilgotnych. Kable nadają sie do układania na zewnątrz. Powłoka zewnętrzna odporna na UV. Przeznaczony do bezpośredniego układania w ziemi. Szerokie spektrum odporności środowiskowej pozwala na zastosowanie kabli BiT 500® BLACK OR w najbardziej rozległych instalacjach przemysłowych. Kable sklasyfikowane zgodnie z normą PN-EN 50575 (CPR). | [10 empty] | Zakłady Kablowe BITNER Sp. z o.o. | SB2340 | Uniepalnione i olejoodporne, parowane, giętkie kable sterownicze, w izolacji i powłoce PVC, do zastosowań wnętrzowych i na zewnątrz oraz do układania w ziemi, żyły numerowane, 300/500V |  |  | BITNER | [6 empty] | true | true | 12 | PL | [11 empty] | n91 | no_discount_group | no_bonus_group | NOT_RELEVANT | NONE | NOT_RELEVANT | NONE | [33 empty] | 27.32.13.0 |  |  | 0 | 24 | 24 |  |  |  |  | 8544 49 95 | [8 empty] | EC003250 | KMT | KMT | 1 | 1 | [32 empty] | net_list | 70577 | PLN | 0.23 |  |  |  | 2025-07-24 |  |  | KMT | [13 empty] | https://bitner.com.pl/data/t4_text/649x234_084732231116_500%20Black%20OR.JPG |  |  |  | https://bitner.com.pl/data/t4txt_photos/012832220219_9_BiT_500_BLACK_OR.pdf | [7 empty] | https://bitner.com.pl/data/t4txt_photos/12164730920_0034_2_UE_BITNER_BiT_500_BLACK_OR.pdf
SB2341 | 5902956064301 |  |  | BiT 500®BLACK OR 8x2x1,5 mm² 300/500V | Giętkie kable sterownicze i zasilające, przeznaczone do pracy w energetycznych urządzeniach kontrolnych, zabezpieczających oraz do obwodów sterowania, a także zasilania w energię elektryczną odbiorników małej mocy, urządzeń ruchomych i przenośnych. Przeznaczone przede wszystkim do instalacji w obiektach przemysłowych o podwyższonych wymaganiach przeciwpożarowych (ograniczają rozprzestrzenianie płomienia) oraz w miejscach narażonych na działanie oleju lub chłodziw przemysłowych. Nadają się do instalowania na stałe oraz do połączeń ruchomych w urządzeniach przemysłowych, liniach technologicznych, maszynach pracujących w pomieszczeniach suchych i wilgotnych. Kable nadają sie do układania na zewnątrz. Powłoka zewnętrzna odporna na UV. Przeznaczony do bezpośredniego układania w ziemi. Szerokie spektrum odporności środowiskowej pozwala na zastosowanie kabli BiT 500® BLACK OR w najbardziej rozległych instalacjach przemysłowych. Kable sklasyfikowane zgodnie z normą PN-EN 50575 (CPR). | [10 empty] | Zakłady Kablowe BITNER Sp. z o.o. | SB2341 | Uniepalnione i olejoodporne, parowane, giętkie kable sterownicze, w izolacji i powłoce PVC, do zastosowań wnętrzowych i na zewnątrz oraz do układania w ziemi, żyły numerowane, 300/500V |  |  | BITNER | [6 empty] | true | true | 12 | PL | [11 empty] | n91 | no_discount_group | no_bonus_group | NOT_RELEVANT | NONE | NOT_RELEVANT | NONE | [33 empty] | 27.32.13.0 |  |  | 0 | 24 | 24 |  |  |  |  | 8544 49 95 | [8 empty] | EC003250 | KMT | KMT | 1 | 1 | [32 empty] | net_list | 80011 | PLN | 0.23 |  |  |  | 2025-07-24 |  |  | KMT | [13 empty] | https://bitner.com.pl/data/t4_text/649x234_084732231116_500%20Black%20OR.JPG |  |  |  | https://bitner.com.pl/data/t4txt_photos/012832220219_9_BiT_500_BLACK_OR.pdf | [7 empty] | https://bitner.com.pl/data/t4txt_photos/12164730920_0034_2_UE_BITNER_BiT_500_BLACK_OR.pdf
SB2342 | 5902956064318 |  |  | BiT 500®BLACK OR 10x2x1,5 mm² 300/500V | Giętkie kable sterownicze i zasilające, przeznaczone do pracy w energetycznych urządzeniach kontrolnych, zabezpieczających oraz do obwodów sterowania, a także zasilania w energię elektryczną odbiorników małej mocy, urządzeń ruchomych i przenośnych. Przeznaczone przede wszystkim do instalacji w obiektach przemysłowych o podwyższonych wymaganiach przeciwpożarowych (ograniczają rozprzestrzenianie płomienia) oraz w miejscach narażonych na działanie oleju lub chłodziw przemysłowych. Nadają się do instalowania na stałe oraz do połączeń ruchomych w urządzeniach przemysłowych, liniach technologicznych, maszynach pracujących w pomieszczeniach suchych i wilgotnych. Kable nadają sie do układania na zewnątrz. Powłoka zewnętrzna odporna na UV. Przeznaczony do bezpośredniego układania w ziemi. Szerokie spektrum odporności środowiskowej pozwala na zastosowanie kabli BiT 500® BLACK OR w najbardziej rozległych instalacjach przemysłowych. Kable sklasyfikowane zgodnie z normą PN-EN 50575 (CPR). | [10 empty] | Zakłady Kablowe BITNER Sp. z o.o. | SB2342 | Uniepalnione i olejoodporne, parowane, giętkie kable sterownicze, w izolacji i powłoce PVC, do zastosowań wnętrzowych i na zewnątrz oraz do układania w ziemi, żyły numerowane, 300/500V |  |  | BITNER | [6 empty] | true | true | 12 | PL | [11 empty] | n91 | no_discount_group | no_bonus_group | NOT_RELEVANT | NONE | NOT_RELEVANT | NONE | [33 empty] | 27.32.13.0 |  |  | 0 | 24 | 24 |  |  |  |  | 8544 49 95 | [8 empty] | EC003250 | KMT | KMT | 1 | 1 | [32 empty] | net_list | 99190 | PLN | 0.23 |  |  |  | 2025-07-24 |  |  | KMT | [13 empty] | https://bitner.com.pl/data/t4_text/649x234_084732231116_500%20Black%20OR.JPG |  |  |  | https://bitner.com.pl/data/t4txt_photos/012832220219_9_BiT_500_BLACK_OR.pdf | [7 empty] | https://bitner.com.pl/data/t4txt_photos/12164730920_0034_2_UE_BITNER_BiT_500_BLACK_OR.pdf
SB2343 | 5902956064325 |  |  | BiT 500®BLACK OR 12x2x1,5 mm² 300/500V | Giętkie kable sterownicze i zasilające, przeznaczone do pracy w energetycznych urządzeniach kontrolnych, zabezpieczających oraz do obwodów sterowania, a także zasilania w energię elektryczną odbiorników małej mocy, urządzeń ruchomych i przenośnych. Przeznaczone przede wszystkim do instalacji w obiektach przemysłowych o podwyższonych wymaganiach przeciwpożarowych (ograniczają rozprzestrzenianie płomienia) oraz w miejscach narażonych na działanie oleju lub chłodziw przemysłowych. Nadają się do instalowania na stałe oraz do połączeń ruchomych w urządzeniach przemysłowych, liniach technologicznych, maszynach pracujących w pomieszczeniach suchych i wilgotnych. Kable nadają sie do układania na zewnątrz. Powłoka zewnętrzna odporna na UV. Przeznaczony do bezpośredniego układania w ziemi. Szerokie spektrum odporności środowiskowej pozwala na zastosowanie kabli BiT 500® BLACK OR w najbardziej rozległych instalacjach przemysłowych. Kable sklasyfikowane zgodnie z normą PN-EN 50575 (CPR). | [10 empty] | Zakłady Kablowe BITNER Sp. z o.o. | SB2343 | Uniepalnione i olejoodporne, parowane, giętkie kable sterownicze, w izolacji i powłoce PVC, do zastosowań wnętrzowych i na zewnątrz oraz do układania w ziemi, żyły numerowane, 300/500V |  |  | BITNER | [6 empty] | true | true | 12 | PL | [11 empty] | n91 | no_discount_group | no_bonus_group | NOT_RELEVANT | NONE | NOT_RELEVANT | NONE | [33 empty] | 27.32.13.0 |  |  | 0 | 24 | 24 |  |  |  |  | 8544 49 95 | [8 empty] | EC003250 | KMT | KMT | 1 | 1 | [32 empty] | net_list | 118009 | PLN | 0.23 |  |  |  | 2025-07-24 |  |  | KMT | [13 empty] | https://bitner.com.pl/data/t4_text/649x234_084732231116_500%20Black%20OR.JPG |  |  |  | https://bitner.com.pl/data/t4txt_photos/012832220219_9_BiT_500_BLACK_OR.pdf | [7 empty] | https://bitner.com.pl/data/t4txt_photos/12164730920_0034_2_UE_BITNER_BiT_500_BLACK_OR.pdf
SB2344 | 5902956064332 |  |  | BiT 500®BLACK OR 14x2x1,5 mm² 300/500V | Giętkie kable sterownicze i zasilające, przeznaczone do pracy w energetycznych urządzeniach kontrolnych, zabezpieczających oraz do obwodów sterowania, a także zasilania w energię elektryczną odbiorników małej mocy, urządzeń ruchomych i przenośnych. Przeznaczone przede wszystkim do instalacji w obiektach przemysłowych o podwyższonych wymaganiach przeciwpożarowych (ograniczają rozprzestrzenianie płomienia) oraz w miejscach narażonych na działanie oleju lub chłodziw przemysłowych. Nadają się do instalowania na stałe oraz do połączeń ruchomych w urządzeniach przemysłowych, liniach technologicznych, maszynach pracujących w pomieszczeniach suchych i wilgotnych. Kable nadają sie do układania na zewnątrz. Powłoka zewnętrzna odporna na UV. Przeznaczony do bezpośredniego układania w ziemi. Szerokie spektrum odporności środowiskowej pozwala na zastosowanie kabli BiT 500® BLACK OR w najbardziej rozległych instalacjach przemysłowych. Kable sklasyfikowane zgodnie z normą PN-EN 50575 (CPR). | [10 empty] | Zakłady Kablowe BITNER Sp. z o.o. | SB2344 | Uniepalnione i olejoodporne, parowane, giętkie kable sterownicze, w izolacji i powłoce PVC, do zastosowań wnętrzowych i na zewnątrz oraz do układania w ziemi, żyły numerowane, 300/500V |  |  | BITNER | [6 empty] | true | true | 12 | PL | [11 empty] | n91 | no_discount_group | no_bonus_group | NOT_RELEVANT | NONE | NOT_RELEVANT | NONE | [33 empty] | 27.32.13.0 |  |  | 0 | 24 | 24 |  |  |  |  | 8544 49 95 | [8 empty] | EC003250 | KMT | KMT | 1 | 1 | [32 empty] | net_list | 136807 | PLN | 0.23 |  |  |  | 2025-07-24 |  |  | KMT | [13 empty] | https://bitner.com.pl/data/t4_text/649x234_084732231116_500%20Black%20OR.JPG |  |  |  | https://bitner.com.pl/data/t4txt_photos/012832220219_9_BiT_500_BLACK_OR.pdf | [7 empty] | https://bitner.com.pl/data/t4txt_photos/12164730920_0034_2_UE_BITNER_BiT_500_BLACK_OR.pdf
SB2345 | 5902956064349 |  |  | BiT 500®BLACK OR 16x2x1,5 mm² 300/500V | Giętkie kable sterownicze i zasilające, przeznaczone do pracy w energetycznych urządzeniach kontrolnych, zabezpieczających oraz do obwodów sterowania, a także zasilania w energię elektryczną odbiorników małej mocy, urządzeń ruchomych i przenośnych. Przeznaczone przede wszystkim do instalacji w obiektach przemysłowych o podwyższonych wymaganiach przeciwpożarowych (ograniczają rozprzestrzenianie płomienia) oraz w miejscach narażonych na działanie oleju lub chłodziw przemysłowych. Nadają się do instalowania na stałe oraz do połączeń ruchomych w urządzeniach przemysłowych, liniach technologicznych, maszynach pracujących w pomieszczeniach suchych i wilgotnych. Kable nadają sie do układania na zewnątrz. Powłoka zewnętrzna odporna na UV. Przeznaczony do bezpośredniego układania w ziemi. Szerokie spektrum odporności środowiskowej pozwala na zastosowanie kabli BiT 500® BLACK OR w najbardziej rozległych instalacjach przemysłowych. Kable sklasyfikowane zgodnie z normą PN-EN 50575 (CPR). | [10 empty] | Zakłady Kablowe BITNER Sp. z o.o. | SB2345 | Uniepalnione i olejoodporne, parowane, giętkie kable sterownicze, w izolacji i powłoce PVC, do zastosowań wnętrzowych i na zewnątrz oraz do układania w ziemi, żyły numerowane, 300/500V |  |  | BITNER | [6 empty] | true | true | 12 | PL | [11 empty] | n91 | no_discount_group | no_bonus_group | NOT_RELEVANT | NONE | NOT_RELEVANT | NONE | [33 empty] | 27.32.13.0 |  |  | 0 | 24 | 24 |  |  |  |  | 8544 49 95 | [8 empty] | EC003250 | KMT | KMT | 1 | 1 | [32 empty] | net_list | 157374 | PLN | 0.23 |  |  |  | 2025-07-24 |  |  | KMT | [13 empty] | https://bitner.com.pl/data/t4_text/649x234_084732231116_500%20Black%20OR.JPG |  |  |  | https://bitner.com.pl/data/t4txt_photos/012832220219_9_BiT_500_BLACK_OR.pdf | [7 empty] | https://bitner.com.pl/data/t4txt_photos/12164730920_0034_2_UE_BITNER_BiT_500_BLACK_OR.pdf
SB2346 | 5902956064356 |  |  | BiT 500®BLACK OR 18x2x1,5 mm² 300/500V | Giętkie kable sterownicze i zasilające, przeznaczone do pracy w energetycznych urządzeniach kontrolnych, zabezpieczających oraz do obwodów sterowania, a także zasilania w energię elektryczną odbiorników małej mocy, urządzeń ruchomych i przenośnych. Przeznaczone przede wszystkim do instalacji w obiektach przemysłowych o podwyższonych wymaganiach przeciwpożarowych (ograniczają rozprzestrzenianie płomienia) oraz w miejscach narażonych na działanie oleju lub chłodziw przemysłowych. Nadają się do instalowania na stałe oraz do połączeń ruchomych w urządzeniach przemysłowych, liniach technologicznych, maszynach pracujących w pomieszczeniach suchych i wilgotnych. Kable nadają sie do układania na zewnątrz. Powłoka zewnętrzna odporna na UV. Przeznaczony do bezpośredniego układania w ziemi. Szerokie spektrum odporności środowiskowej pozwala na zastosowanie kabli BiT 500® BLACK OR w najbardziej rozległych instalacjach przemysłowych. Kable sklasyfikowane zgodnie z normą PN-EN 50575 (CPR). | [10 empty] | Zakłady Kablowe BITNER Sp. z o.o. | SB2346 | Uniepalnione i olejoodporne, parowane, giętkie kable sterownicze, w izolacji i powłoce PVC, do zastosowań wnętrzowych i na zewnątrz oraz do układania w ziemi, żyły numerowane, 300/500V |  |  | BITNER | [6 empty] | true | true | 12 | PL | [11 empty] | n91 | no_discount_group | no_bonus_group | NOT_RELEVANT | NONE | NOT_RELEVANT | NONE | [33 empty] | 27.32.13.0 |  |  | 0 | 24 | 24 |  |  |  |  | 8544 49 95 | [8 empty] | EC003250 | KMT | KMT | 1 | 1 | [32 empty] | net_list | 175483 | PLN | 0.23 |  |  |  | 2025-07-24 |  |  | KMT | [13 empty] | https://bitner.com.pl/data/t4_text/649x234_084732231116_500%20Black%20OR.JPG |  |  |  | https://bitner.com.pl/data/t4txt_photos/012832220219_9_BiT_500_BLACK_OR.pdf | [7 empty] | https://bitner.com.pl/data/t4txt_photos/12164730920_0034_2_UE_BITNER_BiT_500_BLACK_OR.pdf
SB2347 | 5902956064363 |  |  | BiT 500®BLACK OR 20x2x1,5 mm² 300/500V | Giętkie kable sterownicze i zasilające, przeznaczone do pracy w energetycznych urządzeniach kontrolnych, zabezpieczających oraz do obwodów sterowania, a także zasilania w energię elektryczną odbiorników małej mocy, urządzeń ruchomych i przenośnych. Przeznaczone przede wszystkim do instalacji w obiektach przemysłowych o podwyższonych wymaganiach przeciwpożarowych (ograniczają rozprzestrzenianie płomienia) oraz w miejscach narażonych na działanie oleju lub chłodziw przemysłowych. Nadają się do instalowania na stałe oraz do połączeń ruchomych w urządzeniach przemysłowych, liniach technologicznych, maszynach pracujących w pomieszczeniach suchych i wilgotnych. Kable nadają sie do układania na zewnątrz. Powłoka zewnętrzna odporna na UV. Przeznaczony do bezpośredniego układania w ziemi. Szerokie spektrum odporności środowiskowej pozwala na zastosowanie kabli BiT 500® BLACK OR w najbardziej rozległych instalacjach przemysłowych. Kable sklasyfikowane zgodnie z normą PN-EN 50575 (CPR). | [10 empty] | Zakłady Kablowe BITNER Sp. z o.o. | SB2347 | Uniepalnione i olejoodporne, parowane, giętkie kable sterownicze, w izolacji i powłoce PVC, do zastosowań wnętrzowych i na zewnątrz oraz do układania w ziemi, żyły numerowane, 300/500V |  |  | BITNER | [6 empty] | true | true | 12 | PL | [11 empty] | n91 | no_discount_group | no_bonus_group | NOT_RELEVANT | NONE | NOT_RELEVANT | NONE | [33 empty] | 27.32.13.0 |  |  | 0 | 24 | 24 |  |  |  |  | 8544 49 95 | [8 empty] | EC003250 | KMT | KMT | 1 | 1 | [32 empty] | net_list | 195776 | PLN | 0.23 |  |  |  | 2025-07-24 |  |  | KMT | [13 empty] | https://bitner.com.pl/data/t4_text/649x234_084732231116_500%20Black%20OR.JPG |  |  |  | https://bitner.com.pl/data/t4txt_photos/012832220219_9_BiT_500_BLACK_OR.pdf | [7 empty] | https://bitner.com.pl/data/t4txt_photos/12164730920_0034_2_UE_BITNER_BiT_500_BLACK_OR.pdf
SB2348 | 5902956064370 |  |  | BiT 500®BLACK OR 24x2x1,5 mm² 300/500V | Giętkie kable sterownicze i zasilające, przeznaczone do pracy w energetycznych urządzeniach kontrolnych, zabezpieczających oraz do obwodów sterowania, a także zasilania w energię elektryczną odbiorników małej mocy, urządzeń ruchomych i przenośnych. Przeznaczone przede wszystkim do instalacji w obiektach przemysłowych o podwyższonych wymaganiach przeciwpożarowych (ograniczają rozprzestrzenianie płomienia) oraz w miejscach narażonych na działanie oleju lub chłodziw przemysłowych. Nadają się do instalowania na stałe oraz do połączeń ruchomych w urządzeniach przemysłowych, liniach technologicznych, maszynach pracujących w pomieszczeniach suchych i wilgotnych. Kable nadają sie do układania na zewnątrz. Powłoka zewnętrzna odporna na UV. Przeznaczony do bezpośredniego układania w ziemi. Szerokie spektrum odporności środowiskowej pozwala na zastosowanie kabli BiT 500® BLACK OR w najbardziej rozległych instalacjach przemysłowych. Kable sklasyfikowane zgodnie z normą PN-EN 50575 (CPR). | [10 empty] | Zakłady Kablowe BITNER Sp. z o.o. | SB2348 | Uniepalnione i olejoodporne, parowane, giętkie kable sterownicze, w izolacji i powłoce PVC, do zastosowań wnętrzowych i na zewnątrz oraz do układania w ziemi, żyły numerowane, 300/500V |  |  | BITNER | [6 empty] | true | true | 12 | PL | [11 empty] | n91 | no_discount_group | no_bonus_group | NOT_RELEVANT | NONE | NOT_RELEVANT | NONE | [33 empty] | 27.32.13.0 |  |  | 0 | 24 | 24 |  |  |  |  | 8544 49 95 | [8 empty] | EC003250 | KMT | KMT | 1 | 1 | [32 empty] | net_list | 232640 | PLN | 0.23 |  |  |  | 2025-07-24 |  |  | KMT | [13 empty] | https://bitner.com.pl/data/t4_text/649x234_084732231116_500%20Black%20OR.JPG |  |  |  | https://bitner.com.pl/data/t4txt_photos/012832220219_9_BiT_500_BLACK_OR.pdf | [7 empty] | https://bitner.com.pl/data/t4txt_photos/12164730920_0034_2_UE_BITNER_BiT_500_BLACK_OR.pdf
SB2349 | 5902956064387 |  |  | BiT 500®BLACK OR 2x2x2,5 mm² 300/500V | Giętkie kable sterownicze i zasilające, przeznaczone do pracy w energetycznych urządzeniach kontrolnych, zabezpieczających oraz do obwodów sterowania, a także zasilania w energię elektryczną odbiorników małej mocy, urządzeń ruchomych i przenośnych. Przeznaczone przede wszystkim do instalacji w obiektach przemysłowych o podwyższonych wymaganiach przeciwpożarowych (ograniczają rozprzestrzenianie płomienia) oraz w miejscach narażonych na działanie oleju lub chłodziw przemysłowych. Nadają się do instalowania na stałe oraz do połączeń ruchomych w urządzeniach przemysłowych, liniach technologicznych, maszynach pracujących w pomieszczeniach suchych i wilgotnych. Kable nadają sie do układania na zewnątrz. Powłoka zewnętrzna odporna na UV. Przeznaczony do bezpośredniego układania w ziemi. Szerokie spektrum odporności środowiskowej pozwala na zastosowanie kabli BiT 500® BLACK OR w najbardziej rozległych instalacjach przemysłowych. Kable sklasyfikowane zgodnie z normą PN-EN 50575 (CPR). | [10 empty] | Zakłady Kablowe BITNER Sp. z o.o. | SB2349 | Uniepalnione i olejoodporne, parowane, giętkie kable sterownicze, w izolacji i powłoce PVC, do zastosowań wnętrzowych i na zewnątrz oraz do układania w ziemi, żyły numerowane, 300/500V |  |  | BITNER | [6 empty] | true | true | 12 | PL | [11 empty] | n91 | no_discount_group | no_bonus_group | NOT_RELEVANT | NONE | NOT_RELEVANT | NONE | [33 empty] | 27.32.13.0 |  |  | 0 | 24 | 24 |  |  |  |  | 8544 49 95 | [8 empty] | EC003250 | KMT | KMT | 1 | 1 | [32 empty] | net_list | 37075 | PLN | 0.23 |  |  |  | 2025-07-24 |  |  | KMT | [13 empty] | https://bitner.com.pl/data/t4_text/649x234_084732231116_500%20Black%20OR.JPG |  |  |  | https://bitner.com.pl/data/t4txt_photos/012832220219_9_BiT_500_BLACK_OR.pdf | [7 empty] | https://bitner.com.pl/data/t4txt_photos/12164730920_0034_2_UE_BITNER_BiT_500_BLACK_OR.pdf
SB2350 | 5902956064394 |  |  | BiT 500®BLACK OR 3x2x2,5 mm² 300/500V | Giętkie kable sterownicze i zasilające, przeznaczone do pracy w energetycznych urządzeniach kontrolnych, zabezpieczających oraz do obwodów sterowania, a także zasilania w energię elektryczną odbiorników małej mocy, urządzeń ruchomych i przenośnych. Przeznaczone przede wszystkim do instalacji w obiektach przemysłowych o podwyższonych wymaganiach przeciwpożarowych (ograniczają rozprzestrzenianie płomienia) oraz w miejscach narażonych na działanie oleju lub chłodziw przemysłowych. Nadają się do instalowania na stałe oraz do połączeń ruchomych w urządzeniach przemysłowych, liniach technologicznych, maszynach pracujących w pomieszczeniach suchych i wilgotnych. Kable nadają sie do układania na zewnątrz. Powłoka zewnętrzna odporna na UV. Przeznaczony do bezpośredniego układania w ziemi. Szerokie spektrum odporności środowiskowej pozwala na zastosowanie kabli BiT 500® BLACK OR w najbardziej rozległych instalacjach przemysłowych. Kable sklasyfikowane zgodnie z normą PN-EN 50575 (CPR). | [10 empty] | Zakłady Kablowe BITNER Sp. z o.o. | SB2350 | Uniepalnione i olejoodporne, parowane, giętkie kable sterownicze, w izolacji i powłoce PVC, do zastosowań wnętrzowych i na zewnątrz oraz do układania w ziemi, żyły numerowane, 300/500V |  |  | BITNER | [6 empty] | true | true | 12 | PL | [11 empty] | n91 | no_discount_group | no_bonus_group | NOT_RELEVANT | NONE | NOT_RELEVANT | NONE | [33 empty] | 27.32.13.0 |  |  | 0 | 24 | 24 |  |  |  |  | 8544 49 95 | [8 empty] | EC003250 | KMT | KMT | 1 | 1 | [32 empty] | net_list | 52120 | PLN | 0.23 |  |  |  | 2025-07-24 |  |  | KMT | [13 empty] | https://bitner.com.pl/data/t4_text/649x234_084732231116_500%20Black%20OR.JPG |  |  |  | https://bitner.com.pl/data/t4txt_photos/012832220219_9_BiT_500_BLACK_OR.pdf | [7 empty] | https://bitner.com.pl/data/t4txt_photos/12164730920_0034_2_UE_BITNER_BiT_500_BLACK_OR.pdf
SB2351 | 5902956064400 |  |  | BiT 500®BLACK OR 4x2x2,5 mm² 300/500V | Giętkie kable sterownicze i zasilające, przeznaczone do pracy w energetycznych urządzeniach kontrolnych, zabezpieczających oraz do obwodów sterowania, a także zasilania w energię elektryczną odbiorników małej mocy, urządzeń ruchomych i przenośnych. Przeznaczone przede wszystkim do instalacji w obiektach przemysłowych o podwyższonych wymaganiach przeciwpożarowych (ograniczają rozprzestrzenianie płomienia) oraz w miejscach narażonych na działanie oleju lub chłodziw przemysłowych. Nadają się do instalowania na stałe oraz do połączeń ruchomych w urządzeniach przemysłowych, liniach technologicznych, maszynach pracujących w pomieszczeniach suchych i wilgotnych. Kable nadają sie do układania na zewnątrz. Powłoka zewnętrzna odporna na UV. Przeznaczony do bezpośredniego układania w ziemi. Szerokie spektrum odporności środowiskowej pozwala na zastosowanie kabli BiT 500® BLACK OR w najbardziej rozległych instalacjach przemysłowych. Kable sklasyfikowane zgodnie z normą PN-EN 50575 (CPR). | [10 empty] | Zakłady Kablowe BITNER Sp. z o.o. | SB2351 | Uniepalnione i olejoodporne, parowane, giętkie kable sterownicze, w izolacji i powłoce PVC, do zastosowań wnętrzowych i na zewnątrz oraz do układania w ziemi, żyły numerowane, 300/500V |  |  | BITNER | [6 empty] | true | true | 12 | PL | [11 empty] | n91 | no_discount_group | no_bonus_group | NOT_RELEVANT | NONE | NOT_RELEVANT | NONE | [33 empty] | 27.32.13.0 |  |  | 0 | 24 | 24 |  |  |  |  | 8544 49 95 | [8 empty] | EC003250 | KMT | KMT | 1 | 1 | [32 empty] | net_list | 65326 | PLN | 0.23 |  |  |  | 2025-07-24 |  |  | KMT | [13 empty] | https://bitner.com.pl/data/t4_text/649x234_084732231116_500%20Black%20OR.JPG |  |  |  | https://bitner.com.pl/data/t4txt_photos/012832220219_9_BiT_500_BLACK_OR.pdf | [7 empty] | https://bitner.com.pl/data/t4txt_photos/12164730920_0034_2_UE_BITNER_BiT_500_BLACK_OR.pdf
SB2352 | 5902956064417 |  |  | BiT 500®BLACK OR 5x2x2,5 mm² 300/500V | Giętkie kable sterownicze i zasilające, przeznaczone do pracy w energetycznych urządzeniach kontrolnych, zabezpieczających oraz do obwodów sterowania, a także zasilania w energię elektryczną odbiorników małej mocy, urządzeń ruchomych i przenośnych. Przeznaczone przede wszystkim do instalacji w obiektach przemysłowych o podwyższonych wymaganiach przeciwpożarowych (ograniczają rozprzestrzenianie płomienia) oraz w miejscach narażonych na działanie oleju lub chłodziw przemysłowych. Nadają się do instalowania na stałe oraz do połączeń ruchomych w urządzeniach przemysłowych, liniach technologicznych, maszynach pracujących w pomieszczeniach suchych i wilgotnych. Kable nadają sie do układania na zewnątrz. Powłoka zewnętrzna odporna na UV. Przeznaczony do bezpośredniego układania w ziemi. Szerokie spektrum odporności środowiskowej pozwala na zastosowanie kabli BiT 500® BLACK OR w najbardziej rozległych instalacjach przemysłowych. Kable sklasyfikowane zgodnie z normą PN-EN 50575 (CPR). | [10 empty] | Zakłady Kablowe BITNER Sp. z o.o. | SB2352 | Uniepalnione i olejoodporne, parowane, giętkie kable sterownicze, w izolacji i powłoce PVC, do zastosowań wnętrzowych i na zewnątrz oraz do układania w ziemi, żyły numerowane, 300/500V |  |  | BITNER | [6 empty] | true | true | 12 | PL | [11 empty] | n91 | no_discount_group | no_bonus_group | NOT_RELEVANT | NONE | NOT_RELEVANT | NONE | [33 empty] | 27.32.13.0 |  |  | 0 | 24 | 24 |  |  |  |  | 8544 49 95 | [8 empty] | EC003250 | KMT | KMT | 1 | 1 | [32 empty] | net_list | 82778 | PLN | 0.23 |  |  |  | 2025-07-24 |  |  | KMT | [13 empty] | https://bitner.com.pl/data/t4_text/649x234_084732231116_500%20Black%20OR.JPG |  |  |  | https://bitner.com.pl/data/t4txt_photos/012832220219_9_BiT_500_BLACK_OR.pdf | [7 empty] | https://bitner.com.pl/data/t4txt_photos/12164730920_0034_2_UE_BITNER_BiT_500_BLACK_OR.pdf
SB2353 | 5902956064424 |  |  | BiT 500®BLACK OR 6x2x2,5 mm² 300/500V | Giętkie kable sterownicze i zasilające, przeznaczone do pracy w energetycznych urządzeniach kontrolnych, zabezpieczających oraz do obwodów sterowania, a także zasilania w energię elektryczną odbiorników małej mocy, urządzeń ruchomych i przenośnych. Przeznaczone przede wszystkim do instalacji w obiektach przemysłowych o podwyższonych wymaganiach przeciwpożarowych (ograniczają rozprzestrzenianie płomienia) oraz w miejscach narażonych na działanie oleju lub chłodziw przemysłowych. Nadają się do instalowania na stałe oraz do połączeń ruchomych w urządzeniach przemysłowych, liniach technologicznych, maszynach pracujących w pomieszczeniach suchych i wilgotnych. Kable nadają sie do układania na zewnątrz. Powłoka zewnętrzna odporna na UV. Przeznaczony do bezpośredniego układania w ziemi. Szerokie spektrum odporności środowiskowej pozwala na zastosowanie kabli BiT 500® BLACK OR w najbardziej rozległych instalacjach przemysłowych. Kable sklasyfikowane zgodnie z normą PN-EN 50575 (CPR). | [10 empty] | Zakłady Kablowe BITNER Sp. z o.o. | SB2353 | Uniepalnione i olejoodporne, parowane, giętkie kable sterownicze, w izolacji i powłoce PVC, do zastosowań wnętrzowych i na zewnątrz oraz do układania w ziemi, żyły numerowane, 300/500V |  |  | BITNER | [6 empty] | true | true | 12 | PL | [11 empty] | n91 | no_discount_group | no_bonus_group | NOT_RELEVANT | NONE | NOT_RELEVANT | NONE | [33 empty] | 27.32.13.0 |  |  | 0 | 24 | 24 |  |  |  |  | 8544 49 95 | [8 empty] | EC003250 | KMT | KMT | 1 | 1 | [32 empty] | net_list | 97191 | PLN | 0.23 |  |  |  | 2025-07-24 |  |  | KMT | [13 empty] | https://bitner.com.pl/data/t4_text/649x234_084732231116_500%20Black%20OR.JPG |  |  |  | https://bitner.com.pl/data/t4txt_photos/012832220219_9_BiT_500_BLACK_OR.pdf | [7 empty] | https://bitner.com.pl/data/t4txt_photos/12164730920_0034_2_UE_BITNER_BiT_500_BLACK_OR.pdf
SB2354 | 5902956064431 |  |  | BiT 500®BLACK OR 7x2x2,5 mm² 300/500V | Giętkie kable sterownicze i zasilające, przeznaczone do pracy w energetycznych urządzeniach kontrolnych, zabezpieczających oraz do obwodów sterowania, a także zasilania w energię elektryczną odbiorników małej mocy, urządzeń ruchomych i przenośnych. Przeznaczone przede wszystkim do instalacji w obiektach przemysłowych o podwyższonych wymaganiach przeciwpożarowych (ograniczają rozprzestrzenianie płomienia) oraz w miejscach narażonych na działanie oleju lub chłodziw przemysłowych. Nadają się do instalowania na stałe oraz do połączeń ruchomych w urządzeniach przemysłowych, liniach technologicznych, maszynach pracujących w pomieszczeniach suchych i wilgotnych. Kable nadają sie do układania na zewnątrz. Powłoka zewnętrzna odporna na UV. Przeznaczony do bezpośredniego układania w ziemi. Szerokie spektrum odporności środowiskowej pozwala na zastosowanie kabli BiT 500® BLACK OR w najbardziej rozległych instalacjach przemysłowych. Kable sklasyfikowane zgodnie z normą PN-EN 50575 (CPR). | [10 empty] | Zakłady Kablowe BITNER Sp. z o.o. | SB2354 | Uniepalnione i olejoodporne, parowane, giętkie kable sterownicze, w izolacji i powłoce PVC, do zastosowań wnętrzowych i na zewnątrz oraz do układania w ziemi, żyły numerowane, 300/500V |  |  | BITNER | [6 empty] | true | true | 12 | PL | [11 empty] | n91 | no_discount_group | no_bonus_group | NOT_RELEVANT | NONE | NOT_RELEVANT | NONE | [33 empty] | 27.32.13.0 |  |  | 0 | 24 | 24 |  |  |  |  | 8544 49 95 | [8 empty] | EC003250 | KMT | KMT | 1 | 1 | [32 empty] | net_list | 113575 | PLN | 0.23 |  |  |  | 2025-07-24 |  |  | KMT | [13 empty] | https://bitner.com.pl/data/t4_text/649x234_084732231116_500%20Black%20OR.JPG |  |  |  | https://bitner.com.pl/data/t4txt_photos/012832220219_9_BiT_500_BLACK_OR.pdf | [7 empty] | https://bitner.com.pl/data/t4txt_photos/12164730920_0034_2_UE_BITNER_BiT_500_BLACK_OR.pdf
SB2355 | 5902956064448 |  |  | BiT 500®BLACK OR 8x2x2,5 mm² 300/500V | Giętkie kable sterownicze i zasilające, przeznaczone do pracy w energetycznych urządzeniach kontrolnych, zabezpieczających oraz do obwodów sterowania, a także zasilania w energię elektryczną odbiorników małej mocy, urządzeń ruchomych i przenośnych. Przeznaczone przede wszystkim do instalacji w obiektach przemysłowych o podwyższonych wymaganiach przeciwpożarowych (ograniczają rozprzestrzenianie płomienia) oraz w miejscach narażonych na działanie oleju lub chłodziw przemysłowych. Nadają się do instalowania na stałe oraz do połączeń ruchomych w urządzeniach przemysłowych, liniach technologicznych, maszynach pracujących w pomieszczeniach suchych i wilgotnych. Kable nadają sie do układania na zewnątrz. Powłoka zewnętrzna odporna na UV. Przeznaczony do bezpośredniego układania w ziemi. Szerokie spektrum odporności środowiskowej pozwala na zastosowanie kabli BiT 500® BLACK OR w najbardziej rozległych instalacjach przemysłowych. Kable sklasyfikowane zgodnie z normą PN-EN 50575 (CPR). | [10 empty] | Zakłady Kablowe BITNER Sp. z o.o. | SB2355 | Uniepalnione i olejoodporne, parowane, giętkie kable sterownicze, w izolacji i powłoce PVC, do zastosowań wnętrzowych i na zewnątrz oraz do układania w ziemi, żyły numerowane, 300/500V |  |  | BITNER | [6 empty] | true | true | 12 | PL | [11 empty] | n91 | no_discount_group | no_bonus_group | NOT_RELEVANT | NONE | NOT_RELEVANT | NONE | [33 empty] | 27.32.13.0 |  |  | 0 | 24 | 24 |  |  |  |  | 8544 49 95 | [8 empty] | EC003250 | KMT | KMT | 1 | 1 | [32 empty] | net_list | 129004 | PLN | 0.23 |  |  |  | 2025-07-24 |  |  | KMT | [13 empty] | https://bitner.com.pl/data/t4_text/649x234_084732231116_500%20Black%20OR.JPG |  |  |  | https://bitner.com.pl/data/t4txt_photos/012832220219_9_BiT_500_BLACK_OR.pdf | [7 empty] | https://bitner.com.pl/data/t4txt_photos/12164730920_0034_2_UE_BITNER_BiT_500_BLACK_OR.pdf
SB2356 | 5902956064455 |  |  | BiT 500®BLACK OR 10x2x2,5 mm² 300/500V | Giętkie kable sterownicze i zasilające, przeznaczone do pracy w energetycznych urządzeniach kontrolnych, zabezpieczających oraz do obwodów sterowania, a także zasilania w energię elektryczną odbiorników małej mocy, urządzeń ruchomych i przenośnych. Przeznaczone przede wszystkim do instalacji w obiektach przemysłowych o podwyższonych wymaganiach przeciwpożarowych (ograniczają rozprzestrzenianie płomienia) oraz w miejscach narażonych na działanie oleju lub chłodziw przemysłowych. Nadają się do instalowania na stałe oraz do połączeń ruchomych w urządzeniach przemysłowych, liniach technologicznych, maszynach pracujących w pomieszczeniach suchych i wilgotnych. Kable nadają sie do układania na zewnątrz. Powłoka zewnętrzna odporna na UV. Przeznaczony do bezpośredniego układania w ziemi. Szerokie spektrum odporności środowiskowej pozwala na zastosowanie kabli BiT 500® BLACK OR w najbardziej rozległych instalacjach przemysłowych. Kable sklasyfikowane zgodnie z normą PN-EN 50575 (CPR). | [10 empty] | Zakłady Kablowe BITNER Sp. z o.o. | SB2356 | Uniepalnione i olejoodporne, parowane, giętkie kable sterownicze, w izolacji i powłoce PVC, do zastosowań wnętrzowych i na zewnątrz oraz do układania w ziemi, żyły numerowane, 300/500V |  |  | BITNER | [6 empty] | true | true | 12 | PL | [11 empty] | n91 | no_discount_group | no_bonus_group | NOT_RELEVANT | NONE | NOT_RELEVANT | NONE | [33 empty] | 27.32.13.0 |  |  | 0 | 24 | 24 |  |  |  |  | 8544 49 95 | [8 empty] | EC003250 | KMT | KMT | 1 | 1 | [32 empty] | net_list | 160703 | PLN | 0.23 |  |  |  | 2025-07-24 |  |  | KMT | [13 empty] | https://bitner.com.pl/data/t4_text/649x234_084732231116_500%20Black%20OR.JPG |  |  |  | https://bitner.com.pl/data/t4txt_photos/012832220219_9_BiT_500_BLACK_OR.pdf | [7 empty] | https://bitner.com.pl/data/t4txt_photos/12164730920_0034_2_UE_BITNER_BiT_500_BLACK_OR.pdf
SB2357 | 5902956064462 |  |  | BiT 500®BLACK OR 12x2x2,5 mm² 300/500V | Giętkie kable sterownicze i zasilające, przeznaczone do pracy w energetycznych urządzeniach kontrolnych, zabezpieczających oraz do obwodów sterowania, a także zasilania w energię elektryczną odbiorników małej mocy, urządzeń ruchomych i przenośnych. Przeznaczone przede wszystkim do instalacji w obiektach przemysłowych o podwyższonych wymaganiach przeciwpożarowych (ograniczają rozprzestrzenianie płomienia) oraz w miejscach narażonych na działanie oleju lub chłodziw przemysłowych. Nadają się do instalowania na stałe oraz do połączeń ruchomych w urządzeniach przemysłowych, liniach technologicznych, maszynach pracujących w pomieszczeniach suchych i wilgotnych. Kable nadają sie do układania na zewnątrz. Powłoka zewnętrzna odporna na UV. Przeznaczony do bezpośredniego układania w ziemi. Szerokie spektrum odporności środowiskowej pozwala na zastosowanie kabli BiT 500® BLACK OR w najbardziej rozległych instalacjach przemysłowych. Kable sklasyfikowane zgodnie z normą PN-EN 50575 (CPR). | [10 empty] | Zakłady Kablowe BITNER Sp. z o.o. | SB2357 | Uniepalnione i olejoodporne, parowane, giętkie kable sterownicze, w izolacji i powłoce PVC, do zastosowań wnętrzowych i na zewnątrz oraz do układania w ziemi, żyły numerowane, 300/500V |  |  | BITNER | [6 empty] | true | true | 12 | PL | [11 empty] | n91 | no_discount_group | no_bonus_group | NOT_RELEVANT | NONE | NOT_RELEVANT | NONE | [33 empty] | 27.32.13.0 |  |  | 0 | 24 | 24 |  |  |  |  | 8544 49 95 | [8 empty] | EC003250 | KMT | KMT | 1 | 1 | [32 empty] | net_list | 191528 | PLN | 0.23 |  |  |  | 2025-07-24 |  |  | KMT | [13 empty] | https://bitner.com.pl/data/t4_text/649x234_084732231116_500%20Black%20OR.JPG |  |  |  | https://bitner.com.pl/data/t4txt_photos/012832220219_9_BiT_500_BLACK_OR.pdf | [7 empty] | https://bitner.com.pl/data/t4txt_photos/12164730920_0034_2_UE_BITNER_BiT_500_BLACK_OR.pdf
SB2358 | 5902956064479 |  |  | BiT 500®BLACK OR 14x2x2,5 mm² 300/500V | Giętkie kable sterownicze i zasilające, przeznaczone do pracy w energetycznych urządzeniach kontrolnych, zabezpieczających oraz do obwodów sterowania, a także zasilania w energię elektryczną odbiorników małej mocy, urządzeń ruchomych i przenośnych. Przeznaczone przede wszystkim do instalacji w obiektach przemysłowych o podwyższonych wymaganiach przeciwpożarowych (ograniczają rozprzestrzenianie płomienia) oraz w miejscach narażonych na działanie oleju lub chłodziw przemysłowych. Nadają się do instalowania na stałe oraz do połączeń ruchomych w urządzeniach przemysłowych, liniach technologicznych, maszynach pracujących w pomieszczeniach suchych i wilgotnych. Kable nadają sie do układania na zewnątrz. Powłoka zewnętrzna odporna na UV. Przeznaczony do bezpośredniego układania w ziemi. Szerokie spektrum odporności środowiskowej pozwala na zastosowanie kabli BiT 500® BLACK OR w najbardziej rozległych instalacjach przemysłowych. Kable sklasyfikowane zgodnie z normą PN-EN 50575 (CPR). | [10 empty] | Zakłady Kablowe BITNER Sp. z o.o. | SB2358 | Uniepalnione i olejoodporne, parowane, giętkie kable sterownicze, w izolacji i powłoce PVC, do zastosowań wnętrzowych i na zewnątrz oraz do układania w ziemi, żyły numerowane, 300/500V |  |  | BITNER | [6 empty] | true | true | 12 | PL | [11 empty] | n91 | no_discount_group | no_bonus_group | NOT_RELEVANT | NONE | NOT_RELEVANT | NONE | [33 empty] | 27.32.13.0 |  |  | 0 | 24 | 24 |  |  |  |  | 8544 49 95 | [8 empty] | EC003250 | KMT | KMT | 1 | 1 | [32 empty] | net_list | 224068 | PLN | 0.23 |  |  |  | 2025-07-24 |  |  | KMT | [13 empty] | https://bitner.com.pl/data/t4_text/649x234_084732231116_500%20Black%20OR.JPG |  |  |  | https://bitner.com.pl/data/t4txt_photos/012832220219_9_BiT_500_BLACK_OR.pdf | [7 empty] | https://bitner.com.pl/data/t4txt_photos/12164730920_0034_2_UE_BITNER_BiT_500_BLACK_OR.pdf
SB2359 | 5902956064486 |  |  | BiT 500®BLACK OR 16x2x2,5 mm² 300/500V | Giętkie kable sterownicze i zasilające, przeznaczone do pracy w energetycznych urządzeniach kontrolnych, zabezpieczających oraz do obwodów sterowania, a także zasilania w energię elektryczną odbiorników małej mocy, urządzeń ruchomych i przenośnych. Przeznaczone przede wszystkim do instalacji w obiektach przemysłowych o podwyższonych wymaganiach przeciwpożarowych (ograniczają rozprzestrzenianie płomienia) oraz w miejscach narażonych na działanie oleju lub chłodziw przemysłowych. Nadają się do instalowania na stałe oraz do połączeń ruchomych w urządzeniach przemysłowych, liniach technologicznych, maszynach pracujących w pomieszczeniach suchych i wilgotnych. Kable nadają sie do układania na zewnątrz. Powłoka zewnętrzna odporna na UV. Przeznaczony do bezpośredniego układania w ziemi. Szerokie spektrum odporności środowiskowej pozwala na zastosowanie kabli BiT 500® BLACK OR w najbardziej rozległych instalacjach przemysłowych. Kable sklasyfikowane zgodnie z normą PN-EN 50575 (CPR). | [10 empty] | Zakłady Kablowe BITNER Sp. z o.o. | SB2359 | Uniepalnione i olejoodporne, parowane, giętkie kable sterownicze, w izolacji i powłoce PVC, do zastosowań wnętrzowych i na zewnątrz oraz do układania w ziemi, żyły numerowane, 300/500V |  |  | BITNER | [6 empty] | true | true | 12 | PL | [11 empty] | n91 | no_discount_group | no_bonus_group | NOT_RELEVANT | NONE | NOT_RELEVANT | NONE | [33 empty] | 27.32.13.0 |  |  | 0 | 24 | 24 |  |  |  |  | 8544 49 95 | [8 empty] | EC003250 | KMT | KMT | 1 | 1 | [32 empty] | net_list | 253769 | PLN | 0.23 |  |  |  | 2025-07-24 |  |  | KMT | [13 empty] | https://bitner.com.pl/data/t4_text/649x234_084732231116_500%20Black%20OR.JPG |  |  |  | https://bitner.com.pl/data/t4txt_photos/012832220219_9_BiT_500_BLACK_OR.pdf | [7 empty] | https://bitner.com.pl/data/t4txt_photos/12164730920_0034_2_UE_BITNER_BiT_500_BLACK_OR.pdf
SB3650 | 5902956064493 |  |  | BiT 500®C BLACK OR 2x0,5 mm² 300/500V | Giętkie kable sterownicze przeznaczone do pracy w energetycznych urządzeniach kontrolnych, zabezpieczających oraz do obwodów sterowania, a także do zasilania w energię elektryczną odbiorników małej mocy, urządzeń ruchomych i przenośnych. Przeznaczone przede wszystkim do instalacji w obiektach przemysłowych o podwyższonych wymaganiach przeciwpożarowych (ograniczają rozprzestrzenianie płomienia) oraz w miejscach narażonych na działanie oleju lub chłodziw przemysłowych. Wspólny ekran w postaci oplotu z drutów miedzianych zapewnia bardzo dobrą ochronę przed zewnętrznym polem elektromagnetycznym (tłumienność ekranu rzędu 50dB). Nadają się do instalowania na stałe oraz do połączeń ruchomych w urządzeniach przemysłowych, liniach technologicznych, maszynach pracujących w pomieszczeniach suchych i wilgotnych. Kable nadają sie do układania na zewnątrz. Powłoka zewnętrzna odporna na UV. Przeznaczony do bezpośredniego układania w ziemi. Szerokie spektrum odporności środowiskowej pozwala na zastosowanie kabli BiT500® C BLACK OR w najbardziej rozległych instalacjach przemysłowych. Kable sklasyfikowane zgodnie z normą PN-EN 50575 (CPR). | [10 empty] | Zakłady Kablowe BITNER Sp. z o.o. | SB3650 | Uniepalnione i olejoodporne, giętkie kable sterownicze, ekran w postaci oplotu z pasemek miedzianych ocynowanych o gęstości krycia 85%, izolacja i powłoka PVC, do zastosowań wnętrzowych i na zewnątrz oraz do układania w ziemi, żyły numerowane, 300/500V |  |  | BITNER | [6 empty] | true | true | 12 | PL | [11 empty] | n91 | no_discount_group | no_bonus_group | NOT_RELEVANT | NONE | NOT_RELEVANT | NONE | [33 empty] | 27.32.13.0 |  |  | 0 | 24 | 24 |  |  |  |  | 8544 49 95 | [8 empty] | EC003250 | KMT | KMT | 1 | 1 | [32 empty] | net_list | 10568 | PLN | 0.23 |  |  |  | 2025-07-24 |  |  | KMT | [13 empty] | https://bitner.com.pl/data/t4_text/649x234_084835231116_500%20C%20Black%20OR.JPG |  |  |  | https://bitner.com.pl/data/t4txt_photos/024019220219_10_BiT_500_C_BLACK_OR.pdf |  |  |  | https://bitner.com.pl/data/t4txt_photos/123155270423_0386_DWU_S_2304_BiT_500_C_BLACK_OR_300_500_V_w.4.pdf |  |  |  | https://bitner.com.pl/data/t4txt_photos/115840300421_0037_2_UE_BITNER_BiT_500_C_CY_BLACK_OR.pdf
SB3651 | 5902956064509 |  |  | BiT 500®C BLACK OR 3G0,5 mm² 300/500V | Giętkie kable sterownicze przeznaczone do pracy w energetycznych urządzeniach kontrolnych, zabezpieczających oraz do obwodów sterowania, a także do zasilania w energię elektryczną odbiorników małej mocy, urządzeń ruchomych i przenośnych. Przeznaczone przede wszystkim do instalacji w obiektach przemysłowych o podwyższonych wymaganiach przeciwpożarowych (ograniczają rozprzestrzenianie płomienia) oraz w miejscach narażonych na działanie oleju lub chłodziw przemysłowych. Wspólny ekran w postaci oplotu z drutów miedzianych zapewnia bardzo dobrą ochronę przed zewnętrznym polem elektromagnetycznym (tłumienność ekranu rzędu 50dB). Nadają się do instalowania na stałe oraz do połączeń ruchomych w urządzeniach przemysłowych, liniach technologicznych, maszynach pracujących w pomieszczeniach suchych i wilgotnych. Kable nadają sie do układania na zewnątrz. Powłoka zewnętrzna odporna na UV. Przeznaczony do bezpośredniego układania w ziemi. Szerokie spektrum odporności środowiskowej pozwala na zastosowanie kabli BiT500® C BLACK OR w najbardziej rozległych instalacjach przemysłowych. Kable sklasyfikowane zgodnie z normą PN-EN 50575 (CPR). | [10 empty] | Zakłady Kablowe BITNER Sp. z o.o. | SB3651 | Uniepalnione i olejoodporne, giętkie kable sterownicze, ekran w postaci oplotu z pasemek miedzianych ocynowanych o gęstości krycia 85%, izolacja i powłoka PVC, do zastosowań wnętrzowych i na zewnątrz oraz do układania w ziemi, żyły numerowane, 300/500V |  |  | BITNER | [6 empty] | true | true | 12 | PL | [11 empty] | n91 | no_discount_group | no_bonus_group | NOT_RELEVANT | NONE | NOT_RELEVANT | NONE | [33 empty] | 27.32.13.0 |  |  | 0 | 24 | 24 |  |  |  |  | 8544 49 95 | [8 empty] | EC003250 | KMT | KMT | 1 | 1 | [32 empty] | net_list | 12375 | PLN | 0.23 |  |  |  | 2025-07-24 |  |  | KMT | [13 empty] | https://bitner.com.pl/data/t4_text/649x234_084835231116_500%20C%20Black%20OR.JPG |  |  |  | https://bitner.com.pl/data/t4txt_photos/024019220219_10_BiT_500_C_BLACK_OR.pdf |  |  |  | https://bitner.com.pl/data/t4txt_photos/123155270423_0386_DWU_S_2304_BiT_500_C_BLACK_OR_300_500_V_w.4.pdf |  |  |  | https://bitner.com.pl/data/t4txt_photos/115840300421_0037_2_UE_BITNER_BiT_500_C_CY_BLACK_OR.pdf
SB3652 | 5902956064516 |  |  | BiT 500®C BLACK OR 3x0,5 mm² 300/500V | Giętkie kable sterownicze przeznaczone do pracy w energetycznych urządzeniach kontrolnych, zabezpieczających oraz do obwodów sterowania, a także do zasilania w energię elektryczną odbiorników małej mocy, urządzeń ruchomych i przenośnych. Przeznaczone przede wszystkim do instalacji w obiektach przemysłowych o podwyższonych wymaganiach przeciwpożarowych (ograniczają rozprzestrzenianie płomienia) oraz w miejscach narażonych na działanie oleju lub chłodziw przemysłowych. Wspólny ekran w postaci oplotu z drutów miedzianych zapewnia bardzo dobrą ochronę przed zewnętrznym polem elektromagnetycznym (tłumienność ekranu rzędu 50dB). Nadają się do instalowania na stałe oraz do połączeń ruchomych w urządzeniach przemysłowych, liniach technologicznych, maszynach pracujących w pomieszczeniach suchych i wilgotnych. Kable nadają sie do układania na zewnątrz. Powłoka zewnętrzna odporna na UV. Przeznaczony do bezpośredniego układania w ziemi. Szerokie spektrum odporności środowiskowej pozwala na zastosowanie kabli BiT500® C BLACK OR w najbardziej rozległych instalacjach przemysłowych. Kable sklasyfikowane zgodnie z normą PN-EN 50575 (CPR). | [10 empty] | Zakłady Kablowe BITNER Sp. z o.o. | SB3652 | Uniepalnione i olejoodporne, giętkie kable sterownicze, ekran w postaci oplotu z pasemek miedzianych ocynowanych o gęstości krycia 85%, izolacja i powłoka PVC, do zastosowań wnętrzowych i na zewnątrz oraz do układania w ziemi, żyły numerowane, 300/500V |  |  | BITNER | [6 empty] | true | true | 12 | PL | [11 empty] | n91 | no_discount_group | no_bonus_group | NOT_RELEVANT | NONE | NOT_RELEVANT | NONE | [33 empty] | 27.32.13.0 |  |  | 0 | 24 | 24 |  |  |  |  | 8544 49 95 | [8 empty] | EC003250 | KMT | KMT | 1 | 1 | [32 empty] | net_list | 13589 | PLN | 0.23 |  |  |  | 2025-07-24 |  |  | KMT | [13 empty] | https://bitner.com.pl/data/t4_text/649x234_084835231116_500%20C%20Black%20OR.JPG |  |  |  | https://bitner.com.pl/data/t4txt_photos/024019220219_10_BiT_500_C_BLACK_OR.pdf |  |  |  | https://bitner.com.pl/data/t4txt_photos/123155270423_0386_DWU_S_2304_BiT_500_C_BLACK_OR_300_500_V_w.4.pdf |  |  |  | https://bitner.com.pl/data/t4txt_photos/115840300421_0037_2_UE_BITNER_BiT_500_C_CY_BLACK_OR.pdf
SB3653 | 5902956064523 |  |  | BiT 500®C BLACK OR 4G0,5 mm² 300/500V | Giętkie kable sterownicze przeznaczone do pracy w energetycznych urządzeniach kontrolnych, zabezpieczających oraz do obwodów sterowania, a także do zasilania w energię elektryczną odbiorników małej mocy, urządzeń ruchomych i przenośnych. Przeznaczone przede wszystkim do instalacji w obiektach przemysłowych o podwyższonych wymaganiach przeciwpożarowych (ograniczają rozprzestrzenianie płomienia) oraz w miejscach narażonych na działanie oleju lub chłodziw przemysłowych. Wspólny ekran w postaci oplotu z drutów miedzianych zapewnia bardzo dobrą ochronę przed zewnętrznym polem elektromagnetycznym (tłumienność ekranu rzędu 50dB). Nadają się do instalowania na stałe oraz do połączeń ruchomych w urządzeniach przemysłowych, liniach technologicznych, maszynach pracujących w pomieszczeniach suchych i wilgotnych. Kable nadają sie do układania na zewnątrz. Powłoka zewnętrzna odporna na UV. Przeznaczony do bezpośredniego układania w ziemi. Szerokie spektrum odporności środowiskowej pozwala na zastosowanie kabli BiT500® C BLACK OR w najbardziej rozległych instalacjach przemysłowych. Kable sklasyfikowane zgodnie z normą PN-EN 50575 (CPR). | [10 empty] | Zakłady Kablowe BITNER Sp. z o.o. | SB3653 | Uniepalnione i olejoodporne, giętkie kable sterownicze, ekran w postaci oplotu z pasemek miedzianych ocynowanych o gęstości krycia 85%, izolacja i powłoka PVC, do zastosowań wnętrzowych i na zewnątrz oraz do układania w ziemi, żyły numerowane, 300/500V |  |  | BITNER | [6 empty] | true | true | 12 | PL | [11 empty] | n91 | no_discount_group | no_bonus_group | NOT_RELEVANT | NONE | NOT_RELEVANT | NONE | [33 empty] | 27.32.13.0 |  |  | 0 | 24 | 24 |  |  |  |  | 8544 49 95 | [8 empty] | EC003250 | KMT | KMT | 1 | 1 | [32 empty] | net_list | 14830 | PLN | 0.23 |  |  |  | 2025-07-24 |  |  | KMT | [13 empty] | https://bitner.com.pl/data/t4_text/649x234_084835231116_500%20C%20Black%20OR.JPG |  |  |  | https://bitner.com.pl/data/t4txt_photos/024019220219_10_BiT_500_C_BLACK_OR.pdf |  |  |  | https://bitner.com.pl/data/t4txt_photos/123155270423_0386_DWU_S_2304_BiT_500_C_BLACK_OR_300_500_V_w.4.pdf |  |  |  | https://bitner.com.pl/data/t4txt_photos/115840300421_0037_2_UE_BITNER_BiT_500_C_CY_BLACK_OR.pdf
SB3654 | 5902956064530 |  |  | BiT 500®C BLACK OR 4x0,5 mm² 300/500V | Giętkie kable sterownicze przeznaczone do pracy w energetycznych urządzeniach kontrolnych, zabezpieczających oraz do obwodów sterowania, a także do zasilania w energię elektryczną odbiorników małej mocy, urządzeń ruchomych i przenośnych. Przeznaczone przede wszystkim do instalacji w obiektach przemysłowych o podwyższonych wymaganiach przeciwpożarowych (ograniczają rozprzestrzenianie płomienia) oraz w miejscach narażonych na działanie oleju lub chłodziw przemysłowych. Wspólny ekran w postaci oplotu z drutów miedzianych zapewnia bardzo dobrą ochronę przed zewnętrznym polem elektromagnetycznym (tłumienność ekranu rzędu 50dB). Nadają się do instalowania na stałe oraz do połączeń ruchomych w urządzeniach przemysłowych, liniach technologicznych, maszynach pracujących w pomieszczeniach suchych i wilgotnych. Kable nadają sie do układania na zewnątrz. Powłoka zewnętrzna odporna na UV. Przeznaczony do bezpośredniego układania w ziemi. Szerokie spektrum odporności środowiskowej pozwala na zastosowanie kabli BiT500® C BLACK OR w najbardziej rozległych instalacjach przemysłowych. Kable sklasyfikowane zgodnie z normą PN-EN 50575 (CPR). | [10 empty] | Zakłady Kablowe BITNER Sp. z o.o. | SB3654 | Uniepalnione i olejoodporne, giętkie kable sterownicze, ekran w postaci oplotu z pasemek miedzianych ocynowanych o gęstości krycia 85%, izolacja i powłoka PVC, do zastosowań wnętrzowych i na zewnątrz oraz do układania w ziemi, żyły numerowane, 300/500V |  |  | BITNER | [6 empty] | true | true | 12 | PL | [11 empty] | n91 | no_discount_group | no_bonus_group | NOT_RELEVANT | NONE | NOT_RELEVANT | NONE | [33 empty] | 27.32.13.0 |  |  | 0 | 24 | 24 |  |  |  |  | 8544 49 95 | [8 empty] | EC003250 | KMT | KMT | 1 | 1 | [32 empty] | net_list | 16314 | PLN | 0.23 |  |  |  | 2025-07-24 |  |  | KMT | [13 empty] | https://bitner.com.pl/data/t4_text/649x234_084835231116_500%20C%20Black%20OR.JPG |  |  |  | https://bitner.com.pl/data/t4txt_photos/024019220219_10_BiT_500_C_BLACK_OR.pdf |  |  |  | https://bitner.com.pl/data/t4txt_photos/123155270423_0386_DWU_S_2304_BiT_500_C_BLACK_OR_300_500_V_w.4.pdf |  |  |  | https://bitner.com.pl/data/t4txt_photos/115840300421_0037_2_UE_BITNER_BiT_500_C_CY_BLACK_OR.pdf
SB3655 | 5902956064547 |  |  | BiT 500®C BLACK OR 5G0,5 mm² 300/500V | Giętkie kable sterownicze przeznaczone do pracy w energetycznych urządzeniach kontrolnych, zabezpieczających oraz do obwodów sterowania, a także do zasilania w energię elektryczną odbiorników małej mocy, urządzeń ruchomych i przenośnych. Przeznaczone przede wszystkim do instalacji w obiektach przemysłowych o podwyższonych wymaganiach przeciwpożarowych (ograniczają rozprzestrzenianie płomienia) oraz w miejscach narażonych na działanie oleju lub chłodziw przemysłowych. Wspólny ekran w postaci oplotu z drutów miedzianych zapewnia bardzo dobrą ochronę przed zewnętrznym polem elektromagnetycznym (tłumienność ekranu rzędu 50dB). Nadają się do instalowania na stałe oraz do połączeń ruchomych w urządzeniach przemysłowych, liniach technologicznych, maszynach pracujących w pomieszczeniach suchych i wilgotnych. Kable nadają sie do układania na zewnątrz. Powłoka zewnętrzna odporna na UV. Przeznaczony do bezpośredniego układania w ziemi. Szerokie spektrum odporności środowiskowej pozwala na zastosowanie kabli BiT500® C BLACK OR w najbardziej rozległych instalacjach przemysłowych. Kable sklasyfikowane zgodnie z normą PN-EN 50575 (CPR). | [10 empty] | Zakłady Kablowe BITNER Sp. z o.o. | SB3655 | Uniepalnione i olejoodporne, giętkie kable sterownicze, ekran w postaci oplotu z pasemek miedzianych ocynowanych o gęstości krycia 85%, izolacja i powłoka PVC, do zastosowań wnętrzowych i na zewnątrz oraz do układania w ziemi, żyły numerowane, 300/500V |  |  | BITNER | [6 empty] | true | true | 12 | PL | [11 empty] | n91 | no_discount_group | no_bonus_group | NOT_RELEVANT | NONE | NOT_RELEVANT | NONE | [33 empty] | 27.32.13.0 |  |  | 0 | 24 | 24 |  |  |  |  | 8544 49 95 | [8 empty] | EC003250 | KMT | KMT | 1 | 1 | [32 empty] | net_list | 16414 | PLN | 0.23 |  |  |  | 2025-07-24 |  |  | KMT | [13 empty] | https://bitner.com.pl/data/t4_text/649x234_084835231116_500%20C%20Black%20OR.JPG |  |  |  | https://bitner.com.pl/data/t4txt_photos/024019220219_10_BiT_500_C_BLACK_OR.pdf |  |  |  | https://bitner.com.pl/data/t4txt_photos/123155270423_0386_DWU_S_2304_BiT_500_C_BLACK_OR_300_500_V_w.4.pdf |  |  |  | https://bitner.com.pl/data/t4txt_photos/115840300421_0037_2_UE_BITNER_BiT_500_C_CY_BLACK_OR.pdf
SB3656 | 5902956064554 |  |  | BiT 500®C BLACK OR 5x0,5 mm² 300/500V | Giętkie kable sterownicze przeznaczone do pracy w energetycznych urządzeniach kontrolnych, zabezpieczających oraz do obwodów sterowania, a także do zasilania w energię elektryczną odbiorników małej mocy, urządzeń ruchomych i przenośnych. Przeznaczone przede wszystkim do instalacji w obiektach przemysłowych o podwyższonych wymaganiach przeciwpożarowych (ograniczają rozprzestrzenianie płomienia) oraz w miejscach narażonych na działanie oleju lub chłodziw przemysłowych. Wspólny ekran w postaci oplotu z drutów miedzianych zapewnia bardzo dobrą ochronę przed zewnętrznym polem elektromagnetycznym (tłumienność ekranu rzędu 50dB). Nadają się do instalowania na stałe oraz do połączeń ruchomych w urządzeniach przemysłowych, liniach technologicznych, maszynach pracujących w pomieszczeniach suchych i wilgotnych. Kable nadają sie do układania na zewnątrz. Powłoka zewnętrzna odporna na UV. Przeznaczony do bezpośredniego układania w ziemi. Szerokie spektrum odporności środowiskowej pozwala na zastosowanie kabli BiT500® C BLACK OR w najbardziej rozległych instalacjach przemysłowych. Kable sklasyfikowane zgodnie z normą PN-EN 50575 (CPR). | [10 empty] | Zakłady Kablowe BITNER Sp. z o.o. | SB3656 | Uniepalnione i olejoodporne, giętkie kable sterownicze, ekran w postaci oplotu z pasemek miedzianych ocynowanych o gęstości krycia 85%, izolacja i powłoka PVC, do zastosowań wnętrzowych i na zewnątrz oraz do układania w ziemi, żyły numerowane, 300/500V |  |  | BITNER | [6 empty] | true | true | 12 | PL | [11 empty] | n91 | no_discount_group | no_bonus_group | NOT_RELEVANT | NONE | NOT_RELEVANT | NONE | [33 empty] | 27.32.13.0 |  |  | 0 | 24 | 24 |  |  |  |  | 8544 49 95 | [8 empty] | EC003250 | KMT | KMT | 1 | 1 | [32 empty] | net_list | 18062 | PLN | 0.23 |  |  |  | 2025-07-24 |  |  | KMT | [13 empty] | https://bitner.com.pl/data/t4_text/649x234_084835231116_500%20C%20Black%20OR.JPG |  |  |  | https://bitner.com.pl/data/t4txt_photos/024019220219_10_BiT_500_C_BLACK_OR.pdf |  |  |  | https://bitner.com.pl/data/t4txt_photos/123155270423_0386_DWU_S_2304_BiT_500_C_BLACK_OR_300_500_V_w.4.pdf |  |  |  | https://bitner.com.pl/data/t4txt_photos/115840300421_0037_2_UE_BITNER_BiT_500_C_CY_BLACK_OR.pdf
SB3657 | 5902956064561 |  |  | BiT 500®C BLACK OR 6G0,5 mm² 300/500V | Giętkie kable sterownicze przeznaczone do pracy w energetycznych urządzeniach kontrolnych, zabezpieczających oraz do obwodów sterowania, a także do zasilania w energię elektryczną odbiorników małej mocy, urządzeń ruchomych i przenośnych. Przeznaczone przede wszystkim do instalacji w obiektach przemysłowych o podwyższonych wymaganiach przeciwpożarowych (ograniczają rozprzestrzenianie płomienia) oraz w miejscach narażonych na działanie oleju lub chłodziw przemysłowych. Wspólny ekran w postaci oplotu z drutów miedzianych zapewnia bardzo dobrą ochronę przed zewnętrznym polem elektromagnetycznym (tłumienność ekranu rzędu 50dB). Nadają się do instalowania na stałe oraz do połączeń ruchomych w urządzeniach przemysłowych, liniach technologicznych, maszynach pracujących w pomieszczeniach suchych i wilgotnych. Kable nadają sie do układania na zewnątrz. Powłoka zewnętrzna odporna na UV. Przeznaczony do bezpośredniego układania w ziemi. Szerokie spektrum odporności środowiskowej pozwala na zastosowanie kabli BiT500® C BLACK OR w najbardziej rozległych instalacjach przemysłowych. Kable sklasyfikowane zgodnie z normą PN-EN 50575 (CPR). | [10 empty] | Zakłady Kablowe BITNER Sp. z o.o. | SB3657 | Uniepalnione i olejoodporne, giętkie kable sterownicze, ekran w postaci oplotu z pasemek miedzianych ocynowanych o gęstości krycia 85%, izolacja i powłoka PVC, do zastosowań wnętrzowych i na zewnątrz oraz do układania w ziemi, żyły numerowane, 300/500V |  |  | BITNER | [6 empty] | true | true | 12 | PL | [11 empty] | n91 | no_discount_group | no_bonus_group | NOT_RELEVANT | NONE | NOT_RELEVANT | NONE | [33 empty] | 27.32.13.0 |  |  | 0 | 24 | 24 |  |  |  |  | 8544 49 95 | [8 empty] | EC003250 | KMT | KMT | 1 | 1 | [32 empty] | net_list | 19083 | PLN | 0.23 |  |  |  | 2025-07-24 |  |  | KMT | [13 empty] | https://bitner.com.pl/data/t4_text/649x234_084835231116_500%20C%20Black%20OR.JPG |  |  |  | https://bitner.com.pl/data/t4txt_photos/024019220219_10_BiT_500_C_BLACK_OR.pdf |  |  |  | https://bitner.com.pl/data/t4txt_photos/123155270423_0386_DWU_S_2304_BiT_500_C_BLACK_OR_300_500_V_w.4.pdf |  |  |  | https://bitner.com.pl/data/t4txt_photos/115840300421_0037_2_UE_BITNER_BiT_500_C_CY_BLACK_OR.pdf
SB3658 | 5902956064578 |  |  | BiT 500®C BLACK OR 7G0,5 mm² 300/500V | Giętkie kable sterownicze przeznaczone do pracy w energetycznych urządzeniach kontrolnych, zabezpieczających oraz do obwodów sterowania, a także do zasilania w energię elektryczną odbiorników małej mocy, urządzeń ruchomych i przenośnych. Przeznaczone przede wszystkim do instalacji w obiektach przemysłowych o podwyższonych wymaganiach przeciwpożarowych (ograniczają rozprzestrzenianie płomienia) oraz w miejscach narażonych na działanie oleju lub chłodziw przemysłowych. Wspólny ekran w postaci oplotu z drutów miedzianych zapewnia bardzo dobrą ochronę przed zewnętrznym polem elektromagnetycznym (tłumienność ekranu rzędu 50dB). Nadają się do instalowania na stałe oraz do połączeń ruchomych w urządzeniach przemysłowych, liniach technologicznych, maszynach pracujących w pomieszczeniach suchych i wilgotnych. Kable nadają sie do układania na zewnątrz. Powłoka zewnętrzna odporna na UV. Przeznaczony do bezpośredniego układania w ziemi. Szerokie spektrum odporności środowiskowej pozwala na zastosowanie kabli BiT500® C BLACK OR w najbardziej rozległych instalacjach przemysłowych. Kable sklasyfikowane zgodnie z normą PN-EN 50575 (CPR). | [10 empty] | Zakłady Kablowe BITNER Sp. z o.o. | SB3658 | Uniepalnione i olejoodporne, giętkie kable sterownicze, ekran w postaci oplotu z pasemek miedzianych ocynowanych o gęstości krycia 85%, izolacja i powłoka PVC, do zastosowań wnętrzowych i na zewnątrz oraz do układania w ziemi, żyły numerowane, 300/500V |  |  | BITNER | [6 empty] | true | true | 12 | PL | [11 empty] | n91 | no_discount_group | no_bonus_group | NOT_RELEVANT | NONE | NOT_RELEVANT | NONE | [33 empty] | 27.32.13.0 |  |  | 0 | 24 | 24 |  |  |  |  | 8544 49 95 | [8 empty] | EC003250 | KMT | KMT | 1 | 1 | [32 empty] | net_list | 20713 | PLN | 0.23 |  |  |  | 2025-07-24 |  |  | KMT | [13 empty] | https://bitner.com.pl/data/t4_text/649x234_084835231116_500%20C%20Black%20OR.JPG |  |  |  | https://bitner.com.pl/data/t4txt_photos/024019220219_10_BiT_500_C_BLACK_OR.pdf |  |  |  | https://bitner.com.pl/data/t4txt_photos/123155270423_0386_DWU_S_2304_BiT_500_C_BLACK_OR_300_500_V_w.4.pdf |  |  |  | https://bitner.com.pl/data/t4txt_photos/115840300421_0037_2_UE_BITNER_BiT_500_C_CY_BLACK_OR.pdf
SB3659 | 5902956064585 |  |  | BiT 500®C BLACK OR 7x0,5 mm² 300/500V | Giętkie kable sterownicze przeznaczone do pracy w energetycznych urządzeniach kontrolnych, zabezpieczających oraz do obwodów sterowania, a także do zasilania w energię elektryczną odbiorników małej mocy, urządzeń ruchomych i przenośnych. Przeznaczone przede wszystkim do instalacji w obiektach przemysłowych o podwyższonych wymaganiach przeciwpożarowych (ograniczają rozprzestrzenianie płomienia) oraz w miejscach narażonych na działanie oleju lub chłodziw przemysłowych. Wspólny ekran w postaci oplotu z drutów miedzianych zapewnia bardzo dobrą ochronę przed zewnętrznym polem elektromagnetycznym (tłumienność ekranu rzędu 50dB). Nadają się do instalowania na stałe oraz do połączeń ruchomych w urządzeniach przemysłowych, liniach technologicznych, maszynach pracujących w pomieszczeniach suchych i wilgotnych. Kable nadają sie do układania na zewnątrz. Powłoka zewnętrzna odporna na UV. Przeznaczony do bezpośredniego układania w ziemi. Szerokie spektrum odporności środowiskowej pozwala na zastosowanie kabli BiT500® C BLACK OR w najbardziej rozległych instalacjach przemysłowych. Kable sklasyfikowane zgodnie z normą PN-EN 50575 (CPR). | [10 empty] | Zakłady Kablowe BITNER Sp. z o.o. | SB3659 | Uniepalnione i olejoodporne, giętkie kable sterownicze, ekran w postaci oplotu z pasemek miedzianych ocynowanych o gęstości krycia 85%, izolacja i powłoka PVC, do zastosowań wnętrzowych i na zewnątrz oraz do układania w ziemi, żyły numerowane, 300/500V |  |  | BITNER | [6 empty] | true | true | 12 | PL | [11 empty] | n91 | no_discount_group | no_bonus_group | NOT_RELEVANT | NONE | NOT_RELEVANT | NONE | [33 empty] | 27.32.13.0 |  |  | 0 | 24 | 24 |  |  |  |  | 8544 49 95 | [8 empty] | EC003250 | KMT | KMT | 1 | 1 | [32 empty] | net_list | 22788 | PLN | 0.23 |  |  |  | 2025-07-24 |  |  | KMT | [13 empty] | https://bitner.com.pl/data/t4_text/649x234_084835231116_500%20C%20Black%20OR.JPG |  |  |  | https://bitner.com.pl/data/t4txt_photos/024019220219_10_BiT_500_C_BLACK_OR.pdf |  |  |  | https://bitner.com.pl/data/t4txt_photos/123155270423_0386_DWU_S_2304_BiT_500_C_BLACK_OR_300_500_V_w.4.pdf |  |  |  | https://bitner.com.pl/data/t4txt_photos/115840300421_0037_2_UE_BITNER_BiT_500_C_CY_BLACK_OR.pdf
SB3660 | 5902956064592 |  |  | BiT 500®C BLACK OR 8G0,5 mm² 300/500V | Giętkie kable sterownicze przeznaczone do pracy w energetycznych urządzeniach kontrolnych, zabezpieczających oraz do obwodów sterowania, a także do zasilania w energię elektryczną odbiorników małej mocy, urządzeń ruchomych i przenośnych. Przeznaczone przede wszystkim do instalacji w obiektach przemysłowych o podwyższonych wymaganiach przeciwpożarowych (ograniczają rozprzestrzenianie płomienia) oraz w miejscach narażonych na działanie oleju lub chłodziw przemysłowych. Wspólny ekran w postaci oplotu z drutów miedzianych zapewnia bardzo dobrą ochronę przed zewnętrznym polem elektromagnetycznym (tłumienność ekranu rzędu 50dB). Nadają się do instalowania na stałe oraz do połączeń ruchomych w urządzeniach przemysłowych, liniach technologicznych, maszynach pracujących w pomieszczeniach suchych i wilgotnych. Kable nadają sie do układania na zewnątrz. Powłoka zewnętrzna odporna na UV. Przeznaczony do bezpośredniego układania w ziemi. Szerokie spektrum odporności środowiskowej pozwala na zastosowanie kabli BiT500® C BLACK OR w najbardziej rozległych instalacjach przemysłowych. Kable sklasyfikowane zgodnie z normą PN-EN 50575 (CPR). | [10 empty] | Zakłady Kablowe BITNER Sp. z o.o. | SB3660 | Uniepalnione i olejoodporne, giętkie kable sterownicze, ekran w postaci oplotu z pasemek miedzianych ocynowanych o gęstości krycia 85%, izolacja i powłoka PVC, do zastosowań wnętrzowych i na zewnątrz oraz do układania w ziemi, żyły numerowane, 300/500V |  |  | BITNER | [6 empty] | true | true | 12 | PL | [11 empty] | n91 | no_discount_group | no_bonus_group | NOT_RELEVANT | NONE | NOT_RELEVANT | NONE | [33 empty] | 27.32.13.0 |  |  | 0 | 24 | 24 |  |  |  |  | 8544 49 95 | [8 empty] | EC003250 | KMT | KMT | 1 | 1 | [32 empty] | net_list | 26788 | PLN | 0.23 |  |  |  | 2025-07-24 |  |  | KMT | [13 empty] | https://bitner.com.pl/data/t4_text/649x234_084835231116_500%20C%20Black%20OR.JPG |  |  |  | https://bitner.com.pl/data/t4txt_photos/024019220219_10_BiT_500_C_BLACK_OR.pdf |  |  |  | https://bitner.com.pl/data/t4txt_photos/123155270423_0386_DWU_S_2304_BiT_500_C_BLACK_OR_300_500_V_w.4.pdf |  |  |  | https://bitner.com.pl/data/t4txt_photos/115840300421_0037_2_UE_BITNER_BiT_500_C_CY_BLACK_OR.pdf
SB3661 | 5902956064608 |  |  | BiT 500®C BLACK OR 8x0,5 mm² 300/500V | Giętkie kable sterownicze przeznaczone do pracy w energetycznych urządzeniach kontrolnych, zabezpieczających oraz do obwodów sterowania, a także do zasilania w energię elektryczną odbiorników małej mocy, urządzeń ruchomych i przenośnych. Przeznaczone przede wszystkim do instalacji w obiektach przemysłowych o podwyższonych wymaganiach przeciwpożarowych (ograniczają rozprzestrzenianie płomienia) oraz w miejscach narażonych na działanie oleju lub chłodziw przemysłowych. Wspólny ekran w postaci oplotu z drutów miedzianych zapewnia bardzo dobrą ochronę przed zewnętrznym polem elektromagnetycznym (tłumienność ekranu rzędu 50dB). Nadają się do instalowania na stałe oraz do połączeń ruchomych w urządzeniach przemysłowych, liniach technologicznych, maszynach pracujących w pomieszczeniach suchych i wilgotnych. Kable nadają sie do układania na zewnątrz. Powłoka zewnętrzna odporna na UV. Przeznaczony do bezpośredniego układania w ziemi. Szerokie spektrum odporności środowiskowej pozwala na zastosowanie kabli BiT500® C BLACK OR w najbardziej rozległych instalacjach przemysłowych. Kable sklasyfikowane zgodnie z normą PN-EN 50575 (CPR). | [10 empty] | Zakłady Kablowe BITNER Sp. z o.o. | SB3661 | Uniepalnione i olejoodporne, giętkie kable sterownicze, ekran w postaci oplotu z pasemek miedzianych ocynowanych o gęstości krycia 85%, izolacja i powłoka PVC, do zastosowań wnętrzowych i na zewnątrz oraz do układania w ziemi, żyły numerowane, 300/500V |  |  | BITNER | [6 empty] | true | true | 12 | PL | [11 empty] | n91 | no_discount_group | no_bonus_group | NOT_RELEVANT | NONE | NOT_RELEVANT | NONE | [33 empty] | 27.32.13.0 |  |  | 0 | 24 | 24 |  |  |  |  | 8544 49 95 | [8 empty] | EC003250 | KMT | KMT | 1 | 1 | [32 empty] | net_list | 29467 | PLN | 0.23 |  |  |  | 2025-07-24 |  |  | KMT | [13 empty] | https://bitner.com.pl/data/t4_text/649x234_084835231116_500%20C%20Black%20OR.JPG |  |  |  | https://bitner.com.pl/data/t4txt_photos/024019220219_10_BiT_500_C_BLACK_OR.pdf |  |  |  | https://bitner.com.pl/data/t4txt_photos/123155270423_0386_DWU_S_2304_BiT_500_C_BLACK_OR_300_500_V_w.4.pdf |  |  |  | https://bitner.com.pl/data/t4txt_photos/115840300421_0037_2_UE_BITNER_BiT_500_C_CY_BLACK_OR.pdf
SB3662 | 5902956064615 |  |  | BiT 500®C BLACK OR 10G0,5 mm² 300/500V | Giętkie kable sterownicze przeznaczone do pracy w energetycznych urządzeniach kontrolnych, zabezpieczających oraz do obwodów sterowania, a także do zasilania w energię elektryczną odbiorników małej mocy, urządzeń ruchomych i przenośnych. Przeznaczone przede wszystkim do instalacji w obiektach przemysłowych o podwyższonych wymaganiach przeciwpożarowych (ograniczają rozprzestrzenianie płomienia) oraz w miejscach narażonych na działanie oleju lub chłodziw przemysłowych. Wspólny ekran w postaci oplotu z drutów miedzianych zapewnia bardzo dobrą ochronę przed zewnętrznym polem elektromagnetycznym (tłumienność ekranu rzędu 50dB). Nadają się do instalowania na stałe oraz do połączeń ruchomych w urządzeniach przemysłowych, liniach technologicznych, maszynach pracujących w pomieszczeniach suchych i wilgotnych. Kable nadają sie do układania na zewnątrz. Powłoka zewnętrzna odporna na UV. Przeznaczony do bezpośredniego układania w ziemi. Szerokie spektrum odporności środowiskowej pozwala na zastosowanie kabli BiT500® C BLACK OR w najbardziej rozległych instalacjach przemysłowych. Kable sklasyfikowane zgodnie z normą PN-EN 50575 (CPR). | [10 empty] | Zakłady Kablowe BITNER Sp. z o.o. | SB3662 | Uniepalnione i olejoodporne, giętkie kable sterownicze, ekran w postaci oplotu z pasemek miedzianych ocynowanych o gęstości krycia 85%, izolacja i powłoka PVC, do zastosowań wnętrzowych i na zewnątrz oraz do układania w ziemi, żyły numerowane, 300/500V |  |  | BITNER | [6 empty] | true | true | 12 | PL | [11 empty] | n91 | no_discount_group | no_bonus_group | NOT_RELEVANT | NONE | NOT_RELEVANT | NONE | [33 empty] | 27.32.13.0 |  |  | 0 | 24 | 24 |  |  |  |  | 8544 49 95 | [8 empty] | EC003250 | KMT | KMT | 1 | 1 | [32 empty] | net_list | 32748 | PLN | 0.23 |  |  |  | 2025-07-24 |  |  | KMT | [13 empty] | https://bitner.com.pl/data/t4_text/649x234_084835231116_500%20C%20Black%20OR.JPG |  |  |  | https://bitner.com.pl/data/t4txt_photos/024019220219_10_BiT_500_C_BLACK_OR.pdf |  |  |  | https://bitner.com.pl/data/t4txt_photos/123155270423_0386_DWU_S_2304_BiT_500_C_BLACK_OR_300_500_V_w.4.pdf |  |  |  | https://bitner.com.pl/data/t4txt_photos/115840300421_0037_2_UE_BITNER_BiT_500_C_CY_BLACK_OR.pdf
SB3663 | 5902956064622 |  |  | BiT 500®C BLACK OR 12G0,5 mm² 300/500V | Giętkie kable sterownicze przeznaczone do pracy w energetycznych urządzeniach kontrolnych, zabezpieczających oraz do obwodów sterowania, a także do zasilania w energię elektryczną odbiorników małej mocy, urządzeń ruchomych i przenośnych. Przeznaczone przede wszystkim do instalacji w obiektach przemysłowych o podwyższonych wymaganiach przeciwpożarowych (ograniczają rozprzestrzenianie płomienia) oraz w miejscach narażonych na działanie oleju lub chłodziw przemysłowych. Wspólny ekran w postaci oplotu z drutów miedzianych zapewnia bardzo dobrą ochronę przed zewnętrznym polem elektromagnetycznym (tłumienność ekranu rzędu 50dB). Nadają się do instalowania na stałe oraz do połączeń ruchomych w urządzeniach przemysłowych, liniach technologicznych, maszynach pracujących w pomieszczeniach suchych i wilgotnych. Kable nadają sie do układania na zewnątrz. Powłoka zewnętrzna odporna na UV. Przeznaczony do bezpośredniego układania w ziemi. Szerokie spektrum odporności środowiskowej pozwala na zastosowanie kabli BiT500® C BLACK OR w najbardziej rozległych instalacjach przemysłowych. Kable sklasyfikowane zgodnie z normą PN-EN 50575 (CPR). | [10 empty] | Zakłady Kablowe BITNER Sp. z o.o. | SB3663 | Uniepalnione i olejoodporne, giętkie kable sterownicze, ekran w postaci oplotu z pasemek miedzianych ocynowanych o gęstości krycia 85%, izolacja i powłoka PVC, do zastosowań wnętrzowych i na zewnątrz oraz do układania w ziemi, żyły numerowane, 300/500V |  |  | BITNER | [6 empty] | true | true | 12 | PL | [11 empty] | n91 | no_discount_group | no_bonus_group | NOT_RELEVANT | NONE | NOT_RELEVANT | NONE | [33 empty] | 27.32.13.0 |  |  | 0 | 24 | 24 |  |  |  |  | 8544 49 95 | [8 empty] | EC003250 | KMT | KMT | 1 | 1 | [32 empty] | net_list | 34154 | PLN | 0.23 |  |  |  | 2025-07-24 |  |  | KMT | [13 empty] | https://bitner.com.pl/data/t4_text/649x234_084835231116_500%20C%20Black%20OR.JPG |  |  |  | https://bitner.com.pl/data/t4txt_photos/024019220219_10_BiT_500_C_BLACK_OR.pdf |  |  |  | https://bitner.com.pl/data/t4txt_photos/123155270423_0386_DWU_S_2304_BiT_500_C_BLACK_OR_300_500_V_w.4.pdf |  |  |  | https://bitner.com.pl/data/t4txt_photos/115840300421_0037_2_UE_BITNER_BiT_500_C_CY_BLACK_OR.pdf
SB3664 | 5902956064639 |  |  | BiT 500®C BLACK OR 12x0,5 mm² 300/500V | Giętkie kable sterownicze przeznaczone do pracy w energetycznych urządzeniach kontrolnych, zabezpieczających oraz do obwodów sterowania, a także do zasilania w energię elektryczną odbiorników małej mocy, urządzeń ruchomych i przenośnych. Przeznaczone przede wszystkim do instalacji w obiektach przemysłowych o podwyższonych wymaganiach przeciwpożarowych (ograniczają rozprzestrzenianie płomienia) oraz w miejscach narażonych na działanie oleju lub chłodziw przemysłowych. Wspólny ekran w postaci oplotu z drutów miedzianych zapewnia bardzo dobrą ochronę przed zewnętrznym polem elektromagnetycznym (tłumienność ekranu rzędu 50dB). Nadają się do instalowania na stałe oraz do połączeń ruchomych w urządzeniach przemysłowych, liniach technologicznych, maszynach pracujących w pomieszczeniach suchych i wilgotnych. Kable nadają sie do układania na zewnątrz. Powłoka zewnętrzna odporna na UV. Przeznaczony do bezpośredniego układania w ziemi. Szerokie spektrum odporności środowiskowej pozwala na zastosowanie kabli BiT500® C BLACK OR w najbardziej rozległych instalacjach przemysłowych. Kable sklasyfikowane zgodnie z normą PN-EN 50575 (CPR). | [10 empty] | Zakłady Kablowe BITNER Sp. z o.o. | SB3664 | Uniepalnione i olejoodporne, giętkie kable sterownicze, ekran w postaci oplotu z pasemek miedzianych ocynowanych o gęstości krycia 85%, izolacja i powłoka PVC, do zastosowań wnętrzowych i na zewnątrz oraz do układania w ziemi, żyły numerowane, 300/500V |  |  | BITNER | [6 empty] | true | true | 12 | PL | [11 empty] | n91 | no_discount_group | no_bonus_group | NOT_RELEVANT | NONE | NOT_RELEVANT | NONE | [33 empty] | 27.32.13.0 |  |  | 0 | 24 | 24 |  |  |  |  | 8544 49 95 | [8 empty] | EC003250 | KMT | KMT | 1 | 1 | [32 empty] | net_list | 37570 | PLN | 0.23 |  |  |  | 2025-07-24 |  |  | KMT | [13 empty] | https://bitner.com.pl/data/t4_text/649x234_084835231116_500%20C%20Black%20OR.JPG |  |  |  | https://bitner.com.pl/data/t4txt_photos/024019220219_10_BiT_500_C_BLACK_OR.pdf |  |  |  | https://bitner.com.pl/data/t4txt_photos/123155270423_0386_DWU_S_2304_BiT_500_C_BLACK_OR_300_500_V_w.4.pdf |  |  |  | https://bitner.com.pl/data/t4txt_photos/115840300421_0037_2_UE_BITNER_BiT_500_C_CY_BLACK_OR.pdf
SB3665 | 5902956064646 |  |  | BiT 500®C BLACK OR 14G0,5 mm² 300/500V | Giętkie kable sterownicze przeznaczone do pracy w energetycznych urządzeniach kontrolnych, zabezpieczających oraz do obwodów sterowania, a także do zasilania w energię elektryczną odbiorników małej mocy, urządzeń ruchomych i przenośnych. Przeznaczone przede wszystkim do instalacji w obiektach przemysłowych o podwyższonych wymaganiach przeciwpożarowych (ograniczają rozprzestrzenianie płomienia) oraz w miejscach narażonych na działanie oleju lub chłodziw przemysłowych. Wspólny ekran w postaci oplotu z drutów miedzianych zapewnia bardzo dobrą ochronę przed zewnętrznym polem elektromagnetycznym (tłumienność ekranu rzędu 50dB). Nadają się do instalowania na stałe oraz do połączeń ruchomych w urządzeniach przemysłowych, liniach technologicznych, maszynach pracujących w pomieszczeniach suchych i wilgotnych. Kable nadają sie do układania na zewnątrz. Powłoka zewnętrzna odporna na UV. Przeznaczony do bezpośredniego układania w ziemi. Szerokie spektrum odporności środowiskowej pozwala na zastosowanie kabli BiT500® C BLACK OR w najbardziej rozległych instalacjach przemysłowych. Kable sklasyfikowane zgodnie z normą PN-EN 50575 (CPR). | [10 empty] | Zakłady Kablowe BITNER Sp. z o.o. | SB3665 | Uniepalnione i olejoodporne, giętkie kable sterownicze, ekran w postaci oplotu z pasemek miedzianych ocynowanych o gęstości krycia 85%, izolacja i powłoka PVC, do zastosowań wnętrzowych i na zewnątrz oraz do układania w ziemi, żyły numerowane, 300/500V |  |  | BITNER | [6 empty] | true | true | 12 | PL | [11 empty] | n91 | no_discount_group | no_bonus_group | NOT_RELEVANT | NONE | NOT_RELEVANT | NONE | [33 empty] | 27.32.13.0 |  |  | 0 | 24 | 24 |  |  |  |  | 8544 49 95 | [8 empty] | EC003250 | KMT | KMT | 1 | 1 | [32 empty] | net_list | 38229 | PLN | 0.23 |  |  |  | 2025-07-24 |  |  | KMT | [13 empty] | https://bitner.com.pl/data/t4_text/649x234_084835231116_500%20C%20Black%20OR.JPG |  |  |  | https://bitner.com.pl/data/t4txt_photos/024019220219_10_BiT_500_C_BLACK_OR.pdf |  |  |  | https://bitner.com.pl/data/t4txt_photos/123155270423_0386_DWU_S_2304_BiT_500_C_BLACK_OR_300_500_V_w.4.pdf |  |  |  | https://bitner.com.pl/data/t4txt_photos/115840300421_0037_2_UE_BITNER_BiT_500_C_CY_BLACK_OR.pdf
SB3666 | 5902956064653 |  |  | BiT 500®C BLACK OR 16G0,5 mm² 300/500V | Giętkie kable sterownicze przeznaczone do pracy w energetycznych urządzeniach kontrolnych, zabezpieczających oraz do obwodów sterowania, a także do zasilania w energię elektryczną odbiorników małej mocy, urządzeń ruchomych i przenośnych. Przeznaczone przede wszystkim do instalacji w obiektach przemysłowych o podwyższonych wymaganiach przeciwpożarowych (ograniczają rozprzestrzenianie płomienia) oraz w miejscach narażonych na działanie oleju lub chłodziw przemysłowych. Wspólny ekran w postaci oplotu z drutów miedzianych zapewnia bardzo dobrą ochronę przed zewnętrznym polem elektromagnetycznym (tłumienność ekranu rzędu 50dB). Nadają się do instalowania na stałe oraz do połączeń ruchomych w urządzeniach przemysłowych, liniach technologicznych, maszynach pracujących w pomieszczeniach suchych i wilgotnych. Kable nadają sie do układania na zewnątrz. Powłoka zewnętrzna odporna na UV. Przeznaczony do bezpośredniego układania w ziemi. Szerokie spektrum odporności środowiskowej pozwala na zastosowanie kabli BiT500® C BLACK OR w najbardziej rozległych instalacjach przemysłowych. Kable sklasyfikowane zgodnie z normą PN-EN 50575 (CPR). | [10 empty] | Zakłady Kablowe BITNER Sp. z o.o. | SB3666 | Uniepalnione i olejoodporne, giętkie kable sterownicze, ekran w postaci oplotu z pasemek miedzianych ocynowanych o gęstości krycia 85%, izolacja i powłoka PVC, do zastosowań wnętrzowych i na zewnątrz oraz do układania w ziemi, żyły numerowane, 300/500V |  |  | BITNER | [6 empty] | true | true | 12 | PL | [11 empty] | n91 | no_discount_group | no_bonus_group | NOT_RELEVANT | NONE | NOT_RELEVANT | NONE | [33 empty] | 27.32.13.0 |  |  | 0 | 24 | 24 |  |  |  |  | 8544 49 95 | [8 empty] | EC003250 | KMT | KMT | 1 | 1 | [32 empty] | net_list | 42665 | PLN | 0.23 |  |  |  | 2025-07-24 |  |  | KMT | [13 empty] | https://bitner.com.pl/data/t4_text/649x234_084835231116_500%20C%20Black%20OR.JPG |  |  |  | https://bitner.com.pl/data/t4txt_photos/024019220219_10_BiT_500_C_BLACK_OR.pdf |  |  |  | https://bitner.com.pl/data/t4txt_photos/123155270423_0386_DWU_S_2304_BiT_500_C_BLACK_OR_300_500_V_w.4.pdf |  |  |  | https://bitner.com.pl/data/t4txt_photos/115840300421_0037_2_UE_BITNER_BiT_500_C_CY_BLACK_OR.pdf
SB3667 | 5902956064660 |  |  | BiT 500®C BLACK OR 18G0,5 mm² 300/500V | Giętkie kable sterownicze przeznaczone do pracy w energetycznych urządzeniach kontrolnych, zabezpieczających oraz do obwodów sterowania, a także do zasilania w energię elektryczną odbiorników małej mocy, urządzeń ruchomych i przenośnych. Przeznaczone przede wszystkim do instalacji w obiektach przemysłowych o podwyższonych wymaganiach przeciwpożarowych (ograniczają rozprzestrzenianie płomienia) oraz w miejscach narażonych na działanie oleju lub chłodziw przemysłowych. Wspólny ekran w postaci oplotu z drutów miedzianych zapewnia bardzo dobrą ochronę przed zewnętrznym polem elektromagnetycznym (tłumienność ekranu rzędu 50dB). Nadają się do instalowania na stałe oraz do połączeń ruchomych w urządzeniach przemysłowych, liniach technologicznych, maszynach pracujących w pomieszczeniach suchych i wilgotnych. Kable nadają sie do układania na zewnątrz. Powłoka zewnętrzna odporna na UV. Przeznaczony do bezpośredniego układania w ziemi. Szerokie spektrum odporności środowiskowej pozwala na zastosowanie kabli BiT500® C BLACK OR w najbardziej rozległych instalacjach przemysłowych. Kable sklasyfikowane zgodnie z normą PN-EN 50575 (CPR). | [10 empty] | Zakłady Kablowe BITNER Sp. z o.o. | SB3667 | Uniepalnione i olejoodporne, giętkie kable sterownicze, ekran w postaci oplotu z pasemek miedzianych ocynowanych o gęstości krycia 85%, izolacja i powłoka PVC, do zastosowań wnętrzowych i na zewnątrz oraz do układania w ziemi, żyły numerowane, 300/500V |  |  | BITNER | [6 empty] | true | true | 12 | PL | [11 empty] | n91 | no_discount_group | no_bonus_group | NOT_RELEVANT | NONE | NOT_RELEVANT | NONE | [33 empty] | 27.32.13.0 |  |  | 0 | 24 | 24 |  |  |  |  | 8544 49 95 | [8 empty] | EC003250 | KMT | KMT | 1 | 1 | [32 empty] | net_list | 47315 | PLN | 0.23 |  |  |  | 2025-07-24 |  |  | KMT | [13 empty] | https://bitner.com.pl/data/t4_text/649x234_084835231116_500%20C%20Black%20OR.JPG |  |  |  | https://bitner.com.pl/data/t4txt_photos/024019220219_10_BiT_500_C_BLACK_OR.pdf |  |  |  | https://bitner.com.pl/data/t4txt_photos/123155270423_0386_DWU_S_2304_BiT_500_C_BLACK_OR_300_500_V_w.4.pdf |  |  |  | https://bitner.com.pl/data/t4txt_photos/115840300421_0037_2_UE_BITNER_BiT_500_C_CY_BLACK_OR.pdf
SB3668 | 5902956064677 |  |  | BiT 500®C BLACK OR 19G0,5 mm² 300/500V | Giętkie kable sterownicze przeznaczone do pracy w energetycznych urządzeniach kontrolnych, zabezpieczających oraz do obwodów sterowania, a także do zasilania w energię elektryczną odbiorników małej mocy, urządzeń ruchomych i przenośnych. Przeznaczone przede wszystkim do instalacji w obiektach przemysłowych o podwyższonych wymaganiach przeciwpożarowych (ograniczają rozprzestrzenianie płomienia) oraz w miejscach narażonych na działanie oleju lub chłodziw przemysłowych. Wspólny ekran w postaci oplotu z drutów miedzianych zapewnia bardzo dobrą ochronę przed zewnętrznym polem elektromagnetycznym (tłumienność ekranu rzędu 50dB). Nadają się do instalowania na stałe oraz do połączeń ruchomych w urządzeniach przemysłowych, liniach technologicznych, maszynach pracujących w pomieszczeniach suchych i wilgotnych. Kable nadają sie do układania na zewnątrz. Powłoka zewnętrzna odporna na UV. Przeznaczony do bezpośredniego układania w ziemi. Szerokie spektrum odporności środowiskowej pozwala na zastosowanie kabli BiT500® C BLACK OR w najbardziej rozległych instalacjach przemysłowych. Kable sklasyfikowane zgodnie z normą PN-EN 50575 (CPR). | [10 empty] | Zakłady Kablowe BITNER Sp. z o.o. | SB3668 | Uniepalnione i olejoodporne, giętkie kable sterownicze, ekran w postaci oplotu z pasemek miedzianych ocynowanych o gęstości krycia 85%, izolacja i powłoka PVC, do zastosowań wnętrzowych i na zewnątrz oraz do układania w ziemi, żyły numerowane, 300/500V |  |  | BITNER | [6 empty] | true | true | 12 | PL | [11 empty] | n91 | no_discount_group | no_bonus_group | NOT_RELEVANT | NONE | NOT_RELEVANT | NONE | [33 empty] | 27.32.13.0 |  |  | 0 | 24 | 24 |  |  |  |  | 8544 49 95 | [8 empty] | EC003250 | KMT | KMT | 1 | 1 | [32 empty] | net_list | 48779 | PLN | 0.23 |  |  |  | 2025-07-24 |  |  | KMT | [13 empty] | https://bitner.com.pl/data/t4_text/649x234_084835231116_500%20C%20Black%20OR.JPG |  |  |  | https://bitner.com.pl/data/t4txt_photos/024019220219_10_BiT_500_C_BLACK_OR.pdf |  |  |  | https://bitner.com.pl/data/t4txt_photos/123155270423_0386_DWU_S_2304_BiT_500_C_BLACK_OR_300_500_V_w.4.pdf |  |  |  | https://bitner.com.pl/data/t4txt_photos/115840300421_0037_2_UE_BITNER_BiT_500_C_CY_BLACK_OR.pdf
SB3669 | 5902956064684 |  |  | BiT 500®C BLACK OR 21G0,5 mm² 300/500V | Giętkie kable sterownicze przeznaczone do pracy w energetycznych urządzeniach kontrolnych, zabezpieczających oraz do obwodów sterowania, a także do zasilania w energię elektryczną odbiorników małej mocy, urządzeń ruchomych i przenośnych. Przeznaczone przede wszystkim do instalacji w obiektach przemysłowych o podwyższonych wymaganiach przeciwpożarowych (ograniczają rozprzestrzenianie płomienia) oraz w miejscach narażonych na działanie oleju lub chłodziw przemysłowych. Wspólny ekran w postaci oplotu z drutów miedzianych zapewnia bardzo dobrą ochronę przed zewnętrznym polem elektromagnetycznym (tłumienność ekranu rzędu 50dB). Nadają się do instalowania na stałe oraz do połączeń ruchomych w urządzeniach przemysłowych, liniach technologicznych, maszynach pracujących w pomieszczeniach suchych i wilgotnych. Kable nadają sie do układania na zewnątrz. Powłoka zewnętrzna odporna na UV. Przeznaczony do bezpośredniego układania w ziemi. Szerokie spektrum odporności środowiskowej pozwala na zastosowanie kabli BiT500® C BLACK OR w najbardziej rozległych instalacjach przemysłowych. Kable sklasyfikowane zgodnie z normą PN-EN 50575 (CPR). | [10 empty] | Zakłady Kablowe BITNER Sp. z o.o. | SB3669 | Uniepalnione i olejoodporne, giętkie kable sterownicze, ekran w postaci oplotu z pasemek miedzianych ocynowanych o gęstości krycia 85%, izolacja i powłoka PVC, do zastosowań wnętrzowych i na zewnątrz oraz do układania w ziemi, żyły numerowane, 300/500V |  |  | BITNER | [6 empty] | true | true | 12 | PL | [11 empty] | n91 | no_discount_group | no_bonus_group | NOT_RELEVANT | NONE | NOT_RELEVANT | NONE | [33 empty] | 27.32.13.0 |  |  | 0 | 24 | 24 |  |  |  |  | 8544 49 95 | [8 empty] | EC003250 | KMT | KMT | 1 | 1 | [32 empty] | net_list | 53157 | PLN | 0.23 |  |  |  | 2025-07-24 |  |  | KMT | [13 empty] | https://bitner.com.pl/data/t4_text/649x234_084835231116_500%20C%20Black%20OR.JPG |  |  |  | https://bitner.com.pl/data/t4txt_photos/024019220219_10_BiT_500_C_BLACK_OR.pdf |  |  |  | https://bitner.com.pl/data/t4txt_photos/123155270423_0386_DWU_S_2304_BiT_500_C_BLACK_OR_300_500_V_w.4.pdf |  |  |  | https://bitner.com.pl/data/t4txt_photos/115840300421_0037_2_UE_BITNER_BiT_500_C_CY_BLACK_OR.pdf
SB3670 | 5902956064691 |  |  | BiT 500®C BLACK OR 25G0,5 mm² 300/500V | Giętkie kable sterownicze przeznaczone do pracy w energetycznych urządzeniach kontrolnych, zabezpieczających oraz do obwodów sterowania, a także do zasilania w energię elektryczną odbiorników małej mocy, urządzeń ruchomych i przenośnych. Przeznaczone przede wszystkim do instalacji w obiektach przemysłowych o podwyższonych wymaganiach przeciwpożarowych (ograniczają rozprzestrzenianie płomienia) oraz w miejscach narażonych na działanie oleju lub chłodziw przemysłowych. Wspólny ekran w postaci oplotu z drutów miedzianych zapewnia bardzo dobrą ochronę przed zewnętrznym polem elektromagnetycznym (tłumienność ekranu rzędu 50dB). Nadają się do instalowania na stałe oraz do połączeń ruchomych w urządzeniach przemysłowych, liniach technologicznych, maszynach pracujących w pomieszczeniach suchych i wilgotnych. Kable nadają sie do układania na zewnątrz. Powłoka zewnętrzna odporna na UV. Przeznaczony do bezpośredniego układania w ziemi. Szerokie spektrum odporności środowiskowej pozwala na zastosowanie kabli BiT500® C BLACK OR w najbardziej rozległych instalacjach przemysłowych. Kable sklasyfikowane zgodnie z normą PN-EN 50575 (CPR). | [10 empty] | Zakłady Kablowe BITNER Sp. z o.o. | SB3670 | Uniepalnione i olejoodporne, giętkie kable sterownicze, ekran w postaci oplotu z pasemek miedzianych ocynowanych o gęstości krycia 85%, izolacja i powłoka PVC, do zastosowań wnętrzowych i na zewnątrz oraz do układania w ziemi, żyły numerowane, 300/500V |  |  | BITNER | [6 empty] | true | true | 12 | PL | [11 empty] | n91 | no_discount_group | no_bonus_group | NOT_RELEVANT | NONE | NOT_RELEVANT | NONE | [33 empty] | 27.32.13.0 |  |  | 0 | 24 | 24 |  |  |  |  | 8544 49 95 | [8 empty] | EC003250 | KMT | KMT | 1 | 1 | [32 empty] | net_list | 62756 | PLN | 0.23 |  |  |  | 2025-07-24 |  |  | KMT | [13 empty] | https://bitner.com.pl/data/t4_text/649x234_084835231116_500%20C%20Black%20OR.JPG |  |  |  | https://bitner.com.pl/data/t4txt_photos/024019220219_10_BiT_500_C_BLACK_OR.pdf |  |  |  | https://bitner.com.pl/data/t4txt_photos/123155270423_0386_DWU_S_2304_BiT_500_C_BLACK_OR_300_500_V_w.4.pdf |  |  |  | https://bitner.com.pl/data/t4txt_photos/115840300421_0037_2_UE_BITNER_BiT_500_C_CY_BLACK_OR.pdf
SB3671 | 5902956064707 |  |  | BiT 500®C BLACK OR 27G0,5 mm² 300/500V | Giętkie kable sterownicze przeznaczone do pracy w energetycznych urządzeniach kontrolnych, zabezpieczających oraz do obwodów sterowania, a także do zasilania w energię elektryczną odbiorników małej mocy, urządzeń ruchomych i przenośnych. Przeznaczone przede wszystkim do instalacji w obiektach przemysłowych o podwyższonych wymaganiach przeciwpożarowych (ograniczają rozprzestrzenianie płomienia) oraz w miejscach narażonych na działanie oleju lub chłodziw przemysłowych. Wspólny ekran w postaci oplotu z drutów miedzianych zapewnia bardzo dobrą ochronę przed zewnętrznym polem elektromagnetycznym (tłumienność ekranu rzędu 50dB). Nadają się do instalowania na stałe oraz do połączeń ruchomych w urządzeniach przemysłowych, liniach technologicznych, maszynach pracujących w pomieszczeniach suchych i wilgotnych. Kable nadają sie do układania na zewnątrz. Powłoka zewnętrzna odporna na UV. Przeznaczony do bezpośredniego układania w ziemi. Szerokie spektrum odporności środowiskowej pozwala na zastosowanie kabli BiT500® C BLACK OR w najbardziej rozległych instalacjach przemysłowych. Kable sklasyfikowane zgodnie z normą PN-EN 50575 (CPR). | [10 empty] | Zakłady Kablowe BITNER Sp. z o.o. | SB3671 | Uniepalnione i olejoodporne, giętkie kable sterownicze, ekran w postaci oplotu z pasemek miedzianych ocynowanych o gęstości krycia 85%, izolacja i powłoka PVC, do zastosowań wnętrzowych i na zewnątrz oraz do układania w ziemi, żyły numerowane, 300/500V |  |  | BITNER | [6 empty] | true | true | 12 | PL | [11 empty] | n91 | no_discount_group | no_bonus_group | NOT_RELEVANT | NONE | NOT_RELEVANT | NONE | [33 empty] | 27.32.13.0 |  |  | 0 | 24 | 24 |  |  |  |  | 8544 49 95 | [8 empty] | EC003250 | KMT | KMT | 1 | 1 | [32 empty] | net_list | 64996 | PLN | 0.23 |  |  |  | 2025-07-24 |  |  | KMT | [13 empty] | https://bitner.com.pl/data/t4_text/649x234_084835231116_500%20C%20Black%20OR.JPG |  |  |  | https://bitner.com.pl/data/t4txt_photos/024019220219_10_BiT_500_C_BLACK_OR.pdf |  |  |  | https://bitner.com.pl/data/t4txt_photos/123155270423_0386_DWU_S_2304_BiT_500_C_BLACK_OR_300_500_V_w.4.pdf |  |  |  | https://bitner.com.pl/data/t4txt_photos/115840300421_0037_2_UE_BITNER_BiT_500_C_CY_BLACK_OR.pdf
SB3672 | 5902956064714 |  |  | BiT 500®C BLACK OR 30G0,5 mm² 300/500V | Giętkie kable sterownicze przeznaczone do pracy w energetycznych urządzeniach kontrolnych, zabezpieczających oraz do obwodów sterowania, a także do zasilania w energię elektryczną odbiorników małej mocy, urządzeń ruchomych i przenośnych. Przeznaczone przede wszystkim do instalacji w obiektach przemysłowych o podwyższonych wymaganiach przeciwpożarowych (ograniczają rozprzestrzenianie płomienia) oraz w miejscach narażonych na działanie oleju lub chłodziw przemysłowych. Wspólny ekran w postaci oplotu z drutów miedzianych zapewnia bardzo dobrą ochronę przed zewnętrznym polem elektromagnetycznym (tłumienność ekranu rzędu 50dB). Nadają się do instalowania na stałe oraz do połączeń ruchomych w urządzeniach przemysłowych, liniach technologicznych, maszynach pracujących w pomieszczeniach suchych i wilgotnych. Kable nadają sie do układania na zewnątrz. Powłoka zewnętrzna odporna na UV. Przeznaczony do bezpośredniego układania w ziemi. Szerokie spektrum odporności środowiskowej pozwala na zastosowanie kabli BiT500® C BLACK OR w najbardziej rozległych instalacjach przemysłowych. Kable sklasyfikowane zgodnie z normą PN-EN 50575 (CPR). | [10 empty] | Zakłady Kablowe BITNER Sp. z o.o. | SB3672 | Uniepalnione i olejoodporne, giętkie kable sterownicze, ekran w postaci oplotu z pasemek miedzianych ocynowanych o gęstości krycia 85%, izolacja i powłoka PVC, do zastosowań wnętrzowych i na zewnątrz oraz do układania w ziemi, żyły numerowane, 300/500V |  |  | BITNER | [6 empty] | true | true | 12 | PL | [11 empty] | n91 | no_discount_group | no_bonus_group | NOT_RELEVANT | NONE | NOT_RELEVANT | NONE | [33 empty] | 27.32.13.0 |  |  | 0 | 24 | 24 |  |  |  |  | 8544 49 95 | [8 empty] | EC003250 | KMT | KMT | 1 | 1 | [32 empty] | net_list | 70724 | PLN | 0.23 |  |  |  | 2025-07-24 |  |  | KMT | [13 empty] | https://bitner.com.pl/data/t4_text/649x234_084835231116_500%20C%20Black%20OR.JPG |  |  |  | https://bitner.com.pl/data/t4txt_photos/024019220219_10_BiT_500_C_BLACK_OR.pdf |  |  |  | https://bitner.com.pl/data/t4txt_photos/123155270423_0386_DWU_S_2304_BiT_500_C_BLACK_OR_300_500_V_w.4.pdf |  |  |  | https://bitner.com.pl/data/t4txt_photos/115840300421_0037_2_UE_BITNER_BiT_500_C_CY_BLACK_OR.pdf
SB3673 | 5902956064721 |  |  | BiT 500®C BLACK OR 34G0,5 mm² 300/500V | Giętkie kable sterownicze przeznaczone do pracy w energetycznych urządzeniach kontrolnych, zabezpieczających oraz do obwodów sterowania, a także do zasilania w energię elektryczną odbiorników małej mocy, urządzeń ruchomych i przenośnych. Przeznaczone przede wszystkim do instalacji w obiektach przemysłowych o podwyższonych wymaganiach przeciwpożarowych (ograniczają rozprzestrzenianie płomienia) oraz w miejscach narażonych na działanie oleju lub chłodziw przemysłowych. Wspólny ekran w postaci oplotu z drutów miedzianych zapewnia bardzo dobrą ochronę przed zewnętrznym polem elektromagnetycznym (tłumienność ekranu rzędu 50dB). Nadają się do instalowania na stałe oraz do połączeń ruchomych w urządzeniach przemysłowych, liniach technologicznych, maszynach pracujących w pomieszczeniach suchych i wilgotnych. Kable nadają sie do układania na zewnątrz. Powłoka zewnętrzna odporna na UV. Przeznaczony do bezpośredniego układania w ziemi. Szerokie spektrum odporności środowiskowej pozwala na zastosowanie kabli BiT500® C BLACK OR w najbardziej rozległych instalacjach przemysłowych. Kable sklasyfikowane zgodnie z normą PN-EN 50575 (CPR). | [10 empty] | Zakłady Kablowe BITNER Sp. z o.o. | SB3673 | Uniepalnione i olejoodporne, giętkie kable sterownicze, ekran w postaci oplotu z pasemek miedzianych ocynowanych o gęstości krycia 85%, izolacja i powłoka PVC, do zastosowań wnętrzowych i na zewnątrz oraz do układania w ziemi, żyły numerowane, 300/500V |  |  | BITNER | [6 empty] | true | true | 12 | PL | [11 empty] | n91 | no_discount_group | no_bonus_group | NOT_RELEVANT | NONE | NOT_RELEVANT | NONE | [33 empty] | 27.32.13.0 |  |  | 0 | 24 | 24 |  |  |  |  | 8544 49 95 | [8 empty] | EC003250 | KMT | KMT | 1 | 1 | [32 empty] | net_list | 79682 | PLN | 0.23 |  |  |  | 2025-07-24 |  |  | KMT | [13 empty] | https://bitner.com.pl/data/t4_text/649x234_084835231116_500%20C%20Black%20OR.JPG |  |  |  | https://bitner.com.pl/data/t4txt_photos/024019220219_10_BiT_500_C_BLACK_OR.pdf |  |  |  | https://bitner.com.pl/data/t4txt_photos/123155270423_0386_DWU_S_2304_BiT_500_C_BLACK_OR_300_500_V_w.4.pdf |  |  |  | https://bitner.com.pl/data/t4txt_photos/115840300421_0037_2_UE_BITNER_BiT_500_C_CY_BLACK_OR.pdf
SB3674 | 5902956064738 |  |  | BiT 500®C BLACK OR 37G0,5 mm² 300/500V | Giętkie kable sterownicze przeznaczone do pracy w energetycznych urządzeniach kontrolnych, zabezpieczających oraz do obwodów sterowania, a także do zasilania w energię elektryczną odbiorników małej mocy, urządzeń ruchomych i przenośnych. Przeznaczone przede wszystkim do instalacji w obiektach przemysłowych o podwyższonych wymaganiach przeciwpożarowych (ograniczają rozprzestrzenianie płomienia) oraz w miejscach narażonych na działanie oleju lub chłodziw przemysłowych. Wspólny ekran w postaci oplotu z drutów miedzianych zapewnia bardzo dobrą ochronę przed zewnętrznym polem elektromagnetycznym (tłumienność ekranu rzędu 50dB). Nadają się do instalowania na stałe oraz do połączeń ruchomych w urządzeniach przemysłowych, liniach technologicznych, maszynach pracujących w pomieszczeniach suchych i wilgotnych. Kable nadają sie do układania na zewnątrz. Powłoka zewnętrzna odporna na UV. Przeznaczony do bezpośredniego układania w ziemi. Szerokie spektrum odporności środowiskowej pozwala na zastosowanie kabli BiT500® C BLACK OR w najbardziej rozległych instalacjach przemysłowych. Kable sklasyfikowane zgodnie z normą PN-EN 50575 (CPR). | [10 empty] | Zakłady Kablowe BITNER Sp. z o.o. | SB3674 | Uniepalnione i olejoodporne, giętkie kable sterownicze, ekran w postaci oplotu z pasemek miedzianych ocynowanych o gęstości krycia 85%, izolacja i powłoka PVC, do zastosowań wnętrzowych i na zewnątrz oraz do układania w ziemi, żyły numerowane, 300/500V |  |  | BITNER | [6 empty] | true | true | 12 | PL | [11 empty] | n91 | no_discount_group | no_bonus_group | NOT_RELEVANT | NONE | NOT_RELEVANT | NONE | [33 empty] | 27.32.13.0 |  |  | 0 | 24 | 24 |  |  |  |  | 8544 49 95 | [8 empty] | EC003250 | KMT | KMT | 1 | 1 | [32 empty] | net_list | 84283 | PLN | 0.23 |  |  |  | 2025-07-24 |  |  | KMT | [13 empty] | https://bitner.com.pl/data/t4_text/649x234_084835231116_500%20C%20Black%20OR.JPG |  |  |  | https://bitner.com.pl/data/t4txt_photos/024019220219_10_BiT_500_C_BLACK_OR.pdf |  |  |  | https://bitner.com.pl/data/t4txt_photos/123155270423_0386_DWU_S_2304_BiT_500_C_BLACK_OR_300_500_V_w.4.pdf |  |  |  | https://bitner.com.pl/data/t4txt_photos/115840300421_0037_2_UE_BITNER_BiT_500_C_CY_BLACK_OR.pdf
SB3675 | 5902956064745 |  |  | BiT 500®C BLACK OR 40G0,5 mm² 300/500V | Giętkie kable sterownicze przeznaczone do pracy w energetycznych urządzeniach kontrolnych, zabezpieczających oraz do obwodów sterowania, a także do zasilania w energię elektryczną odbiorników małej mocy, urządzeń ruchomych i przenośnych. Przeznaczone przede wszystkim do instalacji w obiektach przemysłowych o podwyższonych wymaganiach przeciwpożarowych (ograniczają rozprzestrzenianie płomienia) oraz w miejscach narażonych na działanie oleju lub chłodziw przemysłowych. Wspólny ekran w postaci oplotu z drutów miedzianych zapewnia bardzo dobrą ochronę przed zewnętrznym polem elektromagnetycznym (tłumienność ekranu rzędu 50dB). Nadają się do instalowania na stałe oraz do połączeń ruchomych w urządzeniach przemysłowych, liniach technologicznych, maszynach pracujących w pomieszczeniach suchych i wilgotnych. Kable nadają sie do układania na zewnątrz. Powłoka zewnętrzna odporna na UV. Przeznaczony do bezpośredniego układania w ziemi. Szerokie spektrum odporności środowiskowej pozwala na zastosowanie kabli BiT500® C BLACK OR w najbardziej rozległych instalacjach przemysłowych. Kable sklasyfikowane zgodnie z normą PN-EN 50575 (CPR). | [10 empty] | Zakłady Kablowe BITNER Sp. z o.o. | SB3675 | Uniepalnione i olejoodporne, giętkie kable sterownicze, ekran w postaci oplotu z pasemek miedzianych ocynowanych o gęstości krycia 85%, izolacja i powłoka PVC, do zastosowań wnętrzowych i na zewnątrz oraz do układania w ziemi, żyły numerowane, 300/500V |  |  | BITNER | [6 empty] | true | true | 12 | PL | [11 empty] | n91 | no_discount_group | no_bonus_group | NOT_RELEVANT | NONE | NOT_RELEVANT | NONE | [33 empty] | 27.32.13.0 |  |  | 0 | 24 | 24 |  |  |  |  | 8544 49 95 | [8 empty] | EC003250 | KMT | KMT | 1 | 1 | [32 empty] | net_list | 91406 | PLN | 0.23 |  |  |  | 2025-07-24 |  |  | KMT | [13 empty] | https://bitner.com.pl/data/t4_text/649x234_084835231116_500%20C%20Black%20OR.JPG |  |  |  | https://bitner.com.pl/data/t4txt_photos/024019220219_10_BiT_500_C_BLACK_OR.pdf |  |  |  | https://bitner.com.pl/data/t4txt_photos/123155270423_0386_DWU_S_2304_BiT_500_C_BLACK_OR_300_500_V_w.4.pdf |  |  |  | https://bitner.com.pl/data/t4txt_photos/115840300421_0037_2_UE_BITNER_BiT_500_C_CY_BLACK_OR.pdf
SB3676 | 5902956064752 |  |  | BiT 500®C BLACK OR 42G0,5 mm² 300/500V | Giętkie kable sterownicze przeznaczone do pracy w energetycznych urządzeniach kontrolnych, zabezpieczających oraz do obwodów sterowania, a także do zasilania w energię elektryczną odbiorników małej mocy, urządzeń ruchomych i przenośnych. Przeznaczone przede wszystkim do instalacji w obiektach przemysłowych o podwyższonych wymaganiach przeciwpożarowych (ograniczają rozprzestrzenianie płomienia) oraz w miejscach narażonych na działanie oleju lub chłodziw przemysłowych. Wspólny ekran w postaci oplotu z drutów miedzianych zapewnia bardzo dobrą ochronę przed zewnętrznym polem elektromagnetycznym (tłumienność ekranu rzędu 50dB). Nadają się do instalowania na stałe oraz do połączeń ruchomych w urządzeniach przemysłowych, liniach technologicznych, maszynach pracujących w pomieszczeniach suchych i wilgotnych. Kable nadają sie do układania na zewnątrz. Powłoka zewnętrzna odporna na UV. Przeznaczony do bezpośredniego układania w ziemi. Szerokie spektrum odporności środowiskowej pozwala na zastosowanie kabli BiT500® C BLACK OR w najbardziej rozległych instalacjach przemysłowych. Kable sklasyfikowane zgodnie z normą PN-EN 50575 (CPR). | [10 empty] | Zakłady Kablowe BITNER Sp. z o.o. | SB3676 | Uniepalnione i olejoodporne, giętkie kable sterownicze, ekran w postaci oplotu z pasemek miedzianych ocynowanych o gęstości krycia 85%, izolacja i powłoka PVC, do zastosowań wnętrzowych i na zewnątrz oraz do układania w ziemi, żyły numerowane, 300/500V |  |  | BITNER | [6 empty] | true | true | 12 | PL | [11 empty] | n91 | no_discount_group | no_bonus_group | NOT_RELEVANT | NONE | NOT_RELEVANT | NONE | [33 empty] | 27.32.13.0 |  |  | 0 | 24 | 24 |  |  |  |  | 8544 49 95 | [8 empty] | EC003250 | KMT | KMT | 1 | 1 | [32 empty] | net_list | 97287 | PLN | 0.23 |  |  |  | 2025-07-24 |  |  | KMT | [13 empty] | https://bitner.com.pl/data/t4_text/649x234_084835231116_500%20C%20Black%20OR.JPG |  |  |  | https://bitner.com.pl/data/t4txt_photos/024019220219_10_BiT_500_C_BLACK_OR.pdf |  |  |  | https://bitner.com.pl/data/t4txt_photos/123155270423_0386_DWU_S_2304_BiT_500_C_BLACK_OR_300_500_V_w.4.pdf |  |  |  | https://bitner.com.pl/data/t4txt_photos/115840300421_0037_2_UE_BITNER_BiT_500_C_CY_BLACK_OR.pdf
SB3677 | 5902956064769 |  |  | BiT 500®C BLACK OR 50G0,5 mm² 300/500V | Giętkie kable sterownicze przeznaczone do pracy w energetycznych urządzeniach kontrolnych, zabezpieczających oraz do obwodów sterowania, a także do zasilania w energię elektryczną odbiorników małej mocy, urządzeń ruchomych i przenośnych. Przeznaczone przede wszystkim do instalacji w obiektach przemysłowych o podwyższonych wymaganiach przeciwpożarowych (ograniczają rozprzestrzenianie płomienia) oraz w miejscach narażonych na działanie oleju lub chłodziw przemysłowych. Wspólny ekran w postaci oplotu z drutów miedzianych zapewnia bardzo dobrą ochronę przed zewnętrznym polem elektromagnetycznym (tłumienność ekranu rzędu 50dB). Nadają się do instalowania na stałe oraz do połączeń ruchomych w urządzeniach przemysłowych, liniach technologicznych, maszynach pracujących w pomieszczeniach suchych i wilgotnych. Kable nadają sie do układania na zewnątrz. Powłoka zewnętrzna odporna na UV. Przeznaczony do bezpośredniego układania w ziemi. Szerokie spektrum odporności środowiskowej pozwala na zastosowanie kabli BiT500® C BLACK OR w najbardziej rozległych instalacjach przemysłowych. Kable sklasyfikowane zgodnie z normą PN-EN 50575 (CPR). | [10 empty] | Zakłady Kablowe BITNER Sp. z o.o. | SB3677 | Uniepalnione i olejoodporne, giętkie kable sterownicze, ekran w postaci oplotu z pasemek miedzianych ocynowanych o gęstości krycia 85%, izolacja i powłoka PVC, do zastosowań wnętrzowych i na zewnątrz oraz do układania w ziemi, żyły numerowane, 300/500V |  |  | BITNER | [6 empty] | true | true | 12 | PL | [11 empty] | n91 | no_discount_group | no_bonus_group | NOT_RELEVANT | NONE | NOT_RELEVANT | NONE | [33 empty] | 27.32.13.0 |  |  | 0 | 24 | 24 |  |  |  |  | 8544 49 95 | [8 empty] | EC003250 | KMT | KMT | 1 | 1 | [32 empty] | net_list | 112282 | PLN | 0.23 |  |  |  | 2025-07-24 |  |  | KMT | [13 empty] | https://bitner.com.pl/data/t4_text/649x234_084835231116_500%20C%20Black%20OR.JPG |  |  |  | https://bitner.com.pl/data/t4txt_photos/024019220219_10_BiT_500_C_BLACK_OR.pdf |  |  |  | https://bitner.com.pl/data/t4txt_photos/123155270423_0386_DWU_S_2304_BiT_500_C_BLACK_OR_300_500_V_w.4.pdf |  |  |  | https://bitner.com.pl/data/t4txt_photos/115840300421_0037_2_UE_BITNER_BiT_500_C_CY_BLACK_OR.pdf
SB3678 | 5902956064776 |  |  | BiT 500®C BLACK OR 56G0,5 mm² 300/500V | Giętkie kable sterownicze przeznaczone do pracy w energetycznych urządzeniach kontrolnych, zabezpieczających oraz do obwodów sterowania, a także do zasilania w energię elektryczną odbiorników małej mocy, urządzeń ruchomych i przenośnych. Przeznaczone przede wszystkim do instalacji w obiektach przemysłowych o podwyższonych wymaganiach przeciwpożarowych (ograniczają rozprzestrzenianie płomienia) oraz w miejscach narażonych na działanie oleju lub chłodziw przemysłowych. Wspólny ekran w postaci oplotu z drutów miedzianych zapewnia bardzo dobrą ochronę przed zewnętrznym polem elektromagnetycznym (tłumienność ekranu rzędu 50dB). Nadają się do instalowania na stałe oraz do połączeń ruchomych w urządzeniach przemysłowych, liniach technologicznych, maszynach pracujących w pomieszczeniach suchych i wilgotnych. Kable nadają sie do układania na zewnątrz. Powłoka zewnętrzna odporna na UV. Przeznaczony do bezpośredniego układania w ziemi. Szerokie spektrum odporności środowiskowej pozwala na zastosowanie kabli BiT500® C BLACK OR w najbardziej rozległych instalacjach przemysłowych. Kable sklasyfikowane zgodnie z normą PN-EN 50575 (CPR). | [10 empty] | Zakłady Kablowe BITNER Sp. z o.o. | SB3678 | Uniepalnione i olejoodporne, giętkie kable sterownicze, ekran w postaci oplotu z pasemek miedzianych ocynowanych o gęstości krycia 85%, izolacja i powłoka PVC, do zastosowań wnętrzowych i na zewnątrz oraz do układania w ziemi, żyły numerowane, 300/500V |  |  | BITNER | [6 empty] | true | true | 12 | PL | [11 empty] | n91 | no_discount_group | no_bonus_group | NOT_RELEVANT | NONE | NOT_RELEVANT | NONE | [33 empty] | 27.32.13.0 |  |  | 0 | 24 | 24 |  |  |  |  | 8544 49 95 | [8 empty] | EC003250 | KMT | KMT | 1 | 1 | [32 empty] | net_list | 123143 | PLN | 0.23 |  |  |  | 2025-07-24 |  |  | KMT | [13 empty] | https://bitner.com.pl/data/t4_text/649x234_084835231116_500%20C%20Black%20OR.JPG |  |  |  | https://bitner.com.pl/data/t4txt_photos/024019220219_10_BiT_500_C_BLACK_OR.pdf |  |  |  | https://bitner.com.pl/data/t4txt_photos/123155270423_0386_DWU_S_2304_BiT_500_C_BLACK_OR_300_500_V_w.4.pdf |  |  |  | https://bitner.com.pl/data/t4txt_photos/115840300421_0037_2_UE_BITNER_BiT_500_C_CY_BLACK_OR.pdf
SB3679 | 5902956064783 |  |  | BiT 500®C BLACK OR 61G0,5 mm² 300/500V | Giętkie kable sterownicze przeznaczone do pracy w energetycznych urządzeniach kontrolnych, zabezpieczających oraz do obwodów sterowania, a także do zasilania w energię elektryczną odbiorników małej mocy, urządzeń ruchomych i przenośnych. Przeznaczone przede wszystkim do instalacji w obiektach przemysłowych o podwyższonych wymaganiach przeciwpożarowych (ograniczają rozprzestrzenianie płomienia) oraz w miejscach narażonych na działanie oleju lub chłodziw przemysłowych. Wspólny ekran w postaci oplotu z drutów miedzianych zapewnia bardzo dobrą ochronę przed zewnętrznym polem elektromagnetycznym (tłumienność ekranu rzędu 50dB). Nadają się do instalowania na stałe oraz do połączeń ruchomych w urządzeniach przemysłowych, liniach technologicznych, maszynach pracujących w pomieszczeniach suchych i wilgotnych. Kable nadają sie do układania na zewnątrz. Powłoka zewnętrzna odporna na UV. Przeznaczony do bezpośredniego układania w ziemi. Szerokie spektrum odporności środowiskowej pozwala na zastosowanie kabli BiT500® C BLACK OR w najbardziej rozległych instalacjach przemysłowych. Kable sklasyfikowane zgodnie z normą PN-EN 50575 (CPR). | [10 empty] | Zakłady Kablowe BITNER Sp. z o.o. | SB3679 | Uniepalnione i olejoodporne, giętkie kable sterownicze, ekran w postaci oplotu z pasemek miedzianych ocynowanych o gęstości krycia 85%, izolacja i powłoka PVC, do zastosowań wnętrzowych i na zewnątrz oraz do układania w ziemi, żyły numerowane, 300/500V |  |  | BITNER | [6 empty] | true | true | 12 | PL | [11 empty] | n91 | no_discount_group | no_bonus_group | NOT_RELEVANT | NONE | NOT_RELEVANT | NONE | [33 empty] | 27.32.13.0 |  |  | 0 | 24 | 24 |  |  |  |  | 8544 49 95 | [8 empty] | EC003250 | KMT | KMT | 1 | 1 | [32 empty] | net_list | 130577 | PLN | 0.23 |  |  |  | 2025-07-24 |  |  | KMT | [13 empty] | https://bitner.com.pl/data/t4_text/649x234_084835231116_500%20C%20Black%20OR.JPG |  |  |  | https://bitner.com.pl/data/t4txt_photos/024019220219_10_BiT_500_C_BLACK_OR.pdf |  |  |  | https://bitner.com.pl/data/t4txt_photos/123155270423_0386_DWU_S_2304_BiT_500_C_BLACK_OR_300_500_V_w.4.pdf |  |  |  | https://bitner.com.pl/data/t4txt_photos/115840300421_0037_2_UE_BITNER_BiT_500_C_CY_BLACK_OR.pdf
SB3680 | 5902956064790 |  |  | BiT 500®C BLACK OR 2x0,75 mm² 300/500V | Giętkie kable sterownicze przeznaczone do pracy w energetycznych urządzeniach kontrolnych, zabezpieczających oraz do obwodów sterowania, a także do zasilania w energię elektryczną odbiorników małej mocy, urządzeń ruchomych i przenośnych. Przeznaczone przede wszystkim do instalacji w obiektach przemysłowych o podwyższonych wymaganiach przeciwpożarowych (ograniczają rozprzestrzenianie płomienia) oraz w miejscach narażonych na działanie oleju lub chłodziw przemysłowych. Wspólny ekran w postaci oplotu z drutów miedzianych zapewnia bardzo dobrą ochronę przed zewnętrznym polem elektromagnetycznym (tłumienność ekranu rzędu 50dB). Nadają się do instalowania na stałe oraz do połączeń ruchomych w urządzeniach przemysłowych, liniach technologicznych, maszynach pracujących w pomieszczeniach suchych i wilgotnych. Kable nadają sie do układania na zewnątrz. Powłoka zewnętrzna odporna na UV. Przeznaczony do bezpośredniego układania w ziemi. Szerokie spektrum odporności środowiskowej pozwala na zastosowanie kabli BiT500® C BLACK OR w najbardziej rozległych instalacjach przemysłowych. Kable sklasyfikowane zgodnie z normą PN-EN 50575 (CPR). | [10 empty] | Zakłady Kablowe BITNER Sp. z o.o. | SB3680 | Uniepalnione i olejoodporne, giętkie kable sterownicze, ekran w postaci oplotu z pasemek miedzianych ocynowanych o gęstości krycia 85%, izolacja i powłoka PVC, do zastosowań wnętrzowych i na zewnątrz oraz do układania w ziemi, żyły numerowane, 300/500V |  |  | BITNER | [6 empty] | true | true | 12 | PL | [11 empty] | n91 | no_discount_group | no_bonus_group | NOT_RELEVANT | NONE | NOT_RELEVANT | NONE | [33 empty] | 27.32.13.0 |  |  | 0 | 24 | 24 |  |  |  |  | 8544 49 95 | [8 empty] | EC003250 | KMT | KMT | 1 | 1 | [32 empty] | net_list | 12492 | PLN | 0.23 |  |  |  | 2025-07-24 |  |  | KMT | [13 empty] | https://bitner.com.pl/data/t4_text/649x234_084835231116_500%20C%20Black%20OR.JPG |  |  |  | https://bitner.com.pl/data/t4txt_photos/024019220219_10_BiT_500_C_BLACK_OR.pdf |  |  |  | https://bitner.com.pl/data/t4txt_photos/123155270423_0386_DWU_S_2304_BiT_500_C_BLACK_OR_300_500_V_w.4.pdf |  |  |  | https://bitner.com.pl/data/t4txt_photos/115840300421_0037_2_UE_BITNER_BiT_500_C_CY_BLACK_OR.pdf
SB3681 | 5902956064806 |  |  | BiT 500®C BLACK OR 3G0,75 mm² 300/500V | Giętkie kable sterownicze przeznaczone do pracy w energetycznych urządzeniach kontrolnych, zabezpieczających oraz do obwodów sterowania, a także do zasilania w energię elektryczną odbiorników małej mocy, urządzeń ruchomych i przenośnych. Przeznaczone przede wszystkim do instalacji w obiektach przemysłowych o podwyższonych wymaganiach przeciwpożarowych (ograniczają rozprzestrzenianie płomienia) oraz w miejscach narażonych na działanie oleju lub chłodziw przemysłowych. Wspólny ekran w postaci oplotu z drutów miedzianych zapewnia bardzo dobrą ochronę przed zewnętrznym polem elektromagnetycznym (tłumienność ekranu rzędu 50dB). Nadają się do instalowania na stałe oraz do połączeń ruchomych w urządzeniach przemysłowych, liniach technologicznych, maszynach pracujących w pomieszczeniach suchych i wilgotnych. Kable nadają sie do układania na zewnątrz. Powłoka zewnętrzna odporna na UV. Przeznaczony do bezpośredniego układania w ziemi. Szerokie spektrum odporności środowiskowej pozwala na zastosowanie kabli BiT500® C BLACK OR w najbardziej rozległych instalacjach przemysłowych. Kable sklasyfikowane zgodnie z normą PN-EN 50575 (CPR). | [10 empty] | Zakłady Kablowe BITNER Sp. z o.o. | SB3681 | Uniepalnione i olejoodporne, giętkie kable sterownicze, ekran w postaci oplotu z pasemek miedzianych ocynowanych o gęstości krycia 85%, izolacja i powłoka PVC, do zastosowań wnętrzowych i na zewnątrz oraz do układania w ziemi, żyły numerowane, 300/500V |  |  | BITNER | [6 empty] | true | true | 12 | PL | [11 empty] | n91 | no_discount_group | no_bonus_group | NOT_RELEVANT | NONE | NOT_RELEVANT | NONE | [33 empty] | 27.32.13.0 |  |  | 0 | 24 | 24 |  |  |  |  | 8544 49 95 | [8 empty] | EC003250 | KMT | KMT | 1 | 1 | [32 empty] | net_list | 15551 | PLN | 0.23 |  |  |  | 2025-07-24 |  |  | KMT | [13 empty] | https://bitner.com.pl/data/t4_text/649x234_084835231116_500%20C%20Black%20OR.JPG |  |  |  | https://bitner.com.pl/data/t4txt_photos/024019220219_10_BiT_500_C_BLACK_OR.pdf |  |  |  | https://bitner.com.pl/data/t4txt_photos/123155270423_0386_DWU_S_2304_BiT_500_C_BLACK_OR_300_500_V_w.4.pdf |  |  |  | https://bitner.com.pl/data/t4txt_photos/115840300421_0037_2_UE_BITNER_BiT_500_C_CY_BLACK_OR.pdf
SB3682 | 5902956064813 |  |  | BiT 500®C BLACK OR 3x0,75 mm² 300/500V | Giętkie kable sterownicze przeznaczone do pracy w energetycznych urządzeniach kontrolnych, zabezpieczających oraz do obwodów sterowania, a także do zasilania w energię elektryczną odbiorników małej mocy, urządzeń ruchomych i przenośnych. Przeznaczone przede wszystkim do instalacji w obiektach przemysłowych o podwyższonych wymaganiach przeciwpożarowych (ograniczają rozprzestrzenianie płomienia) oraz w miejscach narażonych na działanie oleju lub chłodziw przemysłowych. Wspólny ekran w postaci oplotu z drutów miedzianych zapewnia bardzo dobrą ochronę przed zewnętrznym polem elektromagnetycznym (tłumienność ekranu rzędu 50dB). Nadają się do instalowania na stałe oraz do połączeń ruchomych w urządzeniach przemysłowych, liniach technologicznych, maszynach pracujących w pomieszczeniach suchych i wilgotnych. Kable nadają sie do układania na zewnątrz. Powłoka zewnętrzna odporna na UV. Przeznaczony do bezpośredniego układania w ziemi. Szerokie spektrum odporności środowiskowej pozwala na zastosowanie kabli BiT500® C BLACK OR w najbardziej rozległych instalacjach przemysłowych. Kable sklasyfikowane zgodnie z normą PN-EN 50575 (CPR). | [10 empty] | Zakłady Kablowe BITNER Sp. z o.o. | SB3682 | Uniepalnione i olejoodporne, giętkie kable sterownicze, ekran w postaci oplotu z pasemek miedzianych ocynowanych o gęstości krycia 85%, izolacja i powłoka PVC, do zastosowań wnętrzowych i na zewnątrz oraz do układania w ziemi, żyły numerowane, 300/500V |  |  | BITNER | [6 empty] | true | true | 12 | PL | [11 empty] | n91 | no_discount_group | no_bonus_group | NOT_RELEVANT | NONE | NOT_RELEVANT | NONE | [33 empty] | 27.32.13.0 |  |  | 0 | 24 | 24 |  |  |  |  | 8544 49 95 | [8 empty] | EC003250 | KMT | KMT | 1 | 1 | [32 empty] | net_list | 17103 | PLN | 0.23 |  |  |  | 2025-07-24 |  |  | KMT | [13 empty] | https://bitner.com.pl/data/t4_text/649x234_084835231116_500%20C%20Black%20OR.JPG |  |  |  | https://bitner.com.pl/data/t4txt_photos/024019220219_10_BiT_500_C_BLACK_OR.pdf |  |  |  | https://bitner.com.pl/data/t4txt_photos/123155270423_0386_DWU_S_2304_BiT_500_C_BLACK_OR_300_500_V_w.4.pdf |  |  |  | https://bitner.com.pl/data/t4txt_photos/115840300421_0037_2_UE_BITNER_BiT_500_C_CY_BLACK_OR.pdf
SB3683 | 5902956064820 |  |  | BiT 500®C BLACK OR 4G0,75 mm² 300/500V | Giętkie kable sterownicze przeznaczone do pracy w energetycznych urządzeniach kontrolnych, zabezpieczających oraz do obwodów sterowania, a także do zasilania w energię elektryczną odbiorników małej mocy, urządzeń ruchomych i przenośnych. Przeznaczone przede wszystkim do instalacji w obiektach przemysłowych o podwyższonych wymaganiach przeciwpożarowych (ograniczają rozprzestrzenianie płomienia) oraz w miejscach narażonych na działanie oleju lub chłodziw przemysłowych. Wspólny ekran w postaci oplotu z drutów miedzianych zapewnia bardzo dobrą ochronę przed zewnętrznym polem elektromagnetycznym (tłumienność ekranu rzędu 50dB). Nadają się do instalowania na stałe oraz do połączeń ruchomych w urządzeniach przemysłowych, liniach technologicznych, maszynach pracujących w pomieszczeniach suchych i wilgotnych. Kable nadają sie do układania na zewnątrz. Powłoka zewnętrzna odporna na UV. Przeznaczony do bezpośredniego układania w ziemi. Szerokie spektrum odporności środowiskowej pozwala na zastosowanie kabli BiT500® C BLACK OR w najbardziej rozległych instalacjach przemysłowych. Kable sklasyfikowane zgodnie z normą PN-EN 50575 (CPR). | [10 empty] | Zakłady Kablowe BITNER Sp. z o.o. | SB3683 | Uniepalnione i olejoodporne, giętkie kable sterownicze, ekran w postaci oplotu z pasemek miedzianych ocynowanych o gęstości krycia 85%, izolacja i powłoka PVC, do zastosowań wnętrzowych i na zewnątrz oraz do układania w ziemi, żyły numerowane, 300/500V |  |  | BITNER | [6 empty] | true | true | 12 | PL | [11 empty] | n91 | no_discount_group | no_bonus_group | NOT_RELEVANT | NONE | NOT_RELEVANT | NONE | [33 empty] | 27.32.13.0 |  |  | 0 | 24 | 24 |  |  |  |  | 8544 49 95 | [8 empty] | EC003250 | KMT | KMT | 1 | 1 | [32 empty] | net_list | 17811 | PLN | 0.23 |  |  |  | 2025-07-24 |  |  | KMT | [13 empty] | https://bitner.com.pl/data/t4_text/649x234_084835231116_500%20C%20Black%20OR.JPG |  |  |  | https://bitner.com.pl/data/t4txt_photos/024019220219_10_BiT_500_C_BLACK_OR.pdf |  |  |  | https://bitner.com.pl/data/t4txt_photos/123155270423_0386_DWU_S_2304_BiT_500_C_BLACK_OR_300_500_V_w.4.pdf |  |  |  | https://bitner.com.pl/data/t4txt_photos/115840300421_0037_2_UE_BITNER_BiT_500_C_CY_BLACK_OR.pdf
SB3684 | 5902956064837 |  |  | BiT 500®C BLACK OR 4x0,75 mm² 300/500V | Giętkie kable sterownicze przeznaczone do pracy w energetycznych urządzeniach kontrolnych, zabezpieczających oraz do obwodów sterowania, a także do zasilania w energię elektryczną odbiorników małej mocy, urządzeń ruchomych i przenośnych. Przeznaczone przede wszystkim do instalacji w obiektach przemysłowych o podwyższonych wymaganiach przeciwpożarowych (ograniczają rozprzestrzenianie płomienia) oraz w miejscach narażonych na działanie oleju lub chłodziw przemysłowych. Wspólny ekran w postaci oplotu z drutów miedzianych zapewnia bardzo dobrą ochronę przed zewnętrznym polem elektromagnetycznym (tłumienność ekranu rzędu 50dB). Nadają się do instalowania na stałe oraz do połączeń ruchomych w urządzeniach przemysłowych, liniach technologicznych, maszynach pracujących w pomieszczeniach suchych i wilgotnych. Kable nadają sie do układania na zewnątrz. Powłoka zewnętrzna odporna na UV. Przeznaczony do bezpośredniego układania w ziemi. Szerokie spektrum odporności środowiskowej pozwala na zastosowanie kabli BiT500® C BLACK OR w najbardziej rozległych instalacjach przemysłowych. Kable sklasyfikowane zgodnie z normą PN-EN 50575 (CPR). | [10 empty] | Zakłady Kablowe BITNER Sp. z o.o. | SB3684 | Uniepalnione i olejoodporne, giętkie kable sterownicze, ekran w postaci oplotu z pasemek miedzianych ocynowanych o gęstości krycia 85%, izolacja i powłoka PVC, do zastosowań wnętrzowych i na zewnątrz oraz do układania w ziemi, żyły numerowane, 300/500V |  |  | BITNER | [6 empty] | true | true | 12 | PL | [11 empty] | n91 | no_discount_group | no_bonus_group | NOT_RELEVANT | NONE | NOT_RELEVANT | NONE | [33 empty] | 27.32.13.0 |  |  | 0 | 24 | 24 |  |  |  |  | 8544 49 95 | [8 empty] | EC003250 | KMT | KMT | 1 | 1 | [32 empty] | net_list | 19587 | PLN | 0.23 |  |  |  | 2025-07-24 |  |  | KMT | [13 empty] | https://bitner.com.pl/data/t4_text/649x234_084835231116_500%20C%20Black%20OR.JPG |  |  |  | https://bitner.com.pl/data/t4txt_photos/024019220219_10_BiT_500_C_BLACK_OR.pdf |  |  |  | https://bitner.com.pl/data/t4txt_photos/123155270423_0386_DWU_S_2304_BiT_500_C_BLACK_OR_300_500_V_w.4.pdf |  |  |  | https://bitner.com.pl/data/t4txt_photos/115840300421_0037_2_UE_BITNER_BiT_500_C_CY_BLACK_OR.pdf
SB3685 | 5902956064844 |  |  | BiT 500®C BLACK OR 5G0,75 mm² 300/500V | Giętkie kable sterownicze przeznaczone do pracy w energetycznych urządzeniach kontrolnych, zabezpieczających oraz do obwodów sterowania, a także do zasilania w energię elektryczną odbiorników małej mocy, urządzeń ruchomych i przenośnych. Przeznaczone przede wszystkim do instalacji w obiektach przemysłowych o podwyższonych wymaganiach przeciwpożarowych (ograniczają rozprzestrzenianie płomienia) oraz w miejscach narażonych na działanie oleju lub chłodziw przemysłowych. Wspólny ekran w postaci oplotu z drutów miedzianych zapewnia bardzo dobrą ochronę przed zewnętrznym polem elektromagnetycznym (tłumienność ekranu rzędu 50dB). Nadają się do instalowania na stałe oraz do połączeń ruchomych w urządzeniach przemysłowych, liniach technologicznych, maszynach pracujących w pomieszczeniach suchych i wilgotnych. Kable nadają sie do układania na zewnątrz. Powłoka zewnętrzna odporna na UV. Przeznaczony do bezpośredniego układania w ziemi. Szerokie spektrum odporności środowiskowej pozwala na zastosowanie kabli BiT500® C BLACK OR w najbardziej rozległych instalacjach przemysłowych. Kable sklasyfikowane zgodnie z normą PN-EN 50575 (CPR). | [10 empty] | Zakłady Kablowe BITNER Sp. z o.o. | SB3685 | Uniepalnione i olejoodporne, giętkie kable sterownicze, ekran w postaci oplotu z pasemek miedzianych ocynowanych o gęstości krycia 85%, izolacja i powłoka PVC, do zastosowań wnętrzowych i na zewnątrz oraz do układania w ziemi, żyły numerowane, 300/500V |  |  | BITNER | [6 empty] | true | true | 12 | PL | [11 empty] | n91 | no_discount_group | no_bonus_group | NOT_RELEVANT | NONE | NOT_RELEVANT | NONE | [33 empty] | 27.32.13.0 |  |  | 0 | 24 | 24 |  |  |  |  | 8544 49 95 | [8 empty] | EC003250 | KMT | KMT | 1 | 1 | [32 empty] | net_list | 21372 | PLN | 0.23 |  |  |  | 2025-07-24 |  |  | KMT | [13 empty] | https://bitner.com.pl/data/t4_text/649x234_084835231116_500%20C%20Black%20OR.JPG |  |  |  | https://bitner.com.pl/data/t4txt_photos/024019220219_10_BiT_500_C_BLACK_OR.pdf |  |  |  | https://bitner.com.pl/data/t4txt_photos/123155270423_0386_DWU_S_2304_BiT_500_C_BLACK_OR_300_500_V_w.4.pdf |  |  |  | https://bitner.com.pl/data/t4txt_photos/115840300421_0037_2_UE_BITNER_BiT_500_C_CY_BLACK_OR.pdf
SB3686 | 5902956064851 |  |  | BiT 500®C BLACK OR 5x0,75 mm² 300/500V | Giętkie kable sterownicze przeznaczone do pracy w energetycznych urządzeniach kontrolnych, zabezpieczających oraz do obwodów sterowania, a także do zasilania w energię elektryczną odbiorników małej mocy, urządzeń ruchomych i przenośnych. Przeznaczone przede wszystkim do instalacji w obiektach przemysłowych o podwyższonych wymaganiach przeciwpożarowych (ograniczają rozprzestrzenianie płomienia) oraz w miejscach narażonych na działanie oleju lub chłodziw przemysłowych. Wspólny ekran w postaci oplotu z drutów miedzianych zapewnia bardzo dobrą ochronę przed zewnętrznym polem elektromagnetycznym (tłumienność ekranu rzędu 50dB). Nadają się do instalowania na stałe oraz do połączeń ruchomych w urządzeniach przemysłowych, liniach technologicznych, maszynach pracujących w pomieszczeniach suchych i wilgotnych. Kable nadają sie do układania na zewnątrz. Powłoka zewnętrzna odporna na UV. Przeznaczony do bezpośredniego układania w ziemi. Szerokie spektrum odporności środowiskowej pozwala na zastosowanie kabli BiT500® C BLACK OR w najbardziej rozległych instalacjach przemysłowych. Kable sklasyfikowane zgodnie z normą PN-EN 50575 (CPR). | [10 empty] | Zakłady Kablowe BITNER Sp. z o.o. | SB3686 | Uniepalnione i olejoodporne, giętkie kable sterownicze, ekran w postaci oplotu z pasemek miedzianych ocynowanych o gęstości krycia 85%, izolacja i powłoka PVC, do zastosowań wnętrzowych i na zewnątrz oraz do układania w ziemi, żyły numerowane, 300/500V |  |  | BITNER | [6 empty] | true | true | 12 | PL | [11 empty] | n91 | no_discount_group | no_bonus_group | NOT_RELEVANT | NONE | NOT_RELEVANT | NONE | [33 empty] | 27.32.13.0 |  |  | 0 | 24 | 24 |  |  |  |  | 8544 49 95 | [8 empty] | EC003250 | KMT | KMT | 1 | 1 | [32 empty] | net_list | 23508 | PLN | 0.23 |  |  |  | 2025-07-24 |  |  | KMT | [13 empty] | https://bitner.com.pl/data/t4_text/649x234_084835231116_500%20C%20Black%20OR.JPG |  |  |  | https://bitner.com.pl/data/t4txt_photos/024019220219_10_BiT_500_C_BLACK_OR.pdf |  |  |  | https://bitner.com.pl/data/t4txt_photos/123155270423_0386_DWU_S_2304_BiT_500_C_BLACK_OR_300_500_V_w.4.pdf |  |  |  | https://bitner.com.pl/data/t4txt_photos/115840300421_0037_2_UE_BITNER_BiT_500_C_CY_BLACK_OR.pdf
SB3687 | 5902956064868 |  |  | BiT 500®C BLACK OR 6G0,75 mm² 300/500V | Giętkie kable sterownicze przeznaczone do pracy w energetycznych urządzeniach kontrolnych, zabezpieczających oraz do obwodów sterowania, a także do zasilania w energię elektryczną odbiorników małej mocy, urządzeń ruchomych i przenośnych. Przeznaczone przede wszystkim do instalacji w obiektach przemysłowych o podwyższonych wymaganiach przeciwpożarowych (ograniczają rozprzestrzenianie płomienia) oraz w miejscach narażonych na działanie oleju lub chłodziw przemysłowych. Wspólny ekran w postaci oplotu z drutów miedzianych zapewnia bardzo dobrą ochronę przed zewnętrznym polem elektromagnetycznym (tłumienność ekranu rzędu 50dB). Nadają się do instalowania na stałe oraz do połączeń ruchomych w urządzeniach przemysłowych, liniach technologicznych, maszynach pracujących w pomieszczeniach suchych i wilgotnych. Kable nadają sie do układania na zewnątrz. Powłoka zewnętrzna odporna na UV. Przeznaczony do bezpośredniego układania w ziemi. Szerokie spektrum odporności środowiskowej pozwala na zastosowanie kabli BiT500® C BLACK OR w najbardziej rozległych instalacjach przemysłowych. Kable sklasyfikowane zgodnie z normą PN-EN 50575 (CPR). | [10 empty] | Zakłady Kablowe BITNER Sp. z o.o. | SB3687 | Uniepalnione i olejoodporne, giętkie kable sterownicze, ekran w postaci oplotu z pasemek miedzianych ocynowanych o gęstości krycia 85%, izolacja i powłoka PVC, do zastosowań wnętrzowych i na zewnątrz oraz do układania w ziemi, żyły numerowane, 300/500V |  |  | BITNER | [6 empty] | true | true | 12 | PL | [11 empty] | n91 | no_discount_group | no_bonus_group | NOT_RELEVANT | NONE | NOT_RELEVANT | NONE | [33 empty] | 27.32.13.0 |  |  | 0 | 24 | 24 |  |  |  |  | 8544 49 95 | [8 empty] | EC003250 | KMT | KMT | 1 | 1 | [32 empty] | net_list | 24961 | PLN | 0.23 |  |  |  | 2025-07-24 |  |  | KMT | [13 empty] | https://bitner.com.pl/data/t4_text/649x234_084835231116_500%20C%20Black%20OR.JPG |  |  |  | https://bitner.com.pl/data/t4txt_photos/024019220219_10_BiT_500_C_BLACK_OR.pdf |  |  |  | https://bitner.com.pl/data/t4txt_photos/123155270423_0386_DWU_S_2304_BiT_500_C_BLACK_OR_300_500_V_w.4.pdf |  |  |  | https://bitner.com.pl/data/t4txt_photos/115840300421_0037_2_UE_BITNER_BiT_500_C_CY_BLACK_OR.pdf
SB3688 | 5902956064875 |  |  | BiT 500®C BLACK OR 6x0,75 mm² 300/500V | Giętkie kable sterownicze przeznaczone do pracy w energetycznych urządzeniach kontrolnych, zabezpieczających oraz do obwodów sterowania, a także do zasilania w energię elektryczną odbiorników małej mocy, urządzeń ruchomych i przenośnych. Przeznaczone przede wszystkim do instalacji w obiektach przemysłowych o podwyższonych wymaganiach przeciwpożarowych (ograniczają rozprzestrzenianie płomienia) oraz w miejscach narażonych na działanie oleju lub chłodziw przemysłowych. Wspólny ekran w postaci oplotu z drutów miedzianych zapewnia bardzo dobrą ochronę przed zewnętrznym polem elektromagnetycznym (tłumienność ekranu rzędu 50dB). Nadają się do instalowania na stałe oraz do połączeń ruchomych w urządzeniach przemysłowych, liniach technologicznych, maszynach pracujących w pomieszczeniach suchych i wilgotnych. Kable nadają sie do układania na zewnątrz. Powłoka zewnętrzna odporna na UV. Przeznaczony do bezpośredniego układania w ziemi. Szerokie spektrum odporności środowiskowej pozwala na zastosowanie kabli BiT500® C BLACK OR w najbardziej rozległych instalacjach przemysłowych. Kable sklasyfikowane zgodnie z normą PN-EN 50575 (CPR). | [10 empty] | Zakłady Kablowe BITNER Sp. z o.o. | SB3688 | Uniepalnione i olejoodporne, giętkie kable sterownicze, ekran w postaci oplotu z pasemek miedzianych ocynowanych o gęstości krycia 85%, izolacja i powłoka PVC, do zastosowań wnętrzowych i na zewnątrz oraz do układania w ziemi, żyły numerowane, 300/500V |  |  | BITNER | [6 empty] | true | true | 12 | PL | [11 empty] | n91 | no_discount_group | no_bonus_group | NOT_RELEVANT | NONE | NOT_RELEVANT | NONE | [33 empty] | 27.32.13.0 |  |  | 0 | 24 | 24 |  |  |  |  | 8544 49 95 | [8 empty] | EC003250 | KMT | KMT | 1 | 1 | [32 empty] | net_list | 27468 | PLN | 0.23 |  |  |  | 2025-07-24 |  |  | KMT | [13 empty] | https://bitner.com.pl/data/t4_text/649x234_084835231116_500%20C%20Black%20OR.JPG |  |  |  | https://bitner.com.pl/data/t4txt_photos/024019220219_10_BiT_500_C_BLACK_OR.pdf |  |  |  | https://bitner.com.pl/data/t4txt_photos/123155270423_0386_DWU_S_2304_BiT_500_C_BLACK_OR_300_500_V_w.4.pdf |  |  |  | https://bitner.com.pl/data/t4txt_photos/115840300421_0037_2_UE_BITNER_BiT_500_C_CY_BLACK_OR.pdf
SB3689 | 5902956064882 |  |  | BiT 500®C BLACK OR 7G0,75 mm² 300/500V | Giętkie kable sterownicze przeznaczone do pracy w energetycznych urządzeniach kontrolnych, zabezpieczających oraz do obwodów sterowania, a także do zasilania w energię elektryczną odbiorników małej mocy, urządzeń ruchomych i przenośnych. Przeznaczone przede wszystkim do instalacji w obiektach przemysłowych o podwyższonych wymaganiach przeciwpożarowych (ograniczają rozprzestrzenianie płomienia) oraz w miejscach narażonych na działanie oleju lub chłodziw przemysłowych. Wspólny ekran w postaci oplotu z drutów miedzianych zapewnia bardzo dobrą ochronę przed zewnętrznym polem elektromagnetycznym (tłumienność ekranu rzędu 50dB). Nadają się do instalowania na stałe oraz do połączeń ruchomych w urządzeniach przemysłowych, liniach technologicznych, maszynach pracujących w pomieszczeniach suchych i wilgotnych. Kable nadają sie do układania na zewnątrz. Powłoka zewnętrzna odporna na UV. Przeznaczony do bezpośredniego układania w ziemi. Szerokie spektrum odporności środowiskowej pozwala na zastosowanie kabli BiT500® C BLACK OR w najbardziej rozległych instalacjach przemysłowych. Kable sklasyfikowane zgodnie z normą PN-EN 50575 (CPR). | [10 empty] | Zakłady Kablowe BITNER Sp. z o.o. | SB3689 | Uniepalnione i olejoodporne, giętkie kable sterownicze, ekran w postaci oplotu z pasemek miedzianych ocynowanych o gęstości krycia 85%, izolacja i powłoka PVC, do zastosowań wnętrzowych i na zewnątrz oraz do układania w ziemi, żyły numerowane, 300/500V |  |  | BITNER | [6 empty] | true | true | 12 | PL | [11 empty] | n91 | no_discount_group | no_bonus_group | NOT_RELEVANT | NONE | NOT_RELEVANT | NONE | [33 empty] | 27.32.13.0 |  |  | 0 | 24 | 24 |  |  |  |  | 8544 49 95 | [8 empty] | EC003250 | KMT | KMT | 1 | 1 | [32 empty] | net_list | 27573 | PLN | 0.23 |  |  |  | 2025-07-24 |  |  | KMT | [13 empty] | https://bitner.com.pl/data/t4_text/649x234_084835231116_500%20C%20Black%20OR.JPG |  |  |  | https://bitner.com.pl/data/t4txt_photos/024019220219_10_BiT_500_C_BLACK_OR.pdf |  |  |  | https://bitner.com.pl/data/t4txt_photos/123155270423_0386_DWU_S_2304_BiT_500_C_BLACK_OR_300_500_V_w.4.pdf |  |  |  | https://bitner.com.pl/data/t4txt_photos/115840300421_0037_2_UE_BITNER_BiT_500_C_CY_BLACK_OR.pdf
SB3690 | 5902956064899 |  |  | BiT 500®C BLACK OR 7x0,75 mm² 300/500V | Giętkie kable sterownicze przeznaczone do pracy w energetycznych urządzeniach kontrolnych, zabezpieczających oraz do obwodów sterowania, a także do zasilania w energię elektryczną odbiorników małej mocy, urządzeń ruchomych i przenośnych. Przeznaczone przede wszystkim do instalacji w obiektach przemysłowych o podwyższonych wymaganiach przeciwpożarowych (ograniczają rozprzestrzenianie płomienia) oraz w miejscach narażonych na działanie oleju lub chłodziw przemysłowych. Wspólny ekran w postaci oplotu z drutów miedzianych zapewnia bardzo dobrą ochronę przed zewnętrznym polem elektromagnetycznym (tłumienność ekranu rzędu 50dB). Nadają się do instalowania na stałe oraz do połączeń ruchomych w urządzeniach przemysłowych, liniach technologicznych, maszynach pracujących w pomieszczeniach suchych i wilgotnych. Kable nadają sie do układania na zewnątrz. Powłoka zewnętrzna odporna na UV. Przeznaczony do bezpośredniego układania w ziemi. Szerokie spektrum odporności środowiskowej pozwala na zastosowanie kabli BiT500® C BLACK OR w najbardziej rozległych instalacjach przemysłowych. Kable sklasyfikowane zgodnie z normą PN-EN 50575 (CPR). | [10 empty] | Zakłady Kablowe BITNER Sp. z o.o. | SB3690 | Uniepalnione i olejoodporne, giętkie kable sterownicze, ekran w postaci oplotu z pasemek miedzianych ocynowanych o gęstości krycia 85%, izolacja i powłoka PVC, do zastosowań wnętrzowych i na zewnątrz oraz do układania w ziemi, żyły numerowane, 300/500V |  |  | BITNER | [6 empty] | true | true | 12 | PL | [11 empty] | n91 | no_discount_group | no_bonus_group | NOT_RELEVANT | NONE | NOT_RELEVANT | NONE | [33 empty] | 27.32.13.0 |  |  | 0 | 24 | 24 |  |  |  |  | 8544 49 95 | [8 empty] | EC003250 | KMT | KMT | 1 | 1 | [32 empty] | net_list | 30328 | PLN | 0.23 |  |  |  | 2025-07-24 |  |  | KMT | [13 empty] | https://bitner.com.pl/data/t4_text/649x234_084835231116_500%20C%20Black%20OR.JPG |  |  |  | https://bitner.com.pl/data/t4txt_photos/024019220219_10_BiT_500_C_BLACK_OR.pdf |  |  |  | https://bitner.com.pl/data/t4txt_photos/123155270423_0386_DWU_S_2304_BiT_500_C_BLACK_OR_300_500_V_w.4.pdf |  |  |  | https://bitner.com.pl/data/t4txt_photos/115840300421_0037_2_UE_BITNER_BiT_500_C_CY_BLACK_OR.pdf
SB3691 | 5902956064905 |  |  | BiT 500®C BLACK OR 8G0,75 mm² 300/500V | Giętkie kable sterownicze przeznaczone do pracy w energetycznych urządzeniach kontrolnych, zabezpieczających oraz do obwodów sterowania, a także do zasilania w energię elektryczną odbiorników małej mocy, urządzeń ruchomych i przenośnych. Przeznaczone przede wszystkim do instalacji w obiektach przemysłowych o podwyższonych wymaganiach przeciwpożarowych (ograniczają rozprzestrzenianie płomienia) oraz w miejscach narażonych na działanie oleju lub chłodziw przemysłowych. Wspólny ekran w postaci oplotu z drutów miedzianych zapewnia bardzo dobrą ochronę przed zewnętrznym polem elektromagnetycznym (tłumienność ekranu rzędu 50dB). Nadają się do instalowania na stałe oraz do połączeń ruchomych w urządzeniach przemysłowych, liniach technologicznych, maszynach pracujących w pomieszczeniach suchych i wilgotnych. Kable nadają sie do układania na zewnątrz. Powłoka zewnętrzna odporna na UV. Przeznaczony do bezpośredniego układania w ziemi. Szerokie spektrum odporności środowiskowej pozwala na zastosowanie kabli BiT500® C BLACK OR w najbardziej rozległych instalacjach przemysłowych. Kable sklasyfikowane zgodnie z normą PN-EN 50575 (CPR). | [10 empty] | Zakłady Kablowe BITNER Sp. z o.o. | SB3691 | Uniepalnione i olejoodporne, giętkie kable sterownicze, ekran w postaci oplotu z pasemek miedzianych ocynowanych o gęstości krycia 85%, izolacja i powłoka PVC, do zastosowań wnętrzowych i na zewnątrz oraz do układania w ziemi, żyły numerowane, 300/500V |  |  | BITNER | [6 empty] | true | true | 12 | PL | [11 empty] | n91 | no_discount_group | no_bonus_group | NOT_RELEVANT | NONE | NOT_RELEVANT | NONE | [33 empty] | 27.32.13.0 |  |  | 0 | 24 | 24 |  |  |  |  | 8544 49 95 | [8 empty] | EC003250 | KMT | KMT | 1 | 1 | [32 empty] | net_list | 32592 | PLN | 0.23 |  |  |  | 2025-07-24 |  |  | KMT | [13 empty] | https://bitner.com.pl/data/t4_text/649x234_084835231116_500%20C%20Black%20OR.JPG |  |  |  | https://bitner.com.pl/data/t4txt_photos/024019220219_10_BiT_500_C_BLACK_OR.pdf |  |  |  | https://bitner.com.pl/data/t4txt_photos/123155270423_0386_DWU_S_2304_BiT_500_C_BLACK_OR_300_500_V_w.4.pdf |  |  |  | https://bitner.com.pl/data/t4txt_photos/115840300421_0037_2_UE_BITNER_BiT_500_C_CY_BLACK_OR.pdf
SB3692 | 5902956064912 |  |  | BiT 500®C BLACK OR 8x0,75 mm² 300/500V | Giętkie kable sterownicze przeznaczone do pracy w energetycznych urządzeniach kontrolnych, zabezpieczających oraz do obwodów sterowania, a także do zasilania w energię elektryczną odbiorników małej mocy, urządzeń ruchomych i przenośnych. Przeznaczone przede wszystkim do instalacji w obiektach przemysłowych o podwyższonych wymaganiach przeciwpożarowych (ograniczają rozprzestrzenianie płomienia) oraz w miejscach narażonych na działanie oleju lub chłodziw przemysłowych. Wspólny ekran w postaci oplotu z drutów miedzianych zapewnia bardzo dobrą ochronę przed zewnętrznym polem elektromagnetycznym (tłumienność ekranu rzędu 50dB). Nadają się do instalowania na stałe oraz do połączeń ruchomych w urządzeniach przemysłowych, liniach technologicznych, maszynach pracujących w pomieszczeniach suchych i wilgotnych. Kable nadają sie do układania na zewnątrz. Powłoka zewnętrzna odporna na UV. Przeznaczony do bezpośredniego układania w ziemi. Szerokie spektrum odporności środowiskowej pozwala na zastosowanie kabli BiT500® C BLACK OR w najbardziej rozległych instalacjach przemysłowych. Kable sklasyfikowane zgodnie z normą PN-EN 50575 (CPR). | [10 empty] | Zakłady Kablowe BITNER Sp. z o.o. | SB3692 | Uniepalnione i olejoodporne, giętkie kable sterownicze, ekran w postaci oplotu z pasemek miedzianych ocynowanych o gęstości krycia 85%, izolacja i powłoka PVC, do zastosowań wnętrzowych i na zewnątrz oraz do układania w ziemi, żyły numerowane, 300/500V |  |  | BITNER | [6 empty] | true | true | 12 | PL | [11 empty] | n91 | no_discount_group | no_bonus_group | NOT_RELEVANT | NONE | NOT_RELEVANT | NONE | [33 empty] | 27.32.13.0 |  |  | 0 | 24 | 24 |  |  |  |  | 8544 49 95 | [8 empty] | EC003250 | KMT | KMT | 1 | 1 | [32 empty] | net_list | 35842 | PLN | 0.23 |  |  |  | 2025-07-24 |  |  | KMT | [13 empty] | https://bitner.com.pl/data/t4_text/649x234_084835231116_500%20C%20Black%20OR.JPG |  |  |  | https://bitner.com.pl/data/t4txt_photos/024019220219_10_BiT_500_C_BLACK_OR.pdf |  |  |  | https://bitner.com.pl/data/t4txt_photos/123155270423_0386_DWU_S_2304_BiT_500_C_BLACK_OR_300_500_V_w.4.pdf |  |  |  | https://bitner.com.pl/data/t4txt_photos/115840300421_0037_2_UE_BITNER_BiT_500_C_CY_BLACK_OR.pdf
SB3693 | 5902956064929 |  |  | BiT 500®C BLACK OR 10G0,75 mm² 300/500V | Giętkie kable sterownicze przeznaczone do pracy w energetycznych urządzeniach kontrolnych, zabezpieczających oraz do obwodów sterowania, a także do zasilania w energię elektryczną odbiorników małej mocy, urządzeń ruchomych i przenośnych. Przeznaczone przede wszystkim do instalacji w obiektach przemysłowych o podwyższonych wymaganiach przeciwpożarowych (ograniczają rozprzestrzenianie płomienia) oraz w miejscach narażonych na działanie oleju lub chłodziw przemysłowych. Wspólny ekran w postaci oplotu z drutów miedzianych zapewnia bardzo dobrą ochronę przed zewnętrznym polem elektromagnetycznym (tłumienność ekranu rzędu 50dB). Nadają się do instalowania na stałe oraz do połączeń ruchomych w urządzeniach przemysłowych, liniach technologicznych, maszynach pracujących w pomieszczeniach suchych i wilgotnych. Kable nadają sie do układania na zewnątrz. Powłoka zewnętrzna odporna na UV. Przeznaczony do bezpośredniego układania w ziemi. Szerokie spektrum odporności środowiskowej pozwala na zastosowanie kabli BiT500® C BLACK OR w najbardziej rozległych instalacjach przemysłowych. Kable sklasyfikowane zgodnie z normą PN-EN 50575 (CPR). | [10 empty] | Zakłady Kablowe BITNER Sp. z o.o. | SB3693 | Uniepalnione i olejoodporne, giętkie kable sterownicze, ekran w postaci oplotu z pasemek miedzianych ocynowanych o gęstości krycia 85%, izolacja i powłoka PVC, do zastosowań wnętrzowych i na zewnątrz oraz do układania w ziemi, żyły numerowane, 300/500V |  |  | BITNER | [6 empty] | true | true | 12 | PL | [11 empty] | n91 | no_discount_group | no_bonus_group | NOT_RELEVANT | NONE | NOT_RELEVANT | NONE | [33 empty] | 27.32.13.0 |  |  | 0 | 24 | 24 |  |  |  |  | 8544 49 95 | [8 empty] | EC003250 | KMT | KMT | 1 | 1 | [32 empty] | net_list | 40473 | PLN | 0.23 |  |  |  | 2025-07-24 |  |  | KMT | [13 empty] | https://bitner.com.pl/data/t4_text/649x234_084835231116_500%20C%20Black%20OR.JPG |  |  |  | https://bitner.com.pl/data/t4txt_photos/024019220219_10_BiT_500_C_BLACK_OR.pdf |  |  |  | https://bitner.com.pl/data/t4txt_photos/123155270423_0386_DWU_S_2304_BiT_500_C_BLACK_OR_300_500_V_w.4.pdf |  |  |  | https://bitner.com.pl/data/t4txt_photos/115840300421_0037_2_UE_BITNER_BiT_500_C_CY_BLACK_OR.pdf
SB3694 | 5902956064936 |  |  | BiT 500®C BLACK OR 12G0,75 mm² 300/500V | Giętkie kable sterownicze przeznaczone do pracy w energetycznych urządzeniach kontrolnych, zabezpieczających oraz do obwodów sterowania, a także do zasilania w energię elektryczną odbiorników małej mocy, urządzeń ruchomych i przenośnych. Przeznaczone przede wszystkim do instalacji w obiektach przemysłowych o podwyższonych wymaganiach przeciwpożarowych (ograniczają rozprzestrzenianie płomienia) oraz w miejscach narażonych na działanie oleju lub chłodziw przemysłowych. Wspólny ekran w postaci oplotu z drutów miedzianych zapewnia bardzo dobrą ochronę przed zewnętrznym polem elektromagnetycznym (tłumienność ekranu rzędu 50dB). Nadają się do instalowania na stałe oraz do połączeń ruchomych w urządzeniach przemysłowych, liniach technologicznych, maszynach pracujących w pomieszczeniach suchych i wilgotnych. Kable nadają sie do układania na zewnątrz. Powłoka zewnętrzna odporna na UV. Przeznaczony do bezpośredniego układania w ziemi. Szerokie spektrum odporności środowiskowej pozwala na zastosowanie kabli BiT500® C BLACK OR w najbardziej rozległych instalacjach przemysłowych. Kable sklasyfikowane zgodnie z normą PN-EN 50575 (CPR). | [10 empty] | Zakłady Kablowe BITNER Sp. z o.o. | SB3694 | Uniepalnione i olejoodporne, giętkie kable sterownicze, ekran w postaci oplotu z pasemek miedzianych ocynowanych o gęstości krycia 85%, izolacja i powłoka PVC, do zastosowań wnętrzowych i na zewnątrz oraz do układania w ziemi, żyły numerowane, 300/500V |  |  | BITNER | [6 empty] | true | true | 12 | PL | [11 empty] | n91 | no_discount_group | no_bonus_group | NOT_RELEVANT | NONE | NOT_RELEVANT | NONE | [33 empty] | 27.32.13.0 |  |  | 0 | 24 | 24 |  |  |  |  | 8544 49 95 | [8 empty] | EC003250 | KMT | KMT | 1 | 1 | [32 empty] | net_list | 44937 | PLN | 0.23 |  |  |  | 2025-07-24 |  |  | KMT | [13 empty] | https://bitner.com.pl/data/t4_text/649x234_084835231116_500%20C%20Black%20OR.JPG |  |  |  | https://bitner.com.pl/data/t4txt_photos/024019220219_10_BiT_500_C_BLACK_OR.pdf |  |  |  | https://bitner.com.pl/data/t4txt_photos/123155270423_0386_DWU_S_2304_BiT_500_C_BLACK_OR_300_500_V_w.4.pdf |  |  |  | https://bitner.com.pl/data/t4txt_photos/115840300421_0037_2_UE_BITNER_BiT_500_C_CY_BLACK_OR.pdf
SB3695 | 5902956064943 |  |  | BiT 500®C BLACK OR 12x0,75 mm² 300/500V | Giętkie kable sterownicze przeznaczone do pracy w energetycznych urządzeniach kontrolnych, zabezpieczających oraz do obwodów sterowania, a także do zasilania w energię elektryczną odbiorników małej mocy, urządzeń ruchomych i przenośnych. Przeznaczone przede wszystkim do instalacji w obiektach przemysłowych o podwyższonych wymaganiach przeciwpożarowych (ograniczają rozprzestrzenianie płomienia) oraz w miejscach narażonych na działanie oleju lub chłodziw przemysłowych. Wspólny ekran w postaci oplotu z drutów miedzianych zapewnia bardzo dobrą ochronę przed zewnętrznym polem elektromagnetycznym (tłumienność ekranu rzędu 50dB). Nadają się do instalowania na stałe oraz do połączeń ruchomych w urządzeniach przemysłowych, liniach technologicznych, maszynach pracujących w pomieszczeniach suchych i wilgotnych. Kable nadają sie do układania na zewnątrz. Powłoka zewnętrzna odporna na UV. Przeznaczony do bezpośredniego układania w ziemi. Szerokie spektrum odporności środowiskowej pozwala na zastosowanie kabli BiT500® C BLACK OR w najbardziej rozległych instalacjach przemysłowych. Kable sklasyfikowane zgodnie z normą PN-EN 50575 (CPR). | [10 empty] | Zakłady Kablowe BITNER Sp. z o.o. | SB3695 | Uniepalnione i olejoodporne, giętkie kable sterownicze, ekran w postaci oplotu z pasemek miedzianych ocynowanych o gęstości krycia 85%, izolacja i powłoka PVC, do zastosowań wnętrzowych i na zewnątrz oraz do układania w ziemi, żyły numerowane, 300/500V |  |  | BITNER | [6 empty] | true | true | 12 | PL | [11 empty] | n91 | no_discount_group | no_bonus_group | NOT_RELEVANT | NONE | NOT_RELEVANT | NONE | [33 empty] | 27.32.13.0 |  |  | 0 | 24 | 24 |  |  |  |  | 8544 49 95 | [8 empty] | EC003250 | KMT | KMT | 1 | 1 | [32 empty] | net_list | 49429 | PLN | 0.23 |  |  |  | 2025-07-24 |  |  | KMT | [13 empty] | https://bitner.com.pl/data/t4_text/649x234_084835231116_500%20C%20Black%20OR.JPG |  |  |  | https://bitner.com.pl/data/t4txt_photos/024019220219_10_BiT_500_C_BLACK_OR.pdf |  |  |  | https://bitner.com.pl/data/t4txt_photos/123155270423_0386_DWU_S_2304_BiT_500_C_BLACK_OR_300_500_V_w.4.pdf |  |  |  | https://bitner.com.pl/data/t4txt_photos/115840300421_0037_2_UE_BITNER_BiT_500_C_CY_BLACK_OR.pdf
SB3696 | 5902956064950 |  |  | BiT 500®C BLACK OR 14G0,75 mm² 300/500V | Giętkie kable sterownicze przeznaczone do pracy w energetycznych urządzeniach kontrolnych, zabezpieczających oraz do obwodów sterowania, a także do zasilania w energię elektryczną odbiorników małej mocy, urządzeń ruchomych i przenośnych. Przeznaczone przede wszystkim do instalacji w obiektach przemysłowych o podwyższonych wymaganiach przeciwpożarowych (ograniczają rozprzestrzenianie płomienia) oraz w miejscach narażonych na działanie oleju lub chłodziw przemysłowych. Wspólny ekran w postaci oplotu z drutów miedzianych zapewnia bardzo dobrą ochronę przed zewnętrznym polem elektromagnetycznym (tłumienność ekranu rzędu 50dB). Nadają się do instalowania na stałe oraz do połączeń ruchomych w urządzeniach przemysłowych, liniach technologicznych, maszynach pracujących w pomieszczeniach suchych i wilgotnych. Kable nadają sie do układania na zewnątrz. Powłoka zewnętrzna odporna na UV. Przeznaczony do bezpośredniego układania w ziemi. Szerokie spektrum odporności środowiskowej pozwala na zastosowanie kabli BiT500® C BLACK OR w najbardziej rozległych instalacjach przemysłowych. Kable sklasyfikowane zgodnie z normą PN-EN 50575 (CPR). | [10 empty] | Zakłady Kablowe BITNER Sp. z o.o. | SB3696 | Uniepalnione i olejoodporne, giętkie kable sterownicze, ekran w postaci oplotu z pasemek miedzianych ocynowanych o gęstości krycia 85%, izolacja i powłoka PVC, do zastosowań wnętrzowych i na zewnątrz oraz do układania w ziemi, żyły numerowane, 300/500V |  |  | BITNER | [6 empty] | true | true | 12 | PL | [11 empty] | n91 | no_discount_group | no_bonus_group | NOT_RELEVANT | NONE | NOT_RELEVANT | NONE | [33 empty] | 27.32.13.0 |  |  | 0 | 24 | 24 |  |  |  |  | 8544 49 95 | [8 empty] | EC003250 | KMT | KMT | 1 | 1 | [32 empty] | net_list | 51012 | PLN | 0.23 |  |  |  | 2025-07-24 |  |  | KMT | [13 empty] | https://bitner.com.pl/data/t4_text/649x234_084835231116_500%20C%20Black%20OR.JPG |  |  |  | https://bitner.com.pl/data/t4txt_photos/024019220219_10_BiT_500_C_BLACK_OR.pdf |  |  |  | https://bitner.com.pl/data/t4txt_photos/123155270423_0386_DWU_S_2304_BiT_500_C_BLACK_OR_300_500_V_w.4.pdf |  |  |  | https://bitner.com.pl/data/t4txt_photos/115840300421_0037_2_UE_BITNER_BiT_500_C_CY_BLACK_OR.pdf
SB3697 | 5902956064967 |  |  | BiT 500®C BLACK OR 16G0,75 mm² 300/500V | Giętkie kable sterownicze przeznaczone do pracy w energetycznych urządzeniach kontrolnych, zabezpieczających oraz do obwodów sterowania, a także do zasilania w energię elektryczną odbiorników małej mocy, urządzeń ruchomych i przenośnych. Przeznaczone przede wszystkim do instalacji w obiektach przemysłowych o podwyższonych wymaganiach przeciwpożarowych (ograniczają rozprzestrzenianie płomienia) oraz w miejscach narażonych na działanie oleju lub chłodziw przemysłowych. Wspólny ekran w postaci oplotu z drutów miedzianych zapewnia bardzo dobrą ochronę przed zewnętrznym polem elektromagnetycznym (tłumienność ekranu rzędu 50dB). Nadają się do instalowania na stałe oraz do połączeń ruchomych w urządzeniach przemysłowych, liniach technologicznych, maszynach pracujących w pomieszczeniach suchych i wilgotnych. Kable nadają sie do układania na zewnątrz. Powłoka zewnętrzna odporna na UV. Przeznaczony do bezpośredniego układania w ziemi. Szerokie spektrum odporności środowiskowej pozwala na zastosowanie kabli BiT500® C BLACK OR w najbardziej rozległych instalacjach przemysłowych. Kable sklasyfikowane zgodnie z normą PN-EN 50575 (CPR). | [10 empty] | Zakłady Kablowe BITNER Sp. z o.o. | SB3697 | Uniepalnione i olejoodporne, giętkie kable sterownicze, ekran w postaci oplotu z pasemek miedzianych ocynowanych o gęstości krycia 85%, izolacja i powłoka PVC, do zastosowań wnętrzowych i na zewnątrz oraz do układania w ziemi, żyły numerowane, 300/500V |  |  | BITNER | [6 empty] | true | true | 12 | PL | [11 empty] | n91 | no_discount_group | no_bonus_group | NOT_RELEVANT | NONE | NOT_RELEVANT | NONE | [33 empty] | 27.32.13.0 |  |  | 0 | 24 | 24 |  |  |  |  | 8544 49 95 | [8 empty] | EC003250 | KMT | KMT | 1 | 1 | [32 empty] | net_list | 56932 | PLN | 0.23 |  |  |  | 2025-07-24 |  |  | KMT | [13 empty] | https://bitner.com.pl/data/t4_text/649x234_084835231116_500%20C%20Black%20OR.JPG |  |  |  | https://bitner.com.pl/data/t4txt_photos/024019220219_10_BiT_500_C_BLACK_OR.pdf |  |  |  | https://bitner.com.pl/data/t4txt_photos/123155270423_0386_DWU_S_2304_BiT_500_C_BLACK_OR_300_500_V_w.4.pdf |  |  |  | https://bitner.com.pl/data/t4txt_photos/115840300421_0037_2_UE_BITNER_BiT_500_C_CY_BLACK_OR.pdf
SB3698 | 5902956064974 |  |  | BiT 500®C BLACK OR 18G0,75 mm² 300/500V | Giętkie kable sterownicze przeznaczone do pracy w energetycznych urządzeniach kontrolnych, zabezpieczających oraz do obwodów sterowania, a także do zasilania w energię elektryczną odbiorników małej mocy, urządzeń ruchomych i przenośnych. Przeznaczone przede wszystkim do instalacji w obiektach przemysłowych o podwyższonych wymaganiach przeciwpożarowych (ograniczają rozprzestrzenianie płomienia) oraz w miejscach narażonych na działanie oleju lub chłodziw przemysłowych. Wspólny ekran w postaci oplotu z drutów miedzianych zapewnia bardzo dobrą ochronę przed zewnętrznym polem elektromagnetycznym (tłumienność ekranu rzędu 50dB). Nadają się do instalowania na stałe oraz do połączeń ruchomych w urządzeniach przemysłowych, liniach technologicznych, maszynach pracujących w pomieszczeniach suchych i wilgotnych. Kable nadają sie do układania na zewnątrz. Powłoka zewnętrzna odporna na UV. Przeznaczony do bezpośredniego układania w ziemi. Szerokie spektrum odporności środowiskowej pozwala na zastosowanie kabli BiT500® C BLACK OR w najbardziej rozległych instalacjach przemysłowych. Kable sklasyfikowane zgodnie z normą PN-EN 50575 (CPR). | [10 empty] | Zakłady Kablowe BITNER Sp. z o.o. | SB3698 | Uniepalnione i olejoodporne, giętkie kable sterownicze, ekran w postaci oplotu z pasemek miedzianych ocynowanych o gęstości krycia 85%, izolacja i powłoka PVC, do zastosowań wnętrzowych i na zewnątrz oraz do układania w ziemi, żyły numerowane, 300/500V |  |  | BITNER | [6 empty] | true | true | 12 | PL | [11 empty] | n91 | no_discount_group | no_bonus_group | NOT_RELEVANT | NONE | NOT_RELEVANT | NONE | [33 empty] | 27.32.13.0 |  |  | 0 | 24 | 24 |  |  |  |  | 8544 49 95 | [8 empty] | EC003250 | KMT | KMT | 1 | 1 | [32 empty] | net_list | 63115 | PLN | 0.23 |  |  |  | 2025-07-24 |  |  | KMT | [13 empty] | https://bitner.com.pl/data/t4_text/649x234_084835231116_500%20C%20Black%20OR.JPG |  |  |  | https://bitner.com.pl/data/t4txt_photos/024019220219_10_BiT_500_C_BLACK_OR.pdf |  |  |  | https://bitner.com.pl/data/t4txt_photos/123155270423_0386_DWU_S_2304_BiT_500_C_BLACK_OR_300_500_V_w.4.pdf |  |  |  | https://bitner.com.pl/data/t4txt_photos/115840300421_0037_2_UE_BITNER_BiT_500_C_CY_BLACK_OR.pdf
SB3699 | 5902956064981 |  |  | BiT 500®C BLACK OR 19G0,75 mm² 300/500V | Giętkie kable sterownicze przeznaczone do pracy w energetycznych urządzeniach kontrolnych, zabezpieczających oraz do obwodów sterowania, a także do zasilania w energię elektryczną odbiorników małej mocy, urządzeń ruchomych i przenośnych. Przeznaczone przede wszystkim do instalacji w obiektach przemysłowych o podwyższonych wymaganiach przeciwpożarowych (ograniczają rozprzestrzenianie płomienia) oraz w miejscach narażonych na działanie oleju lub chłodziw przemysłowych. Wspólny ekran w postaci oplotu z drutów miedzianych zapewnia bardzo dobrą ochronę przed zewnętrznym polem elektromagnetycznym (tłumienność ekranu rzędu 50dB). Nadają się do instalowania na stałe oraz do połączeń ruchomych w urządzeniach przemysłowych, liniach technologicznych, maszynach pracujących w pomieszczeniach suchych i wilgotnych. Kable nadają sie do układania na zewnątrz. Powłoka zewnętrzna odporna na UV. Przeznaczony do bezpośredniego układania w ziemi. Szerokie spektrum odporności środowiskowej pozwala na zastosowanie kabli BiT500® C BLACK OR w najbardziej rozległych instalacjach przemysłowych. Kable sklasyfikowane zgodnie z normą PN-EN 50575 (CPR). | [10 empty] | Zakłady Kablowe BITNER Sp. z o.o. | SB3699 | Uniepalnione i olejoodporne, giętkie kable sterownicze, ekran w postaci oplotu z pasemek miedzianych ocynowanych o gęstości krycia 85%, izolacja i powłoka PVC, do zastosowań wnętrzowych i na zewnątrz oraz do układania w ziemi, żyły numerowane, 300/500V |  |  | BITNER | [6 empty] | true | true | 12 | PL | [11 empty] | n91 | no_discount_group | no_bonus_group | NOT_RELEVANT | NONE | NOT_RELEVANT | NONE | [33 empty] | 27.32.13.0 |  |  | 0 | 24 | 24 |  |  |  |  | 8544 49 95 | [8 empty] | EC003250 | KMT | KMT | 1 | 1 | [32 empty] | net_list | 64505 | PLN | 0.23 |  |  |  | 2025-07-24 |  |  | KMT | [13 empty] | https://bitner.com.pl/data/t4_text/649x234_084835231116_500%20C%20Black%20OR.JPG |  |  |  | https://bitner.com.pl/data/t4txt_photos/024019220219_10_BiT_500_C_BLACK_OR.pdf |  |  |  | https://bitner.com.pl/data/t4txt_photos/123155270423_0386_DWU_S_2304_BiT_500_C_BLACK_OR_300_500_V_w.4.pdf |  |  |  | https://bitner.com.pl/data/t4txt_photos/115840300421_0037_2_UE_BITNER_BiT_500_C_CY_BLACK_OR.pdf
SB3700 | 5902956064998 |  |  | BiT 500®C BLACK OR 21G0,75 mm² 300/500V | Giętkie kable sterownicze przeznaczone do pracy w energetycznych urządzeniach kontrolnych, zabezpieczających oraz do obwodów sterowania, a także do zasilania w energię elektryczną odbiorników małej mocy, urządzeń ruchomych i przenośnych. Przeznaczone przede wszystkim do instalacji w obiektach przemysłowych o podwyższonych wymaganiach przeciwpożarowych (ograniczają rozprzestrzenianie płomienia) oraz w miejscach narażonych na działanie oleju lub chłodziw przemysłowych. Wspólny ekran w postaci oplotu z drutów miedzianych zapewnia bardzo dobrą ochronę przed zewnętrznym polem elektromagnetycznym (tłumienność ekranu rzędu 50dB). Nadają się do instalowania na stałe oraz do połączeń ruchomych w urządzeniach przemysłowych, liniach technologicznych, maszynach pracujących w pomieszczeniach suchych i wilgotnych. Kable nadają sie do układania na zewnątrz. Powłoka zewnętrzna odporna na UV. Przeznaczony do bezpośredniego układania w ziemi. Szerokie spektrum odporności środowiskowej pozwala na zastosowanie kabli BiT500® C BLACK OR w najbardziej rozległych instalacjach przemysłowych. Kable sklasyfikowane zgodnie z normą PN-EN 50575 (CPR). | [10 empty] | Zakłady Kablowe BITNER Sp. z o.o. | SB3700 | Uniepalnione i olejoodporne, giętkie kable sterownicze, ekran w postaci oplotu z pasemek miedzianych ocynowanych o gęstości krycia 85%, izolacja i powłoka PVC, do zastosowań wnętrzowych i na zewnątrz oraz do układania w ziemi, żyły numerowane, 300/500V |  |  | BITNER | [6 empty] | true | true | 12 | PL | [11 empty] | n91 | no_discount_group | no_bonus_group | NOT_RELEVANT | NONE | NOT_RELEVANT | NONE | [33 empty] | 27.32.13.0 |  |  | 0 | 24 | 24 |  |  |  |  | 8544 49 95 | [8 empty] | EC003250 | KMT | KMT | 1 | 1 | [32 empty] | net_list | 70558 | PLN | 0.23 |  |  |  | 2025-07-24 |  |  | KMT | [13 empty] | https://bitner.com.pl/data/t4_text/649x234_084835231116_500%20C%20Black%20OR.JPG |  |  |  | https://bitner.com.pl/data/t4txt_photos/024019220219_10_BiT_500_C_BLACK_OR.pdf |  |  |  | https://bitner.com.pl/data/t4txt_photos/123155270423_0386_DWU_S_2304_BiT_500_C_BLACK_OR_300_500_V_w.4.pdf |  |  |  | https://bitner.com.pl/data/t4txt_photos/115840300421_0037_2_UE_BITNER_BiT_500_C_CY_BLACK_OR.pdf
SB3701 | 5902956065001 |  |  | BiT 500®C BLACK OR 25G0,75 mm² 300/500V | Giętkie kable sterownicze przeznaczone do pracy w energetycznych urządzeniach kontrolnych, zabezpieczających oraz do obwodów sterowania, a także do zasilania w energię elektryczną odbiorników małej mocy, urządzeń ruchomych i przenośnych. Przeznaczone przede wszystkim do instalacji w obiektach przemysłowych o podwyższonych wymaganiach przeciwpożarowych (ograniczają rozprzestrzenianie płomienia) oraz w miejscach narażonych na działanie oleju lub chłodziw przemysłowych. Wspólny ekran w postaci oplotu z drutów miedzianych zapewnia bardzo dobrą ochronę przed zewnętrznym polem elektromagnetycznym (tłumienność ekranu rzędu 50dB). Nadają się do instalowania na stałe oraz do połączeń ruchomych w urządzeniach przemysłowych, liniach technologicznych, maszynach pracujących w pomieszczeniach suchych i wilgotnych. Kable nadają sie do układania na zewnątrz. Powłoka zewnętrzna odporna na UV. Przeznaczony do bezpośredniego układania w ziemi. Szerokie spektrum odporności środowiskowej pozwala na zastosowanie kabli BiT500® C BLACK OR w najbardziej rozległych instalacjach przemysłowych. Kable sklasyfikowane zgodnie z normą PN-EN 50575 (CPR). | [10 empty] | Zakłady Kablowe BITNER Sp. z o.o. | SB3701 | Uniepalnione i olejoodporne, giętkie kable sterownicze, ekran w postaci oplotu z pasemek miedzianych ocynowanych o gęstości krycia 85%, izolacja i powłoka PVC, do zastosowań wnętrzowych i na zewnątrz oraz do układania w ziemi, żyły numerowane, 300/500V |  |  | BITNER | [6 empty] | true | true | 12 | PL | [11 empty] | n91 | no_discount_group | no_bonus_group | NOT_RELEVANT | NONE | NOT_RELEVANT | NONE | [33 empty] | 27.32.13.0 |  |  | 0 | 24 | 24 |  |  |  |  | 8544 49 95 | [8 empty] | EC003250 | KMT | KMT | 1 | 1 | [32 empty] | net_list | 83340 | PLN | 0.23 |  |  |  | 2025-07-24 |  |  | KMT | [13 empty] | https://bitner.com.pl/data/t4_text/649x234_084835231116_500%20C%20Black%20OR.JPG |  |  |  | https://bitner.com.pl/data/t4txt_photos/024019220219_10_BiT_500_C_BLACK_OR.pdf |  |  |  | https://bitner.com.pl/data/t4txt_photos/123155270423_0386_DWU_S_2304_BiT_500_C_BLACK_OR_300_500_V_w.4.pdf |  |  |  | https://bitner.com.pl/data/t4txt_photos/115840300421_0037_2_UE_BITNER_BiT_500_C_CY_BLACK_OR.pdf
SB3702 | 5902956065018 |  |  | BiT 500®C BLACK OR 27G0,75 mm² 300/500V | Giętkie kable sterownicze przeznaczone do pracy w energetycznych urządzeniach kontrolnych, zabezpieczających oraz do obwodów sterowania, a także do zasilania w energię elektryczną odbiorników małej mocy, urządzeń ruchomych i przenośnych. Przeznaczone przede wszystkim do instalacji w obiektach przemysłowych o podwyższonych wymaganiach przeciwpożarowych (ograniczają rozprzestrzenianie płomienia) oraz w miejscach narażonych na działanie oleju lub chłodziw przemysłowych. Wspólny ekran w postaci oplotu z drutów miedzianych zapewnia bardzo dobrą ochronę przed zewnętrznym polem elektromagnetycznym (tłumienność ekranu rzędu 50dB). Nadają się do instalowania na stałe oraz do połączeń ruchomych w urządzeniach przemysłowych, liniach technologicznych, maszynach pracujących w pomieszczeniach suchych i wilgotnych. Kable nadają sie do układania na zewnątrz. Powłoka zewnętrzna odporna na UV. Przeznaczony do bezpośredniego układania w ziemi. Szerokie spektrum odporności środowiskowej pozwala na zastosowanie kabli BiT500® C BLACK OR w najbardziej rozległych instalacjach przemysłowych. Kable sklasyfikowane zgodnie z normą PN-EN 50575 (CPR). | [10 empty] | Zakłady Kablowe BITNER Sp. z o.o. | SB3702 | Uniepalnione i olejoodporne, giętkie kable sterownicze, ekran w postaci oplotu z pasemek miedzianych ocynowanych o gęstości krycia 85%, izolacja i powłoka PVC, do zastosowań wnętrzowych i na zewnątrz oraz do układania w ziemi, żyły numerowane, 300/500V |  |  | BITNER | [6 empty] | true | true | 12 | PL | [11 empty] | n91 | no_discount_group | no_bonus_group | NOT_RELEVANT | NONE | NOT_RELEVANT | NONE | [33 empty] | 27.32.13.0 |  |  | 0 | 24 | 24 |  |  |  |  | 8544 49 95 | [8 empty] | EC003250 | KMT | KMT | 1 | 1 | [32 empty] | net_list | 87853 | PLN | 0.23 |  |  |  | 2025-07-24 |  |  | KMT | [13 empty] | https://bitner.com.pl/data/t4_text/649x234_084835231116_500%20C%20Black%20OR.JPG |  |  |  | https://bitner.com.pl/data/t4txt_photos/024019220219_10_BiT_500_C_BLACK_OR.pdf |  |  |  | https://bitner.com.pl/data/t4txt_photos/123155270423_0386_DWU_S_2304_BiT_500_C_BLACK_OR_300_500_V_w.4.pdf |  |  |  | https://bitner.com.pl/data/t4txt_photos/115840300421_0037_2_UE_BITNER_BiT_500_C_CY_BLACK_OR.pdf
SB3703 | 5902956065025 |  |  | BiT 500®C BLACK OR 30G0,75 mm² 300/500V | Giętkie kable sterownicze przeznaczone do pracy w energetycznych urządzeniach kontrolnych, zabezpieczających oraz do obwodów sterowania, a także do zasilania w energię elektryczną odbiorników małej mocy, urządzeń ruchomych i przenośnych. Przeznaczone przede wszystkim do instalacji w obiektach przemysłowych o podwyższonych wymaganiach przeciwpożarowych (ograniczają rozprzestrzenianie płomienia) oraz w miejscach narażonych na działanie oleju lub chłodziw przemysłowych. Wspólny ekran w postaci oplotu z drutów miedzianych zapewnia bardzo dobrą ochronę przed zewnętrznym polem elektromagnetycznym (tłumienność ekranu rzędu 50dB). Nadają się do instalowania na stałe oraz do połączeń ruchomych w urządzeniach przemysłowych, liniach technologicznych, maszynach pracujących w pomieszczeniach suchych i wilgotnych. Kable nadają sie do układania na zewnątrz. Powłoka zewnętrzna odporna na UV. Przeznaczony do bezpośredniego układania w ziemi. Szerokie spektrum odporności środowiskowej pozwala na zastosowanie kabli BiT500® C BLACK OR w najbardziej rozległych instalacjach przemysłowych. Kable sklasyfikowane zgodnie z normą PN-EN 50575 (CPR). | [10 empty] | Zakłady Kablowe BITNER Sp. z o.o. | SB3703 | Uniepalnione i olejoodporne, giętkie kable sterownicze, ekran w postaci oplotu z pasemek miedzianych ocynowanych o gęstości krycia 85%, izolacja i powłoka PVC, do zastosowań wnętrzowych i na zewnątrz oraz do układania w ziemi, żyły numerowane, 300/500V |  |  | BITNER | [6 empty] | true | true | 12 | PL | [11 empty] | n91 | no_discount_group | no_bonus_group | NOT_RELEVANT | NONE | NOT_RELEVANT | NONE | [33 empty] | 27.32.13.0 |  |  | 0 | 24 | 24 |  |  |  |  | 8544 49 95 | [8 empty] | EC003250 | KMT | KMT | 1 | 1 | [32 empty] | net_list | 97230 | PLN | 0.23 |  |  |  | 2025-07-24 |  |  | KMT | [13 empty] | https://bitner.com.pl/data/t4_text/649x234_084835231116_500%20C%20Black%20OR.JPG |  |  |  | https://bitner.com.pl/data/t4txt_photos/024019220219_10_BiT_500_C_BLACK_OR.pdf |  |  |  | https://bitner.com.pl/data/t4txt_photos/123155270423_0386_DWU_S_2304_BiT_500_C_BLACK_OR_300_500_V_w.4.pdf |  |  |  | https://bitner.com.pl/data/t4txt_photos/115840300421_0037_2_UE_BITNER_BiT_500_C_CY_BLACK_OR.pdf
SB3704 | 5902956065032 |  |  | BiT 500®C BLACK OR 34G0,75 mm² 300/500V | Giętkie kable sterownicze przeznaczone do pracy w energetycznych urządzeniach kontrolnych, zabezpieczających oraz do obwodów sterowania, a także do zasilania w energię elektryczną odbiorników małej mocy, urządzeń ruchomych i przenośnych. Przeznaczone przede wszystkim do instalacji w obiektach przemysłowych o podwyższonych wymaganiach przeciwpożarowych (ograniczają rozprzestrzenianie płomienia) oraz w miejscach narażonych na działanie oleju lub chłodziw przemysłowych. Wspólny ekran w postaci oplotu z drutów miedzianych zapewnia bardzo dobrą ochronę przed zewnętrznym polem elektromagnetycznym (tłumienność ekranu rzędu 50dB). Nadają się do instalowania na stałe oraz do połączeń ruchomych w urządzeniach przemysłowych, liniach technologicznych, maszynach pracujących w pomieszczeniach suchych i wilgotnych. Kable nadają sie do układania na zewnątrz. Powłoka zewnętrzna odporna na UV. Przeznaczony do bezpośredniego układania w ziemi. Szerokie spektrum odporności środowiskowej pozwala na zastosowanie kabli BiT500® C BLACK OR w najbardziej rozległych instalacjach przemysłowych. Kable sklasyfikowane zgodnie z normą PN-EN 50575 (CPR). | [10 empty] | Zakłady Kablowe BITNER Sp. z o.o. | SB3704 | Uniepalnione i olejoodporne, giętkie kable sterownicze, ekran w postaci oplotu z pasemek miedzianych ocynowanych o gęstości krycia 85%, izolacja i powłoka PVC, do zastosowań wnętrzowych i na zewnątrz oraz do układania w ziemi, żyły numerowane, 300/500V |  |  | BITNER | [6 empty] | true | true | 12 | PL | [11 empty] | n91 | no_discount_group | no_bonus_group | NOT_RELEVANT | NONE | NOT_RELEVANT | NONE | [33 empty] | 27.32.13.0 |  |  | 0 | 24 | 24 |  |  |  |  | 8544 49 95 | [8 empty] | EC003250 | KMT | KMT | 1 | 1 | [32 empty] | net_list | 109893 | PLN | 0.23 |  |  |  | 2025-07-24 |  |  | KMT | [13 empty] | https://bitner.com.pl/data/t4_text/649x234_084835231116_500%20C%20Black%20OR.JPG |  |  |  | https://bitner.com.pl/data/t4txt_photos/024019220219_10_BiT_500_C_BLACK_OR.pdf |  |  |  | https://bitner.com.pl/data/t4txt_photos/123155270423_0386_DWU_S_2304_BiT_500_C_BLACK_OR_300_500_V_w.4.pdf |  |  |  | https://bitner.com.pl/data/t4txt_photos/115840300421_0037_2_UE_BITNER_BiT_500_C_CY_BLACK_OR.pdf
SB3705 | 5902956065049 |  |  | BiT 500®C BLACK OR 37G0,75 mm² 300/500V | Giętkie kable sterownicze przeznaczone do pracy w energetycznych urządzeniach kontrolnych, zabezpieczających oraz do obwodów sterowania, a także do zasilania w energię elektryczną odbiorników małej mocy, urządzeń ruchomych i przenośnych. Przeznaczone przede wszystkim do instalacji w obiektach przemysłowych o podwyższonych wymaganiach przeciwpożarowych (ograniczają rozprzestrzenianie płomienia) oraz w miejscach narażonych na działanie oleju lub chłodziw przemysłowych. Wspólny ekran w postaci oplotu z drutów miedzianych zapewnia bardzo dobrą ochronę przed zewnętrznym polem elektromagnetycznym (tłumienność ekranu rzędu 50dB). Nadają się do instalowania na stałe oraz do połączeń ruchomych w urządzeniach przemysłowych, liniach technologicznych, maszynach pracujących w pomieszczeniach suchych i wilgotnych. Kable nadają sie do układania na zewnątrz. Powłoka zewnętrzna odporna na UV. Przeznaczony do bezpośredniego układania w ziemi. Szerokie spektrum odporności środowiskowej pozwala na zastosowanie kabli BiT500® C BLACK OR w najbardziej rozległych instalacjach przemysłowych. Kable sklasyfikowane zgodnie z normą PN-EN 50575 (CPR). | [10 empty] | Zakłady Kablowe BITNER Sp. z o.o. | SB3705 | Uniepalnione i olejoodporne, giętkie kable sterownicze, ekran w postaci oplotu z pasemek miedzianych ocynowanych o gęstości krycia 85%, izolacja i powłoka PVC, do zastosowań wnętrzowych i na zewnątrz oraz do układania w ziemi, żyły numerowane, 300/500V |  |  | BITNER | [6 empty] | true | true | 12 | PL | [11 empty] | n91 | no_discount_group | no_bonus_group | NOT_RELEVANT | NONE | NOT_RELEVANT | NONE | [33 empty] | 27.32.13.0 |  |  | 0 | 24 | 24 |  |  |  |  | 8544 49 95 | [8 empty] | EC003250 | KMT | KMT | 1 | 1 | [32 empty] | net_list | 116627 | PLN | 0.23 |  |  |  | 2025-07-24 |  |  | KMT | [13 empty] | https://bitner.com.pl/data/t4_text/649x234_084835231116_500%20C%20Black%20OR.JPG |  |  |  | https://bitner.com.pl/data/t4txt_photos/024019220219_10_BiT_500_C_BLACK_OR.pdf |  |  |  | https://bitner.com.pl/data/t4txt_photos/123155270423_0386_DWU_S_2304_BiT_500_C_BLACK_OR_300_500_V_w.4.pdf |  |  |  | https://bitner.com.pl/data/t4txt_photos/115840300421_0037_2_UE_BITNER_BiT_500_C_CY_BLACK_OR.pdf
SB3706 | 5902956065056 |  |  | BiT 500®C BLACK OR 40G0,75 mm² 300/500V | Giętkie kable sterownicze przeznaczone do pracy w energetycznych urządzeniach kontrolnych, zabezpieczających oraz do obwodów sterowania, a także do zasilania w energię elektryczną odbiorników małej mocy, urządzeń ruchomych i przenośnych. Przeznaczone przede wszystkim do instalacji w obiektach przemysłowych o podwyższonych wymaganiach przeciwpożarowych (ograniczają rozprzestrzenianie płomienia) oraz w miejscach narażonych na działanie oleju lub chłodziw przemysłowych. Wspólny ekran w postaci oplotu z drutów miedzianych zapewnia bardzo dobrą ochronę przed zewnętrznym polem elektromagnetycznym (tłumienność ekranu rzędu 50dB). Nadają się do instalowania na stałe oraz do połączeń ruchomych w urządzeniach przemysłowych, liniach technologicznych, maszynach pracujących w pomieszczeniach suchych i wilgotnych. Kable nadają sie do układania na zewnątrz. Powłoka zewnętrzna odporna na UV. Przeznaczony do bezpośredniego układania w ziemi. Szerokie spektrum odporności środowiskowej pozwala na zastosowanie kabli BiT500® C BLACK OR w najbardziej rozległych instalacjach przemysłowych. Kable sklasyfikowane zgodnie z normą PN-EN 50575 (CPR). | [10 empty] | Zakłady Kablowe BITNER Sp. z o.o. | SB3706 | Uniepalnione i olejoodporne, giętkie kable sterownicze, ekran w postaci oplotu z pasemek miedzianych ocynowanych o gęstości krycia 85%, izolacja i powłoka PVC, do zastosowań wnętrzowych i na zewnątrz oraz do układania w ziemi, żyły numerowane, 300/500V |  |  | BITNER | [6 empty] | true | true | 12 | PL | [11 empty] | n91 | no_discount_group | no_bonus_group | NOT_RELEVANT | NONE | NOT_RELEVANT | NONE | [33 empty] | 27.32.13.0 |  |  | 0 | 24 | 24 |  |  |  |  | 8544 49 95 | [8 empty] | EC003250 | KMT | KMT | 1 | 1 | [32 empty] | net_list | 125083 | PLN | 0.23 |  |  |  | 2025-07-24 |  |  | KMT | [13 empty] | https://bitner.com.pl/data/t4_text/649x234_084835231116_500%20C%20Black%20OR.JPG |  |  |  | https://bitner.com.pl/data/t4txt_photos/024019220219_10_BiT_500_C_BLACK_OR.pdf |  |  |  | https://bitner.com.pl/data/t4txt_photos/123155270423_0386_DWU_S_2304_BiT_500_C_BLACK_OR_300_500_V_w.4.pdf |  |  |  | https://bitner.com.pl/data/t4txt_photos/115840300421_0037_2_UE_BITNER_BiT_500_C_CY_BLACK_OR.pdf
SB3707 | 5902956065063 |  |  | BiT 500®C BLACK OR 42G0,75 mm² 300/500V | Giętkie kable sterownicze przeznaczone do pracy w energetycznych urządzeniach kontrolnych, zabezpieczających oraz do obwodów sterowania, a także do zasilania w energię elektryczną odbiorników małej mocy, urządzeń ruchomych i przenośnych. Przeznaczone przede wszystkim do instalacji w obiektach przemysłowych o podwyższonych wymaganiach przeciwpożarowych (ograniczają rozprzestrzenianie płomienia) oraz w miejscach narażonych na działanie oleju lub chłodziw przemysłowych. Wspólny ekran w postaci oplotu z drutów miedzianych zapewnia bardzo dobrą ochronę przed zewnętrznym polem elektromagnetycznym (tłumienność ekranu rzędu 50dB). Nadają się do instalowania na stałe oraz do połączeń ruchomych w urządzeniach przemysłowych, liniach technologicznych, maszynach pracujących w pomieszczeniach suchych i wilgotnych. Kable nadają sie do układania na zewnątrz. Powłoka zewnętrzna odporna na UV. Przeznaczony do bezpośredniego układania w ziemi. Szerokie spektrum odporności środowiskowej pozwala na zastosowanie kabli BiT500® C BLACK OR w najbardziej rozległych instalacjach przemysłowych. Kable sklasyfikowane zgodnie z normą PN-EN 50575 (CPR). | [10 empty] | Zakłady Kablowe BITNER Sp. z o.o. | SB3707 | Uniepalnione i olejoodporne, giętkie kable sterownicze, ekran w postaci oplotu z pasemek miedzianych ocynowanych o gęstości krycia 85%, izolacja i powłoka PVC, do zastosowań wnętrzowych i na zewnątrz oraz do układania w ziemi, żyły numerowane, 300/500V |  |  | BITNER | [6 empty] | true | true | 12 | PL | [11 empty] | n91 | no_discount_group | no_bonus_group | NOT_RELEVANT | NONE | NOT_RELEVANT | NONE | [33 empty] | 27.32.13.0 |  |  | 0 | 24 | 24 |  |  |  |  | 8544 49 95 | [8 empty] | EC003250 | KMT | KMT | 1 | 1 | [32 empty] | net_list | 131160 | PLN | 0.23 |  |  |  | 2025-07-24 |  |  | KMT | [13 empty] | https://bitner.com.pl/data/t4_text/649x234_084835231116_500%20C%20Black%20OR.JPG |  |  |  | https://bitner.com.pl/data/t4txt_photos/024019220219_10_BiT_500_C_BLACK_OR.pdf |  |  |  | https://bitner.com.pl/data/t4txt_photos/123155270423_0386_DWU_S_2304_BiT_500_C_BLACK_OR_300_500_V_w.4.pdf |  |  |  | https://bitner.com.pl/data/t4txt_photos/115840300421_0037_2_UE_BITNER_BiT_500_C_CY_BLACK_OR.pdf
SB3708 | 5902956065070 |  |  | BiT 500®C BLACK OR 50G0,75 mm² 300/500V | Giętkie kable sterownicze przeznaczone do pracy w energetycznych urządzeniach kontrolnych, zabezpieczających oraz do obwodów sterowania, a także do zasilania w energię elektryczną odbiorników małej mocy, urządzeń ruchomych i przenośnych. Przeznaczone przede wszystkim do instalacji w obiektach przemysłowych o podwyższonych wymaganiach przeciwpożarowych (ograniczają rozprzestrzenianie płomienia) oraz w miejscach narażonych na działanie oleju lub chłodziw przemysłowych. Wspólny ekran w postaci oplotu z drutów miedzianych zapewnia bardzo dobrą ochronę przed zewnętrznym polem elektromagnetycznym (tłumienność ekranu rzędu 50dB). Nadają się do instalowania na stałe oraz do połączeń ruchomych w urządzeniach przemysłowych, liniach technologicznych, maszynach pracujących w pomieszczeniach suchych i wilgotnych. Kable nadają sie do układania na zewnątrz. Powłoka zewnętrzna odporna na UV. Przeznaczony do bezpośredniego układania w ziemi. Szerokie spektrum odporności środowiskowej pozwala na zastosowanie kabli BiT500® C BLACK OR w najbardziej rozległych instalacjach przemysłowych. Kable sklasyfikowane zgodnie z normą PN-EN 50575 (CPR). | [10 empty] | Zakłady Kablowe BITNER Sp. z o.o. | SB3708 | Uniepalnione i olejoodporne, giętkie kable sterownicze, ekran w postaci oplotu z pasemek miedzianych ocynowanych o gęstości krycia 85%, izolacja i powłoka PVC, do zastosowań wnętrzowych i na zewnątrz oraz do układania w ziemi, żyły numerowane, 300/500V |  |  | BITNER | [6 empty] | true | true | 12 | PL | [11 empty] | n91 | no_discount_group | no_bonus_group | NOT_RELEVANT | NONE | NOT_RELEVANT | NONE | [33 empty] | 27.32.13.0 |  |  | 0 | 24 | 24 |  |  |  |  | 8544 49 95 | [8 empty] | EC003250 | KMT | KMT | 1 | 1 | [32 empty] | net_list | 151860 | PLN | 0.23 |  |  |  | 2025-07-24 |  |  | KMT | [13 empty] | https://bitner.com.pl/data/t4_text/649x234_084835231116_500%20C%20Black%20OR.JPG |  |  |  | https://bitner.com.pl/data/t4txt_photos/024019220219_10_BiT_500_C_BLACK_OR.pdf |  |  |  | https://bitner.com.pl/data/t4txt_photos/123155270423_0386_DWU_S_2304_BiT_500_C_BLACK_OR_300_500_V_w.4.pdf |  |  |  | https://bitner.com.pl/data/t4txt_photos/115840300421_0037_2_UE_BITNER_BiT_500_C_CY_BLACK_OR.pdf
SB3709 | 5902956065087 |  |  | BiT 500®C BLACK OR 56G0,75 mm² 300/500V | Giętkie kable sterownicze przeznaczone do pracy w energetycznych urządzeniach kontrolnych, zabezpieczających oraz do obwodów sterowania, a także do zasilania w energię elektryczną odbiorników małej mocy, urządzeń ruchomych i przenośnych. Przeznaczone przede wszystkim do instalacji w obiektach przemysłowych o podwyższonych wymaganiach przeciwpożarowych (ograniczają rozprzestrzenianie płomienia) oraz w miejscach narażonych na działanie oleju lub chłodziw przemysłowych. Wspólny ekran w postaci oplotu z drutów miedzianych zapewnia bardzo dobrą ochronę przed zewnętrznym polem elektromagnetycznym (tłumienność ekranu rzędu 50dB). Nadają się do instalowania na stałe oraz do połączeń ruchomych w urządzeniach przemysłowych, liniach technologicznych, maszynach pracujących w pomieszczeniach suchych i wilgotnych. Kable nadają sie do układania na zewnątrz. Powłoka zewnętrzna odporna na UV. Przeznaczony do bezpośredniego układania w ziemi. Szerokie spektrum odporności środowiskowej pozwala na zastosowanie kabli BiT500® C BLACK OR w najbardziej rozległych instalacjach przemysłowych. Kable sklasyfikowane zgodnie z normą PN-EN 50575 (CPR). | [10 empty] | Zakłady Kablowe BITNER Sp. z o.o. | SB3709 | Uniepalnione i olejoodporne, giętkie kable sterownicze, ekran w postaci oplotu z pasemek miedzianych ocynowanych o gęstości krycia 85%, izolacja i powłoka PVC, do zastosowań wnętrzowych i na zewnątrz oraz do układania w ziemi, żyły numerowane, 300/500V |  |  | BITNER | [6 empty] | true | true | 12 | PL | [11 empty] | n91 | no_discount_group | no_bonus_group | NOT_RELEVANT | NONE | NOT_RELEVANT | NONE | [33 empty] | 27.32.13.0 |  |  | 0 | 24 | 24 |  |  |  |  | 8544 49 95 | [8 empty] | EC003250 | KMT | KMT | 1 | 1 | [32 empty] | net_list | 167293 | PLN | 0.23 |  |  |  | 2025-07-24 |  |  | KMT | [13 empty] | https://bitner.com.pl/data/t4_text/649x234_084835231116_500%20C%20Black%20OR.JPG |  |  |  | https://bitner.com.pl/data/t4txt_photos/024019220219_10_BiT_500_C_BLACK_OR.pdf |  |  |  | https://bitner.com.pl/data/t4txt_photos/123155270423_0386_DWU_S_2304_BiT_500_C_BLACK_OR_300_500_V_w.4.pdf |  |  |  | https://bitner.com.pl/data/t4txt_photos/115840300421_0037_2_UE_BITNER_BiT_500_C_CY_BLACK_OR.pdf
SB3710 | 5902956065094 |  |  | BiT 500®C BLACK OR 61G0,75 mm² 300/500V | Giętkie kable sterownicze przeznaczone do pracy w energetycznych urządzeniach kontrolnych, zabezpieczających oraz do obwodów sterowania, a także do zasilania w energię elektryczną odbiorników małej mocy, urządzeń ruchomych i przenośnych. Przeznaczone przede wszystkim do instalacji w obiektach przemysłowych o podwyższonych wymaganiach przeciwpożarowych (ograniczają rozprzestrzenianie płomienia) oraz w miejscach narażonych na działanie oleju lub chłodziw przemysłowych. Wspólny ekran w postaci oplotu z drutów miedzianych zapewnia bardzo dobrą ochronę przed zewnętrznym polem elektromagnetycznym (tłumienność ekranu rzędu 50dB). Nadają się do instalowania na stałe oraz do połączeń ruchomych w urządzeniach przemysłowych, liniach technologicznych, maszynach pracujących w pomieszczeniach suchych i wilgotnych. Kable nadają sie do układania na zewnątrz. Powłoka zewnętrzna odporna na UV. Przeznaczony do bezpośredniego układania w ziemi. Szerokie spektrum odporności środowiskowej pozwala na zastosowanie kabli BiT500® C BLACK OR w najbardziej rozległych instalacjach przemysłowych. Kable sklasyfikowane zgodnie z normą PN-EN 50575 (CPR). | [10 empty] | Zakłady Kablowe BITNER Sp. z o.o. | SB3710 | Uniepalnione i olejoodporne, giętkie kable sterownicze, ekran w postaci oplotu z pasemek miedzianych ocynowanych o gęstości krycia 85%, izolacja i powłoka PVC, do zastosowań wnętrzowych i na zewnątrz oraz do układania w ziemi, żyły numerowane, 300/500V |  |  | BITNER | [6 empty] | true | true | 12 | PL | [11 empty] | n91 | no_discount_group | no_bonus_group | NOT_RELEVANT | NONE | NOT_RELEVANT | NONE | [33 empty] | 27.32.13.0 |  |  | 0 | 24 | 24 |  |  |  |  | 8544 49 95 | [8 empty] | EC003250 | KMT | KMT | 1 | 1 | [32 empty] | net_list | 181588 | PLN | 0.23 |  |  |  | 2025-07-24 |  |  | KMT | [13 empty] | https://bitner.com.pl/data/t4_text/649x234_084835231116_500%20C%20Black%20OR.JPG |  |  |  | https://bitner.com.pl/data/t4txt_photos/024019220219_10_BiT_500_C_BLACK_OR.pdf |  |  |  | https://bitner.com.pl/data/t4txt_photos/123155270423_0386_DWU_S_2304_BiT_500_C_BLACK_OR_300_500_V_w.4.pdf |  |  |  | https://bitner.com.pl/data/t4txt_photos/115840300421_0037_2_UE_BITNER_BiT_500_C_CY_BLACK_OR.pdf
SB3711 | 5902956065100 |  |  | BiT 500®C BLACK OR 2x1,0 mm² 300/500V | Giętkie kable sterownicze przeznaczone do pracy w energetycznych urządzeniach kontrolnych, zabezpieczających oraz do obwodów sterowania, a także do zasilania w energię elektryczną odbiorników małej mocy, urządzeń ruchomych i przenośnych. Przeznaczone przede wszystkim do instalacji w obiektach przemysłowych o podwyższonych wymaganiach przeciwpożarowych (ograniczają rozprzestrzenianie płomienia) oraz w miejscach narażonych na działanie oleju lub chłodziw przemysłowych. Wspólny ekran w postaci oplotu z drutów miedzianych zapewnia bardzo dobrą ochronę przed zewnętrznym polem elektromagnetycznym (tłumienność ekranu rzędu 50dB). Nadają się do instalowania na stałe oraz do połączeń ruchomych w urządzeniach przemysłowych, liniach technologicznych, maszynach pracujących w pomieszczeniach suchych i wilgotnych. Kable nadają sie do układania na zewnątrz. Powłoka zewnętrzna odporna na UV. Przeznaczony do bezpośredniego układania w ziemi. Szerokie spektrum odporności środowiskowej pozwala na zastosowanie kabli BiT500® C BLACK OR w najbardziej rozległych instalacjach przemysłowych. Kable sklasyfikowane zgodnie z normą PN-EN 50575 (CPR). | [10 empty] | Zakłady Kablowe BITNER Sp. z o.o. | SB3711 | Uniepalnione i olejoodporne, giętkie kable sterownicze, ekran w postaci oplotu z pasemek miedzianych ocynowanych o gęstości krycia 85%, izolacja i powłoka PVC, do zastosowań wnętrzowych i na zewnątrz oraz do układania w ziemi, żyły numerowane, 300/500V |  |  | BITNER | [6 empty] | true | true | 12 | PL | [11 empty] | n91 | no_discount_group | no_bonus_group | NOT_RELEVANT | NONE | NOT_RELEVANT | NONE | [33 empty] | 27.32.13.0 |  |  | 0 | 24 | 24 |  |  |  |  | 8544 49 95 | [8 empty] | EC003250 | KMT | KMT | 1 | 1 | [32 empty] | net_list | 15200 | PLN | 0.23 |  |  |  | 2025-07-24 |  |  | KMT | [13 empty] | https://bitner.com.pl/data/t4_text/649x234_084835231116_500%20C%20Black%20OR.JPG |  |  |  | https://bitner.com.pl/data/t4txt_photos/024019220219_10_BiT_500_C_BLACK_OR.pdf |  |  |  | https://bitner.com.pl/data/t4txt_photos/123155270423_0386_DWU_S_2304_BiT_500_C_BLACK_OR_300_500_V_w.4.pdf |  |  |  | https://bitner.com.pl/data/t4txt_photos/115840300421_0037_2_UE_BITNER_BiT_500_C_CY_BLACK_OR.pdf
SB3712 | 5902956065117 |  |  | BiT 500®C BLACK OR 3G1,0 mm² 300/500V | Giętkie kable sterownicze przeznaczone do pracy w energetycznych urządzeniach kontrolnych, zabezpieczających oraz do obwodów sterowania, a także do zasilania w energię elektryczną odbiorników małej mocy, urządzeń ruchomych i przenośnych. Przeznaczone przede wszystkim do instalacji w obiektach przemysłowych o podwyższonych wymaganiach przeciwpożarowych (ograniczają rozprzestrzenianie płomienia) oraz w miejscach narażonych na działanie oleju lub chłodziw przemysłowych. Wspólny ekran w postaci oplotu z drutów miedzianych zapewnia bardzo dobrą ochronę przed zewnętrznym polem elektromagnetycznym (tłumienność ekranu rzędu 50dB). Nadają się do instalowania na stałe oraz do połączeń ruchomych w urządzeniach przemysłowych, liniach technologicznych, maszynach pracujących w pomieszczeniach suchych i wilgotnych. Kable nadają sie do układania na zewnątrz. Powłoka zewnętrzna odporna na UV. Przeznaczony do bezpośredniego układania w ziemi. Szerokie spektrum odporności środowiskowej pozwala na zastosowanie kabli BiT500® C BLACK OR w najbardziej rozległych instalacjach przemysłowych. Kable sklasyfikowane zgodnie z normą PN-EN 50575 (CPR). | [10 empty] | Zakłady Kablowe BITNER Sp. z o.o. | SB3712 | Uniepalnione i olejoodporne, giętkie kable sterownicze, ekran w postaci oplotu z pasemek miedzianych ocynowanych o gęstości krycia 85%, izolacja i powłoka PVC, do zastosowań wnętrzowych i na zewnątrz oraz do układania w ziemi, żyły numerowane, 300/500V |  |  | BITNER | [6 empty] | true | true | 12 | PL | [11 empty] | n91 | no_discount_group | no_bonus_group | NOT_RELEVANT | NONE | NOT_RELEVANT | NONE | [33 empty] | 27.32.13.0 |  |  | 0 | 24 | 24 |  |  |  |  | 8544 49 95 | [8 empty] | EC003250 | KMT | KMT | 1 | 1 | [32 empty] | net_list | 17666 | PLN | 0.23 |  |  |  | 2025-07-24 |  |  | KMT | [13 empty] | https://bitner.com.pl/data/t4_text/649x234_084835231116_500%20C%20Black%20OR.JPG |  |  |  | https://bitner.com.pl/data/t4txt_photos/024019220219_10_BiT_500_C_BLACK_OR.pdf |  |  |  | https://bitner.com.pl/data/t4txt_photos/123155270423_0386_DWU_S_2304_BiT_500_C_BLACK_OR_300_500_V_w.4.pdf |  |  |  | https://bitner.com.pl/data/t4txt_photos/115840300421_0037_2_UE_BITNER_BiT_500_C_CY_BLACK_OR.pdf
SB3713 | 5902956065124 |  |  | BiT 500®C BLACK OR 3x1,0 mm² 300/500V | Giętkie kable sterownicze przeznaczone do pracy w energetycznych urządzeniach kontrolnych, zabezpieczających oraz do obwodów sterowania, a także do zasilania w energię elektryczną odbiorników małej mocy, urządzeń ruchomych i przenośnych. Przeznaczone przede wszystkim do instalacji w obiektach przemysłowych o podwyższonych wymaganiach przeciwpożarowych (ograniczają rozprzestrzenianie płomienia) oraz w miejscach narażonych na działanie oleju lub chłodziw przemysłowych. Wspólny ekran w postaci oplotu z drutów miedzianych zapewnia bardzo dobrą ochronę przed zewnętrznym polem elektromagnetycznym (tłumienność ekranu rzędu 50dB). Nadają się do instalowania na stałe oraz do połączeń ruchomych w urządzeniach przemysłowych, liniach technologicznych, maszynach pracujących w pomieszczeniach suchych i wilgotnych. Kable nadają sie do układania na zewnątrz. Powłoka zewnętrzna odporna na UV. Przeznaczony do bezpośredniego układania w ziemi. Szerokie spektrum odporności środowiskowej pozwala na zastosowanie kabli BiT500® C BLACK OR w najbardziej rozległych instalacjach przemysłowych. Kable sklasyfikowane zgodnie z normą PN-EN 50575 (CPR). | [10 empty] | Zakłady Kablowe BITNER Sp. z o.o. | SB3713 | Uniepalnione i olejoodporne, giętkie kable sterownicze, ekran w postaci oplotu z pasemek miedzianych ocynowanych o gęstości krycia 85%, izolacja i powłoka PVC, do zastosowań wnętrzowych i na zewnątrz oraz do układania w ziemi, żyły numerowane, 300/500V |  |  | BITNER | [6 empty] | true | true | 12 | PL | [11 empty] | n91 | no_discount_group | no_bonus_group | NOT_RELEVANT | NONE | NOT_RELEVANT | NONE | [33 empty] | 27.32.13.0 |  |  | 0 | 24 | 24 |  |  |  |  | 8544 49 95 | [8 empty] | EC003250 | KMT | KMT | 1 | 1 | [32 empty] | net_list | 19412 | PLN | 0.23 |  |  |  | 2025-07-24 |  |  | KMT | [13 empty] | https://bitner.com.pl/data/t4_text/649x234_084835231116_500%20C%20Black%20OR.JPG |  |  |  | https://bitner.com.pl/data/t4txt_photos/024019220219_10_BiT_500_C_BLACK_OR.pdf |  |  |  | https://bitner.com.pl/data/t4txt_photos/123155270423_0386_DWU_S_2304_BiT_500_C_BLACK_OR_300_500_V_w.4.pdf |  |  |  | https://bitner.com.pl/data/t4txt_photos/115840300421_0037_2_UE_BITNER_BiT_500_C_CY_BLACK_OR.pdf
SB3714 | 5902956065131 |  |  | BiT 500®C BLACK OR 4G1,0 mm² 300/500V | Giętkie kable sterownicze przeznaczone do pracy w energetycznych urządzeniach kontrolnych, zabezpieczających oraz do obwodów sterowania, a także do zasilania w energię elektryczną odbiorników małej mocy, urządzeń ruchomych i przenośnych. Przeznaczone przede wszystkim do instalacji w obiektach przemysłowych o podwyższonych wymaganiach przeciwpożarowych (ograniczają rozprzestrzenianie płomienia) oraz w miejscach narażonych na działanie oleju lub chłodziw przemysłowych. Wspólny ekran w postaci oplotu z drutów miedzianych zapewnia bardzo dobrą ochronę przed zewnętrznym polem elektromagnetycznym (tłumienność ekranu rzędu 50dB). Nadają się do instalowania na stałe oraz do połączeń ruchomych w urządzeniach przemysłowych, liniach technologicznych, maszynach pracujących w pomieszczeniach suchych i wilgotnych. Kable nadają sie do układania na zewnątrz. Powłoka zewnętrzna odporna na UV. Przeznaczony do bezpośredniego układania w ziemi. Szerokie spektrum odporności środowiskowej pozwala na zastosowanie kabli BiT500® C BLACK OR w najbardziej rozległych instalacjach przemysłowych. Kable sklasyfikowane zgodnie z normą PN-EN 50575 (CPR). | [10 empty] | Zakłady Kablowe BITNER Sp. z o.o. | SB3714 | Uniepalnione i olejoodporne, giętkie kable sterownicze, ekran w postaci oplotu z pasemek miedzianych ocynowanych o gęstości krycia 85%, izolacja i powłoka PVC, do zastosowań wnętrzowych i na zewnątrz oraz do układania w ziemi, żyły numerowane, 300/500V |  |  | BITNER | [6 empty] | true | true | 12 | PL | [11 empty] | n91 | no_discount_group | no_bonus_group | NOT_RELEVANT | NONE | NOT_RELEVANT | NONE | [33 empty] | 27.32.13.0 |  |  | 0 | 24 | 24 |  |  |  |  | 8544 49 95 | [8 empty] | EC003250 | KMT | KMT | 1 | 1 | [32 empty] | net_list | 21887 | PLN | 0.23 |  |  |  | 2025-07-24 |  |  | KMT | [13 empty] | https://bitner.com.pl/data/t4_text/649x234_084835231116_500%20C%20Black%20OR.JPG |  |  |  | https://bitner.com.pl/data/t4txt_photos/024019220219_10_BiT_500_C_BLACK_OR.pdf |  |  |  | https://bitner.com.pl/data/t4txt_photos/123155270423_0386_DWU_S_2304_BiT_500_C_BLACK_OR_300_500_V_w.4.pdf |  |  |  | https://bitner.com.pl/data/t4txt_photos/115840300421_0037_2_UE_BITNER_BiT_500_C_CY_BLACK_OR.pdf
SB3715 | 5902956065148 |  |  | BiT 500®C BLACK OR 4x1,0 mm² 300/500V | Giętkie kable sterownicze przeznaczone do pracy w energetycznych urządzeniach kontrolnych, zabezpieczających oraz do obwodów sterowania, a także do zasilania w energię elektryczną odbiorników małej mocy, urządzeń ruchomych i przenośnych. Przeznaczone przede wszystkim do instalacji w obiektach przemysłowych o podwyższonych wymaganiach przeciwpożarowych (ograniczają rozprzestrzenianie płomienia) oraz w miejscach narażonych na działanie oleju lub chłodziw przemysłowych. Wspólny ekran w postaci oplotu z drutów miedzianych zapewnia bardzo dobrą ochronę przed zewnętrznym polem elektromagnetycznym (tłumienność ekranu rzędu 50dB). Nadają się do instalowania na stałe oraz do połączeń ruchomych w urządzeniach przemysłowych, liniach technologicznych, maszynach pracujących w pomieszczeniach suchych i wilgotnych. Kable nadają sie do układania na zewnątrz. Powłoka zewnętrzna odporna na UV. Przeznaczony do bezpośredniego układania w ziemi. Szerokie spektrum odporności środowiskowej pozwala na zastosowanie kabli BiT500® C BLACK OR w najbardziej rozległych instalacjach przemysłowych. Kable sklasyfikowane zgodnie z normą PN-EN 50575 (CPR). | [10 empty] | Zakłady Kablowe BITNER Sp. z o.o. | SB3715 | Uniepalnione i olejoodporne, giętkie kable sterownicze, ekran w postaci oplotu z pasemek miedzianych ocynowanych o gęstości krycia 85%, izolacja i powłoka PVC, do zastosowań wnętrzowych i na zewnątrz oraz do układania w ziemi, żyły numerowane, 300/500V |  |  | BITNER | [6 empty] | true | true | 12 | PL | [11 empty] | n91 | no_discount_group | no_bonus_group | NOT_RELEVANT | NONE | NOT_RELEVANT | NONE | [33 empty] | 27.32.13.0 |  |  | 0 | 24 | 24 |  |  |  |  | 8544 49 95 | [8 empty] | EC003250 | KMT | KMT | 1 | 1 | [32 empty] | net_list | 24060 | PLN | 0.23 |  |  |  | 2025-07-24 |  |  | KMT | [13 empty] | https://bitner.com.pl/data/t4_text/649x234_084835231116_500%20C%20Black%20OR.JPG |  |  |  | https://bitner.com.pl/data/t4txt_photos/024019220219_10_BiT_500_C_BLACK_OR.pdf |  |  |  | https://bitner.com.pl/data/t4txt_photos/123155270423_0386_DWU_S_2304_BiT_500_C_BLACK_OR_300_500_V_w.4.pdf |  |  |  | https://bitner.com.pl/data/t4txt_photos/115840300421_0037_2_UE_BITNER_BiT_500_C_CY_BLACK_OR.pdf
SB3716 | 5902956065155 |  |  | BiT 500®C BLACK OR 5G1,0 mm² 300/500V | Giętkie kable sterownicze przeznaczone do pracy w energetycznych urządzeniach kontrolnych, zabezpieczających oraz do obwodów sterowania, a także do zasilania w energię elektryczną odbiorników małej mocy, urządzeń ruchomych i przenośnych. Przeznaczone przede wszystkim do instalacji w obiektach przemysłowych o podwyższonych wymaganiach przeciwpożarowych (ograniczają rozprzestrzenianie płomienia) oraz w miejscach narażonych na działanie oleju lub chłodziw przemysłowych. Wspólny ekran w postaci oplotu z drutów miedzianych zapewnia bardzo dobrą ochronę przed zewnętrznym polem elektromagnetycznym (tłumienność ekranu rzędu 50dB). Nadają się do instalowania na stałe oraz do połączeń ruchomych w urządzeniach przemysłowych, liniach technologicznych, maszynach pracujących w pomieszczeniach suchych i wilgotnych. Kable nadają sie do układania na zewnątrz. Powłoka zewnętrzna odporna na UV. Przeznaczony do bezpośredniego układania w ziemi. Szerokie spektrum odporności środowiskowej pozwala na zastosowanie kabli BiT500® C BLACK OR w najbardziej rozległych instalacjach przemysłowych. Kable sklasyfikowane zgodnie z normą PN-EN 50575 (CPR). | [10 empty] | Zakłady Kablowe BITNER Sp. z o.o. | SB3716 | Uniepalnione i olejoodporne, giętkie kable sterownicze, ekran w postaci oplotu z pasemek miedzianych ocynowanych o gęstości krycia 85%, izolacja i powłoka PVC, do zastosowań wnętrzowych i na zewnątrz oraz do układania w ziemi, żyły numerowane, 300/500V |  |  | BITNER | [6 empty] | true | true | 12 | PL | [11 empty] | n91 | no_discount_group | no_bonus_group | NOT_RELEVANT | NONE | NOT_RELEVANT | NONE | [33 empty] | 27.32.13.0 |  |  | 0 | 24 | 24 |  |  |  |  | 8544 49 95 | [8 empty] | EC003250 | KMT | KMT | 1 | 1 | [32 empty] | net_list | 29446 | PLN | 0.23 |  |  |  | 2025-07-24 |  |  | KMT | [13 empty] | https://bitner.com.pl/data/t4_text/649x234_084835231116_500%20C%20Black%20OR.JPG |  |  |  | https://bitner.com.pl/data/t4txt_photos/024019220219_10_BiT_500_C_BLACK_OR.pdf |  |  |  | https://bitner.com.pl/data/t4txt_photos/123155270423_0386_DWU_S_2304_BiT_500_C_BLACK_OR_300_500_V_w.4.pdf |  |  |  | https://bitner.com.pl/data/t4txt_photos/115840300421_0037_2_UE_BITNER_BiT_500_C_CY_BLACK_OR.pdf
SB3717 | 5902956065162 |  |  | BiT 500®C BLACK OR 5x1,0 mm² 300/500V | Giętkie kable sterownicze przeznaczone do pracy w energetycznych urządzeniach kontrolnych, zabezpieczających oraz do obwodów sterowania, a także do zasilania w energię elektryczną odbiorników małej mocy, urządzeń ruchomych i przenośnych. Przeznaczone przede wszystkim do instalacji w obiektach przemysłowych o podwyższonych wymaganiach przeciwpożarowych (ograniczają rozprzestrzenianie płomienia) oraz w miejscach narażonych na działanie oleju lub chłodziw przemysłowych. Wspólny ekran w postaci oplotu z drutów miedzianych zapewnia bardzo dobrą ochronę przed zewnętrznym polem elektromagnetycznym (tłumienność ekranu rzędu 50dB). Nadają się do instalowania na stałe oraz do połączeń ruchomych w urządzeniach przemysłowych, liniach technologicznych, maszynach pracujących w pomieszczeniach suchych i wilgotnych. Kable nadają sie do układania na zewnątrz. Powłoka zewnętrzna odporna na UV. Przeznaczony do bezpośredniego układania w ziemi. Szerokie spektrum odporności środowiskowej pozwala na zastosowanie kabli BiT500® C BLACK OR w najbardziej rozległych instalacjach przemysłowych. Kable sklasyfikowane zgodnie z normą PN-EN 50575 (CPR). | [10 empty] | Zakłady Kablowe BITNER Sp. z o.o. | SB3717 | Uniepalnione i olejoodporne, giętkie kable sterownicze, ekran w postaci oplotu z pasemek miedzianych ocynowanych o gęstości krycia 85%, izolacja i powłoka PVC, do zastosowań wnętrzowych i na zewnątrz oraz do układania w ziemi, żyły numerowane, 300/500V |  |  | BITNER | [6 empty] | true | true | 12 | PL | [11 empty] | n91 | no_discount_group | no_bonus_group | NOT_RELEVANT | NONE | NOT_RELEVANT | NONE | [33 empty] | 27.32.13.0 |  |  | 0 | 24 | 24 |  |  |  |  | 8544 49 95 | [8 empty] | EC003250 | KMT | KMT | 1 | 1 | [32 empty] | net_list | 32388 | PLN | 0.23 |  |  |  | 2025-07-24 |  |  | KMT | [13 empty] | https://bitner.com.pl/data/t4_text/649x234_084835231116_500%20C%20Black%20OR.JPG |  |  |  | https://bitner.com.pl/data/t4txt_photos/024019220219_10_BiT_500_C_BLACK_OR.pdf |  |  |  | https://bitner.com.pl/data/t4txt_photos/123155270423_0386_DWU_S_2304_BiT_500_C_BLACK_OR_300_500_V_w.4.pdf |  |  |  | https://bitner.com.pl/data/t4txt_photos/115840300421_0037_2_UE_BITNER_BiT_500_C_CY_BLACK_OR.pdf
SB3718 | 5902956065179 |  |  | BiT 500®C BLACK OR 6G1,0 mm² 300/500V | Giętkie kable sterownicze przeznaczone do pracy w energetycznych urządzeniach kontrolnych, zabezpieczających oraz do obwodów sterowania, a także do zasilania w energię elektryczną odbiorników małej mocy, urządzeń ruchomych i przenośnych. Przeznaczone przede wszystkim do instalacji w obiektach przemysłowych o podwyższonych wymaganiach przeciwpożarowych (ograniczają rozprzestrzenianie płomienia) oraz w miejscach narażonych na działanie oleju lub chłodziw przemysłowych. Wspólny ekran w postaci oplotu z drutów miedzianych zapewnia bardzo dobrą ochronę przed zewnętrznym polem elektromagnetycznym (tłumienność ekranu rzędu 50dB). Nadają się do instalowania na stałe oraz do połączeń ruchomych w urządzeniach przemysłowych, liniach technologicznych, maszynach pracujących w pomieszczeniach suchych i wilgotnych. Kable nadają sie do układania na zewnątrz. Powłoka zewnętrzna odporna na UV. Przeznaczony do bezpośredniego układania w ziemi. Szerokie spektrum odporności środowiskowej pozwala na zastosowanie kabli BiT500® C BLACK OR w najbardziej rozległych instalacjach przemysłowych. Kable sklasyfikowane zgodnie z normą PN-EN 50575 (CPR). | [10 empty] | Zakłady Kablowe BITNER Sp. z o.o. | SB3718 | Uniepalnione i olejoodporne, giętkie kable sterownicze, ekran w postaci oplotu z pasemek miedzianych ocynowanych o gęstości krycia 85%, izolacja i powłoka PVC, do zastosowań wnętrzowych i na zewnątrz oraz do układania w ziemi, żyły numerowane, 300/500V |  |  | BITNER | [6 empty] | true | true | 12 | PL | [11 empty] | n91 | no_discount_group | no_bonus_group | NOT_RELEVANT | NONE | NOT_RELEVANT | NONE | [33 empty] | 27.32.13.0 |  |  | 0 | 24 | 24 |  |  |  |  | 8544 49 95 | [8 empty] | EC003250 | KMT | KMT | 1 | 1 | [32 empty] | net_list | 33688 | PLN | 0.23 |  |  |  | 2025-07-24 |  |  | KMT | [13 empty] | https://bitner.com.pl/data/t4_text/649x234_084835231116_500%20C%20Black%20OR.JPG |  |  |  | https://bitner.com.pl/data/t4txt_photos/024019220219_10_BiT_500_C_BLACK_OR.pdf |  |  |  | https://bitner.com.pl/data/t4txt_photos/123155270423_0386_DWU_S_2304_BiT_500_C_BLACK_OR_300_500_V_w.4.pdf |  |  |  | https://bitner.com.pl/data/t4txt_photos/115840300421_0037_2_UE_BITNER_BiT_500_C_CY_BLACK_OR.pdf
SB3719 | 5902956065186 |  |  | BiT 500®C BLACK OR 6x1,0 mm² 300/500V | Giętkie kable sterownicze przeznaczone do pracy w energetycznych urządzeniach kontrolnych, zabezpieczających oraz do obwodów sterowania, a także do zasilania w energię elektryczną odbiorników małej mocy, urządzeń ruchomych i przenośnych. Przeznaczone przede wszystkim do instalacji w obiektach przemysłowych o podwyższonych wymaganiach przeciwpożarowych (ograniczają rozprzestrzenianie płomienia) oraz w miejscach narażonych na działanie oleju lub chłodziw przemysłowych. Wspólny ekran w postaci oplotu z drutów miedzianych zapewnia bardzo dobrą ochronę przed zewnętrznym polem elektromagnetycznym (tłumienność ekranu rzędu 50dB). Nadają się do instalowania na stałe oraz do połączeń ruchomych w urządzeniach przemysłowych, liniach technologicznych, maszynach pracujących w pomieszczeniach suchych i wilgotnych. Kable nadają sie do układania na zewnątrz. Powłoka zewnętrzna odporna na UV. Przeznaczony do bezpośredniego układania w ziemi. Szerokie spektrum odporności środowiskowej pozwala na zastosowanie kabli BiT500® C BLACK OR w najbardziej rozległych instalacjach przemysłowych. Kable sklasyfikowane zgodnie z normą PN-EN 50575 (CPR). | [10 empty] | Zakłady Kablowe BITNER Sp. z o.o. | SB3719 | Uniepalnione i olejoodporne, giętkie kable sterownicze, ekran w postaci oplotu z pasemek miedzianych ocynowanych o gęstości krycia 85%, izolacja i powłoka PVC, do zastosowań wnętrzowych i na zewnątrz oraz do układania w ziemi, żyły numerowane, 300/500V |  |  | BITNER | [6 empty] | true | true | 12 | PL | [11 empty] | n91 | no_discount_group | no_bonus_group | NOT_RELEVANT | NONE | NOT_RELEVANT | NONE | [33 empty] | 27.32.13.0 |  |  | 0 | 24 | 24 |  |  |  |  | 8544 49 95 | [8 empty] | EC003250 | KMT | KMT | 1 | 1 | [32 empty] | net_list | 37057 | PLN | 0.23 |  |  |  | 2025-07-24 |  |  | KMT | [13 empty] | https://bitner.com.pl/data/t4_text/649x234_084835231116_500%20C%20Black%20OR.JPG |  |  |  | https://bitner.com.pl/data/t4txt_photos/024019220219_10_BiT_500_C_BLACK_OR.pdf |  |  |  | https://bitner.com.pl/data/t4txt_photos/123155270423_0386_DWU_S_2304_BiT_500_C_BLACK_OR_300_500_V_w.4.pdf |  |  |  | https://bitner.com.pl/data/t4txt_photos/115840300421_0037_2_UE_BITNER_BiT_500_C_CY_BLACK_OR.pdf
SB3720 | 5902956065193 |  |  | BiT 500®C BLACK OR 7G1,0 mm² 300/500V | Giętkie kable sterownicze przeznaczone do pracy w energetycznych urządzeniach kontrolnych, zabezpieczających oraz do obwodów sterowania, a także do zasilania w energię elektryczną odbiorników małej mocy, urządzeń ruchomych i przenośnych. Przeznaczone przede wszystkim do instalacji w obiektach przemysłowych o podwyższonych wymaganiach przeciwpożarowych (ograniczają rozprzestrzenianie płomienia) oraz w miejscach narażonych na działanie oleju lub chłodziw przemysłowych. Wspólny ekran w postaci oplotu z drutów miedzianych zapewnia bardzo dobrą ochronę przed zewnętrznym polem elektromagnetycznym (tłumienność ekranu rzędu 50dB). Nadają się do instalowania na stałe oraz do połączeń ruchomych w urządzeniach przemysłowych, liniach technologicznych, maszynach pracujących w pomieszczeniach suchych i wilgotnych. Kable nadają sie do układania na zewnątrz. Powłoka zewnętrzna odporna na UV. Przeznaczony do bezpośredniego układania w ziemi. Szerokie spektrum odporności środowiskowej pozwala na zastosowanie kabli BiT500® C BLACK OR w najbardziej rozległych instalacjach przemysłowych. Kable sklasyfikowane zgodnie z normą PN-EN 50575 (CPR). | [10 empty] | Zakłady Kablowe BITNER Sp. z o.o. | SB3720 | Uniepalnione i olejoodporne, giętkie kable sterownicze, ekran w postaci oplotu z pasemek miedzianych ocynowanych o gęstości krycia 85%, izolacja i powłoka PVC, do zastosowań wnętrzowych i na zewnątrz oraz do układania w ziemi, żyły numerowane, 300/500V |  |  | BITNER | [6 empty] | true | true | 12 | PL | [11 empty] | n91 | no_discount_group | no_bonus_group | NOT_RELEVANT | NONE | NOT_RELEVANT | NONE | [33 empty] | 27.32.13.0 |  |  | 0 | 24 | 24 |  |  |  |  | 8544 49 95 | [8 empty] | EC003250 | KMT | KMT | 1 | 1 | [32 empty] | net_list | 36824 | PLN | 0.23 |  |  |  | 2025-07-24 |  |  | KMT | [13 empty] | https://bitner.com.pl/data/t4_text/649x234_084835231116_500%20C%20Black%20OR.JPG |  |  |  | https://bitner.com.pl/data/t4txt_photos/024019220219_10_BiT_500_C_BLACK_OR.pdf |  |  |  | https://bitner.com.pl/data/t4txt_photos/123155270423_0386_DWU_S_2304_BiT_500_C_BLACK_OR_300_500_V_w.4.pdf |  |  |  | https://bitner.com.pl/data/t4txt_photos/115840300421_0037_2_UE_BITNER_BiT_500_C_CY_BLACK_OR.pdf
SB3721 | 5902956065209 |  |  | BiT 500®C BLACK OR 7x1,0 mm² 300/500V | Giętkie kable sterownicze przeznaczone do pracy w energetycznych urządzeniach kontrolnych, zabezpieczających oraz do obwodów sterowania, a także do zasilania w energię elektryczną odbiorników małej mocy, urządzeń ruchomych i przenośnych. Przeznaczone przede wszystkim do instalacji w obiektach przemysłowych o podwyższonych wymaganiach przeciwpożarowych (ograniczają rozprzestrzenianie płomienia) oraz w miejscach narażonych na działanie oleju lub chłodziw przemysłowych. Wspólny ekran w postaci oplotu z drutów miedzianych zapewnia bardzo dobrą ochronę przed zewnętrznym polem elektromagnetycznym (tłumienność ekranu rzędu 50dB). Nadają się do instalowania na stałe oraz do połączeń ruchomych w urządzeniach przemysłowych, liniach technologicznych, maszynach pracujących w pomieszczeniach suchych i wilgotnych. Kable nadają sie do układania na zewnątrz. Powłoka zewnętrzna odporna na UV. Przeznaczony do bezpośredniego układania w ziemi. Szerokie spektrum odporności środowiskowej pozwala na zastosowanie kabli BiT500® C BLACK OR w najbardziej rozległych instalacjach przemysłowych. Kable sklasyfikowane zgodnie z normą PN-EN 50575 (CPR). | [10 empty] | Zakłady Kablowe BITNER Sp. z o.o. | SB3721 | Uniepalnione i olejoodporne, giętkie kable sterownicze, ekran w postaci oplotu z pasemek miedzianych ocynowanych o gęstości krycia 85%, izolacja i powłoka PVC, do zastosowań wnętrzowych i na zewnątrz oraz do układania w ziemi, żyły numerowane, 300/500V |  |  | BITNER | [6 empty] | true | true | 12 | PL | [11 empty] | n91 | no_discount_group | no_bonus_group | NOT_RELEVANT | NONE | NOT_RELEVANT | NONE | [33 empty] | 27.32.13.0 |  |  | 0 | 24 | 24 |  |  |  |  | 8544 49 95 | [8 empty] | EC003250 | KMT | KMT | 1 | 1 | [32 empty] | net_list | 40512 | PLN | 0.23 |  |  |  | 2025-07-24 |  |  | KMT | [13 empty] | https://bitner.com.pl/data/t4_text/649x234_084835231116_500%20C%20Black%20OR.JPG |  |  |  | https://bitner.com.pl/data/t4txt_photos/024019220219_10_BiT_500_C_BLACK_OR.pdf |  |  |  | https://bitner.com.pl/data/t4txt_photos/123155270423_0386_DWU_S_2304_BiT_500_C_BLACK_OR_300_500_V_w.4.pdf |  |  |  | https://bitner.com.pl/data/t4txt_photos/115840300421_0037_2_UE_BITNER_BiT_500_C_CY_BLACK_OR.pdf
SB3722 | 5902956065216 |  |  | BiT 500®C BLACK OR 8G1,0 mm² 300/500V | Giętkie kable sterownicze przeznaczone do pracy w energetycznych urządzeniach kontrolnych, zabezpieczających oraz do obwodów sterowania, a także do zasilania w energię elektryczną odbiorników małej mocy, urządzeń ruchomych i przenośnych. Przeznaczone przede wszystkim do instalacji w obiektach przemysłowych o podwyższonych wymaganiach przeciwpożarowych (ograniczają rozprzestrzenianie płomienia) oraz w miejscach narażonych na działanie oleju lub chłodziw przemysłowych. Wspólny ekran w postaci oplotu z drutów miedzianych zapewnia bardzo dobrą ochronę przed zewnętrznym polem elektromagnetycznym (tłumienność ekranu rzędu 50dB). Nadają się do instalowania na stałe oraz do połączeń ruchomych w urządzeniach przemysłowych, liniach technologicznych, maszynach pracujących w pomieszczeniach suchych i wilgotnych. Kable nadają sie do układania na zewnątrz. Powłoka zewnętrzna odporna na UV. Przeznaczony do bezpośredniego układania w ziemi. Szerokie spektrum odporności środowiskowej pozwala na zastosowanie kabli BiT500® C BLACK OR w najbardziej rozległych instalacjach przemysłowych. Kable sklasyfikowane zgodnie z normą PN-EN 50575 (CPR). | [10 empty] | Zakłady Kablowe BITNER Sp. z o.o. | SB3722 | Uniepalnione i olejoodporne, giętkie kable sterownicze, ekran w postaci oplotu z pasemek miedzianych ocynowanych o gęstości krycia 85%, izolacja i powłoka PVC, do zastosowań wnętrzowych i na zewnątrz oraz do układania w ziemi, żyły numerowane, 300/500V |  |  | BITNER | [6 empty] | true | true | 12 | PL | [11 empty] | n91 | no_discount_group | no_bonus_group | NOT_RELEVANT | NONE | NOT_RELEVANT | NONE | [33 empty] | 27.32.13.0 |  |  | 0 | 24 | 24 |  |  |  |  | 8544 49 95 | [8 empty] | EC003250 | KMT | KMT | 1 | 1 | [32 empty] | net_list | 39666 | PLN | 0.23 |  |  |  | 2025-07-24 |  |  | KMT | [13 empty] | https://bitner.com.pl/data/t4_text/649x234_084835231116_500%20C%20Black%20OR.JPG |  |  |  | https://bitner.com.pl/data/t4txt_photos/024019220219_10_BiT_500_C_BLACK_OR.pdf |  |  |  | https://bitner.com.pl/data/t4txt_photos/123155270423_0386_DWU_S_2304_BiT_500_C_BLACK_OR_300_500_V_w.4.pdf |  |  |  | https://bitner.com.pl/data/t4txt_photos/115840300421_0037_2_UE_BITNER_BiT_500_C_CY_BLACK_OR.pdf
SB3723 | 5902956065223 |  |  | BiT 500®C BLACK OR 10G1,0 mm² 300/500V | Giętkie kable sterownicze przeznaczone do pracy w energetycznych urządzeniach kontrolnych, zabezpieczających oraz do obwodów sterowania, a także do zasilania w energię elektryczną odbiorników małej mocy, urządzeń ruchomych i przenośnych. Przeznaczone przede wszystkim do instalacji w obiektach przemysłowych o podwyższonych wymaganiach przeciwpożarowych (ograniczają rozprzestrzenianie płomienia) oraz w miejscach narażonych na działanie oleju lub chłodziw przemysłowych. Wspólny ekran w postaci oplotu z drutów miedzianych zapewnia bardzo dobrą ochronę przed zewnętrznym polem elektromagnetycznym (tłumienność ekranu rzędu 50dB). Nadają się do instalowania na stałe oraz do połączeń ruchomych w urządzeniach przemysłowych, liniach technologicznych, maszynach pracujących w pomieszczeniach suchych i wilgotnych. Kable nadają sie do układania na zewnątrz. Powłoka zewnętrzna odporna na UV. Przeznaczony do bezpośredniego układania w ziemi. Szerokie spektrum odporności środowiskowej pozwala na zastosowanie kabli BiT500® C BLACK OR w najbardziej rozległych instalacjach przemysłowych. Kable sklasyfikowane zgodnie z normą PN-EN 50575 (CPR). | [10 empty] | Zakłady Kablowe BITNER Sp. z o.o. | SB3723 | Uniepalnione i olejoodporne, giętkie kable sterownicze, ekran w postaci oplotu z pasemek miedzianych ocynowanych o gęstości krycia 85%, izolacja i powłoka PVC, do zastosowań wnętrzowych i na zewnątrz oraz do układania w ziemi, żyły numerowane, 300/500V |  |  | BITNER | [6 empty] | true | true | 12 | PL | [11 empty] | n91 | no_discount_group | no_bonus_group | NOT_RELEVANT | NONE | NOT_RELEVANT | NONE | [33 empty] | 27.32.13.0 |  |  | 0 | 24 | 24 |  |  |  |  | 8544 49 95 | [8 empty] | EC003250 | KMT | KMT | 1 | 1 | [32 empty] | net_list | 49915 | PLN | 0.23 |  |  |  | 2025-07-24 |  |  | KMT | [13 empty] | https://bitner.com.pl/data/t4_text/649x234_084835231116_500%20C%20Black%20OR.JPG |  |  |  | https://bitner.com.pl/data/t4txt_photos/024019220219_10_BiT_500_C_BLACK_OR.pdf |  |  |  | https://bitner.com.pl/data/t4txt_photos/123155270423_0386_DWU_S_2304_BiT_500_C_BLACK_OR_300_500_V_w.4.pdf |  |  |  | https://bitner.com.pl/data/t4txt_photos/115840300421_0037_2_UE_BITNER_BiT_500_C_CY_BLACK_OR.pdf
SB3724 | 5902956065230 |  |  | BiT 500®C BLACK OR 10x1,0 mm² 300/500V | Giętkie kable sterownicze przeznaczone do pracy w energetycznych urządzeniach kontrolnych, zabezpieczających oraz do obwodów sterowania, a także do zasilania w energię elektryczną odbiorników małej mocy, urządzeń ruchomych i przenośnych. Przeznaczone przede wszystkim do instalacji w obiektach przemysłowych o podwyższonych wymaganiach przeciwpożarowych (ograniczają rozprzestrzenianie płomienia) oraz w miejscach narażonych na działanie oleju lub chłodziw przemysłowych. Wspólny ekran w postaci oplotu z drutów miedzianych zapewnia bardzo dobrą ochronę przed zewnętrznym polem elektromagnetycznym (tłumienność ekranu rzędu 50dB). Nadają się do instalowania na stałe oraz do połączeń ruchomych w urządzeniach przemysłowych, liniach technologicznych, maszynach pracujących w pomieszczeniach suchych i wilgotnych. Kable nadają sie do układania na zewnątrz. Powłoka zewnętrzna odporna na UV. Przeznaczony do bezpośredniego układania w ziemi. Szerokie spektrum odporności środowiskowej pozwala na zastosowanie kabli BiT500® C BLACK OR w najbardziej rozległych instalacjach przemysłowych. Kable sklasyfikowane zgodnie z normą PN-EN 50575 (CPR). | [10 empty] | Zakłady Kablowe BITNER Sp. z o.o. | SB3724 | Uniepalnione i olejoodporne, giętkie kable sterownicze, ekran w postaci oplotu z pasemek miedzianych ocynowanych o gęstości krycia 85%, izolacja i powłoka PVC, do zastosowań wnętrzowych i na zewnątrz oraz do układania w ziemi, żyły numerowane, 300/500V |  |  | BITNER | [6 empty] | true | true | 12 | PL | [11 empty] | n91 | no_discount_group | no_bonus_group | NOT_RELEVANT | NONE | NOT_RELEVANT | NONE | [33 empty] | 27.32.13.0 |  |  | 0 | 24 | 24 |  |  |  |  | 8544 49 95 | [8 empty] | EC003250 | KMT | KMT | 1 | 1 | [32 empty] | net_list | 54894 | PLN | 0.23 |  |  |  | 2025-07-24 |  |  | KMT | [13 empty] | https://bitner.com.pl/data/t4_text/649x234_084835231116_500%20C%20Black%20OR.JPG |  |  |  | https://bitner.com.pl/data/t4txt_photos/024019220219_10_BiT_500_C_BLACK_OR.pdf |  |  |  | https://bitner.com.pl/data/t4txt_photos/123155270423_0386_DWU_S_2304_BiT_500_C_BLACK_OR_300_500_V_w.4.pdf |  |  |  | https://bitner.com.pl/data/t4txt_photos/115840300421_0037_2_UE_BITNER_BiT_500_C_CY_BLACK_OR.pdf
SB3725 | 5902956065247 |  |  | BiT 500®C BLACK OR 12G1,0 mm² 300/500V | Giętkie kable sterownicze przeznaczone do pracy w energetycznych urządzeniach kontrolnych, zabezpieczających oraz do obwodów sterowania, a także do zasilania w energię elektryczną odbiorników małej mocy, urządzeń ruchomych i przenośnych. Przeznaczone przede wszystkim do instalacji w obiektach przemysłowych o podwyższonych wymaganiach przeciwpożarowych (ograniczają rozprzestrzenianie płomienia) oraz w miejscach narażonych na działanie oleju lub chłodziw przemysłowych. Wspólny ekran w postaci oplotu z drutów miedzianych zapewnia bardzo dobrą ochronę przed zewnętrznym polem elektromagnetycznym (tłumienność ekranu rzędu 50dB). Nadają się do instalowania na stałe oraz do połączeń ruchomych w urządzeniach przemysłowych, liniach technologicznych, maszynach pracujących w pomieszczeniach suchych i wilgotnych. Kable nadają sie do układania na zewnątrz. Powłoka zewnętrzna odporna na UV. Przeznaczony do bezpośredniego układania w ziemi. Szerokie spektrum odporności środowiskowej pozwala na zastosowanie kabli BiT500® C BLACK OR w najbardziej rozległych instalacjach przemysłowych. Kable sklasyfikowane zgodnie z normą PN-EN 50575 (CPR). | [10 empty] | Zakłady Kablowe BITNER Sp. z o.o. | SB3725 | Uniepalnione i olejoodporne, giętkie kable sterownicze, ekran w postaci oplotu z pasemek miedzianych ocynowanych o gęstości krycia 85%, izolacja i powłoka PVC, do zastosowań wnętrzowych i na zewnątrz oraz do układania w ziemi, żyły numerowane, 300/500V |  |  | BITNER | [6 empty] | true | true | 12 | PL | [11 empty] | n91 | no_discount_group | no_bonus_group | NOT_RELEVANT | NONE | NOT_RELEVANT | NONE | [33 empty] | 27.32.13.0 |  |  | 0 | 24 | 24 |  |  |  |  | 8544 49 95 | [8 empty] | EC003250 | KMT | KMT | 1 | 1 | [32 empty] | net_list | 55778 | PLN | 0.23 |  |  |  | 2025-07-24 |  |  | KMT | [13 empty] | https://bitner.com.pl/data/t4_text/649x234_084835231116_500%20C%20Black%20OR.JPG |  |  |  | https://bitner.com.pl/data/t4txt_photos/024019220219_10_BiT_500_C_BLACK_OR.pdf |  |  |  | https://bitner.com.pl/data/t4txt_photos/123155270423_0386_DWU_S_2304_BiT_500_C_BLACK_OR_300_500_V_w.4.pdf |  |  |  | https://bitner.com.pl/data/t4txt_photos/115840300421_0037_2_UE_BITNER_BiT_500_C_CY_BLACK_OR.pdf
SB3726 | 5902956065254 |  |  | BiT 500®C BLACK OR 12x1,0 mm² 300/500V | Giętkie kable sterownicze przeznaczone do pracy w energetycznych urządzeniach kontrolnych, zabezpieczających oraz do obwodów sterowania, a także do zasilania w energię elektryczną odbiorników małej mocy, urządzeń ruchomych i przenośnych. Przeznaczone przede wszystkim do instalacji w obiektach przemysłowych o podwyższonych wymaganiach przeciwpożarowych (ograniczają rozprzestrzenianie płomienia) oraz w miejscach narażonych na działanie oleju lub chłodziw przemysłowych. Wspólny ekran w postaci oplotu z drutów miedzianych zapewnia bardzo dobrą ochronę przed zewnętrznym polem elektromagnetycznym (tłumienność ekranu rzędu 50dB). Nadają się do instalowania na stałe oraz do połączeń ruchomych w urządzeniach przemysłowych, liniach technologicznych, maszynach pracujących w pomieszczeniach suchych i wilgotnych. Kable nadają sie do układania na zewnątrz. Powłoka zewnętrzna odporna na UV. Przeznaczony do bezpośredniego układania w ziemi. Szerokie spektrum odporności środowiskowej pozwala na zastosowanie kabli BiT500® C BLACK OR w najbardziej rozległych instalacjach przemysłowych. Kable sklasyfikowane zgodnie z normą PN-EN 50575 (CPR). | [10 empty] | Zakłady Kablowe BITNER Sp. z o.o. | SB3726 | Uniepalnione i olejoodporne, giętkie kable sterownicze, ekran w postaci oplotu z pasemek miedzianych ocynowanych o gęstości krycia 85%, izolacja i powłoka PVC, do zastosowań wnętrzowych i na zewnątrz oraz do układania w ziemi, żyły numerowane, 300/500V |  |  | BITNER | [6 empty] | true | true | 12 | PL | [11 empty] | n91 | no_discount_group | no_bonus_group | NOT_RELEVANT | NONE | NOT_RELEVANT | NONE | [33 empty] | 27.32.13.0 |  |  | 0 | 24 | 24 |  |  |  |  | 8544 49 95 | [8 empty] | EC003250 | KMT | KMT | 1 | 1 | [32 empty] | net_list | 61347 | PLN | 0.23 |  |  |  | 2025-07-24 |  |  | KMT | [13 empty] | https://bitner.com.pl/data/t4_text/649x234_084835231116_500%20C%20Black%20OR.JPG |  |  |  | https://bitner.com.pl/data/t4txt_photos/024019220219_10_BiT_500_C_BLACK_OR.pdf |  |  |  | https://bitner.com.pl/data/t4txt_photos/123155270423_0386_DWU_S_2304_BiT_500_C_BLACK_OR_300_500_V_w.4.pdf |  |  |  | https://bitner.com.pl/data/t4txt_photos/115840300421_0037_2_UE_BITNER_BiT_500_C_CY_BLACK_OR.pdf
SB3727 | 5902956065261 |  |  | BiT 500®C BLACK OR 14G1,0 mm² 300/500V | Giętkie kable sterownicze przeznaczone do pracy w energetycznych urządzeniach kontrolnych, zabezpieczających oraz do obwodów sterowania, a także do zasilania w energię elektryczną odbiorników małej mocy, urządzeń ruchomych i przenośnych. Przeznaczone przede wszystkim do instalacji w obiektach przemysłowych o podwyższonych wymaganiach przeciwpożarowych (ograniczają rozprzestrzenianie płomienia) oraz w miejscach narażonych na działanie oleju lub chłodziw przemysłowych. Wspólny ekran w postaci oplotu z drutów miedzianych zapewnia bardzo dobrą ochronę przed zewnętrznym polem elektromagnetycznym (tłumienność ekranu rzędu 50dB). Nadają się do instalowania na stałe oraz do połączeń ruchomych w urządzeniach przemysłowych, liniach technologicznych, maszynach pracujących w pomieszczeniach suchych i wilgotnych. Kable nadają sie do układania na zewnątrz. Powłoka zewnętrzna odporna na UV. Przeznaczony do bezpośredniego układania w ziemi. Szerokie spektrum odporności środowiskowej pozwala na zastosowanie kabli BiT500® C BLACK OR w najbardziej rozległych instalacjach przemysłowych. Kable sklasyfikowane zgodnie z normą PN-EN 50575 (CPR). | [10 empty] | Zakłady Kablowe BITNER Sp. z o.o. | SB3727 | Uniepalnione i olejoodporne, giętkie kable sterownicze, ekran w postaci oplotu z pasemek miedzianych ocynowanych o gęstości krycia 85%, izolacja i powłoka PVC, do zastosowań wnętrzowych i na zewnątrz oraz do układania w ziemi, żyły numerowane, 300/500V |  |  | BITNER | [6 empty] | true | true | 12 | PL | [11 empty] | n91 | no_discount_group | no_bonus_group | NOT_RELEVANT | NONE | NOT_RELEVANT | NONE | [33 empty] | 27.32.13.0 |  |  | 0 | 24 | 24 |  |  |  |  | 8544 49 95 | [8 empty] | EC003250 | KMT | KMT | 1 | 1 | [32 empty] | net_list | 62794 | PLN | 0.23 |  |  |  | 2025-07-24 |  |  | KMT | [13 empty] | https://bitner.com.pl/data/t4_text/649x234_084835231116_500%20C%20Black%20OR.JPG |  |  |  | https://bitner.com.pl/data/t4txt_photos/024019220219_10_BiT_500_C_BLACK_OR.pdf |  |  |  | https://bitner.com.pl/data/t4txt_photos/123155270423_0386_DWU_S_2304_BiT_500_C_BLACK_OR_300_500_V_w.4.pdf |  |  |  | https://bitner.com.pl/data/t4txt_photos/115840300421_0037_2_UE_BITNER_BiT_500_C_CY_BLACK_OR.pdf
SB3728 | 5902956065278 |  |  | BiT 500®C BLACK OR 16G1,0 mm² 300/500V | Giętkie kable sterownicze przeznaczone do pracy w energetycznych urządzeniach kontrolnych, zabezpieczających oraz do obwodów sterowania, a także do zasilania w energię elektryczną odbiorników małej mocy, urządzeń ruchomych i przenośnych. Przeznaczone przede wszystkim do instalacji w obiektach przemysłowych o podwyższonych wymaganiach przeciwpożarowych (ograniczają rozprzestrzenianie płomienia) oraz w miejscach narażonych na działanie oleju lub chłodziw przemysłowych. Wspólny ekran w postaci oplotu z drutów miedzianych zapewnia bardzo dobrą ochronę przed zewnętrznym polem elektromagnetycznym (tłumienność ekranu rzędu 50dB). Nadają się do instalowania na stałe oraz do połączeń ruchomych w urządzeniach przemysłowych, liniach technologicznych, maszynach pracujących w pomieszczeniach suchych i wilgotnych. Kable nadają sie do układania na zewnątrz. Powłoka zewnętrzna odporna na UV. Przeznaczony do bezpośredniego układania w ziemi. Szerokie spektrum odporności środowiskowej pozwala na zastosowanie kabli BiT500® C BLACK OR w najbardziej rozległych instalacjach przemysłowych. Kable sklasyfikowane zgodnie z normą PN-EN 50575 (CPR). | [10 empty] | Zakłady Kablowe BITNER Sp. z o.o. | SB3728 | Uniepalnione i olejoodporne, giętkie kable sterownicze, ekran w postaci oplotu z pasemek miedzianych ocynowanych o gęstości krycia 85%, izolacja i powłoka PVC, do zastosowań wnętrzowych i na zewnątrz oraz do układania w ziemi, żyły numerowane, 300/500V |  |  | BITNER | [6 empty] | true | true | 12 | PL | [11 empty] | n91 | no_discount_group | no_bonus_group | NOT_RELEVANT | NONE | NOT_RELEVANT | NONE | [33 empty] | 27.32.13.0 |  |  | 0 | 24 | 24 |  |  |  |  | 8544 49 95 | [8 empty] | EC003250 | KMT | KMT | 1 | 1 | [32 empty] | net_list | 70288 | PLN | 0.23 |  |  |  | 2025-07-24 |  |  | KMT | [13 empty] | https://bitner.com.pl/data/t4_text/649x234_084835231116_500%20C%20Black%20OR.JPG |  |  |  | https://bitner.com.pl/data/t4txt_photos/024019220219_10_BiT_500_C_BLACK_OR.pdf |  |  |  | https://bitner.com.pl/data/t4txt_photos/123155270423_0386_DWU_S_2304_BiT_500_C_BLACK_OR_300_500_V_w.4.pdf |  |  |  | https://bitner.com.pl/data/t4txt_photos/115840300421_0037_2_UE_BITNER_BiT_500_C_CY_BLACK_OR.pdf
SB3729 | 5902956065285 |  |  | BiT 500®C BLACK OR 18G1,0 mm² 300/500V | Giętkie kable sterownicze przeznaczone do pracy w energetycznych urządzeniach kontrolnych, zabezpieczających oraz do obwodów sterowania, a także do zasilania w energię elektryczną odbiorników małej mocy, urządzeń ruchomych i przenośnych. Przeznaczone przede wszystkim do instalacji w obiektach przemysłowych o podwyższonych wymaganiach przeciwpożarowych (ograniczają rozprzestrzenianie płomienia) oraz w miejscach narażonych na działanie oleju lub chłodziw przemysłowych. Wspólny ekran w postaci oplotu z drutów miedzianych zapewnia bardzo dobrą ochronę przed zewnętrznym polem elektromagnetycznym (tłumienność ekranu rzędu 50dB). Nadają się do instalowania na stałe oraz do połączeń ruchomych w urządzeniach przemysłowych, liniach technologicznych, maszynach pracujących w pomieszczeniach suchych i wilgotnych. Kable nadają sie do układania na zewnątrz. Powłoka zewnętrzna odporna na UV. Przeznaczony do bezpośredniego układania w ziemi. Szerokie spektrum odporności środowiskowej pozwala na zastosowanie kabli BiT500® C BLACK OR w najbardziej rozległych instalacjach przemysłowych. Kable sklasyfikowane zgodnie z normą PN-EN 50575 (CPR). | [10 empty] | Zakłady Kablowe BITNER Sp. z o.o. | SB3729 | Uniepalnione i olejoodporne, giętkie kable sterownicze, ekran w postaci oplotu z pasemek miedzianych ocynowanych o gęstości krycia 85%, izolacja i powłoka PVC, do zastosowań wnętrzowych i na zewnątrz oraz do układania w ziemi, żyły numerowane, 300/500V |  |  | BITNER | [6 empty] | true | true | 12 | PL | [11 empty] | n91 | no_discount_group | no_bonus_group | NOT_RELEVANT | NONE | NOT_RELEVANT | NONE | [33 empty] | 27.32.13.0 |  |  | 0 | 24 | 24 |  |  |  |  | 8544 49 95 | [8 empty] | EC003250 | KMT | KMT | 1 | 1 | [32 empty] | net_list | 77341 | PLN | 0.23 |  |  |  | 2025-07-24 |  |  | KMT | [13 empty] | https://bitner.com.pl/data/t4_text/649x234_084835231116_500%20C%20Black%20OR.JPG |  |  |  | https://bitner.com.pl/data/t4txt_photos/024019220219_10_BiT_500_C_BLACK_OR.pdf |  |  |  | https://bitner.com.pl/data/t4txt_photos/123155270423_0386_DWU_S_2304_BiT_500_C_BLACK_OR_300_500_V_w.4.pdf |  |  |  | https://bitner.com.pl/data/t4txt_photos/115840300421_0037_2_UE_BITNER_BiT_500_C_CY_BLACK_OR.pdf
SB3730 | 5902956065292 |  |  | BiT 500®C BLACK OR 18x1,0 mm² 300/500V | Giętkie kable sterownicze przeznaczone do pracy w energetycznych urządzeniach kontrolnych, zabezpieczających oraz do obwodów sterowania, a także do zasilania w energię elektryczną odbiorników małej mocy, urządzeń ruchomych i przenośnych. Przeznaczone przede wszystkim do instalacji w obiektach przemysłowych o podwyższonych wymaganiach przeciwpożarowych (ograniczają rozprzestrzenianie płomienia) oraz w miejscach narażonych na działanie oleju lub chłodziw przemysłowych. Wspólny ekran w postaci oplotu z drutów miedzianych zapewnia bardzo dobrą ochronę przed zewnętrznym polem elektromagnetycznym (tłumienność ekranu rzędu 50dB). Nadają się do instalowania na stałe oraz do połączeń ruchomych w urządzeniach przemysłowych, liniach technologicznych, maszynach pracujących w pomieszczeniach suchych i wilgotnych. Kable nadają sie do układania na zewnątrz. Powłoka zewnętrzna odporna na UV. Przeznaczony do bezpośredniego układania w ziemi. Szerokie spektrum odporności środowiskowej pozwala na zastosowanie kabli BiT500® C BLACK OR w najbardziej rozległych instalacjach przemysłowych. Kable sklasyfikowane zgodnie z normą PN-EN 50575 (CPR). | [10 empty] | Zakłady Kablowe BITNER Sp. z o.o. | SB3730 | Uniepalnione i olejoodporne, giętkie kable sterownicze, ekran w postaci oplotu z pasemek miedzianych ocynowanych o gęstości krycia 85%, izolacja i powłoka PVC, do zastosowań wnętrzowych i na zewnątrz oraz do układania w ziemi, żyły numerowane, 300/500V |  |  | BITNER | [6 empty] | true | true | 12 | PL | [11 empty] | n91 | no_discount_group | no_bonus_group | NOT_RELEVANT | NONE | NOT_RELEVANT | NONE | [33 empty] | 27.32.13.0 |  |  | 0 | 24 | 24 |  |  |  |  | 8544 49 95 | [8 empty] | EC003250 | KMT | KMT | 1 | 1 | [32 empty] | net_list | 85067 | PLN | 0.23 |  |  |  | 2025-07-24 |  |  | KMT | [13 empty] | https://bitner.com.pl/data/t4_text/649x234_084835231116_500%20C%20Black%20OR.JPG |  |  |  | https://bitner.com.pl/data/t4txt_photos/024019220219_10_BiT_500_C_BLACK_OR.pdf |  |  |  | https://bitner.com.pl/data/t4txt_photos/123155270423_0386_DWU_S_2304_BiT_500_C_BLACK_OR_300_500_V_w.4.pdf |  |  |  | https://bitner.com.pl/data/t4txt_photos/115840300421_0037_2_UE_BITNER_BiT_500_C_CY_BLACK_OR.pdf
SB3731 | 5902956065308 |  |  | BiT 500®C BLACK OR 19G1,0 mm² 300/500V | Giętkie kable sterownicze przeznaczone do pracy w energetycznych urządzeniach kontrolnych, zabezpieczających oraz do obwodów sterowania, a także do zasilania w energię elektryczną odbiorników małej mocy, urządzeń ruchomych i przenośnych. Przeznaczone przede wszystkim do instalacji w obiektach przemysłowych o podwyższonych wymaganiach przeciwpożarowych (ograniczają rozprzestrzenianie płomienia) oraz w miejscach narażonych na działanie oleju lub chłodziw przemysłowych. Wspólny ekran w postaci oplotu z drutów miedzianych zapewnia bardzo dobrą ochronę przed zewnętrznym polem elektromagnetycznym (tłumienność ekranu rzędu 50dB). Nadają się do instalowania na stałe oraz do połączeń ruchomych w urządzeniach przemysłowych, liniach technologicznych, maszynach pracujących w pomieszczeniach suchych i wilgotnych. Kable nadają sie do układania na zewnątrz. Powłoka zewnętrzna odporna na UV. Przeznaczony do bezpośredniego układania w ziemi. Szerokie spektrum odporności środowiskowej pozwala na zastosowanie kabli BiT500® C BLACK OR w najbardziej rozległych instalacjach przemysłowych. Kable sklasyfikowane zgodnie z normą PN-EN 50575 (CPR). | [10 empty] | Zakłady Kablowe BITNER Sp. z o.o. | SB3731 | Uniepalnione i olejoodporne, giętkie kable sterownicze, ekran w postaci oplotu z pasemek miedzianych ocynowanych o gęstości krycia 85%, izolacja i powłoka PVC, do zastosowań wnętrzowych i na zewnątrz oraz do układania w ziemi, żyły numerowane, 300/500V |  |  | BITNER | [6 empty] | true | true | 12 | PL | [11 empty] | n91 | no_discount_group | no_bonus_group | NOT_RELEVANT | NONE | NOT_RELEVANT | NONE | [33 empty] | 27.32.13.0 |  |  | 0 | 24 | 24 |  |  |  |  | 8544 49 95 | [8 empty] | EC003250 | KMT | KMT | 1 | 1 | [32 empty] | net_list | 80343 | PLN | 0.23 |  |  |  | 2025-07-24 |  |  | KMT | [13 empty] | https://bitner.com.pl/data/t4_text/649x234_084835231116_500%20C%20Black%20OR.JPG |  |  |  | https://bitner.com.pl/data/t4txt_photos/024019220219_10_BiT_500_C_BLACK_OR.pdf |  |  |  | https://bitner.com.pl/data/t4txt_photos/123155270423_0386_DWU_S_2304_BiT_500_C_BLACK_OR_300_500_V_w.4.pdf |  |  |  | https://bitner.com.pl/data/t4txt_photos/115840300421_0037_2_UE_BITNER_BiT_500_C_CY_BLACK_OR.pdf
SB3732 | 5902956065315 |  |  | BiT 500®C BLACK OR 21G1,0 mm² 300/500V | Giętkie kable sterownicze przeznaczone do pracy w energetycznych urządzeniach kontrolnych, zabezpieczających oraz do obwodów sterowania, a także do zasilania w energię elektryczną odbiorników małej mocy, urządzeń ruchomych i przenośnych. Przeznaczone przede wszystkim do instalacji w obiektach przemysłowych o podwyższonych wymaganiach przeciwpożarowych (ograniczają rozprzestrzenianie płomienia) oraz w miejscach narażonych na działanie oleju lub chłodziw przemysłowych. Wspólny ekran w postaci oplotu z drutów miedzianych zapewnia bardzo dobrą ochronę przed zewnętrznym polem elektromagnetycznym (tłumienność ekranu rzędu 50dB). Nadają się do instalowania na stałe oraz do połączeń ruchomych w urządzeniach przemysłowych, liniach technologicznych, maszynach pracujących w pomieszczeniach suchych i wilgotnych. Kable nadają sie do układania na zewnątrz. Powłoka zewnętrzna odporna na UV. Przeznaczony do bezpośredniego układania w ziemi. Szerokie spektrum odporności środowiskowej pozwala na zastosowanie kabli BiT500® C BLACK OR w najbardziej rozległych instalacjach przemysłowych. Kable sklasyfikowane zgodnie z normą PN-EN 50575 (CPR). | [10 empty] | Zakłady Kablowe BITNER Sp. z o.o. | SB3732 | Uniepalnione i olejoodporne, giętkie kable sterownicze, ekran w postaci oplotu z pasemek miedzianych ocynowanych o gęstości krycia 85%, izolacja i powłoka PVC, do zastosowań wnętrzowych i na zewnątrz oraz do układania w ziemi, żyły numerowane, 300/500V |  |  | BITNER | [6 empty] | true | true | 12 | PL | [11 empty] | n91 | no_discount_group | no_bonus_group | NOT_RELEVANT | NONE | NOT_RELEVANT | NONE | [33 empty] | 27.32.13.0 |  |  | 0 | 24 | 24 |  |  |  |  | 8544 49 95 | [8 empty] | EC003250 | KMT | KMT | 1 | 1 | [32 empty] | net_list | 88069 | PLN | 0.23 |  |  |  | 2025-07-24 |  |  | KMT | [13 empty] | https://bitner.com.pl/data/t4_text/649x234_084835231116_500%20C%20Black%20OR.JPG |  |  |  | https://bitner.com.pl/data/t4txt_photos/024019220219_10_BiT_500_C_BLACK_OR.pdf |  |  |  | https://bitner.com.pl/data/t4txt_photos/123155270423_0386_DWU_S_2304_BiT_500_C_BLACK_OR_300_500_V_w.4.pdf |  |  |  | https://bitner.com.pl/data/t4txt_photos/115840300421_0037_2_UE_BITNER_BiT_500_C_CY_BLACK_OR.pdf
SB3733 | 5902956065322 |  |  | BiT 500®C BLACK OR 25G1,0 mm² 300/500V | Giętkie kable sterownicze przeznaczone do pracy w energetycznych urządzeniach kontrolnych, zabezpieczających oraz do obwodów sterowania, a także do zasilania w energię elektryczną odbiorników małej mocy, urządzeń ruchomych i przenośnych. Przeznaczone przede wszystkim do instalacji w obiektach przemysłowych o podwyższonych wymaganiach przeciwpożarowych (ograniczają rozprzestrzenianie płomienia) oraz w miejscach narażonych na działanie oleju lub chłodziw przemysłowych. Wspólny ekran w postaci oplotu z drutów miedzianych zapewnia bardzo dobrą ochronę przed zewnętrznym polem elektromagnetycznym (tłumienność ekranu rzędu 50dB). Nadają się do instalowania na stałe oraz do połączeń ruchomych w urządzeniach przemysłowych, liniach technologicznych, maszynach pracujących w pomieszczeniach suchych i wilgotnych. Kable nadają sie do układania na zewnątrz. Powłoka zewnętrzna odporna na UV. Przeznaczony do bezpośredniego układania w ziemi. Szerokie spektrum odporności środowiskowej pozwala na zastosowanie kabli BiT500® C BLACK OR w najbardziej rozległych instalacjach przemysłowych. Kable sklasyfikowane zgodnie z normą PN-EN 50575 (CPR). | [10 empty] | Zakłady Kablowe BITNER Sp. z o.o. | SB3733 | Uniepalnione i olejoodporne, giętkie kable sterownicze, ekran w postaci oplotu z pasemek miedzianych ocynowanych o gęstości krycia 85%, izolacja i powłoka PVC, do zastosowań wnętrzowych i na zewnątrz oraz do układania w ziemi, żyły numerowane, 300/500V |  |  | BITNER | [6 empty] | true | true | 12 | PL | [11 empty] | n91 | no_discount_group | no_bonus_group | NOT_RELEVANT | NONE | NOT_RELEVANT | NONE | [33 empty] | 27.32.13.0 |  |  | 0 | 24 | 24 |  |  |  |  | 8544 49 95 | [8 empty] | EC003250 | KMT | KMT | 1 | 1 | [32 empty] | net_list | 105828 | PLN | 0.23 |  |  |  | 2025-07-24 |  |  | KMT | [13 empty] | https://bitner.com.pl/data/t4_text/649x234_084835231116_500%20C%20Black%20OR.JPG |  |  |  | https://bitner.com.pl/data/t4txt_photos/024019220219_10_BiT_500_C_BLACK_OR.pdf |  |  |  | https://bitner.com.pl/data/t4txt_photos/123155270423_0386_DWU_S_2304_BiT_500_C_BLACK_OR_300_500_V_w.4.pdf |  |  |  | https://bitner.com.pl/data/t4txt_photos/115840300421_0037_2_UE_BITNER_BiT_500_C_CY_BLACK_OR.pdf
SB3734 | 5902956065339 |  |  | BiT 500®C BLACK OR 27G1,0 mm² 300/500V | Giętkie kable sterownicze przeznaczone do pracy w energetycznych urządzeniach kontrolnych, zabezpieczających oraz do obwodów sterowania, a także do zasilania w energię elektryczną odbiorników małej mocy, urządzeń ruchomych i przenośnych. Przeznaczone przede wszystkim do instalacji w obiektach przemysłowych o podwyższonych wymaganiach przeciwpożarowych (ograniczają rozprzestrzenianie płomienia) oraz w miejscach narażonych na działanie oleju lub chłodziw przemysłowych. Wspólny ekran w postaci oplotu z drutów miedzianych zapewnia bardzo dobrą ochronę przed zewnętrznym polem elektromagnetycznym (tłumienność ekranu rzędu 50dB). Nadają się do instalowania na stałe oraz do połączeń ruchomych w urządzeniach przemysłowych, liniach technologicznych, maszynach pracujących w pomieszczeniach suchych i wilgotnych. Kable nadają sie do układania na zewnątrz. Powłoka zewnętrzna odporna na UV. Przeznaczony do bezpośredniego układania w ziemi. Szerokie spektrum odporności środowiskowej pozwala na zastosowanie kabli BiT500® C BLACK OR w najbardziej rozległych instalacjach przemysłowych. Kable sklasyfikowane zgodnie z normą PN-EN 50575 (CPR). | [10 empty] | Zakłady Kablowe BITNER Sp. z o.o. | SB3734 | Uniepalnione i olejoodporne, giętkie kable sterownicze, ekran w postaci oplotu z pasemek miedzianych ocynowanych o gęstości krycia 85%, izolacja i powłoka PVC, do zastosowań wnętrzowych i na zewnątrz oraz do układania w ziemi, żyły numerowane, 300/500V |  |  | BITNER | [6 empty] | true | true | 12 | PL | [11 empty] | n91 | no_discount_group | no_bonus_group | NOT_RELEVANT | NONE | NOT_RELEVANT | NONE | [33 empty] | 27.32.13.0 |  |  | 0 | 24 | 24 |  |  |  |  | 8544 49 95 | [8 empty] | EC003250 | KMT | KMT | 1 | 1 | [32 empty] | net_list | 111340 | PLN | 0.23 |  |  |  | 2025-07-24 |  |  | KMT | [13 empty] | https://bitner.com.pl/data/t4_text/649x234_084835231116_500%20C%20Black%20OR.JPG |  |  |  | https://bitner.com.pl/data/t4txt_photos/024019220219_10_BiT_500_C_BLACK_OR.pdf |  |  |  | https://bitner.com.pl/data/t4txt_photos/123155270423_0386_DWU_S_2304_BiT_500_C_BLACK_OR_300_500_V_w.4.pdf |  |  |  | https://bitner.com.pl/data/t4txt_photos/115840300421_0037_2_UE_BITNER_BiT_500_C_CY_BLACK_OR.pdf
SB3735 | 5902956065346 |  |  | BiT 500®C BLACK OR 30G1,0 mm² 300/500V | Giętkie kable sterownicze przeznaczone do pracy w energetycznych urządzeniach kontrolnych, zabezpieczających oraz do obwodów sterowania, a także do zasilania w energię elektryczną odbiorników małej mocy, urządzeń ruchomych i przenośnych. Przeznaczone przede wszystkim do instalacji w obiektach przemysłowych o podwyższonych wymaganiach przeciwpożarowych (ograniczają rozprzestrzenianie płomienia) oraz w miejscach narażonych na działanie oleju lub chłodziw przemysłowych. Wspólny ekran w postaci oplotu z drutów miedzianych zapewnia bardzo dobrą ochronę przed zewnętrznym polem elektromagnetycznym (tłumienność ekranu rzędu 50dB). Nadają się do instalowania na stałe oraz do połączeń ruchomych w urządzeniach przemysłowych, liniach technologicznych, maszynach pracujących w pomieszczeniach suchych i wilgotnych. Kable nadają sie do układania na zewnątrz. Powłoka zewnętrzna odporna na UV. Przeznaczony do bezpośredniego układania w ziemi. Szerokie spektrum odporności środowiskowej pozwala na zastosowanie kabli BiT500® C BLACK OR w najbardziej rozległych instalacjach przemysłowych. Kable sklasyfikowane zgodnie z normą PN-EN 50575 (CPR). | [10 empty] | Zakłady Kablowe BITNER Sp. z o.o. | SB3735 | Uniepalnione i olejoodporne, giętkie kable sterownicze, ekran w postaci oplotu z pasemek miedzianych ocynowanych o gęstości krycia 85%, izolacja i powłoka PVC, do zastosowań wnętrzowych i na zewnątrz oraz do układania w ziemi, żyły numerowane, 300/500V |  |  | BITNER | [6 empty] | true | true | 12 | PL | [11 empty] | n91 | no_discount_group | no_bonus_group | NOT_RELEVANT | NONE | NOT_RELEVANT | NONE | [33 empty] | 27.32.13.0 |  |  | 0 | 24 | 24 |  |  |  |  | 8544 49 95 | [8 empty] | EC003250 | KMT | KMT | 1 | 1 | [32 empty] | net_list | 122238 | PLN | 0.23 |  |  |  | 2025-07-24 |  |  | KMT | [13 empty] | https://bitner.com.pl/data/t4_text/649x234_084835231116_500%20C%20Black%20OR.JPG |  |  |  | https://bitner.com.pl/data/t4txt_photos/024019220219_10_BiT_500_C_BLACK_OR.pdf |  |  |  | https://bitner.com.pl/data/t4txt_photos/123155270423_0386_DWU_S_2304_BiT_500_C_BLACK_OR_300_500_V_w.4.pdf |  |  |  | https://bitner.com.pl/data/t4txt_photos/115840300421_0037_2_UE_BITNER_BiT_500_C_CY_BLACK_OR.pdf
SB3736 | 5902956065353 |  |  | BiT 500®C BLACK OR 34G1,0 mm² 300/500V | Giętkie kable sterownicze przeznaczone do pracy w energetycznych urządzeniach kontrolnych, zabezpieczających oraz do obwodów sterowania, a także do zasilania w energię elektryczną odbiorników małej mocy, urządzeń ruchomych i przenośnych. Przeznaczone przede wszystkim do instalacji w obiektach przemysłowych o podwyższonych wymaganiach przeciwpożarowych (ograniczają rozprzestrzenianie płomienia) oraz w miejscach narażonych na działanie oleju lub chłodziw przemysłowych. Wspólny ekran w postaci oplotu z drutów miedzianych zapewnia bardzo dobrą ochronę przed zewnętrznym polem elektromagnetycznym (tłumienność ekranu rzędu 50dB). Nadają się do instalowania na stałe oraz do połączeń ruchomych w urządzeniach przemysłowych, liniach technologicznych, maszynach pracujących w pomieszczeniach suchych i wilgotnych. Kable nadają sie do układania na zewnątrz. Powłoka zewnętrzna odporna na UV. Przeznaczony do bezpośredniego układania w ziemi. Szerokie spektrum odporności środowiskowej pozwala na zastosowanie kabli BiT500® C BLACK OR w najbardziej rozległych instalacjach przemysłowych. Kable sklasyfikowane zgodnie z normą PN-EN 50575 (CPR). | [10 empty] | Zakłady Kablowe BITNER Sp. z o.o. | SB3736 | Uniepalnione i olejoodporne, giętkie kable sterownicze, ekran w postaci oplotu z pasemek miedzianych ocynowanych o gęstości krycia 85%, izolacja i powłoka PVC, do zastosowań wnętrzowych i na zewnątrz oraz do układania w ziemi, żyły numerowane, 300/500V |  |  | BITNER | [6 empty] | true | true | 12 | PL | [11 empty] | n91 | no_discount_group | no_bonus_group | NOT_RELEVANT | NONE | NOT_RELEVANT | NONE | [33 empty] | 27.32.13.0 |  |  | 0 | 24 | 24 |  |  |  |  | 8544 49 95 | [8 empty] | EC003250 | KMT | KMT | 1 | 1 | [32 empty] | net_list | 136235 | PLN | 0.23 |  |  |  | 2025-07-24 |  |  | KMT | [13 empty] | https://bitner.com.pl/data/t4_text/649x234_084835231116_500%20C%20Black%20OR.JPG |  |  |  | https://bitner.com.pl/data/t4txt_photos/024019220219_10_BiT_500_C_BLACK_OR.pdf |  |  |  | https://bitner.com.pl/data/t4txt_photos/123155270423_0386_DWU_S_2304_BiT_500_C_BLACK_OR_300_500_V_w.4.pdf |  |  |  | https://bitner.com.pl/data/t4txt_photos/115840300421_0037_2_UE_BITNER_BiT_500_C_CY_BLACK_OR.pdf
SB3737 | 5902956065360 |  |  | BiT 500®C BLACK OR 37G1,0 mm² 300/500V | Giętkie kable sterownicze przeznaczone do pracy w energetycznych urządzeniach kontrolnych, zabezpieczających oraz do obwodów sterowania, a także do zasilania w energię elektryczną odbiorników małej mocy, urządzeń ruchomych i przenośnych. Przeznaczone przede wszystkim do instalacji w obiektach przemysłowych o podwyższonych wymaganiach przeciwpożarowych (ograniczają rozprzestrzenianie płomienia) oraz w miejscach narażonych na działanie oleju lub chłodziw przemysłowych. Wspólny ekran w postaci oplotu z drutów miedzianych zapewnia bardzo dobrą ochronę przed zewnętrznym polem elektromagnetycznym (tłumienność ekranu rzędu 50dB). Nadają się do instalowania na stałe oraz do połączeń ruchomych w urządzeniach przemysłowych, liniach technologicznych, maszynach pracujących w pomieszczeniach suchych i wilgotnych. Kable nadają sie do układania na zewnątrz. Powłoka zewnętrzna odporna na UV. Przeznaczony do bezpośredniego układania w ziemi. Szerokie spektrum odporności środowiskowej pozwala na zastosowanie kabli BiT500® C BLACK OR w najbardziej rozległych instalacjach przemysłowych. Kable sklasyfikowane zgodnie z normą PN-EN 50575 (CPR). | [10 empty] | Zakłady Kablowe BITNER Sp. z o.o. | SB3737 | Uniepalnione i olejoodporne, giętkie kable sterownicze, ekran w postaci oplotu z pasemek miedzianych ocynowanych o gęstości krycia 85%, izolacja i powłoka PVC, do zastosowań wnętrzowych i na zewnątrz oraz do układania w ziemi, żyły numerowane, 300/500V |  |  | BITNER | [6 empty] | true | true | 12 | PL | [11 empty] | n91 | no_discount_group | no_bonus_group | NOT_RELEVANT | NONE | NOT_RELEVANT | NONE | [33 empty] | 27.32.13.0 |  |  | 0 | 24 | 24 |  |  |  |  | 8544 49 95 | [8 empty] | EC003250 | KMT | KMT | 1 | 1 | [32 empty] | net_list | 145018 | PLN | 0.23 |  |  |  | 2025-07-24 |  |  | KMT | [13 empty] | https://bitner.com.pl/data/t4_text/649x234_084835231116_500%20C%20Black%20OR.JPG |  |  |  | https://bitner.com.pl/data/t4txt_photos/024019220219_10_BiT_500_C_BLACK_OR.pdf |  |  |  | https://bitner.com.pl/data/t4txt_photos/123155270423_0386_DWU_S_2304_BiT_500_C_BLACK_OR_300_500_V_w.4.pdf |  |  |  | https://bitner.com.pl/data/t4txt_photos/115840300421_0037_2_UE_BITNER_BiT_500_C_CY_BLACK_OR.pdf
SB3738 | 5902956065377 |  |  | BiT 500®C BLACK OR 40G1,0 mm² 300/500V | Giętkie kable sterownicze przeznaczone do pracy w energetycznych urządzeniach kontrolnych, zabezpieczających oraz do obwodów sterowania, a także do zasilania w energię elektryczną odbiorników małej mocy, urządzeń ruchomych i przenośnych. Przeznaczone przede wszystkim do instalacji w obiektach przemysłowych o podwyższonych wymaganiach przeciwpożarowych (ograniczają rozprzestrzenianie płomienia) oraz w miejscach narażonych na działanie oleju lub chłodziw przemysłowych. Wspólny ekran w postaci oplotu z drutów miedzianych zapewnia bardzo dobrą ochronę przed zewnętrznym polem elektromagnetycznym (tłumienność ekranu rzędu 50dB). Nadają się do instalowania na stałe oraz do połączeń ruchomych w urządzeniach przemysłowych, liniach technologicznych, maszynach pracujących w pomieszczeniach suchych i wilgotnych. Kable nadają sie do układania na zewnątrz. Powłoka zewnętrzna odporna na UV. Przeznaczony do bezpośredniego układania w ziemi. Szerokie spektrum odporności środowiskowej pozwala na zastosowanie kabli BiT500® C BLACK OR w najbardziej rozległych instalacjach przemysłowych. Kable sklasyfikowane zgodnie z normą PN-EN 50575 (CPR). | [10 empty] | Zakłady Kablowe BITNER Sp. z o.o. | SB3738 | Uniepalnione i olejoodporne, giętkie kable sterownicze, ekran w postaci oplotu z pasemek miedzianych ocynowanych o gęstości krycia 85%, izolacja i powłoka PVC, do zastosowań wnętrzowych i na zewnątrz oraz do układania w ziemi, żyły numerowane, 300/500V |  |  | BITNER | [6 empty] | true | true | 12 | PL | [11 empty] | n91 | no_discount_group | no_bonus_group | NOT_RELEVANT | NONE | NOT_RELEVANT | NONE | [33 empty] | 27.32.13.0 |  |  | 0 | 24 | 24 |  |  |  |  | 8544 49 95 | [8 empty] | EC003250 | KMT | KMT | 1 | 1 | [32 empty] | net_list | 155861 | PLN | 0.23 |  |  |  | 2025-07-24 |  |  | KMT | [13 empty] | https://bitner.com.pl/data/t4_text/649x234_084835231116_500%20C%20Black%20OR.JPG |  |  |  | https://bitner.com.pl/data/t4txt_photos/024019220219_10_BiT_500_C_BLACK_OR.pdf |  |  |  | https://bitner.com.pl/data/t4txt_photos/123155270423_0386_DWU_S_2304_BiT_500_C_BLACK_OR_300_500_V_w.4.pdf |  |  |  | https://bitner.com.pl/data/t4txt_photos/115840300421_0037_2_UE_BITNER_BiT_500_C_CY_BLACK_OR.pdf
SB3739 | 5902956065384 |  |  | BiT 500®C BLACK OR 42G1,0 mm² 300/500V | Giętkie kable sterownicze przeznaczone do pracy w energetycznych urządzeniach kontrolnych, zabezpieczających oraz do obwodów sterowania, a także do zasilania w energię elektryczną odbiorników małej mocy, urządzeń ruchomych i przenośnych. Przeznaczone przede wszystkim do instalacji w obiektach przemysłowych o podwyższonych wymaganiach przeciwpożarowych (ograniczają rozprzestrzenianie płomienia) oraz w miejscach narażonych na działanie oleju lub chłodziw przemysłowych. Wspólny ekran w postaci oplotu z drutów miedzianych zapewnia bardzo dobrą ochronę przed zewnętrznym polem elektromagnetycznym (tłumienność ekranu rzędu 50dB). Nadają się do instalowania na stałe oraz do połączeń ruchomych w urządzeniach przemysłowych, liniach technologicznych, maszynach pracujących w pomieszczeniach suchych i wilgotnych. Kable nadają sie do układania na zewnątrz. Powłoka zewnętrzna odporna na UV. Przeznaczony do bezpośredniego układania w ziemi. Szerokie spektrum odporności środowiskowej pozwala na zastosowanie kabli BiT500® C BLACK OR w najbardziej rozległych instalacjach przemysłowych. Kable sklasyfikowane zgodnie z normą PN-EN 50575 (CPR). | [10 empty] | Zakłady Kablowe BITNER Sp. z o.o. | SB3739 | Uniepalnione i olejoodporne, giętkie kable sterownicze, ekran w postaci oplotu z pasemek miedzianych ocynowanych o gęstości krycia 85%, izolacja i powłoka PVC, do zastosowań wnętrzowych i na zewnątrz oraz do układania w ziemi, żyły numerowane, 300/500V |  |  | BITNER | [6 empty] | true | true | 12 | PL | [11 empty] | n91 | no_discount_group | no_bonus_group | NOT_RELEVANT | NONE | NOT_RELEVANT | NONE | [33 empty] | 27.32.13.0 |  |  | 0 | 24 | 24 |  |  |  |  | 8544 49 95 | [8 empty] | EC003250 | KMT | KMT | 1 | 1 | [32 empty] | net_list | 165118 | PLN | 0.23 |  |  |  | 2025-07-24 |  |  | KMT | [13 empty] | https://bitner.com.pl/data/t4_text/649x234_084835231116_500%20C%20Black%20OR.JPG |  |  |  | https://bitner.com.pl/data/t4txt_photos/024019220219_10_BiT_500_C_BLACK_OR.pdf |  |  |  | https://bitner.com.pl/data/t4txt_photos/123155270423_0386_DWU_S_2304_BiT_500_C_BLACK_OR_300_500_V_w.4.pdf |  |  |  | https://bitner.com.pl/data/t4txt_photos/115840300421_0037_2_UE_BITNER_BiT_500_C_CY_BLACK_OR.pdf
SB3740 | 5902956065391 |  |  | BiT 500®C BLACK OR 50G1,0 mm² 300/500V | Giętkie kable sterownicze przeznaczone do pracy w energetycznych urządzeniach kontrolnych, zabezpieczających oraz do obwodów sterowania, a także do zasilania w energię elektryczną odbiorników małej mocy, urządzeń ruchomych i przenośnych. Przeznaczone przede wszystkim do instalacji w obiektach przemysłowych o podwyższonych wymaganiach przeciwpożarowych (ograniczają rozprzestrzenianie płomienia) oraz w miejscach narażonych na działanie oleju lub chłodziw przemysłowych. Wspólny ekran w postaci oplotu z drutów miedzianych zapewnia bardzo dobrą ochronę przed zewnętrznym polem elektromagnetycznym (tłumienność ekranu rzędu 50dB). Nadają się do instalowania na stałe oraz do połączeń ruchomych w urządzeniach przemysłowych, liniach technologicznych, maszynach pracujących w pomieszczeniach suchych i wilgotnych. Kable nadają sie do układania na zewnątrz. Powłoka zewnętrzna odporna na UV. Przeznaczony do bezpośredniego układania w ziemi. Szerokie spektrum odporności środowiskowej pozwala na zastosowanie kabli BiT500® C BLACK OR w najbardziej rozległych instalacjach przemysłowych. Kable sklasyfikowane zgodnie z normą PN-EN 50575 (CPR). | [10 empty] | Zakłady Kablowe BITNER Sp. z o.o. | SB3740 | Uniepalnione i olejoodporne, giętkie kable sterownicze, ekran w postaci oplotu z pasemek miedzianych ocynowanych o gęstości krycia 85%, izolacja i powłoka PVC, do zastosowań wnętrzowych i na zewnątrz oraz do układania w ziemi, żyły numerowane, 300/500V |  |  | BITNER | [6 empty] | true | true | 12 | PL | [11 empty] | n91 | no_discount_group | no_bonus_group | NOT_RELEVANT | NONE | NOT_RELEVANT | NONE | [33 empty] | 27.32.13.0 |  |  | 0 | 24 | 24 |  |  |  |  | 8544 49 95 | [8 empty] | EC003250 | KMT | KMT | 1 | 1 | [32 empty] | net_list | 193090 | PLN | 0.23 |  |  |  | 2025-07-24 |  |  | KMT | [13 empty] | https://bitner.com.pl/data/t4_text/649x234_084835231116_500%20C%20Black%20OR.JPG |  |  |  | https://bitner.com.pl/data/t4txt_photos/024019220219_10_BiT_500_C_BLACK_OR.pdf |  |  |  | https://bitner.com.pl/data/t4txt_photos/123155270423_0386_DWU_S_2304_BiT_500_C_BLACK_OR_300_500_V_w.4.pdf |  |  |  | https://bitner.com.pl/data/t4txt_photos/115840300421_0037_2_UE_BITNER_BiT_500_C_CY_BLACK_OR.pdf
SB3741 | 5902956065407 |  |  | BiT 500®C BLACK OR 56G1,0 mm² 300/500V | Giętkie kable sterownicze przeznaczone do pracy w energetycznych urządzeniach kontrolnych, zabezpieczających oraz do obwodów sterowania, a także do zasilania w energię elektryczną odbiorników małej mocy, urządzeń ruchomych i przenośnych. Przeznaczone przede wszystkim do instalacji w obiektach przemysłowych o podwyższonych wymaganiach przeciwpożarowych (ograniczają rozprzestrzenianie płomienia) oraz w miejscach narażonych na działanie oleju lub chłodziw przemysłowych. Wspólny ekran w postaci oplotu z drutów miedzianych zapewnia bardzo dobrą ochronę przed zewnętrznym polem elektromagnetycznym (tłumienność ekranu rzędu 50dB). Nadają się do instalowania na stałe oraz do połączeń ruchomych w urządzeniach przemysłowych, liniach technologicznych, maszynach pracujących w pomieszczeniach suchych i wilgotnych. Kable nadają sie do układania na zewnątrz. Powłoka zewnętrzna odporna na UV. Przeznaczony do bezpośredniego układania w ziemi. Szerokie spektrum odporności środowiskowej pozwala na zastosowanie kabli BiT500® C BLACK OR w najbardziej rozległych instalacjach przemysłowych. Kable sklasyfikowane zgodnie z normą PN-EN 50575 (CPR). | [10 empty] | Zakłady Kablowe BITNER Sp. z o.o. | SB3741 | Uniepalnione i olejoodporne, giętkie kable sterownicze, ekran w postaci oplotu z pasemek miedzianych ocynowanych o gęstości krycia 85%, izolacja i powłoka PVC, do zastosowań wnętrzowych i na zewnątrz oraz do układania w ziemi, żyły numerowane, 300/500V |  |  | BITNER | [6 empty] | true | true | 12 | PL | [11 empty] | n91 | no_discount_group | no_bonus_group | NOT_RELEVANT | NONE | NOT_RELEVANT | NONE | [33 empty] | 27.32.13.0 |  |  | 0 | 24 | 24 |  |  |  |  | 8544 49 95 | [8 empty] | EC003250 | KMT | KMT | 1 | 1 | [32 empty] | net_list | 212996 | PLN | 0.23 |  |  |  | 2025-07-24 |  |  | KMT | [13 empty] | https://bitner.com.pl/data/t4_text/649x234_084835231116_500%20C%20Black%20OR.JPG |  |  |  | https://bitner.com.pl/data/t4txt_photos/024019220219_10_BiT_500_C_BLACK_OR.pdf |  |  |  | https://bitner.com.pl/data/t4txt_photos/123155270423_0386_DWU_S_2304_BiT_500_C_BLACK_OR_300_500_V_w.4.pdf |  |  |  | https://bitner.com.pl/data/t4txt_photos/115840300421_0037_2_UE_BITNER_BiT_500_C_CY_BLACK_OR.pdf
SB3742 | 5902956065414 |  |  | BiT 500®C BLACK OR 61G1,0 mm² 300/500V | Giętkie kable sterownicze przeznaczone do pracy w energetycznych urządzeniach kontrolnych, zabezpieczających oraz do obwodów sterowania, a także do zasilania w energię elektryczną odbiorników małej mocy, urządzeń ruchomych i przenośnych. Przeznaczone przede wszystkim do instalacji w obiektach przemysłowych o podwyższonych wymaganiach przeciwpożarowych (ograniczają rozprzestrzenianie płomienia) oraz w miejscach narażonych na działanie oleju lub chłodziw przemysłowych. Wspólny ekran w postaci oplotu z drutów miedzianych zapewnia bardzo dobrą ochronę przed zewnętrznym polem elektromagnetycznym (tłumienność ekranu rzędu 50dB). Nadają się do instalowania na stałe oraz do połączeń ruchomych w urządzeniach przemysłowych, liniach technologicznych, maszynach pracujących w pomieszczeniach suchych i wilgotnych. Kable nadają sie do układania na zewnątrz. Powłoka zewnętrzna odporna na UV. Przeznaczony do bezpośredniego układania w ziemi. Szerokie spektrum odporności środowiskowej pozwala na zastosowanie kabli BiT500® C BLACK OR w najbardziej rozległych instalacjach przemysłowych. Kable sklasyfikowane zgodnie z normą PN-EN 50575 (CPR). | [10 empty] | Zakłady Kablowe BITNER Sp. z o.o. | SB3742 | Uniepalnione i olejoodporne, giętkie kable sterownicze, ekran w postaci oplotu z pasemek miedzianych ocynowanych o gęstości krycia 85%, izolacja i powłoka PVC, do zastosowań wnętrzowych i na zewnątrz oraz do układania w ziemi, żyły numerowane, 300/500V |  |  | BITNER | [6 empty] | true | true | 12 | PL | [11 empty] | n91 | no_discount_group | no_bonus_group | NOT_RELEVANT | NONE | NOT_RELEVANT | NONE | [33 empty] | 27.32.13.0 |  |  | 0 | 24 | 24 |  |  |  |  | 8544 49 95 | [8 empty] | EC003250 | KMT | KMT | 1 | 1 | [32 empty] | net_list | 229932 | PLN | 0.23 |  |  |  | 2025-07-24 |  |  | KMT | [13 empty] | https://bitner.com.pl/data/t4_text/649x234_084835231116_500%20C%20Black%20OR.JPG |  |  |  | https://bitner.com.pl/data/t4txt_photos/024019220219_10_BiT_500_C_BLACK_OR.pdf |  |  |  | https://bitner.com.pl/data/t4txt_photos/123155270423_0386_DWU_S_2304_BiT_500_C_BLACK_OR_300_500_V_w.4.pdf |  |  |  | https://bitner.com.pl/data/t4txt_photos/115840300421_0037_2_UE_BITNER_BiT_500_C_CY_BLACK_OR.pdf
SB3743 | 5902956065421 |  |  | BiT 500®C BLACK OR 2x1,5 mm² 300/500V | Giętkie kable sterownicze przeznaczone do pracy w energetycznych urządzeniach kontrolnych, zabezpieczających oraz do obwodów sterowania, a także do zasilania w energię elektryczną odbiorników małej mocy, urządzeń ruchomych i przenośnych. Przeznaczone przede wszystkim do instalacji w obiektach przemysłowych o podwyższonych wymaganiach przeciwpożarowych (ograniczają rozprzestrzenianie płomienia) oraz w miejscach narażonych na działanie oleju lub chłodziw przemysłowych. Wspólny ekran w postaci oplotu z drutów miedzianych zapewnia bardzo dobrą ochronę przed zewnętrznym polem elektromagnetycznym (tłumienność ekranu rzędu 50dB). Nadają się do instalowania na stałe oraz do połączeń ruchomych w urządzeniach przemysłowych, liniach technologicznych, maszynach pracujących w pomieszczeniach suchych i wilgotnych. Kable nadają sie do układania na zewnątrz. Powłoka zewnętrzna odporna na UV. Przeznaczony do bezpośredniego układania w ziemi. Szerokie spektrum odporności środowiskowej pozwala na zastosowanie kabli BiT500® C BLACK OR w najbardziej rozległych instalacjach przemysłowych. Kable sklasyfikowane zgodnie z normą PN-EN 50575 (CPR). | [10 empty] | Zakłady Kablowe BITNER Sp. z o.o. | SB3743 | Uniepalnione i olejoodporne, giętkie kable sterownicze, ekran w postaci oplotu z pasemek miedzianych ocynowanych o gęstości krycia 85%, izolacja i powłoka PVC, do zastosowań wnętrzowych i na zewnątrz oraz do układania w ziemi, żyły numerowane, 300/500V |  |  | BITNER | [6 empty] | true | true | 12 | PL | [11 empty] | n91 | no_discount_group | no_bonus_group | NOT_RELEVANT | NONE | NOT_RELEVANT | NONE | [33 empty] | 27.32.13.0 |  |  | 0 | 24 | 24 |  |  |  |  | 8544 49 95 | [8 empty] | EC003250 | KMT | KMT | 1 | 1 | [32 empty] | net_list | 18023 | PLN | 0.23 |  |  |  | 2025-07-24 |  |  | KMT | [13 empty] | https://bitner.com.pl/data/t4_text/649x234_084835231116_500%20C%20Black%20OR.JPG |  |  |  | https://bitner.com.pl/data/t4txt_photos/024019220219_10_BiT_500_C_BLACK_OR.pdf |  |  |  | https://bitner.com.pl/data/t4txt_photos/123155270423_0386_DWU_S_2304_BiT_500_C_BLACK_OR_300_500_V_w.4.pdf |  |  |  | https://bitner.com.pl/data/t4txt_photos/115840300421_0037_2_UE_BITNER_BiT_500_C_CY_BLACK_OR.pdf
SB3744 | 5902956065438 |  |  | BiT 500®C BLACK OR 3G1,5 mm² 300/500V | Giętkie kable sterownicze przeznaczone do pracy w energetycznych urządzeniach kontrolnych, zabezpieczających oraz do obwodów sterowania, a także do zasilania w energię elektryczną odbiorników małej mocy, urządzeń ruchomych i przenośnych. Przeznaczone przede wszystkim do instalacji w obiektach przemysłowych o podwyższonych wymaganiach przeciwpożarowych (ograniczają rozprzestrzenianie płomienia) oraz w miejscach narażonych na działanie oleju lub chłodziw przemysłowych. Wspólny ekran w postaci oplotu z drutów miedzianych zapewnia bardzo dobrą ochronę przed zewnętrznym polem elektromagnetycznym (tłumienność ekranu rzędu 50dB). Nadają się do instalowania na stałe oraz do połączeń ruchomych w urządzeniach przemysłowych, liniach technologicznych, maszynach pracujących w pomieszczeniach suchych i wilgotnych. Kable nadają sie do układania na zewnątrz. Powłoka zewnętrzna odporna na UV. Przeznaczony do bezpośredniego układania w ziemi. Szerokie spektrum odporności środowiskowej pozwala na zastosowanie kabli BiT500® C BLACK OR w najbardziej rozległych instalacjach przemysłowych. Kable sklasyfikowane zgodnie z normą PN-EN 50575 (CPR). | [10 empty] | Zakłady Kablowe BITNER Sp. z o.o. | SB3744 | Uniepalnione i olejoodporne, giętkie kable sterownicze, ekran w postaci oplotu z pasemek miedzianych ocynowanych o gęstości krycia 85%, izolacja i powłoka PVC, do zastosowań wnętrzowych i na zewnątrz oraz do układania w ziemi, żyły numerowane, 300/500V |  |  | BITNER | [6 empty] | true | true | 12 | PL | [11 empty] | n91 | no_discount_group | no_bonus_group | NOT_RELEVANT | NONE | NOT_RELEVANT | NONE | [33 empty] | 27.32.13.0 |  |  | 0 | 24 | 24 |  |  |  |  | 8544 49 95 | [8 empty] | EC003250 | KMT | KMT | 1 | 1 | [32 empty] | net_list | 23196 | PLN | 0.23 |  |  |  | 2025-07-24 |  |  | KMT | [13 empty] | https://bitner.com.pl/data/t4_text/649x234_084835231116_500%20C%20Black%20OR.JPG |  |  |  | https://bitner.com.pl/data/t4txt_photos/024019220219_10_BiT_500_C_BLACK_OR.pdf |  |  |  | https://bitner.com.pl/data/t4txt_photos/123155270423_0386_DWU_S_2304_BiT_500_C_BLACK_OR_300_500_V_w.4.pdf |  |  |  | https://bitner.com.pl/data/t4txt_photos/115840300421_0037_2_UE_BITNER_BiT_500_C_CY_BLACK_OR.pdf
SB3745 | 5902956065445 |  |  | BiT 500®C BLACK OR 3x1,5 mm² 300/500V | Giętkie kable sterownicze przeznaczone do pracy w energetycznych urządzeniach kontrolnych, zabezpieczających oraz do obwodów sterowania, a także do zasilania w energię elektryczną odbiorników małej mocy, urządzeń ruchomych i przenośnych. Przeznaczone przede wszystkim do instalacji w obiektach przemysłowych o podwyższonych wymaganiach przeciwpożarowych (ograniczają rozprzestrzenianie płomienia) oraz w miejscach narażonych na działanie oleju lub chłodziw przemysłowych. Wspólny ekran w postaci oplotu z drutów miedzianych zapewnia bardzo dobrą ochronę przed zewnętrznym polem elektromagnetycznym (tłumienność ekranu rzędu 50dB). Nadają się do instalowania na stałe oraz do połączeń ruchomych w urządzeniach przemysłowych, liniach technologicznych, maszynach pracujących w pomieszczeniach suchych i wilgotnych. Kable nadają sie do układania na zewnątrz. Powłoka zewnętrzna odporna na UV. Przeznaczony do bezpośredniego układania w ziemi. Szerokie spektrum odporności środowiskowej pozwala na zastosowanie kabli BiT500® C BLACK OR w najbardziej rozległych instalacjach przemysłowych. Kable sklasyfikowane zgodnie z normą PN-EN 50575 (CPR). | [10 empty] | Zakłady Kablowe BITNER Sp. z o.o. | SB3745 | Uniepalnione i olejoodporne, giętkie kable sterownicze, ekran w postaci oplotu z pasemek miedzianych ocynowanych o gęstości krycia 85%, izolacja i powłoka PVC, do zastosowań wnętrzowych i na zewnątrz oraz do układania w ziemi, żyły numerowane, 300/500V |  |  | BITNER | [6 empty] | true | true | 12 | PL | [11 empty] | n91 | no_discount_group | no_bonus_group | NOT_RELEVANT | NONE | NOT_RELEVANT | NONE | [33 empty] | 27.32.13.0 |  |  | 0 | 24 | 24 |  |  |  |  | 8544 49 95 | [8 empty] | EC003250 | KMT | KMT | 1 | 1 | [32 empty] | net_list | 25507 | PLN | 0.23 |  |  |  | 2025-07-24 |  |  | KMT | [13 empty] | https://bitner.com.pl/data/t4_text/649x234_084835231116_500%20C%20Black%20OR.JPG |  |  |  | https://bitner.com.pl/data/t4txt_photos/024019220219_10_BiT_500_C_BLACK_OR.pdf |  |  |  | https://bitner.com.pl/data/t4txt_photos/123155270423_0386_DWU_S_2304_BiT_500_C_BLACK_OR_300_500_V_w.4.pdf |  |  |  | https://bitner.com.pl/data/t4txt_photos/115840300421_0037_2_UE_BITNER_BiT_500_C_CY_BLACK_OR.pdf
SB3746 | 5902956065452 |  |  | BiT 500®C BLACK OR 4G1,5 mm² 300/500V | Giętkie kable sterownicze przeznaczone do pracy w energetycznych urządzeniach kontrolnych, zabezpieczających oraz do obwodów sterowania, a także do zasilania w energię elektryczną odbiorników małej mocy, urządzeń ruchomych i przenośnych. Przeznaczone przede wszystkim do instalacji w obiektach przemysłowych o podwyższonych wymaganiach przeciwpożarowych (ograniczają rozprzestrzenianie płomienia) oraz w miejscach narażonych na działanie oleju lub chłodziw przemysłowych. Wspólny ekran w postaci oplotu z drutów miedzianych zapewnia bardzo dobrą ochronę przed zewnętrznym polem elektromagnetycznym (tłumienność ekranu rzędu 50dB). Nadają się do instalowania na stałe oraz do połączeń ruchomych w urządzeniach przemysłowych, liniach technologicznych, maszynach pracujących w pomieszczeniach suchych i wilgotnych. Kable nadają sie do układania na zewnątrz. Powłoka zewnętrzna odporna na UV. Przeznaczony do bezpośredniego układania w ziemi. Szerokie spektrum odporności środowiskowej pozwala na zastosowanie kabli BiT500® C BLACK OR w najbardziej rozległych instalacjach przemysłowych. Kable sklasyfikowane zgodnie z normą PN-EN 50575 (CPR). | [10 empty] | Zakłady Kablowe BITNER Sp. z o.o. | SB3746 | Uniepalnione i olejoodporne, giętkie kable sterownicze, ekran w postaci oplotu z pasemek miedzianych ocynowanych o gęstości krycia 85%, izolacja i powłoka PVC, do zastosowań wnętrzowych i na zewnątrz oraz do układania w ziemi, żyły numerowane, 300/500V |  |  | BITNER | [6 empty] | true | true | 12 | PL | [11 empty] | n91 | no_discount_group | no_bonus_group | NOT_RELEVANT | NONE | NOT_RELEVANT | NONE | [33 empty] | 27.32.13.0 |  |  | 0 | 24 | 24 |  |  |  |  | 8544 49 95 | [8 empty] | EC003250 | KMT | KMT | 1 | 1 | [32 empty] | net_list | 32289 | PLN | 0.23 |  |  |  | 2025-07-24 |  |  | KMT | [13 empty] | https://bitner.com.pl/data/t4_text/649x234_084835231116_500%20C%20Black%20OR.JPG |  |  |  | https://bitner.com.pl/data/t4txt_photos/024019220219_10_BiT_500_C_BLACK_OR.pdf |  |  |  | https://bitner.com.pl/data/t4txt_photos/123155270423_0386_DWU_S_2304_BiT_500_C_BLACK_OR_300_500_V_w.4.pdf |  |  |  | https://bitner.com.pl/data/t4txt_photos/115840300421_0037_2_UE_BITNER_BiT_500_C_CY_BLACK_OR.pdf
SB3747 | 5902956065469 |  |  | BiT 500®C BLACK OR 4x1,5 mm² 300/500V | Giętkie kable sterownicze przeznaczone do pracy w energetycznych urządzeniach kontrolnych, zabezpieczających oraz do obwodów sterowania, a także do zasilania w energię elektryczną odbiorników małej mocy, urządzeń ruchomych i przenośnych. Przeznaczone przede wszystkim do instalacji w obiektach przemysłowych o podwyższonych wymaganiach przeciwpożarowych (ograniczają rozprzestrzenianie płomienia) oraz w miejscach narażonych na działanie oleju lub chłodziw przemysłowych. Wspólny ekran w postaci oplotu z drutów miedzianych zapewnia bardzo dobrą ochronę przed zewnętrznym polem elektromagnetycznym (tłumienność ekranu rzędu 50dB). Nadają się do instalowania na stałe oraz do połączeń ruchomych w urządzeniach przemysłowych, liniach technologicznych, maszynach pracujących w pomieszczeniach suchych i wilgotnych. Kable nadają sie do układania na zewnątrz. Powłoka zewnętrzna odporna na UV. Przeznaczony do bezpośredniego układania w ziemi. Szerokie spektrum odporności środowiskowej pozwala na zastosowanie kabli BiT500® C BLACK OR w najbardziej rozległych instalacjach przemysłowych. Kable sklasyfikowane zgodnie z normą PN-EN 50575 (CPR). | [10 empty] | Zakłady Kablowe BITNER Sp. z o.o. | SB3747 | Uniepalnione i olejoodporne, giętkie kable sterownicze, ekran w postaci oplotu z pasemek miedzianych ocynowanych o gęstości krycia 85%, izolacja i powłoka PVC, do zastosowań wnętrzowych i na zewnątrz oraz do układania w ziemi, żyły numerowane, 300/500V |  |  | BITNER | [6 empty] | true | true | 12 | PL | [11 empty] | n91 | no_discount_group | no_bonus_group | NOT_RELEVANT | NONE | NOT_RELEVANT | NONE | [33 empty] | 27.32.13.0 |  |  | 0 | 24 | 24 |  |  |  |  | 8544 49 95 | [8 empty] | EC003250 | KMT | KMT | 1 | 1 | [32 empty] | net_list | 35532 | PLN | 0.23 |  |  |  | 2025-07-24 |  |  | KMT | [13 empty] | https://bitner.com.pl/data/t4_text/649x234_084835231116_500%20C%20Black%20OR.JPG |  |  |  | https://bitner.com.pl/data/t4txt_photos/024019220219_10_BiT_500_C_BLACK_OR.pdf |  |  |  | https://bitner.com.pl/data/t4txt_photos/123155270423_0386_DWU_S_2304_BiT_500_C_BLACK_OR_300_500_V_w.4.pdf |  |  |  | https://bitner.com.pl/data/t4txt_photos/115840300421_0037_2_UE_BITNER_BiT_500_C_CY_BLACK_OR.pdf
SB3748 | 5902956065476 |  |  | BiT 500®C BLACK OR 5G1,5 mm² 300/500V | Giętkie kable sterownicze przeznaczone do pracy w energetycznych urządzeniach kontrolnych, zabezpieczających oraz do obwodów sterowania, a także do zasilania w energię elektryczną odbiorników małej mocy, urządzeń ruchomych i przenośnych. Przeznaczone przede wszystkim do instalacji w obiektach przemysłowych o podwyższonych wymaganiach przeciwpożarowych (ograniczają rozprzestrzenianie płomienia) oraz w miejscach narażonych na działanie oleju lub chłodziw przemysłowych. Wspólny ekran w postaci oplotu z drutów miedzianych zapewnia bardzo dobrą ochronę przed zewnętrznym polem elektromagnetycznym (tłumienność ekranu rzędu 50dB). Nadają się do instalowania na stałe oraz do połączeń ruchomych w urządzeniach przemysłowych, liniach technologicznych, maszynach pracujących w pomieszczeniach suchych i wilgotnych. Kable nadają sie do układania na zewnątrz. Powłoka zewnętrzna odporna na UV. Przeznaczony do bezpośredniego układania w ziemi. Szerokie spektrum odporności środowiskowej pozwala na zastosowanie kabli BiT500® C BLACK OR w najbardziej rozległych instalacjach przemysłowych. Kable sklasyfikowane zgodnie z normą PN-EN 50575 (CPR). | [10 empty] | Zakłady Kablowe BITNER Sp. z o.o. | SB3748 | Uniepalnione i olejoodporne, giętkie kable sterownicze, ekran w postaci oplotu z pasemek miedzianych ocynowanych o gęstości krycia 85%, izolacja i powłoka PVC, do zastosowań wnętrzowych i na zewnątrz oraz do układania w ziemi, żyły numerowane, 300/500V |  |  | BITNER | [6 empty] | true | true | 12 | PL | [11 empty] | n91 | no_discount_group | no_bonus_group | NOT_RELEVANT | NONE | NOT_RELEVANT | NONE | [33 empty] | 27.32.13.0 |  |  | 0 | 24 | 24 |  |  |  |  | 8544 49 95 | [8 empty] | EC003250 | KMT | KMT | 1 | 1 | [32 empty] | net_list | 36708 | PLN | 0.23 |  |  |  | 2025-07-24 |  |  | KMT | [13 empty] | https://bitner.com.pl/data/t4_text/649x234_084835231116_500%20C%20Black%20OR.JPG |  |  |  | https://bitner.com.pl/data/t4txt_photos/024019220219_10_BiT_500_C_BLACK_OR.pdf |  |  |  | https://bitner.com.pl/data/t4txt_photos/123155270423_0386_DWU_S_2304_BiT_500_C_BLACK_OR_300_500_V_w.4.pdf |  |  |  | https://bitner.com.pl/data/t4txt_photos/115840300421_0037_2_UE_BITNER_BiT_500_C_CY_BLACK_OR.pdf
SB3749 | 5902956065483 |  |  | BiT 500®C BLACK OR 5x1,5 mm² 300/500V | Giętkie kable sterownicze przeznaczone do pracy w energetycznych urządzeniach kontrolnych, zabezpieczających oraz do obwodów sterowania, a także do zasilania w energię elektryczną odbiorników małej mocy, urządzeń ruchomych i przenośnych. Przeznaczone przede wszystkim do instalacji w obiektach przemysłowych o podwyższonych wymaganiach przeciwpożarowych (ograniczają rozprzestrzenianie płomienia) oraz w miejscach narażonych na działanie oleju lub chłodziw przemysłowych. Wspólny ekran w postaci oplotu z drutów miedzianych zapewnia bardzo dobrą ochronę przed zewnętrznym polem elektromagnetycznym (tłumienność ekranu rzędu 50dB). Nadają się do instalowania na stałe oraz do połączeń ruchomych w urządzeniach przemysłowych, liniach technologicznych, maszynach pracujących w pomieszczeniach suchych i wilgotnych. Kable nadają sie do układania na zewnątrz. Powłoka zewnętrzna odporna na UV. Przeznaczony do bezpośredniego układania w ziemi. Szerokie spektrum odporności środowiskowej pozwala na zastosowanie kabli BiT500® C BLACK OR w najbardziej rozległych instalacjach przemysłowych. Kable sklasyfikowane zgodnie z normą PN-EN 50575 (CPR). | [10 empty] | Zakłady Kablowe BITNER Sp. z o.o. | SB3749 | Uniepalnione i olejoodporne, giętkie kable sterownicze, ekran w postaci oplotu z pasemek miedzianych ocynowanych o gęstości krycia 85%, izolacja i powłoka PVC, do zastosowań wnętrzowych i na zewnątrz oraz do układania w ziemi, żyły numerowane, 300/500V |  |  | BITNER | [6 empty] | true | true | 12 | PL | [11 empty] | n91 | no_discount_group | no_bonus_group | NOT_RELEVANT | NONE | NOT_RELEVANT | NONE | [33 empty] | 27.32.13.0 |  |  | 0 | 24 | 24 |  |  |  |  | 8544 49 95 | [8 empty] | EC003250 | KMT | KMT | 1 | 1 | [32 empty] | net_list | 40357 | PLN | 0.23 |  |  |  | 2025-07-24 |  |  | KMT | [13 empty] | https://bitner.com.pl/data/t4_text/649x234_084835231116_500%20C%20Black%20OR.JPG |  |  |  | https://bitner.com.pl/data/t4txt_photos/024019220219_10_BiT_500_C_BLACK_OR.pdf |  |  |  | https://bitner.com.pl/data/t4txt_photos/123155270423_0386_DWU_S_2304_BiT_500_C_BLACK_OR_300_500_V_w.4.pdf |  |  |  | https://bitner.com.pl/data/t4txt_photos/115840300421_0037_2_UE_BITNER_BiT_500_C_CY_BLACK_OR.pdf
SB3750 | 5902956065490 |  |  | BiT 500®C BLACK OR 6G1,5 mm² 300/500V | Giętkie kable sterownicze przeznaczone do pracy w energetycznych urządzeniach kontrolnych, zabezpieczających oraz do obwodów sterowania, a także do zasilania w energię elektryczną odbiorników małej mocy, urządzeń ruchomych i przenośnych. Przeznaczone przede wszystkim do instalacji w obiektach przemysłowych o podwyższonych wymaganiach przeciwpożarowych (ograniczają rozprzestrzenianie płomienia) oraz w miejscach narażonych na działanie oleju lub chłodziw przemysłowych. Wspólny ekran w postaci oplotu z drutów miedzianych zapewnia bardzo dobrą ochronę przed zewnętrznym polem elektromagnetycznym (tłumienność ekranu rzędu 50dB). Nadają się do instalowania na stałe oraz do połączeń ruchomych w urządzeniach przemysłowych, liniach technologicznych, maszynach pracujących w pomieszczeniach suchych i wilgotnych. Kable nadają sie do układania na zewnątrz. Powłoka zewnętrzna odporna na UV. Przeznaczony do bezpośredniego układania w ziemi. Szerokie spektrum odporności środowiskowej pozwala na zastosowanie kabli BiT500® C BLACK OR w najbardziej rozległych instalacjach przemysłowych. Kable sklasyfikowane zgodnie z normą PN-EN 50575 (CPR). | [10 empty] | Zakłady Kablowe BITNER Sp. z o.o. | SB3750 | Uniepalnione i olejoodporne, giętkie kable sterownicze, ekran w postaci oplotu z pasemek miedzianych ocynowanych o gęstości krycia 85%, izolacja i powłoka PVC, do zastosowań wnętrzowych i na zewnątrz oraz do układania w ziemi, żyły numerowane, 300/500V |  |  | BITNER | [6 empty] | true | true | 12 | PL | [11 empty] | n91 | no_discount_group | no_bonus_group | NOT_RELEVANT | NONE | NOT_RELEVANT | NONE | [33 empty] | 27.32.13.0 |  |  | 0 | 24 | 24 |  |  |  |  | 8544 49 95 | [8 empty] | EC003250 | KMT | KMT | 1 | 1 | [32 empty] | net_list | 42821 | PLN | 0.23 |  |  |  | 2025-07-24 |  |  | KMT | [13 empty] | https://bitner.com.pl/data/t4_text/649x234_084835231116_500%20C%20Black%20OR.JPG |  |  |  | https://bitner.com.pl/data/t4txt_photos/024019220219_10_BiT_500_C_BLACK_OR.pdf |  |  |  | https://bitner.com.pl/data/t4txt_photos/123155270423_0386_DWU_S_2304_BiT_500_C_BLACK_OR_300_500_V_w.4.pdf |  |  |  | https://bitner.com.pl/data/t4txt_photos/115840300421_0037_2_UE_BITNER_BiT_500_C_CY_BLACK_OR.pdf
SB3751 | 5902956065506 |  |  | BiT 500®C BLACK OR 6x1,5 mm² 300/500V | Giętkie kable sterownicze przeznaczone do pracy w energetycznych urządzeniach kontrolnych, zabezpieczających oraz do obwodów sterowania, a także do zasilania w energię elektryczną odbiorników małej mocy, urządzeń ruchomych i przenośnych. Przeznaczone przede wszystkim do instalacji w obiektach przemysłowych o podwyższonych wymaganiach przeciwpożarowych (ograniczają rozprzestrzenianie płomienia) oraz w miejscach narażonych na działanie oleju lub chłodziw przemysłowych. Wspólny ekran w postaci oplotu z drutów miedzianych zapewnia bardzo dobrą ochronę przed zewnętrznym polem elektromagnetycznym (tłumienność ekranu rzędu 50dB). Nadają się do instalowania na stałe oraz do połączeń ruchomych w urządzeniach przemysłowych, liniach technologicznych, maszynach pracujących w pomieszczeniach suchych i wilgotnych. Kable nadają sie do układania na zewnątrz. Powłoka zewnętrzna odporna na UV. Przeznaczony do bezpośredniego układania w ziemi. Szerokie spektrum odporności środowiskowej pozwala na zastosowanie kabli BiT500® C BLACK OR w najbardziej rozległych instalacjach przemysłowych. Kable sklasyfikowane zgodnie z normą PN-EN 50575 (CPR). | [10 empty] | Zakłady Kablowe BITNER Sp. z o.o. | SB3751 | Uniepalnione i olejoodporne, giętkie kable sterownicze, ekran w postaci oplotu z pasemek miedzianych ocynowanych o gęstości krycia 85%, izolacja i powłoka PVC, do zastosowań wnętrzowych i na zewnątrz oraz do układania w ziemi, żyły numerowane, 300/500V |  |  | BITNER | [6 empty] | true | true | 12 | PL | [11 empty] | n91 | no_discount_group | no_bonus_group | NOT_RELEVANT | NONE | NOT_RELEVANT | NONE | [33 empty] | 27.32.13.0 |  |  | 0 | 24 | 24 |  |  |  |  | 8544 49 95 | [8 empty] | EC003250 | KMT | KMT | 1 | 1 | [32 empty] | net_list | 47093 | PLN | 0.23 |  |  |  | 2025-07-24 |  |  | KMT | [13 empty] | https://bitner.com.pl/data/t4_text/649x234_084835231116_500%20C%20Black%20OR.JPG |  |  |  | https://bitner.com.pl/data/t4txt_photos/024019220219_10_BiT_500_C_BLACK_OR.pdf |  |  |  | https://bitner.com.pl/data/t4txt_photos/123155270423_0386_DWU_S_2304_BiT_500_C_BLACK_OR_300_500_V_w.4.pdf |  |  |  | https://bitner.com.pl/data/t4txt_photos/115840300421_0037_2_UE_BITNER_BiT_500_C_CY_BLACK_OR.pdf
SB3752 | 5902956065513 |  |  | BiT 500®C BLACK OR 7G1,5 mm² 300/500V | Giętkie kable sterownicze przeznaczone do pracy w energetycznych urządzeniach kontrolnych, zabezpieczających oraz do obwodów sterowania, a także do zasilania w energię elektryczną odbiorników małej mocy, urządzeń ruchomych i przenośnych. Przeznaczone przede wszystkim do instalacji w obiektach przemysłowych o podwyższonych wymaganiach przeciwpożarowych (ograniczają rozprzestrzenianie płomienia) oraz w miejscach narażonych na działanie oleju lub chłodziw przemysłowych. Wspólny ekran w postaci oplotu z drutów miedzianych zapewnia bardzo dobrą ochronę przed zewnętrznym polem elektromagnetycznym (tłumienność ekranu rzędu 50dB). Nadają się do instalowania na stałe oraz do połączeń ruchomych w urządzeniach przemysłowych, liniach technologicznych, maszynach pracujących w pomieszczeniach suchych i wilgotnych. Kable nadają sie do układania na zewnątrz. Powłoka zewnętrzna odporna na UV. Przeznaczony do bezpośredniego układania w ziemi. Szerokie spektrum odporności środowiskowej pozwala na zastosowanie kabli BiT500® C BLACK OR w najbardziej rozległych instalacjach przemysłowych. Kable sklasyfikowane zgodnie z normą PN-EN 50575 (CPR). | [10 empty] | Zakłady Kablowe BITNER Sp. z o.o. | SB3752 | Uniepalnione i olejoodporne, giętkie kable sterownicze, ekran w postaci oplotu z pasemek miedzianych ocynowanych o gęstości krycia 85%, izolacja i powłoka PVC, do zastosowań wnętrzowych i na zewnątrz oraz do układania w ziemi, żyły numerowane, 300/500V |  |  | BITNER | [6 empty] | true | true | 12 | PL | [11 empty] | n91 | no_discount_group | no_bonus_group | NOT_RELEVANT | NONE | NOT_RELEVANT | NONE | [33 empty] | 27.32.13.0 |  |  | 0 | 24 | 24 |  |  |  |  | 8544 49 95 | [8 empty] | EC003250 | KMT | KMT | 1 | 1 | [32 empty] | net_list | 47215 | PLN | 0.23 |  |  |  | 2025-07-24 |  |  | KMT | [13 empty] | https://bitner.com.pl/data/t4_text/649x234_084835231116_500%20C%20Black%20OR.JPG |  |  |  | https://bitner.com.pl/data/t4txt_photos/024019220219_10_BiT_500_C_BLACK_OR.pdf |  |  |  | https://bitner.com.pl/data/t4txt_photos/123155270423_0386_DWU_S_2304_BiT_500_C_BLACK_OR_300_500_V_w.4.pdf |  |  |  | https://bitner.com.pl/data/t4txt_photos/115840300421_0037_2_UE_BITNER_BiT_500_C_CY_BLACK_OR.pdf
SB3753 | 5902956065520 |  |  | BiT 500®C BLACK OR 7x1,5 mm² 300/500V | Giętkie kable sterownicze przeznaczone do pracy w energetycznych urządzeniach kontrolnych, zabezpieczających oraz do obwodów sterowania, a także do zasilania w energię elektryczną odbiorników małej mocy, urządzeń ruchomych i przenośnych. Przeznaczone przede wszystkim do instalacji w obiektach przemysłowych o podwyższonych wymaganiach przeciwpożarowych (ograniczają rozprzestrzenianie płomienia) oraz w miejscach narażonych na działanie oleju lub chłodziw przemysłowych. Wspólny ekran w postaci oplotu z drutów miedzianych zapewnia bardzo dobrą ochronę przed zewnętrznym polem elektromagnetycznym (tłumienność ekranu rzędu 50dB). Nadają się do instalowania na stałe oraz do połączeń ruchomych w urządzeniach przemysłowych, liniach technologicznych, maszynach pracujących w pomieszczeniach suchych i wilgotnych. Kable nadają sie do układania na zewnątrz. Powłoka zewnętrzna odporna na UV. Przeznaczony do bezpośredniego układania w ziemi. Szerokie spektrum odporności środowiskowej pozwala na zastosowanie kabli BiT500® C BLACK OR w najbardziej rozległych instalacjach przemysłowych. Kable sklasyfikowane zgodnie z normą PN-EN 50575 (CPR). | [10 empty] | Zakłady Kablowe BITNER Sp. z o.o. | SB3753 | Uniepalnione i olejoodporne, giętkie kable sterownicze, ekran w postaci oplotu z pasemek miedzianych ocynowanych o gęstości krycia 85%, izolacja i powłoka PVC, do zastosowań wnętrzowych i na zewnątrz oraz do układania w ziemi, żyły numerowane, 300/500V |  |  | BITNER | [6 empty] | true | true | 12 | PL | [11 empty] | n91 | no_discount_group | no_bonus_group | NOT_RELEVANT | NONE | NOT_RELEVANT | NONE | [33 empty] | 27.32.13.0 |  |  | 0 | 24 | 24 |  |  |  |  | 8544 49 95 | [8 empty] | EC003250 | KMT | KMT | 1 | 1 | [32 empty] | net_list | 51935 | PLN | 0.23 |  |  |  | 2025-07-24 |  |  | KMT | [13 empty] | https://bitner.com.pl/data/t4_text/649x234_084835231116_500%20C%20Black%20OR.JPG |  |  |  | https://bitner.com.pl/data/t4txt_photos/024019220219_10_BiT_500_C_BLACK_OR.pdf |  |  |  | https://bitner.com.pl/data/t4txt_photos/123155270423_0386_DWU_S_2304_BiT_500_C_BLACK_OR_300_500_V_w.4.pdf |  |  |  | https://bitner.com.pl/data/t4txt_photos/115840300421_0037_2_UE_BITNER_BiT_500_C_CY_BLACK_OR.pdf
SB3754 | 5902956065537 |  |  | BiT 500®C BLACK OR 8G1,5 mm² 300/500V | Giętkie kable sterownicze przeznaczone do pracy w energetycznych urządzeniach kontrolnych, zabezpieczających oraz do obwodów sterowania, a także do zasilania w energię elektryczną odbiorników małej mocy, urządzeń ruchomych i przenośnych. Przeznaczone przede wszystkim do instalacji w obiektach przemysłowych o podwyższonych wymaganiach przeciwpożarowych (ograniczają rozprzestrzenianie płomienia) oraz w miejscach narażonych na działanie oleju lub chłodziw przemysłowych. Wspólny ekran w postaci oplotu z drutów miedzianych zapewnia bardzo dobrą ochronę przed zewnętrznym polem elektromagnetycznym (tłumienność ekranu rzędu 50dB). Nadają się do instalowania na stałe oraz do połączeń ruchomych w urządzeniach przemysłowych, liniach technologicznych, maszynach pracujących w pomieszczeniach suchych i wilgotnych. Kable nadają sie do układania na zewnątrz. Powłoka zewnętrzna odporna na UV. Przeznaczony do bezpośredniego układania w ziemi. Szerokie spektrum odporności środowiskowej pozwala na zastosowanie kabli BiT500® C BLACK OR w najbardziej rozległych instalacjach przemysłowych. Kable sklasyfikowane zgodnie z normą PN-EN 50575 (CPR). | [10 empty] | Zakłady Kablowe BITNER Sp. z o.o. | SB3754 | Uniepalnione i olejoodporne, giętkie kable sterownicze, ekran w postaci oplotu z pasemek miedzianych ocynowanych o gęstości krycia 85%, izolacja i powłoka PVC, do zastosowań wnętrzowych i na zewnątrz oraz do układania w ziemi, żyły numerowane, 300/500V |  |  | BITNER | [6 empty] | true | true | 12 | PL | [11 empty] | n91 | no_discount_group | no_bonus_group | NOT_RELEVANT | NONE | NOT_RELEVANT | NONE | [33 empty] | 27.32.13.0 |  |  | 0 | 24 | 24 |  |  |  |  | 8544 49 95 | [8 empty] | EC003250 | KMT | KMT | 1 | 1 | [32 empty] | net_list | 53681 | PLN | 0.23 |  |  |  | 2025-07-24 |  |  | KMT | [13 empty] | https://bitner.com.pl/data/t4_text/649x234_084835231116_500%20C%20Black%20OR.JPG |  |  |  | https://bitner.com.pl/data/t4txt_photos/024019220219_10_BiT_500_C_BLACK_OR.pdf |  |  |  | https://bitner.com.pl/data/t4txt_photos/123155270423_0386_DWU_S_2304_BiT_500_C_BLACK_OR_300_500_V_w.4.pdf |  |  |  | https://bitner.com.pl/data/t4txt_photos/115840300421_0037_2_UE_BITNER_BiT_500_C_CY_BLACK_OR.pdf
SB3755 | 5902956065544 |  |  | BiT 500®C BLACK OR 10G1,5 mm² 300/500V | Giętkie kable sterownicze przeznaczone do pracy w energetycznych urządzeniach kontrolnych, zabezpieczających oraz do obwodów sterowania, a także do zasilania w energię elektryczną odbiorników małej mocy, urządzeń ruchomych i przenośnych. Przeznaczone przede wszystkim do instalacji w obiektach przemysłowych o podwyższonych wymaganiach przeciwpożarowych (ograniczają rozprzestrzenianie płomienia) oraz w miejscach narażonych na działanie oleju lub chłodziw przemysłowych. Wspólny ekran w postaci oplotu z drutów miedzianych zapewnia bardzo dobrą ochronę przed zewnętrznym polem elektromagnetycznym (tłumienność ekranu rzędu 50dB). Nadają się do instalowania na stałe oraz do połączeń ruchomych w urządzeniach przemysłowych, liniach technologicznych, maszynach pracujących w pomieszczeniach suchych i wilgotnych. Kable nadają sie do układania na zewnątrz. Powłoka zewnętrzna odporna na UV. Przeznaczony do bezpośredniego układania w ziemi. Szerokie spektrum odporności środowiskowej pozwala na zastosowanie kabli BiT500® C BLACK OR w najbardziej rozległych instalacjach przemysłowych. Kable sklasyfikowane zgodnie z normą PN-EN 50575 (CPR). | [10 empty] | Zakłady Kablowe BITNER Sp. z o.o. | SB3755 | Uniepalnione i olejoodporne, giętkie kable sterownicze, ekran w postaci oplotu z pasemek miedzianych ocynowanych o gęstości krycia 85%, izolacja i powłoka PVC, do zastosowań wnętrzowych i na zewnątrz oraz do układania w ziemi, żyły numerowane, 300/500V |  |  | BITNER | [6 empty] | true | true | 12 | PL | [11 empty] | n91 | no_discount_group | no_bonus_group | NOT_RELEVANT | NONE | NOT_RELEVANT | NONE | [33 empty] | 27.32.13.0 |  |  | 0 | 24 | 24 |  |  |  |  | 8544 49 95 | [8 empty] | EC003250 | KMT | KMT | 1 | 1 | [32 empty] | net_list | 65979 | PLN | 0.23 |  |  |  | 2025-07-24 |  |  | KMT | [13 empty] | https://bitner.com.pl/data/t4_text/649x234_084835231116_500%20C%20Black%20OR.JPG |  |  |  | https://bitner.com.pl/data/t4txt_photos/024019220219_10_BiT_500_C_BLACK_OR.pdf |  |  |  | https://bitner.com.pl/data/t4txt_photos/123155270423_0386_DWU_S_2304_BiT_500_C_BLACK_OR_300_500_V_w.4.pdf |  |  |  | https://bitner.com.pl/data/t4txt_photos/115840300421_0037_2_UE_BITNER_BiT_500_C_CY_BLACK_OR.pdf
SB3756 | 5902956065551 |  |  | BiT 500®C BLACK OR 10x1,5 mm² 300/500V | Giętkie kable sterownicze przeznaczone do pracy w energetycznych urządzeniach kontrolnych, zabezpieczających oraz do obwodów sterowania, a także do zasilania w energię elektryczną odbiorników małej mocy, urządzeń ruchomych i przenośnych. Przeznaczone przede wszystkim do instalacji w obiektach przemysłowych o podwyższonych wymaganiach przeciwpożarowych (ograniczają rozprzestrzenianie płomienia) oraz w miejscach narażonych na działanie oleju lub chłodziw przemysłowych. Wspólny ekran w postaci oplotu z drutów miedzianych zapewnia bardzo dobrą ochronę przed zewnętrznym polem elektromagnetycznym (tłumienność ekranu rzędu 50dB). Nadają się do instalowania na stałe oraz do połączeń ruchomych w urządzeniach przemysłowych, liniach technologicznych, maszynach pracujących w pomieszczeniach suchych i wilgotnych. Kable nadają sie do układania na zewnątrz. Powłoka zewnętrzna odporna na UV. Przeznaczony do bezpośredniego układania w ziemi. Szerokie spektrum odporności środowiskowej pozwala na zastosowanie kabli BiT500® C BLACK OR w najbardziej rozległych instalacjach przemysłowych. Kable sklasyfikowane zgodnie z normą PN-EN 50575 (CPR). | [10 empty] | Zakłady Kablowe BITNER Sp. z o.o. | SB3756 | Uniepalnione i olejoodporne, giętkie kable sterownicze, ekran w postaci oplotu z pasemek miedzianych ocynowanych o gęstości krycia 85%, izolacja i powłoka PVC, do zastosowań wnętrzowych i na zewnątrz oraz do układania w ziemi, żyły numerowane, 300/500V |  |  | BITNER | [6 empty] | true | true | 12 | PL | [11 empty] | n91 | no_discount_group | no_bonus_group | NOT_RELEVANT | NONE | NOT_RELEVANT | NONE | [33 empty] | 27.32.13.0 |  |  | 0 | 24 | 24 |  |  |  |  | 8544 49 95 | [8 empty] | EC003250 | KMT | KMT | 1 | 1 | [32 empty] | net_list | 72578 | PLN | 0.23 |  |  |  | 2025-07-24 |  |  | KMT | [13 empty] | https://bitner.com.pl/data/t4_text/649x234_084835231116_500%20C%20Black%20OR.JPG |  |  |  | https://bitner.com.pl/data/t4txt_photos/024019220219_10_BiT_500_C_BLACK_OR.pdf |  |  |  | https://bitner.com.pl/data/t4txt_photos/123155270423_0386_DWU_S_2304_BiT_500_C_BLACK_OR_300_500_V_w.4.pdf |  |  |  | https://bitner.com.pl/data/t4txt_photos/115840300421_0037_2_UE_BITNER_BiT_500_C_CY_BLACK_OR.pdf
SB3757 | 5902956065568 |  |  | BiT 500®C BLACK OR 12G1,5 mm² 300/500V | Giętkie kable sterownicze przeznaczone do pracy w energetycznych urządzeniach kontrolnych, zabezpieczających oraz do obwodów sterowania, a także do zasilania w energię elektryczną odbiorników małej mocy, urządzeń ruchomych i przenośnych. Przeznaczone przede wszystkim do instalacji w obiektach przemysłowych o podwyższonych wymaganiach przeciwpożarowych (ograniczają rozprzestrzenianie płomienia) oraz w miejscach narażonych na działanie oleju lub chłodziw przemysłowych. Wspólny ekran w postaci oplotu z drutów miedzianych zapewnia bardzo dobrą ochronę przed zewnętrznym polem elektromagnetycznym (tłumienność ekranu rzędu 50dB). Nadają się do instalowania na stałe oraz do połączeń ruchomych w urządzeniach przemysłowych, liniach technologicznych, maszynach pracujących w pomieszczeniach suchych i wilgotnych. Kable nadają sie do układania na zewnątrz. Powłoka zewnętrzna odporna na UV. Przeznaczony do bezpośredniego układania w ziemi. Szerokie spektrum odporności środowiskowej pozwala na zastosowanie kabli BiT500® C BLACK OR w najbardziej rozległych instalacjach przemysłowych. Kable sklasyfikowane zgodnie z normą PN-EN 50575 (CPR). | [10 empty] | Zakłady Kablowe BITNER Sp. z o.o. | SB3757 | Uniepalnione i olejoodporne, giętkie kable sterownicze, ekran w postaci oplotu z pasemek miedzianych ocynowanych o gęstości krycia 85%, izolacja i powłoka PVC, do zastosowań wnętrzowych i na zewnątrz oraz do układania w ziemi, żyły numerowane, 300/500V |  |  | BITNER | [6 empty] | true | true | 12 | PL | [11 empty] | n91 | no_discount_group | no_bonus_group | NOT_RELEVANT | NONE | NOT_RELEVANT | NONE | [33 empty] | 27.32.13.0 |  |  | 0 | 24 | 24 |  |  |  |  | 8544 49 95 | [8 empty] | EC003250 | KMT | KMT | 1 | 1 | [32 empty] | net_list | 74701 | PLN | 0.23 |  |  |  | 2025-07-24 |  |  | KMT | [13 empty] | https://bitner.com.pl/data/t4_text/649x234_084835231116_500%20C%20Black%20OR.JPG |  |  |  | https://bitner.com.pl/data/t4txt_photos/024019220219_10_BiT_500_C_BLACK_OR.pdf |  |  |  | https://bitner.com.pl/data/t4txt_photos/123155270423_0386_DWU_S_2304_BiT_500_C_BLACK_OR_300_500_V_w.4.pdf |  |  |  | https://bitner.com.pl/data/t4txt_photos/115840300421_0037_2_UE_BITNER_BiT_500_C_CY_BLACK_OR.pdf
SB3758 | 5902956065575 |  |  | BiT 500®C BLACK OR 12x1,5 mm² 300/500V | Giętkie kable sterownicze przeznaczone do pracy w energetycznych urządzeniach kontrolnych, zabezpieczających oraz do obwodów sterowania, a także do zasilania w energię elektryczną odbiorników małej mocy, urządzeń ruchomych i przenośnych. Przeznaczone przede wszystkim do instalacji w obiektach przemysłowych o podwyższonych wymaganiach przeciwpożarowych (ograniczają rozprzestrzenianie płomienia) oraz w miejscach narażonych na działanie oleju lub chłodziw przemysłowych. Wspólny ekran w postaci oplotu z drutów miedzianych zapewnia bardzo dobrą ochronę przed zewnętrznym polem elektromagnetycznym (tłumienność ekranu rzędu 50dB). Nadają się do instalowania na stałe oraz do połączeń ruchomych w urządzeniach przemysłowych, liniach technologicznych, maszynach pracujących w pomieszczeniach suchych i wilgotnych. Kable nadają sie do układania na zewnątrz. Powłoka zewnętrzna odporna na UV. Przeznaczony do bezpośredniego układania w ziemi. Szerokie spektrum odporności środowiskowej pozwala na zastosowanie kabli BiT500® C BLACK OR w najbardziej rozległych instalacjach przemysłowych. Kable sklasyfikowane zgodnie z normą PN-EN 50575 (CPR). | [10 empty] | Zakłady Kablowe BITNER Sp. z o.o. | SB3758 | Uniepalnione i olejoodporne, giętkie kable sterownicze, ekran w postaci oplotu z pasemek miedzianych ocynowanych o gęstości krycia 85%, izolacja i powłoka PVC, do zastosowań wnętrzowych i na zewnątrz oraz do układania w ziemi, żyły numerowane, 300/500V |  |  | BITNER | [6 empty] | true | true | 12 | PL | [11 empty] | n91 | no_discount_group | no_bonus_group | NOT_RELEVANT | NONE | NOT_RELEVANT | NONE | [33 empty] | 27.32.13.0 |  |  | 0 | 24 | 24 |  |  |  |  | 8544 49 95 | [8 empty] | EC003250 | KMT | KMT | 1 | 1 | [32 empty] | net_list | 82167 | PLN | 0.23 |  |  |  | 2025-07-24 |  |  | KMT | [13 empty] | https://bitner.com.pl/data/t4_text/649x234_084835231116_500%20C%20Black%20OR.JPG |  |  |  | https://bitner.com.pl/data/t4txt_photos/024019220219_10_BiT_500_C_BLACK_OR.pdf |  |  |  | https://bitner.com.pl/data/t4txt_photos/123155270423_0386_DWU_S_2304_BiT_500_C_BLACK_OR_300_500_V_w.4.pdf |  |  |  | https://bitner.com.pl/data/t4txt_photos/115840300421_0037_2_UE_BITNER_BiT_500_C_CY_BLACK_OR.pdf
SB3759 | 5902956065582 |  |  | BiT 500®C BLACK OR 14G1,5 mm² 300/500V | Giętkie kable sterownicze przeznaczone do pracy w energetycznych urządzeniach kontrolnych, zabezpieczających oraz do obwodów sterowania, a także do zasilania w energię elektryczną odbiorników małej mocy, urządzeń ruchomych i przenośnych. Przeznaczone przede wszystkim do instalacji w obiektach przemysłowych o podwyższonych wymaganiach przeciwpożarowych (ograniczają rozprzestrzenianie płomienia) oraz w miejscach narażonych na działanie oleju lub chłodziw przemysłowych. Wspólny ekran w postaci oplotu z drutów miedzianych zapewnia bardzo dobrą ochronę przed zewnętrznym polem elektromagnetycznym (tłumienność ekranu rzędu 50dB). Nadają się do instalowania na stałe oraz do połączeń ruchomych w urządzeniach przemysłowych, liniach technologicznych, maszynach pracujących w pomieszczeniach suchych i wilgotnych. Kable nadają sie do układania na zewnątrz. Powłoka zewnętrzna odporna na UV. Przeznaczony do bezpośredniego układania w ziemi. Szerokie spektrum odporności środowiskowej pozwala na zastosowanie kabli BiT500® C BLACK OR w najbardziej rozległych instalacjach przemysłowych. Kable sklasyfikowane zgodnie z normą PN-EN 50575 (CPR). | [10 empty] | Zakłady Kablowe BITNER Sp. z o.o. | SB3759 | Uniepalnione i olejoodporne, giętkie kable sterownicze, ekran w postaci oplotu z pasemek miedzianych ocynowanych o gęstości krycia 85%, izolacja i powłoka PVC, do zastosowań wnętrzowych i na zewnątrz oraz do układania w ziemi, żyły numerowane, 300/500V |  |  | BITNER | [6 empty] | true | true | 12 | PL | [11 empty] | n91 | no_discount_group | no_bonus_group | NOT_RELEVANT | NONE | NOT_RELEVANT | NONE | [33 empty] | 27.32.13.0 |  |  | 0 | 24 | 24 |  |  |  |  | 8544 49 95 | [8 empty] | EC003250 | KMT | KMT | 1 | 1 | [32 empty] | net_list | 84991 | PLN | 0.23 |  |  |  | 2025-07-24 |  |  | KMT | [13 empty] | https://bitner.com.pl/data/t4_text/649x234_084835231116_500%20C%20Black%20OR.JPG |  |  |  | https://bitner.com.pl/data/t4txt_photos/024019220219_10_BiT_500_C_BLACK_OR.pdf |  |  |  | https://bitner.com.pl/data/t4txt_photos/123155270423_0386_DWU_S_2304_BiT_500_C_BLACK_OR_300_500_V_w.4.pdf |  |  |  | https://bitner.com.pl/data/t4txt_photos/115840300421_0037_2_UE_BITNER_BiT_500_C_CY_BLACK_OR.pdf
SB3760 | 5902956065599 |  |  | BiT 500®C BLACK OR 16G1,5 mm² 300/500V | Giętkie kable sterownicze przeznaczone do pracy w energetycznych urządzeniach kontrolnych, zabezpieczających oraz do obwodów sterowania, a także do zasilania w energię elektryczną odbiorników małej mocy, urządzeń ruchomych i przenośnych. Przeznaczone przede wszystkim do instalacji w obiektach przemysłowych o podwyższonych wymaganiach przeciwpożarowych (ograniczają rozprzestrzenianie płomienia) oraz w miejscach narażonych na działanie oleju lub chłodziw przemysłowych. Wspólny ekran w postaci oplotu z drutów miedzianych zapewnia bardzo dobrą ochronę przed zewnętrznym polem elektromagnetycznym (tłumienność ekranu rzędu 50dB). Nadają się do instalowania na stałe oraz do połączeń ruchomych w urządzeniach przemysłowych, liniach technologicznych, maszynach pracujących w pomieszczeniach suchych i wilgotnych. Kable nadają sie do układania na zewnątrz. Powłoka zewnętrzna odporna na UV. Przeznaczony do bezpośredniego układania w ziemi. Szerokie spektrum odporności środowiskowej pozwala na zastosowanie kabli BiT500® C BLACK OR w najbardziej rozległych instalacjach przemysłowych. Kable sklasyfikowane zgodnie z normą PN-EN 50575 (CPR). | [10 empty] | Zakłady Kablowe BITNER Sp. z o.o. | SB3760 | Uniepalnione i olejoodporne, giętkie kable sterownicze, ekran w postaci oplotu z pasemek miedzianych ocynowanych o gęstości krycia 85%, izolacja i powłoka PVC, do zastosowań wnętrzowych i na zewnątrz oraz do układania w ziemi, żyły numerowane, 300/500V |  |  | BITNER | [6 empty] | true | true | 12 | PL | [11 empty] | n91 | no_discount_group | no_bonus_group | NOT_RELEVANT | NONE | NOT_RELEVANT | NONE | [33 empty] | 27.32.13.0 |  |  | 0 | 24 | 24 |  |  |  |  | 8544 49 95 | [8 empty] | EC003250 | KMT | KMT | 1 | 1 | [32 empty] | net_list | 95735 | PLN | 0.23 |  |  |  | 2025-07-24 |  |  | KMT | [13 empty] | https://bitner.com.pl/data/t4_text/649x234_084835231116_500%20C%20Black%20OR.JPG |  |  |  | https://bitner.com.pl/data/t4txt_photos/024019220219_10_BiT_500_C_BLACK_OR.pdf |  |  |  | https://bitner.com.pl/data/t4txt_photos/123155270423_0386_DWU_S_2304_BiT_500_C_BLACK_OR_300_500_V_w.4.pdf |  |  |  | https://bitner.com.pl/data/t4txt_photos/115840300421_0037_2_UE_BITNER_BiT_500_C_CY_BLACK_OR.pdf
SB3761 | 5902956065605 |  |  | BiT 500®C BLACK OR 18G1,5 mm² 300/500V | Giętkie kable sterownicze przeznaczone do pracy w energetycznych urządzeniach kontrolnych, zabezpieczających oraz do obwodów sterowania, a także do zasilania w energię elektryczną odbiorników małej mocy, urządzeń ruchomych i przenośnych. Przeznaczone przede wszystkim do instalacji w obiektach przemysłowych o podwyższonych wymaganiach przeciwpożarowych (ograniczają rozprzestrzenianie płomienia) oraz w miejscach narażonych na działanie oleju lub chłodziw przemysłowych. Wspólny ekran w postaci oplotu z drutów miedzianych zapewnia bardzo dobrą ochronę przed zewnętrznym polem elektromagnetycznym (tłumienność ekranu rzędu 50dB). Nadają się do instalowania na stałe oraz do połączeń ruchomych w urządzeniach przemysłowych, liniach technologicznych, maszynach pracujących w pomieszczeniach suchych i wilgotnych. Kable nadają sie do układania na zewnątrz. Powłoka zewnętrzna odporna na UV. Przeznaczony do bezpośredniego układania w ziemi. Szerokie spektrum odporności środowiskowej pozwala na zastosowanie kabli BiT500® C BLACK OR w najbardziej rozległych instalacjach przemysłowych. Kable sklasyfikowane zgodnie z normą PN-EN 50575 (CPR). | [10 empty] | Zakłady Kablowe BITNER Sp. z o.o. | SB3761 | Uniepalnione i olejoodporne, giętkie kable sterownicze, ekran w postaci oplotu z pasemek miedzianych ocynowanych o gęstości krycia 85%, izolacja i powłoka PVC, do zastosowań wnętrzowych i na zewnątrz oraz do układania w ziemi, żyły numerowane, 300/500V |  |  | BITNER | [6 empty] | true | true | 12 | PL | [11 empty] | n91 | no_discount_group | no_bonus_group | NOT_RELEVANT | NONE | NOT_RELEVANT | NONE | [33 empty] | 27.32.13.0 |  |  | 0 | 24 | 24 |  |  |  |  | 8544 49 95 | [8 empty] | EC003250 | KMT | KMT | 1 | 1 | [32 empty] | net_list | 107458 | PLN | 0.23 |  |  |  | 2025-07-24 |  |  | KMT | [13 empty] | https://bitner.com.pl/data/t4_text/649x234_084835231116_500%20C%20Black%20OR.JPG |  |  |  | https://bitner.com.pl/data/t4txt_photos/024019220219_10_BiT_500_C_BLACK_OR.pdf |  |  |  | https://bitner.com.pl/data/t4txt_photos/123155270423_0386_DWU_S_2304_BiT_500_C_BLACK_OR_300_500_V_w.4.pdf |  |  |  | https://bitner.com.pl/data/t4txt_photos/115840300421_0037_2_UE_BITNER_BiT_500_C_CY_BLACK_OR.pdf
SB3762 | 5902956065612 |  |  | BiT 500®C BLACK OR 19G1,5 mm² 300/500V | Giętkie kable sterownicze przeznaczone do pracy w energetycznych urządzeniach kontrolnych, zabezpieczających oraz do obwodów sterowania, a także do zasilania w energię elektryczną odbiorników małej mocy, urządzeń ruchomych i przenośnych. Przeznaczone przede wszystkim do instalacji w obiektach przemysłowych o podwyższonych wymaganiach przeciwpożarowych (ograniczają rozprzestrzenianie płomienia) oraz w miejscach narażonych na działanie oleju lub chłodziw przemysłowych. Wspólny ekran w postaci oplotu z drutów miedzianych zapewnia bardzo dobrą ochronę przed zewnętrznym polem elektromagnetycznym (tłumienność ekranu rzędu 50dB). Nadają się do instalowania na stałe oraz do połączeń ruchomych w urządzeniach przemysłowych, liniach technologicznych, maszynach pracujących w pomieszczeniach suchych i wilgotnych. Kable nadają sie do układania na zewnątrz. Powłoka zewnętrzna odporna na UV. Przeznaczony do bezpośredniego układania w ziemi. Szerokie spektrum odporności środowiskowej pozwala na zastosowanie kabli BiT500® C BLACK OR w najbardziej rozległych instalacjach przemysłowych. Kable sklasyfikowane zgodnie z normą PN-EN 50575 (CPR). | [10 empty] | Zakłady Kablowe BITNER Sp. z o.o. | SB3762 | Uniepalnione i olejoodporne, giętkie kable sterownicze, ekran w postaci oplotu z pasemek miedzianych ocynowanych o gęstości krycia 85%, izolacja i powłoka PVC, do zastosowań wnętrzowych i na zewnątrz oraz do układania w ziemi, żyły numerowane, 300/500V |  |  | BITNER | [6 empty] | true | true | 12 | PL | [11 empty] | n91 | no_discount_group | no_bonus_group | NOT_RELEVANT | NONE | NOT_RELEVANT | NONE | [33 empty] | 27.32.13.0 |  |  | 0 | 24 | 24 |  |  |  |  | 8544 49 95 | [8 empty] | EC003250 | KMT | KMT | 1 | 1 | [32 empty] | net_list | 111730 | PLN | 0.23 |  |  |  | 2025-07-24 |  |  | KMT | [13 empty] | https://bitner.com.pl/data/t4_text/649x234_084835231116_500%20C%20Black%20OR.JPG |  |  |  | https://bitner.com.pl/data/t4txt_photos/024019220219_10_BiT_500_C_BLACK_OR.pdf |  |  |  | https://bitner.com.pl/data/t4txt_photos/123155270423_0386_DWU_S_2304_BiT_500_C_BLACK_OR_300_500_V_w.4.pdf |  |  |  | https://bitner.com.pl/data/t4txt_photos/115840300421_0037_2_UE_BITNER_BiT_500_C_CY_BLACK_OR.pdf
SB3763 | 5902956065629 |  |  | BiT 500®C BLACK OR 21G1,5 mm² 300/500V | Giętkie kable sterownicze przeznaczone do pracy w energetycznych urządzeniach kontrolnych, zabezpieczających oraz do obwodów sterowania, a także do zasilania w energię elektryczną odbiorników małej mocy, urządzeń ruchomych i przenośnych. Przeznaczone przede wszystkim do instalacji w obiektach przemysłowych o podwyższonych wymaganiach przeciwpożarowych (ograniczają rozprzestrzenianie płomienia) oraz w miejscach narażonych na działanie oleju lub chłodziw przemysłowych. Wspólny ekran w postaci oplotu z drutów miedzianych zapewnia bardzo dobrą ochronę przed zewnętrznym polem elektromagnetycznym (tłumienność ekranu rzędu 50dB). Nadają się do instalowania na stałe oraz do połączeń ruchomych w urządzeniach przemysłowych, liniach technologicznych, maszynach pracujących w pomieszczeniach suchych i wilgotnych. Kable nadają sie do układania na zewnątrz. Powłoka zewnętrzna odporna na UV. Przeznaczony do bezpośredniego układania w ziemi. Szerokie spektrum odporności środowiskowej pozwala na zastosowanie kabli BiT500® C BLACK OR w najbardziej rozległych instalacjach przemysłowych. Kable sklasyfikowane zgodnie z normą PN-EN 50575 (CPR). | [10 empty] | Zakłady Kablowe BITNER Sp. z o.o. | SB3763 | Uniepalnione i olejoodporne, giętkie kable sterownicze, ekran w postaci oplotu z pasemek miedzianych ocynowanych o gęstości krycia 85%, izolacja i powłoka PVC, do zastosowań wnętrzowych i na zewnątrz oraz do układania w ziemi, żyły numerowane, 300/500V |  |  | BITNER | [6 empty] | true | true | 12 | PL | [11 empty] | n91 | no_discount_group | no_bonus_group | NOT_RELEVANT | NONE | NOT_RELEVANT | NONE | [33 empty] | 27.32.13.0 |  |  | 0 | 24 | 24 |  |  |  |  | 8544 49 95 | [8 empty] | EC003250 | KMT | KMT | 1 | 1 | [32 empty] | net_list | 122831 | PLN | 0.23 |  |  |  | 2025-07-24 |  |  | KMT | [13 empty] | https://bitner.com.pl/data/t4_text/649x234_084835231116_500%20C%20Black%20OR.JPG |  |  |  | https://bitner.com.pl/data/t4txt_photos/024019220219_10_BiT_500_C_BLACK_OR.pdf |  |  |  | https://bitner.com.pl/data/t4txt_photos/123155270423_0386_DWU_S_2304_BiT_500_C_BLACK_OR_300_500_V_w.4.pdf |  |  |  | https://bitner.com.pl/data/t4txt_photos/115840300421_0037_2_UE_BITNER_BiT_500_C_CY_BLACK_OR.pdf
SB3764 | 5902956065636 |  |  | BiT 500®C BLACK OR 25G1,5 mm² 300/500V | Giętkie kable sterownicze przeznaczone do pracy w energetycznych urządzeniach kontrolnych, zabezpieczających oraz do obwodów sterowania, a także do zasilania w energię elektryczną odbiorników małej mocy, urządzeń ruchomych i przenośnych. Przeznaczone przede wszystkim do instalacji w obiektach przemysłowych o podwyższonych wymaganiach przeciwpożarowych (ograniczają rozprzestrzenianie płomienia) oraz w miejscach narażonych na działanie oleju lub chłodziw przemysłowych. Wspólny ekran w postaci oplotu z drutów miedzianych zapewnia bardzo dobrą ochronę przed zewnętrznym polem elektromagnetycznym (tłumienność ekranu rzędu 50dB). Nadają się do instalowania na stałe oraz do połączeń ruchomych w urządzeniach przemysłowych, liniach technologicznych, maszynach pracujących w pomieszczeniach suchych i wilgotnych. Kable nadają sie do układania na zewnątrz. Powłoka zewnętrzna odporna na UV. Przeznaczony do bezpośredniego układania w ziemi. Szerokie spektrum odporności środowiskowej pozwala na zastosowanie kabli BiT500® C BLACK OR w najbardziej rozległych instalacjach przemysłowych. Kable sklasyfikowane zgodnie z normą PN-EN 50575 (CPR). | [10 empty] | Zakłady Kablowe BITNER Sp. z o.o. | SB3764 | Uniepalnione i olejoodporne, giętkie kable sterownicze, ekran w postaci oplotu z pasemek miedzianych ocynowanych o gęstości krycia 85%, izolacja i powłoka PVC, do zastosowań wnętrzowych i na zewnątrz oraz do układania w ziemi, żyły numerowane, 300/500V |  |  | BITNER | [6 empty] | true | true | 12 | PL | [11 empty] | n91 | no_discount_group | no_bonus_group | NOT_RELEVANT | NONE | NOT_RELEVANT | NONE | [33 empty] | 27.32.13.0 |  |  | 0 | 24 | 24 |  |  |  |  | 8544 49 95 | [8 empty] | EC003250 | KMT | KMT | 1 | 1 | [32 empty] | net_list | 143709 | PLN | 0.23 |  |  |  | 2025-07-24 |  |  | KMT | [13 empty] | https://bitner.com.pl/data/t4_text/649x234_084835231116_500%20C%20Black%20OR.JPG |  |  |  | https://bitner.com.pl/data/t4txt_photos/024019220219_10_BiT_500_C_BLACK_OR.pdf |  |  |  | https://bitner.com.pl/data/t4txt_photos/123155270423_0386_DWU_S_2304_BiT_500_C_BLACK_OR_300_500_V_w.4.pdf |  |  |  | https://bitner.com.pl/data/t4txt_photos/115840300421_0037_2_UE_BITNER_BiT_500_C_CY_BLACK_OR.pdf
SB3765 | 5902956065643 |  |  | BiT 500®C BLACK OR 27G1,5 mm² 300/500V | Giętkie kable sterownicze przeznaczone do pracy w energetycznych urządzeniach kontrolnych, zabezpieczających oraz do obwodów sterowania, a także do zasilania w energię elektryczną odbiorników małej mocy, urządzeń ruchomych i przenośnych. Przeznaczone przede wszystkim do instalacji w obiektach przemysłowych o podwyższonych wymaganiach przeciwpożarowych (ograniczają rozprzestrzenianie płomienia) oraz w miejscach narażonych na działanie oleju lub chłodziw przemysłowych. Wspólny ekran w postaci oplotu z drutów miedzianych zapewnia bardzo dobrą ochronę przed zewnętrznym polem elektromagnetycznym (tłumienność ekranu rzędu 50dB). Nadają się do instalowania na stałe oraz do połączeń ruchomych w urządzeniach przemysłowych, liniach technologicznych, maszynach pracujących w pomieszczeniach suchych i wilgotnych. Kable nadają sie do układania na zewnątrz. Powłoka zewnętrzna odporna na UV. Przeznaczony do bezpośredniego układania w ziemi. Szerokie spektrum odporności środowiskowej pozwala na zastosowanie kabli BiT500® C BLACK OR w najbardziej rozległych instalacjach przemysłowych. Kable sklasyfikowane zgodnie z normą PN-EN 50575 (CPR). | [10 empty] | Zakłady Kablowe BITNER Sp. z o.o. | SB3765 | Uniepalnione i olejoodporne, giętkie kable sterownicze, ekran w postaci oplotu z pasemek miedzianych ocynowanych o gęstości krycia 85%, izolacja i powłoka PVC, do zastosowań wnętrzowych i na zewnątrz oraz do układania w ziemi, żyły numerowane, 300/500V |  |  | BITNER | [6 empty] | true | true | 12 | PL | [11 empty] | n91 | no_discount_group | no_bonus_group | NOT_RELEVANT | NONE | NOT_RELEVANT | NONE | [33 empty] | 27.32.13.0 |  |  | 0 | 24 | 24 |  |  |  |  | 8544 49 95 | [8 empty] | EC003250 | KMT | KMT | 1 | 1 | [32 empty] | net_list | 152181 | PLN | 0.23 |  |  |  | 2025-07-24 |  |  | KMT | [13 empty] | https://bitner.com.pl/data/t4_text/649x234_084835231116_500%20C%20Black%20OR.JPG |  |  |  | https://bitner.com.pl/data/t4txt_photos/024019220219_10_BiT_500_C_BLACK_OR.pdf |  |  |  | https://bitner.com.pl/data/t4txt_photos/123155270423_0386_DWU_S_2304_BiT_500_C_BLACK_OR_300_500_V_w.4.pdf |  |  |  | https://bitner.com.pl/data/t4txt_photos/115840300421_0037_2_UE_BITNER_BiT_500_C_CY_BLACK_OR.pdf
SB3766 | 5902956065650 |  |  | BiT 500®C BLACK OR 30G1,5 mm² 300/500V | Giętkie kable sterownicze przeznaczone do pracy w energetycznych urządzeniach kontrolnych, zabezpieczających oraz do obwodów sterowania, a także do zasilania w energię elektryczną odbiorników małej mocy, urządzeń ruchomych i przenośnych. Przeznaczone przede wszystkim do instalacji w obiektach przemysłowych o podwyższonych wymaganiach przeciwpożarowych (ograniczają rozprzestrzenianie płomienia) oraz w miejscach narażonych na działanie oleju lub chłodziw przemysłowych. Wspólny ekran w postaci oplotu z drutów miedzianych zapewnia bardzo dobrą ochronę przed zewnętrznym polem elektromagnetycznym (tłumienność ekranu rzędu 50dB). Nadają się do instalowania na stałe oraz do połączeń ruchomych w urządzeniach przemysłowych, liniach technologicznych, maszynach pracujących w pomieszczeniach suchych i wilgotnych. Kable nadają sie do układania na zewnątrz. Powłoka zewnętrzna odporna na UV. Przeznaczony do bezpośredniego układania w ziemi. Szerokie spektrum odporności środowiskowej pozwala na zastosowanie kabli BiT500® C BLACK OR w najbardziej rozległych instalacjach przemysłowych. Kable sklasyfikowane zgodnie z normą PN-EN 50575 (CPR). | [10 empty] | Zakłady Kablowe BITNER Sp. z o.o. | SB3766 | Uniepalnione i olejoodporne, giętkie kable sterownicze, ekran w postaci oplotu z pasemek miedzianych ocynowanych o gęstości krycia 85%, izolacja i powłoka PVC, do zastosowań wnętrzowych i na zewnątrz oraz do układania w ziemi, żyły numerowane, 300/500V |  |  | BITNER | [6 empty] | true | true | 12 | PL | [11 empty] | n91 | no_discount_group | no_bonus_group | NOT_RELEVANT | NONE | NOT_RELEVANT | NONE | [33 empty] | 27.32.13.0 |  |  | 0 | 24 | 24 |  |  |  |  | 8544 49 95 | [8 empty] | EC003250 | KMT | KMT | 1 | 1 | [32 empty] | net_list | 167019 | PLN | 0.23 |  |  |  | 2025-07-24 |  |  | KMT | [13 empty] | https://bitner.com.pl/data/t4_text/649x234_084835231116_500%20C%20Black%20OR.JPG |  |  |  | https://bitner.com.pl/data/t4txt_photos/024019220219_10_BiT_500_C_BLACK_OR.pdf |  |  |  | https://bitner.com.pl/data/t4txt_photos/123155270423_0386_DWU_S_2304_BiT_500_C_BLACK_OR_300_500_V_w.4.pdf |  |  |  | https://bitner.com.pl/data/t4txt_photos/115840300421_0037_2_UE_BITNER_BiT_500_C_CY_BLACK_OR.pdf
SB3767 | 5902956065667 |  |  | BiT 500®C BLACK OR 34G1,5 mm² 300/500V | Giętkie kable sterownicze przeznaczone do pracy w energetycznych urządzeniach kontrolnych, zabezpieczających oraz do obwodów sterowania, a także do zasilania w energię elektryczną odbiorników małej mocy, urządzeń ruchomych i przenośnych. Przeznaczone przede wszystkim do instalacji w obiektach przemysłowych o podwyższonych wymaganiach przeciwpożarowych (ograniczają rozprzestrzenianie płomienia) oraz w miejscach narażonych na działanie oleju lub chłodziw przemysłowych. Wspólny ekran w postaci oplotu z drutów miedzianych zapewnia bardzo dobrą ochronę przed zewnętrznym polem elektromagnetycznym (tłumienność ekranu rzędu 50dB). Nadają się do instalowania na stałe oraz do połączeń ruchomych w urządzeniach przemysłowych, liniach technologicznych, maszynach pracujących w pomieszczeniach suchych i wilgotnych. Kable nadają sie do układania na zewnątrz. Powłoka zewnętrzna odporna na UV. Przeznaczony do bezpośredniego układania w ziemi. Szerokie spektrum odporności środowiskowej pozwala na zastosowanie kabli BiT500® C BLACK OR w najbardziej rozległych instalacjach przemysłowych. Kable sklasyfikowane zgodnie z normą PN-EN 50575 (CPR). | [10 empty] | Zakłady Kablowe BITNER Sp. z o.o. | SB3767 | Uniepalnione i olejoodporne, giętkie kable sterownicze, ekran w postaci oplotu z pasemek miedzianych ocynowanych o gęstości krycia 85%, izolacja i powłoka PVC, do zastosowań wnętrzowych i na zewnątrz oraz do układania w ziemi, żyły numerowane, 300/500V |  |  | BITNER | [6 empty] | true | true | 12 | PL | [11 empty] | n91 | no_discount_group | no_bonus_group | NOT_RELEVANT | NONE | NOT_RELEVANT | NONE | [33 empty] | 27.32.13.0 |  |  | 0 | 24 | 24 |  |  |  |  | 8544 49 95 | [8 empty] | EC003250 | KMT | KMT | 1 | 1 | [32 empty] | net_list | 190090 | PLN | 0.23 |  |  |  | 2025-07-24 |  |  | KMT | [13 empty] | https://bitner.com.pl/data/t4_text/649x234_084835231116_500%20C%20Black%20OR.JPG |  |  |  | https://bitner.com.pl/data/t4txt_photos/024019220219_10_BiT_500_C_BLACK_OR.pdf |  |  |  | https://bitner.com.pl/data/t4txt_photos/123155270423_0386_DWU_S_2304_BiT_500_C_BLACK_OR_300_500_V_w.4.pdf |  |  |  | https://bitner.com.pl/data/t4txt_photos/115840300421_0037_2_UE_BITNER_BiT_500_C_CY_BLACK_OR.pdf
SB3768 | 5902956065674 |  |  | BiT 500®C BLACK OR 37G1,5 mm² 300/500V | Giętkie kable sterownicze przeznaczone do pracy w energetycznych urządzeniach kontrolnych, zabezpieczających oraz do obwodów sterowania, a także do zasilania w energię elektryczną odbiorników małej mocy, urządzeń ruchomych i przenośnych. Przeznaczone przede wszystkim do instalacji w obiektach przemysłowych o podwyższonych wymaganiach przeciwpożarowych (ograniczają rozprzestrzenianie płomienia) oraz w miejscach narażonych na działanie oleju lub chłodziw przemysłowych. Wspólny ekran w postaci oplotu z drutów miedzianych zapewnia bardzo dobrą ochronę przed zewnętrznym polem elektromagnetycznym (tłumienność ekranu rzędu 50dB). Nadają się do instalowania na stałe oraz do połączeń ruchomych w urządzeniach przemysłowych, liniach technologicznych, maszynach pracujących w pomieszczeniach suchych i wilgotnych. Kable nadają sie do układania na zewnątrz. Powłoka zewnętrzna odporna na UV. Przeznaczony do bezpośredniego układania w ziemi. Szerokie spektrum odporności środowiskowej pozwala na zastosowanie kabli BiT500® C BLACK OR w najbardziej rozległych instalacjach przemysłowych. Kable sklasyfikowane zgodnie z normą PN-EN 50575 (CPR). | [10 empty] | Zakłady Kablowe BITNER Sp. z o.o. | SB3768 | Uniepalnione i olejoodporne, giętkie kable sterownicze, ekran w postaci oplotu z pasemek miedzianych ocynowanych o gęstości krycia 85%, izolacja i powłoka PVC, do zastosowań wnętrzowych i na zewnątrz oraz do układania w ziemi, żyły numerowane, 300/500V |  |  | BITNER | [6 empty] | true | true | 12 | PL | [11 empty] | n91 | no_discount_group | no_bonus_group | NOT_RELEVANT | NONE | NOT_RELEVANT | NONE | [33 empty] | 27.32.13.0 |  |  | 0 | 24 | 24 |  |  |  |  | 8544 49 95 | [8 empty] | EC003250 | KMT | KMT | 1 | 1 | [32 empty] | net_list | 202813 | PLN | 0.23 |  |  |  | 2025-07-24 |  |  | KMT | [13 empty] | https://bitner.com.pl/data/t4_text/649x234_084835231116_500%20C%20Black%20OR.JPG |  |  |  | https://bitner.com.pl/data/t4txt_photos/024019220219_10_BiT_500_C_BLACK_OR.pdf |  |  |  | https://bitner.com.pl/data/t4txt_photos/123155270423_0386_DWU_S_2304_BiT_500_C_BLACK_OR_300_500_V_w.4.pdf |  |  |  | https://bitner.com.pl/data/t4txt_photos/115840300421_0037_2_UE_BITNER_BiT_500_C_CY_BLACK_OR.pdf
SB3769 | 5902956065681 |  |  | BiT 500®C BLACK OR 40G1,5 mm² 300/500V | Giętkie kable sterownicze przeznaczone do pracy w energetycznych urządzeniach kontrolnych, zabezpieczających oraz do obwodów sterowania, a także do zasilania w energię elektryczną odbiorników małej mocy, urządzeń ruchomych i przenośnych. Przeznaczone przede wszystkim do instalacji w obiektach przemysłowych o podwyższonych wymaganiach przeciwpożarowych (ograniczają rozprzestrzenianie płomienia) oraz w miejscach narażonych na działanie oleju lub chłodziw przemysłowych. Wspólny ekran w postaci oplotu z drutów miedzianych zapewnia bardzo dobrą ochronę przed zewnętrznym polem elektromagnetycznym (tłumienność ekranu rzędu 50dB). Nadają się do instalowania na stałe oraz do połączeń ruchomych w urządzeniach przemysłowych, liniach technologicznych, maszynach pracujących w pomieszczeniach suchych i wilgotnych. Kable nadają sie do układania na zewnątrz. Powłoka zewnętrzna odporna na UV. Przeznaczony do bezpośredniego układania w ziemi. Szerokie spektrum odporności środowiskowej pozwala na zastosowanie kabli BiT500® C BLACK OR w najbardziej rozległych instalacjach przemysłowych. Kable sklasyfikowane zgodnie z normą PN-EN 50575 (CPR). | [10 empty] | Zakłady Kablowe BITNER Sp. z o.o. | SB3769 | Uniepalnione i olejoodporne, giętkie kable sterownicze, ekran w postaci oplotu z pasemek miedzianych ocynowanych o gęstości krycia 85%, izolacja i powłoka PVC, do zastosowań wnętrzowych i na zewnątrz oraz do układania w ziemi, żyły numerowane, 300/500V |  |  | BITNER | [6 empty] | true | true | 12 | PL | [11 empty] | n91 | no_discount_group | no_bonus_group | NOT_RELEVANT | NONE | NOT_RELEVANT | NONE | [33 empty] | 27.32.13.0 |  |  | 0 | 24 | 24 |  |  |  |  | 8544 49 95 | [8 empty] | EC003250 | KMT | KMT | 1 | 1 | [32 empty] | net_list | 218070 | PLN | 0.23 |  |  |  | 2025-07-24 |  |  | KMT | [13 empty] | https://bitner.com.pl/data/t4_text/649x234_084835231116_500%20C%20Black%20OR.JPG |  |  |  | https://bitner.com.pl/data/t4txt_photos/024019220219_10_BiT_500_C_BLACK_OR.pdf |  |  |  | https://bitner.com.pl/data/t4txt_photos/123155270423_0386_DWU_S_2304_BiT_500_C_BLACK_OR_300_500_V_w.4.pdf |  |  |  | https://bitner.com.pl/data/t4txt_photos/115840300421_0037_2_UE_BITNER_BiT_500_C_CY_BLACK_OR.pdf
SB3770 | 5902956065698 |  |  | BiT 500®C BLACK OR 42G1,5 mm² 300/500V | Giętkie kable sterownicze przeznaczone do pracy w energetycznych urządzeniach kontrolnych, zabezpieczających oraz do obwodów sterowania, a także do zasilania w energię elektryczną odbiorników małej mocy, urządzeń ruchomych i przenośnych. Przeznaczone przede wszystkim do instalacji w obiektach przemysłowych o podwyższonych wymaganiach przeciwpożarowych (ograniczają rozprzestrzenianie płomienia) oraz w miejscach narażonych na działanie oleju lub chłodziw przemysłowych. Wspólny ekran w postaci oplotu z drutów miedzianych zapewnia bardzo dobrą ochronę przed zewnętrznym polem elektromagnetycznym (tłumienność ekranu rzędu 50dB). Nadają się do instalowania na stałe oraz do połączeń ruchomych w urządzeniach przemysłowych, liniach technologicznych, maszynach pracujących w pomieszczeniach suchych i wilgotnych. Kable nadają sie do układania na zewnątrz. Powłoka zewnętrzna odporna na UV. Przeznaczony do bezpośredniego układania w ziemi. Szerokie spektrum odporności środowiskowej pozwala na zastosowanie kabli BiT500® C BLACK OR w najbardziej rozległych instalacjach przemysłowych. Kable sklasyfikowane zgodnie z normą PN-EN 50575 (CPR). | [10 empty] | Zakłady Kablowe BITNER Sp. z o.o. | SB3770 | Uniepalnione i olejoodporne, giętkie kable sterownicze, ekran w postaci oplotu z pasemek miedzianych ocynowanych o gęstości krycia 85%, izolacja i powłoka PVC, do zastosowań wnętrzowych i na zewnątrz oraz do układania w ziemi, żyły numerowane, 300/500V |  |  | BITNER | [6 empty] | true | true | 12 | PL | [11 empty] | n91 | no_discount_group | no_bonus_group | NOT_RELEVANT | NONE | NOT_RELEVANT | NONE | [33 empty] | 27.32.13.0 |  |  | 0 | 24 | 24 |  |  |  |  | 8544 49 95 | [8 empty] | EC003250 | KMT | KMT | 1 | 1 | [32 empty] | net_list | 230793 | PLN | 0.23 |  |  |  | 2025-07-24 |  |  | KMT | [13 empty] | https://bitner.com.pl/data/t4_text/649x234_084835231116_500%20C%20Black%20OR.JPG |  |  |  | https://bitner.com.pl/data/t4txt_photos/024019220219_10_BiT_500_C_BLACK_OR.pdf |  |  |  | https://bitner.com.pl/data/t4txt_photos/123155270423_0386_DWU_S_2304_BiT_500_C_BLACK_OR_300_500_V_w.4.pdf |  |  |  | https://bitner.com.pl/data/t4txt_photos/115840300421_0037_2_UE_BITNER_BiT_500_C_CY_BLACK_OR.pdf
SB3771 | 5902956065704 |  |  | BiT 500®C BLACK OR 50G1,5 mm² 300/500V | Giętkie kable sterownicze przeznaczone do pracy w energetycznych urządzeniach kontrolnych, zabezpieczających oraz do obwodów sterowania, a także do zasilania w energię elektryczną odbiorników małej mocy, urządzeń ruchomych i przenośnych. Przeznaczone przede wszystkim do instalacji w obiektach przemysłowych o podwyższonych wymaganiach przeciwpożarowych (ograniczają rozprzestrzenianie płomienia) oraz w miejscach narażonych na działanie oleju lub chłodziw przemysłowych. Wspólny ekran w postaci oplotu z drutów miedzianych zapewnia bardzo dobrą ochronę przed zewnętrznym polem elektromagnetycznym (tłumienność ekranu rzędu 50dB). Nadają się do instalowania na stałe oraz do połączeń ruchomych w urządzeniach przemysłowych, liniach technologicznych, maszynach pracujących w pomieszczeniach suchych i wilgotnych. Kable nadają sie do układania na zewnątrz. Powłoka zewnętrzna odporna na UV. Przeznaczony do bezpośredniego układania w ziemi. Szerokie spektrum odporności środowiskowej pozwala na zastosowanie kabli BiT500® C BLACK OR w najbardziej rozległych instalacjach przemysłowych. Kable sklasyfikowane zgodnie z normą PN-EN 50575 (CPR). | [10 empty] | Zakłady Kablowe BITNER Sp. z o.o. | SB3771 | Uniepalnione i olejoodporne, giętkie kable sterownicze, ekran w postaci oplotu z pasemek miedzianych ocynowanych o gęstości krycia 85%, izolacja i powłoka PVC, do zastosowań wnętrzowych i na zewnątrz oraz do układania w ziemi, żyły numerowane, 300/500V |  |  | BITNER | [6 empty] | true | true | 12 | PL | [11 empty] | n91 | no_discount_group | no_bonus_group | NOT_RELEVANT | NONE | NOT_RELEVANT | NONE | [33 empty] | 27.32.13.0 |  |  | 0 | 24 | 24 |  |  |  |  | 8544 49 95 | [8 empty] | EC003250 | KMT | KMT | 1 | 1 | [32 empty] | net_list | 271044 | PLN | 0.23 |  |  |  | 2025-07-24 |  |  | KMT | [13 empty] | https://bitner.com.pl/data/t4_text/649x234_084835231116_500%20C%20Black%20OR.JPG |  |  |  | https://bitner.com.pl/data/t4txt_photos/024019220219_10_BiT_500_C_BLACK_OR.pdf |  |  |  | https://bitner.com.pl/data/t4txt_photos/123155270423_0386_DWU_S_2304_BiT_500_C_BLACK_OR_300_500_V_w.4.pdf |  |  |  | https://bitner.com.pl/data/t4txt_photos/115840300421_0037_2_UE_BITNER_BiT_500_C_CY_BLACK_OR.pdf
SB3772 | 5902956065711 |  |  | BiT 500®C BLACK OR 56G1,5 mm² 300/500V | Giętkie kable sterownicze przeznaczone do pracy w energetycznych urządzeniach kontrolnych, zabezpieczających oraz do obwodów sterowania, a także do zasilania w energię elektryczną odbiorników małej mocy, urządzeń ruchomych i przenośnych. Przeznaczone przede wszystkim do instalacji w obiektach przemysłowych o podwyższonych wymaganiach przeciwpożarowych (ograniczają rozprzestrzenianie płomienia) oraz w miejscach narażonych na działanie oleju lub chłodziw przemysłowych. Wspólny ekran w postaci oplotu z drutów miedzianych zapewnia bardzo dobrą ochronę przed zewnętrznym polem elektromagnetycznym (tłumienność ekranu rzędu 50dB). Nadają się do instalowania na stałe oraz do połączeń ruchomych w urządzeniach przemysłowych, liniach technologicznych, maszynach pracujących w pomieszczeniach suchych i wilgotnych. Kable nadają sie do układania na zewnątrz. Powłoka zewnętrzna odporna na UV. Przeznaczony do bezpośredniego układania w ziemi. Szerokie spektrum odporności środowiskowej pozwala na zastosowanie kabli BiT500® C BLACK OR w najbardziej rozległych instalacjach przemysłowych. Kable sklasyfikowane zgodnie z normą PN-EN 50575 (CPR). | [10 empty] | Zakłady Kablowe BITNER Sp. z o.o. | SB3772 | Uniepalnione i olejoodporne, giętkie kable sterownicze, ekran w postaci oplotu z pasemek miedzianych ocynowanych o gęstości krycia 85%, izolacja i powłoka PVC, do zastosowań wnętrzowych i na zewnątrz oraz do układania w ziemi, żyły numerowane, 300/500V |  |  | BITNER | [6 empty] | true | true | 12 | PL | [11 empty] | n91 | no_discount_group | no_bonus_group | NOT_RELEVANT | NONE | NOT_RELEVANT | NONE | [33 empty] | 27.32.13.0 |  |  | 0 | 24 | 24 |  |  |  |  | 8544 49 95 | [8 empty] | EC003250 | KMT | KMT | 1 | 1 | [32 empty] | net_list | 299702 | PLN | 0.23 |  |  |  | 2025-07-24 |  |  | KMT | [13 empty] | https://bitner.com.pl/data/t4_text/649x234_084835231116_500%20C%20Black%20OR.JPG |  |  |  | https://bitner.com.pl/data/t4txt_photos/024019220219_10_BiT_500_C_BLACK_OR.pdf |  |  |  | https://bitner.com.pl/data/t4txt_photos/123155270423_0386_DWU_S_2304_BiT_500_C_BLACK_OR_300_500_V_w.4.pdf |  |  |  | https://bitner.com.pl/data/t4txt_photos/115840300421_0037_2_UE_BITNER_BiT_500_C_CY_BLACK_OR.pdf
SB3773 | 5902956065728 |  |  | BiT 500®C BLACK OR 61G1,5 mm² 300/500V | Giętkie kable sterownicze przeznaczone do pracy w energetycznych urządzeniach kontrolnych, zabezpieczających oraz do obwodów sterowania, a także do zasilania w energię elektryczną odbiorników małej mocy, urządzeń ruchomych i przenośnych. Przeznaczone przede wszystkim do instalacji w obiektach przemysłowych o podwyższonych wymaganiach przeciwpożarowych (ograniczają rozprzestrzenianie płomienia) oraz w miejscach narażonych na działanie oleju lub chłodziw przemysłowych. Wspólny ekran w postaci oplotu z drutów miedzianych zapewnia bardzo dobrą ochronę przed zewnętrznym polem elektromagnetycznym (tłumienność ekranu rzędu 50dB). Nadają się do instalowania na stałe oraz do połączeń ruchomych w urządzeniach przemysłowych, liniach technologicznych, maszynach pracujących w pomieszczeniach suchych i wilgotnych. Kable nadają sie do układania na zewnątrz. Powłoka zewnętrzna odporna na UV. Przeznaczony do bezpośredniego układania w ziemi. Szerokie spektrum odporności środowiskowej pozwala na zastosowanie kabli BiT500® C BLACK OR w najbardziej rozległych instalacjach przemysłowych. Kable sklasyfikowane zgodnie z normą PN-EN 50575 (CPR). | [10 empty] | Zakłady Kablowe BITNER Sp. z o.o. | SB3773 | Uniepalnione i olejoodporne, giętkie kable sterownicze, ekran w postaci oplotu z pasemek miedzianych ocynowanych o gęstości krycia 85%, izolacja i powłoka PVC, do zastosowań wnętrzowych i na zewnątrz oraz do układania w ziemi, żyły numerowane, 300/500V |  |  | BITNER | [6 empty] | true | true | 12 | PL | [11 empty] | n91 | no_discount_group | no_bonus_group | NOT_RELEVANT | NONE | NOT_RELEVANT | NONE | [33 empty] | 27.32.13.0 |  |  | 0 | 24 | 24 |  |  |  |  | 8544 49 95 | [8 empty] | EC003250 | KMT | KMT | 1 | 1 | [32 empty] | net_list | 323519 | PLN | 0.23 |  |  |  | 2025-07-24 |  |  | KMT | [13 empty] | https://bitner.com.pl/data/t4_text/649x234_084835231116_500%20C%20Black%20OR.JPG |  |  |  | https://bitner.com.pl/data/t4txt_photos/024019220219_10_BiT_500_C_BLACK_OR.pdf |  |  |  | https://bitner.com.pl/data/t4txt_photos/123155270423_0386_DWU_S_2304_BiT_500_C_BLACK_OR_300_500_V_w.4.pdf |  |  |  | https://bitner.com.pl/data/t4txt_photos/115840300421_0037_2_UE_BITNER_BiT_500_C_CY_BLACK_OR.pdf
SB3774 | 5902956065735 |  |  | BiT 500®C BLACK OR 2x2,5 mm² 300/500V | Giętkie kable sterownicze przeznaczone do pracy w energetycznych urządzeniach kontrolnych, zabezpieczających oraz do obwodów sterowania, a także do zasilania w energię elektryczną odbiorników małej mocy, urządzeń ruchomych i przenośnych. Przeznaczone przede wszystkim do instalacji w obiektach przemysłowych o podwyższonych wymaganiach przeciwpożarowych (ograniczają rozprzestrzenianie płomienia) oraz w miejscach narażonych na działanie oleju lub chłodziw przemysłowych. Wspólny ekran w postaci oplotu z drutów miedzianych zapewnia bardzo dobrą ochronę przed zewnętrznym polem elektromagnetycznym (tłumienność ekranu rzędu 50dB). Nadają się do instalowania na stałe oraz do połączeń ruchomych w urządzeniach przemysłowych, liniach technologicznych, maszynach pracujących w pomieszczeniach suchych i wilgotnych. Kable nadają sie do układania na zewnątrz. Powłoka zewnętrzna odporna na UV. Przeznaczony do bezpośredniego układania w ziemi. Szerokie spektrum odporności środowiskowej pozwala na zastosowanie kabli BiT500® C BLACK OR w najbardziej rozległych instalacjach przemysłowych. Kable sklasyfikowane zgodnie z normą PN-EN 50575 (CPR). | [10 empty] | Zakłady Kablowe BITNER Sp. z o.o. | SB3774 | Uniepalnione i olejoodporne, giętkie kable sterownicze, ekran w postaci oplotu z pasemek miedzianych ocynowanych o gęstości krycia 85%, izolacja i powłoka PVC, do zastosowań wnętrzowych i na zewnątrz oraz do układania w ziemi, żyły numerowane, 300/500V |  |  | BITNER | [6 empty] | true | true | 12 | PL | [11 empty] | n91 | no_discount_group | no_bonus_group | NOT_RELEVANT | NONE | NOT_RELEVANT | NONE | [33 empty] | 27.32.13.0 |  |  | 0 | 24 | 24 |  |  |  |  | 8544 49 95 | [8 empty] | EC003250 | KMT | KMT | 1 | 1 | [32 empty] | net_list | 29020 | PLN | 0.23 |  |  |  | 2025-07-24 |  |  | KMT | [13 empty] | https://bitner.com.pl/data/t4_text/649x234_084835231116_500%20C%20Black%20OR.JPG |  |  |  | https://bitner.com.pl/data/t4txt_photos/024019220219_10_BiT_500_C_BLACK_OR.pdf |  |  |  | https://bitner.com.pl/data/t4txt_photos/123155270423_0386_DWU_S_2304_BiT_500_C_BLACK_OR_300_500_V_w.4.pdf |  |  |  | https://bitner.com.pl/data/t4txt_photos/115840300421_0037_2_UE_BITNER_BiT_500_C_CY_BLACK_OR.pdf
SB3775 | 5902956065742 |  |  | BiT 500®C BLACK OR 3G2,5 mm² 300/500V | Giętkie kable sterownicze przeznaczone do pracy w energetycznych urządzeniach kontrolnych, zabezpieczających oraz do obwodów sterowania, a także do zasilania w energię elektryczną odbiorników małej mocy, urządzeń ruchomych i przenośnych. Przeznaczone przede wszystkim do instalacji w obiektach przemysłowych o podwyższonych wymaganiach przeciwpożarowych (ograniczają rozprzestrzenianie płomienia) oraz w miejscach narażonych na działanie oleju lub chłodziw przemysłowych. Wspólny ekran w postaci oplotu z drutów miedzianych zapewnia bardzo dobrą ochronę przed zewnętrznym polem elektromagnetycznym (tłumienność ekranu rzędu 50dB). Nadają się do instalowania na stałe oraz do połączeń ruchomych w urządzeniach przemysłowych, liniach technologicznych, maszynach pracujących w pomieszczeniach suchych i wilgotnych. Kable nadają sie do układania na zewnątrz. Powłoka zewnętrzna odporna na UV. Przeznaczony do bezpośredniego układania w ziemi. Szerokie spektrum odporności środowiskowej pozwala na zastosowanie kabli BiT500® C BLACK OR w najbardziej rozległych instalacjach przemysłowych. Kable sklasyfikowane zgodnie z normą PN-EN 50575 (CPR). | [10 empty] | Zakłady Kablowe BITNER Sp. z o.o. | SB3775 | Uniepalnione i olejoodporne, giętkie kable sterownicze, ekran w postaci oplotu z pasemek miedzianych ocynowanych o gęstości krycia 85%, izolacja i powłoka PVC, do zastosowań wnętrzowych i na zewnątrz oraz do układania w ziemi, żyły numerowane, 300/500V |  |  | BITNER | [6 empty] | true | true | 12 | PL | [11 empty] | n91 | no_discount_group | no_bonus_group | NOT_RELEVANT | NONE | NOT_RELEVANT | NONE | [33 empty] | 27.32.13.0 |  |  | 0 | 24 | 24 |  |  |  |  | 8544 49 95 | [8 empty] | EC003250 | KMT | KMT | 1 | 1 | [32 empty] | net_list | 35879 | PLN | 0.23 |  |  |  | 2025-07-24 |  |  | KMT | [13 empty] | https://bitner.com.pl/data/t4_text/649x234_084835231116_500%20C%20Black%20OR.JPG |  |  |  | https://bitner.com.pl/data/t4txt_photos/024019220219_10_BiT_500_C_BLACK_OR.pdf |  |  |  | https://bitner.com.pl/data/t4txt_photos/123155270423_0386_DWU_S_2304_BiT_500_C_BLACK_OR_300_500_V_w.4.pdf |  |  |  | https://bitner.com.pl/data/t4txt_photos/115840300421_0037_2_UE_BITNER_BiT_500_C_CY_BLACK_OR.pdf
SB3776 | 5902956065759 |  |  | BiT 500®C BLACK OR 3x2,5 mm² 300/500V | Giętkie kable sterownicze przeznaczone do pracy w energetycznych urządzeniach kontrolnych, zabezpieczających oraz do obwodów sterowania, a także do zasilania w energię elektryczną odbiorników małej mocy, urządzeń ruchomych i przenośnych. Przeznaczone przede wszystkim do instalacji w obiektach przemysłowych o podwyższonych wymaganiach przeciwpożarowych (ograniczają rozprzestrzenianie płomienia) oraz w miejscach narażonych na działanie oleju lub chłodziw przemysłowych. Wspólny ekran w postaci oplotu z drutów miedzianych zapewnia bardzo dobrą ochronę przed zewnętrznym polem elektromagnetycznym (tłumienność ekranu rzędu 50dB). Nadają się do instalowania na stałe oraz do połączeń ruchomych w urządzeniach przemysłowych, liniach technologicznych, maszynach pracujących w pomieszczeniach suchych i wilgotnych. Kable nadają sie do układania na zewnątrz. Powłoka zewnętrzna odporna na UV. Przeznaczony do bezpośredniego układania w ziemi. Szerokie spektrum odporności środowiskowej pozwala na zastosowanie kabli BiT500® C BLACK OR w najbardziej rozległych instalacjach przemysłowych. Kable sklasyfikowane zgodnie z normą PN-EN 50575 (CPR). | [10 empty] | Zakłady Kablowe BITNER Sp. z o.o. | SB3776 | Uniepalnione i olejoodporne, giętkie kable sterownicze, ekran w postaci oplotu z pasemek miedzianych ocynowanych o gęstości krycia 85%, izolacja i powłoka PVC, do zastosowań wnętrzowych i na zewnątrz oraz do układania w ziemi, żyły numerowane, 300/500V |  |  | BITNER | [6 empty] | true | true | 12 | PL | [11 empty] | n91 | no_discount_group | no_bonus_group | NOT_RELEVANT | NONE | NOT_RELEVANT | NONE | [33 empty] | 27.32.13.0 |  |  | 0 | 24 | 24 |  |  |  |  | 8544 49 95 | [8 empty] | EC003250 | KMT | KMT | 1 | 1 | [32 empty] | net_list | 39452 | PLN | 0.23 |  |  |  | 2025-07-24 |  |  | KMT | [13 empty] | https://bitner.com.pl/data/t4_text/649x234_084835231116_500%20C%20Black%20OR.JPG |  |  |  | https://bitner.com.pl/data/t4txt_photos/024019220219_10_BiT_500_C_BLACK_OR.pdf |  |  |  | https://bitner.com.pl/data/t4txt_photos/123155270423_0386_DWU_S_2304_BiT_500_C_BLACK_OR_300_500_V_w.4.pdf |  |  |  | https://bitner.com.pl/data/t4txt_photos/115840300421_0037_2_UE_BITNER_BiT_500_C_CY_BLACK_OR.pdf
SB3777 | 5902956065766 |  |  | BiT 500®C BLACK OR 4G2,5 mm² 300/500V | Giętkie kable sterownicze przeznaczone do pracy w energetycznych urządzeniach kontrolnych, zabezpieczających oraz do obwodów sterowania, a także do zasilania w energię elektryczną odbiorników małej mocy, urządzeń ruchomych i przenośnych. Przeznaczone przede wszystkim do instalacji w obiektach przemysłowych o podwyższonych wymaganiach przeciwpożarowych (ograniczają rozprzestrzenianie płomienia) oraz w miejscach narażonych na działanie oleju lub chłodziw przemysłowych. Wspólny ekran w postaci oplotu z drutów miedzianych zapewnia bardzo dobrą ochronę przed zewnętrznym polem elektromagnetycznym (tłumienność ekranu rzędu 50dB). Nadają się do instalowania na stałe oraz do połączeń ruchomych w urządzeniach przemysłowych, liniach technologicznych, maszynach pracujących w pomieszczeniach suchych i wilgotnych. Kable nadają sie do układania na zewnątrz. Powłoka zewnętrzna odporna na UV. Przeznaczony do bezpośredniego układania w ziemi. Szerokie spektrum odporności środowiskowej pozwala na zastosowanie kabli BiT500® C BLACK OR w najbardziej rozległych instalacjach przemysłowych. Kable sklasyfikowane zgodnie z normą PN-EN 50575 (CPR). | [10 empty] | Zakłady Kablowe BITNER Sp. z o.o. | SB3777 | Uniepalnione i olejoodporne, giętkie kable sterownicze, ekran w postaci oplotu z pasemek miedzianych ocynowanych o gęstości krycia 85%, izolacja i powłoka PVC, do zastosowań wnętrzowych i na zewnątrz oraz do układania w ziemi, żyły numerowane, 300/500V |  |  | BITNER | [6 empty] | true | true | 12 | PL | [11 empty] | n91 | no_discount_group | no_bonus_group | NOT_RELEVANT | NONE | NOT_RELEVANT | NONE | [33 empty] | 27.32.13.0 |  |  | 0 | 24 | 24 |  |  |  |  | 8544 49 95 | [8 empty] | EC003250 | KMT | KMT | 1 | 1 | [32 empty] | net_list | 45093 | PLN | 0.23 |  |  |  | 2025-07-24 |  |  | KMT | [13 empty] | https://bitner.com.pl/data/t4_text/649x234_084835231116_500%20C%20Black%20OR.JPG |  |  |  | https://bitner.com.pl/data/t4txt_photos/024019220219_10_BiT_500_C_BLACK_OR.pdf |  |  |  | https://bitner.com.pl/data/t4txt_photos/123155270423_0386_DWU_S_2304_BiT_500_C_BLACK_OR_300_500_V_w.4.pdf |  |  |  | https://bitner.com.pl/data/t4txt_photos/115840300421_0037_2_UE_BITNER_BiT_500_C_CY_BLACK_OR.pdf
SB3778 | 5902956065773 |  |  | BiT 500®C BLACK OR 4x2,5 mm² 300/500V | Giętkie kable sterownicze przeznaczone do pracy w energetycznych urządzeniach kontrolnych, zabezpieczających oraz do obwodów sterowania, a także do zasilania w energię elektryczną odbiorników małej mocy, urządzeń ruchomych i przenośnych. Przeznaczone przede wszystkim do instalacji w obiektach przemysłowych o podwyższonych wymaganiach przeciwpożarowych (ograniczają rozprzestrzenianie płomienia) oraz w miejscach narażonych na działanie oleju lub chłodziw przemysłowych. Wspólny ekran w postaci oplotu z drutów miedzianych zapewnia bardzo dobrą ochronę przed zewnętrznym polem elektromagnetycznym (tłumienność ekranu rzędu 50dB). Nadają się do instalowania na stałe oraz do połączeń ruchomych w urządzeniach przemysłowych, liniach technologicznych, maszynach pracujących w pomieszczeniach suchych i wilgotnych. Kable nadają sie do układania na zewnątrz. Powłoka zewnętrzna odporna na UV. Przeznaczony do bezpośredniego układania w ziemi. Szerokie spektrum odporności środowiskowej pozwala na zastosowanie kabli BiT500® C BLACK OR w najbardziej rozległych instalacjach przemysłowych. Kable sklasyfikowane zgodnie z normą PN-EN 50575 (CPR). | [10 empty] | Zakłady Kablowe BITNER Sp. z o.o. | SB3778 | Uniepalnione i olejoodporne, giętkie kable sterownicze, ekran w postaci oplotu z pasemek miedzianych ocynowanych o gęstości krycia 85%, izolacja i powłoka PVC, do zastosowań wnętrzowych i na zewnątrz oraz do układania w ziemi, żyły numerowane, 300/500V |  |  | BITNER | [6 empty] | true | true | 12 | PL | [11 empty] | n91 | no_discount_group | no_bonus_group | NOT_RELEVANT | NONE | NOT_RELEVANT | NONE | [33 empty] | 27.32.13.0 |  |  | 0 | 24 | 24 |  |  |  |  | 8544 49 95 | [8 empty] | EC003250 | KMT | KMT | 1 | 1 | [32 empty] | net_list | 49605 | PLN | 0.23 |  |  |  | 2025-07-24 |  |  | KMT | [13 empty] | https://bitner.com.pl/data/t4_text/649x234_084835231116_500%20C%20Black%20OR.JPG |  |  |  | https://bitner.com.pl/data/t4txt_photos/024019220219_10_BiT_500_C_BLACK_OR.pdf |  |  |  | https://bitner.com.pl/data/t4txt_photos/123155270423_0386_DWU_S_2304_BiT_500_C_BLACK_OR_300_500_V_w.4.pdf |  |  |  | https://bitner.com.pl/data/t4txt_photos/115840300421_0037_2_UE_BITNER_BiT_500_C_CY_BLACK_OR.pdf
SB3779 | 5902956065780 |  |  | BiT 500®C BLACK OR 5G2,5 mm² 300/500V | Giętkie kable sterownicze przeznaczone do pracy w energetycznych urządzeniach kontrolnych, zabezpieczających oraz do obwodów sterowania, a także do zasilania w energię elektryczną odbiorników małej mocy, urządzeń ruchomych i przenośnych. Przeznaczone przede wszystkim do instalacji w obiektach przemysłowych o podwyższonych wymaganiach przeciwpożarowych (ograniczają rozprzestrzenianie płomienia) oraz w miejscach narażonych na działanie oleju lub chłodziw przemysłowych. Wspólny ekran w postaci oplotu z drutów miedzianych zapewnia bardzo dobrą ochronę przed zewnętrznym polem elektromagnetycznym (tłumienność ekranu rzędu 50dB). Nadają się do instalowania na stałe oraz do połączeń ruchomych w urządzeniach przemysłowych, liniach technologicznych, maszynach pracujących w pomieszczeniach suchych i wilgotnych. Kable nadają sie do układania na zewnątrz. Powłoka zewnętrzna odporna na UV. Przeznaczony do bezpośredniego układania w ziemi. Szerokie spektrum odporności środowiskowej pozwala na zastosowanie kabli BiT500® C BLACK OR w najbardziej rozległych instalacjach przemysłowych. Kable sklasyfikowane zgodnie z normą PN-EN 50575 (CPR). | [10 empty] | Zakłady Kablowe BITNER Sp. z o.o. | SB3779 | Uniepalnione i olejoodporne, giętkie kable sterownicze, ekran w postaci oplotu z pasemek miedzianych ocynowanych o gęstości krycia 85%, izolacja i powłoka PVC, do zastosowań wnętrzowych i na zewnątrz oraz do układania w ziemi, żyły numerowane, 300/500V |  |  | BITNER | [6 empty] | true | true | 12 | PL | [11 empty] | n91 | no_discount_group | no_bonus_group | NOT_RELEVANT | NONE | NOT_RELEVANT | NONE | [33 empty] | 27.32.13.0 |  |  | 0 | 24 | 24 |  |  |  |  | 8544 49 95 | [8 empty] | EC003250 | KMT | KMT | 1 | 1 | [32 empty] | net_list | 54334 | PLN | 0.23 |  |  |  | 2025-07-24 |  |  | KMT | [13 empty] | https://bitner.com.pl/data/t4_text/649x234_084835231116_500%20C%20Black%20OR.JPG |  |  |  | https://bitner.com.pl/data/t4txt_photos/024019220219_10_BiT_500_C_BLACK_OR.pdf |  |  |  | https://bitner.com.pl/data/t4txt_photos/123155270423_0386_DWU_S_2304_BiT_500_C_BLACK_OR_300_500_V_w.4.pdf |  |  |  | https://bitner.com.pl/data/t4txt_photos/115840300421_0037_2_UE_BITNER_BiT_500_C_CY_BLACK_OR.pdf
SB3780 | 5902956065797 |  |  | BiT 500®C BLACK OR 5x2,5 mm² 300/500V | Giętkie kable sterownicze przeznaczone do pracy w energetycznych urządzeniach kontrolnych, zabezpieczających oraz do obwodów sterowania, a także do zasilania w energię elektryczną odbiorników małej mocy, urządzeń ruchomych i przenośnych. Przeznaczone przede wszystkim do instalacji w obiektach przemysłowych o podwyższonych wymaganiach przeciwpożarowych (ograniczają rozprzestrzenianie płomienia) oraz w miejscach narażonych na działanie oleju lub chłodziw przemysłowych. Wspólny ekran w postaci oplotu z drutów miedzianych zapewnia bardzo dobrą ochronę przed zewnętrznym polem elektromagnetycznym (tłumienność ekranu rzędu 50dB). Nadają się do instalowania na stałe oraz do połączeń ruchomych w urządzeniach przemysłowych, liniach technologicznych, maszynach pracujących w pomieszczeniach suchych i wilgotnych. Kable nadają sie do układania na zewnątrz. Powłoka zewnętrzna odporna na UV. Przeznaczony do bezpośredniego układania w ziemi. Szerokie spektrum odporności środowiskowej pozwala na zastosowanie kabli BiT500® C BLACK OR w najbardziej rozległych instalacjach przemysłowych. Kable sklasyfikowane zgodnie z normą PN-EN 50575 (CPR). | [10 empty] | Zakłady Kablowe BITNER Sp. z o.o. | SB3780 | Uniepalnione i olejoodporne, giętkie kable sterownicze, ekran w postaci oplotu z pasemek miedzianych ocynowanych o gęstości krycia 85%, izolacja i powłoka PVC, do zastosowań wnętrzowych i na zewnątrz oraz do układania w ziemi, żyły numerowane, 300/500V |  |  | BITNER | [6 empty] | true | true | 12 | PL | [11 empty] | n91 | no_discount_group | no_bonus_group | NOT_RELEVANT | NONE | NOT_RELEVANT | NONE | [33 empty] | 27.32.13.0 |  |  | 0 | 24 | 24 |  |  |  |  | 8544 49 95 | [8 empty] | EC003250 | KMT | KMT | 1 | 1 | [32 empty] | net_list | 59777 | PLN | 0.23 |  |  |  | 2025-07-24 |  |  | KMT | [13 empty] | https://bitner.com.pl/data/t4_text/649x234_084835231116_500%20C%20Black%20OR.JPG |  |  |  | https://bitner.com.pl/data/t4txt_photos/024019220219_10_BiT_500_C_BLACK_OR.pdf |  |  |  | https://bitner.com.pl/data/t4txt_photos/123155270423_0386_DWU_S_2304_BiT_500_C_BLACK_OR_300_500_V_w.4.pdf |  |  |  | https://bitner.com.pl/data/t4txt_photos/115840300421_0037_2_UE_BITNER_BiT_500_C_CY_BLACK_OR.pdf
SB3783 | 5902956065827 |  |  | BiT 500®C BLACK OR 7G2,5 mm² 300/500V | Giętkie kable sterownicze przeznaczone do pracy w energetycznych urządzeniach kontrolnych, zabezpieczających oraz do obwodów sterowania, a także do zasilania w energię elektryczną odbiorników małej mocy, urządzeń ruchomych i przenośnych. Przeznaczone przede wszystkim do instalacji w obiektach przemysłowych o podwyższonych wymaganiach przeciwpożarowych (ograniczają rozprzestrzenianie płomienia) oraz w miejscach narażonych na działanie oleju lub chłodziw przemysłowych. Wspólny ekran w postaci oplotu z drutów miedzianych zapewnia bardzo dobrą ochronę przed zewnętrznym polem elektromagnetycznym (tłumienność ekranu rzędu 50dB). Nadają się do instalowania na stałe oraz do połączeń ruchomych w urządzeniach przemysłowych, liniach technologicznych, maszynach pracujących w pomieszczeniach suchych i wilgotnych. Kable nadają sie do układania na zewnątrz. Powłoka zewnętrzna odporna na UV. Przeznaczony do bezpośredniego układania w ziemi. Szerokie spektrum odporności środowiskowej pozwala na zastosowanie kabli BiT500® C BLACK OR w najbardziej rozległych instalacjach przemysłowych. Kable sklasyfikowane zgodnie z normą PN-EN 50575 (CPR). | [10 empty] | Zakłady Kablowe BITNER Sp. z o.o. | SB3783 | Uniepalnione i olejoodporne, giętkie kable sterownicze, ekran w postaci oplotu z pasemek miedzianych ocynowanych o gęstości krycia 85%, izolacja i powłoka PVC, do zastosowań wnętrzowych i na zewnątrz oraz do układania w ziemi, żyły numerowane, 300/500V |  |  | BITNER | [6 empty] | true | true | 12 | PL | [11 empty] | n91 | no_discount_group | no_bonus_group | NOT_RELEVANT | NONE | NOT_RELEVANT | NONE | [33 empty] | 27.32.13.0 |  |  | 0 | 24 | 24 |  |  |  |  | 8544 49 95 | [8 empty] | EC003250 | KMT | KMT | 1 | 1 | [32 empty] | net_list | 70327 | PLN | 0.23 |  |  |  | 2025-07-24 |  |  | KMT | [13 empty] | https://bitner.com.pl/data/t4_text/649x234_084835231116_500%20C%20Black%20OR.JPG |  |  |  | https://bitner.com.pl/data/t4txt_photos/024019220219_10_BiT_500_C_BLACK_OR.pdf |  |  |  | https://bitner.com.pl/data/t4txt_photos/123155270423_0386_DWU_S_2304_BiT_500_C_BLACK_OR_300_500_V_w.4.pdf |  |  |  | https://bitner.com.pl/data/t4txt_photos/115840300421_0037_2_UE_BITNER_BiT_500_C_CY_BLACK_OR.pdf
SB3784 | 5902956065834 |  |  | BiT 500®C BLACK OR 7x2,5 mm² 300/500V | Giętkie kable sterownicze przeznaczone do pracy w energetycznych urządzeniach kontrolnych, zabezpieczających oraz do obwodów sterowania, a także do zasilania w energię elektryczną odbiorników małej mocy, urządzeń ruchomych i przenośnych. Przeznaczone przede wszystkim do instalacji w obiektach przemysłowych o podwyższonych wymaganiach przeciwpożarowych (ograniczają rozprzestrzenianie płomienia) oraz w miejscach narażonych na działanie oleju lub chłodziw przemysłowych. Wspólny ekran w postaci oplotu z drutów miedzianych zapewnia bardzo dobrą ochronę przed zewnętrznym polem elektromagnetycznym (tłumienność ekranu rzędu 50dB). Nadają się do instalowania na stałe oraz do połączeń ruchomych w urządzeniach przemysłowych, liniach technologicznych, maszynach pracujących w pomieszczeniach suchych i wilgotnych. Kable nadają sie do układania na zewnątrz. Powłoka zewnętrzna odporna na UV. Przeznaczony do bezpośredniego układania w ziemi. Szerokie spektrum odporności środowiskowej pozwala na zastosowanie kabli BiT500® C BLACK OR w najbardziej rozległych instalacjach przemysłowych. Kable sklasyfikowane zgodnie z normą PN-EN 50575 (CPR). | [10 empty] | Zakłady Kablowe BITNER Sp. z o.o. | SB3784 | Uniepalnione i olejoodporne, giętkie kable sterownicze, ekran w postaci oplotu z pasemek miedzianych ocynowanych o gęstości krycia 85%, izolacja i powłoka PVC, do zastosowań wnętrzowych i na zewnątrz oraz do układania w ziemi, żyły numerowane, 300/500V |  |  | BITNER | [6 empty] | true | true | 12 | PL | [11 empty] | n91 | no_discount_group | no_bonus_group | NOT_RELEVANT | NONE | NOT_RELEVANT | NONE | [33 empty] | 27.32.13.0 |  |  | 0 | 24 | 24 |  |  |  |  | 8544 49 95 | [8 empty] | EC003250 | KMT | KMT | 1 | 1 | [32 empty] | net_list | 77341 | PLN | 0.23 |  |  |  | 2025-07-24 |  |  | KMT | [13 empty] | https://bitner.com.pl/data/t4_text/649x234_084835231116_500%20C%20Black%20OR.JPG |  |  |  | https://bitner.com.pl/data/t4txt_photos/024019220219_10_BiT_500_C_BLACK_OR.pdf |  |  |  | https://bitner.com.pl/data/t4txt_photos/123155270423_0386_DWU_S_2304_BiT_500_C_BLACK_OR_300_500_V_w.4.pdf |  |  |  | https://bitner.com.pl/data/t4txt_photos/115840300421_0037_2_UE_BITNER_BiT_500_C_CY_BLACK_OR.pdf
SB3785 | 5902956065841 |  |  | BiT 500®C BLACK OR 10G2,5 mm² 300/500V | Giętkie kable sterownicze przeznaczone do pracy w energetycznych urządzeniach kontrolnych, zabezpieczających oraz do obwodów sterowania, a także do zasilania w energię elektryczną odbiorników małej mocy, urządzeń ruchomych i przenośnych. Przeznaczone przede wszystkim do instalacji w obiektach przemysłowych o podwyższonych wymaganiach przeciwpożarowych (ograniczają rozprzestrzenianie płomienia) oraz w miejscach narażonych na działanie oleju lub chłodziw przemysłowych. Wspólny ekran w postaci oplotu z drutów miedzianych zapewnia bardzo dobrą ochronę przed zewnętrznym polem elektromagnetycznym (tłumienność ekranu rzędu 50dB). Nadają się do instalowania na stałe oraz do połączeń ruchomych w urządzeniach przemysłowych, liniach technologicznych, maszynach pracujących w pomieszczeniach suchych i wilgotnych. Kable nadają sie do układania na zewnątrz. Powłoka zewnętrzna odporna na UV. Przeznaczony do bezpośredniego układania w ziemi. Szerokie spektrum odporności środowiskowej pozwala na zastosowanie kabli BiT500® C BLACK OR w najbardziej rozległych instalacjach przemysłowych. Kable sklasyfikowane zgodnie z normą PN-EN 50575 (CPR). | [10 empty] | Zakłady Kablowe BITNER Sp. z o.o. | SB3785 | Uniepalnione i olejoodporne, giętkie kable sterownicze, ekran w postaci oplotu z pasemek miedzianych ocynowanych o gęstości krycia 85%, izolacja i powłoka PVC, do zastosowań wnętrzowych i na zewnątrz oraz do układania w ziemi, żyły numerowane, 300/500V |  |  | BITNER | [6 empty] | true | true | 12 | PL | [11 empty] | n91 | no_discount_group | no_bonus_group | NOT_RELEVANT | NONE | NOT_RELEVANT | NONE | [33 empty] | 27.32.13.0 |  |  | 0 | 24 | 24 |  |  |  |  | 8544 49 95 | [8 empty] | EC003250 | KMT | KMT | 1 | 1 | [32 empty] | net_list | 101403 | PLN | 0.23 |  |  |  | 2025-07-24 |  |  | KMT | [13 empty] | https://bitner.com.pl/data/t4_text/649x234_084835231116_500%20C%20Black%20OR.JPG |  |  |  | https://bitner.com.pl/data/t4txt_photos/024019220219_10_BiT_500_C_BLACK_OR.pdf |  |  |  | https://bitner.com.pl/data/t4txt_photos/123155270423_0386_DWU_S_2304_BiT_500_C_BLACK_OR_300_500_V_w.4.pdf |  |  |  | https://bitner.com.pl/data/t4txt_photos/115840300421_0037_2_UE_BITNER_BiT_500_C_CY_BLACK_OR.pdf
SB3786 | 5902956065858 |  |  | BiT 500®C BLACK OR 12G2,5 mm² 300/500V | Giętkie kable sterownicze przeznaczone do pracy w energetycznych urządzeniach kontrolnych, zabezpieczających oraz do obwodów sterowania, a także do zasilania w energię elektryczną odbiorników małej mocy, urządzeń ruchomych i przenośnych. Przeznaczone przede wszystkim do instalacji w obiektach przemysłowych o podwyższonych wymaganiach przeciwpożarowych (ograniczają rozprzestrzenianie płomienia) oraz w miejscach narażonych na działanie oleju lub chłodziw przemysłowych. Wspólny ekran w postaci oplotu z drutów miedzianych zapewnia bardzo dobrą ochronę przed zewnętrznym polem elektromagnetycznym (tłumienność ekranu rzędu 50dB). Nadają się do instalowania na stałe oraz do połączeń ruchomych w urządzeniach przemysłowych, liniach technologicznych, maszynach pracujących w pomieszczeniach suchych i wilgotnych. Kable nadają sie do układania na zewnątrz. Powłoka zewnętrzna odporna na UV. Przeznaczony do bezpośredniego układania w ziemi. Szerokie spektrum odporności środowiskowej pozwala na zastosowanie kabli BiT500® C BLACK OR w najbardziej rozległych instalacjach przemysłowych. Kable sklasyfikowane zgodnie z normą PN-EN 50575 (CPR). | [10 empty] | Zakłady Kablowe BITNER Sp. z o.o. | SB3786 | Uniepalnione i olejoodporne, giętkie kable sterownicze, ekran w postaci oplotu z pasemek miedzianych ocynowanych o gęstości krycia 85%, izolacja i powłoka PVC, do zastosowań wnętrzowych i na zewnątrz oraz do układania w ziemi, żyły numerowane, 300/500V |  |  | BITNER | [6 empty] | true | true | 12 | PL | [11 empty] | n91 | no_discount_group | no_bonus_group | NOT_RELEVANT | NONE | NOT_RELEVANT | NONE | [33 empty] | 27.32.13.0 |  |  | 0 | 24 | 24 |  |  |  |  | 8544 49 95 | [8 empty] | EC003250 | KMT | KMT | 1 | 1 | [32 empty] | net_list | 115417 | PLN | 0.23 |  |  |  | 2025-07-24 |  |  | KMT | [13 empty] | https://bitner.com.pl/data/t4_text/649x234_084835231116_500%20C%20Black%20OR.JPG |  |  |  | https://bitner.com.pl/data/t4txt_photos/024019220219_10_BiT_500_C_BLACK_OR.pdf |  |  |  | https://bitner.com.pl/data/t4txt_photos/123155270423_0386_DWU_S_2304_BiT_500_C_BLACK_OR_300_500_V_w.4.pdf |  |  |  | https://bitner.com.pl/data/t4txt_photos/115840300421_0037_2_UE_BITNER_BiT_500_C_CY_BLACK_OR.pdf
SB3787 | 5902956065865 |  |  | BiT 500®C BLACK OR 12x2,5 mm² 300/500V | Giętkie kable sterownicze przeznaczone do pracy w energetycznych urządzeniach kontrolnych, zabezpieczających oraz do obwodów sterowania, a także do zasilania w energię elektryczną odbiorników małej mocy, urządzeń ruchomych i przenośnych. Przeznaczone przede wszystkim do instalacji w obiektach przemysłowych o podwyższonych wymaganiach przeciwpożarowych (ograniczają rozprzestrzenianie płomienia) oraz w miejscach narażonych na działanie oleju lub chłodziw przemysłowych. Wspólny ekran w postaci oplotu z drutów miedzianych zapewnia bardzo dobrą ochronę przed zewnętrznym polem elektromagnetycznym (tłumienność ekranu rzędu 50dB). Nadają się do instalowania na stałe oraz do połączeń ruchomych w urządzeniach przemysłowych, liniach technologicznych, maszynach pracujących w pomieszczeniach suchych i wilgotnych. Kable nadają sie do układania na zewnątrz. Powłoka zewnętrzna odporna na UV. Przeznaczony do bezpośredniego układania w ziemi. Szerokie spektrum odporności środowiskowej pozwala na zastosowanie kabli BiT500® C BLACK OR w najbardziej rozległych instalacjach przemysłowych. Kable sklasyfikowane zgodnie z normą PN-EN 50575 (CPR). | [10 empty] | Zakłady Kablowe BITNER Sp. z o.o. | SB3787 | Uniepalnione i olejoodporne, giętkie kable sterownicze, ekran w postaci oplotu z pasemek miedzianych ocynowanych o gęstości krycia 85%, izolacja i powłoka PVC, do zastosowań wnętrzowych i na zewnątrz oraz do układania w ziemi, żyły numerowane, 300/500V |  |  | BITNER | [6 empty] | true | true | 12 | PL | [11 empty] | n91 | no_discount_group | no_bonus_group | NOT_RELEVANT | NONE | NOT_RELEVANT | NONE | [33 empty] | 27.32.13.0 |  |  | 0 | 24 | 24 |  |  |  |  | 8544 49 95 | [8 empty] | EC003250 | KMT | KMT | 1 | 1 | [32 empty] | net_list | 126966 | PLN | 0.23 |  |  |  | 2025-07-24 |  |  | KMT | [13 empty] | https://bitner.com.pl/data/t4_text/649x234_084835231116_500%20C%20Black%20OR.JPG |  |  |  | https://bitner.com.pl/data/t4txt_photos/024019220219_10_BiT_500_C_BLACK_OR.pdf |  |  |  | https://bitner.com.pl/data/t4txt_photos/123155270423_0386_DWU_S_2304_BiT_500_C_BLACK_OR_300_500_V_w.4.pdf |  |  |  | https://bitner.com.pl/data/t4txt_photos/115840300421_0037_2_UE_BITNER_BiT_500_C_CY_BLACK_OR.pdf
SB3788 | 5902956065872 |  |  | BiT 500®C BLACK OR 14G2,5 mm² 300/500V | Giętkie kable sterownicze przeznaczone do pracy w energetycznych urządzeniach kontrolnych, zabezpieczających oraz do obwodów sterowania, a także do zasilania w energię elektryczną odbiorników małej mocy, urządzeń ruchomych i przenośnych. Przeznaczone przede wszystkim do instalacji w obiektach przemysłowych o podwyższonych wymaganiach przeciwpożarowych (ograniczają rozprzestrzenianie płomienia) oraz w miejscach narażonych na działanie oleju lub chłodziw przemysłowych. Wspólny ekran w postaci oplotu z drutów miedzianych zapewnia bardzo dobrą ochronę przed zewnętrznym polem elektromagnetycznym (tłumienność ekranu rzędu 50dB). Nadają się do instalowania na stałe oraz do połączeń ruchomych w urządzeniach przemysłowych, liniach technologicznych, maszynach pracujących w pomieszczeniach suchych i wilgotnych. Kable nadają sie do układania na zewnątrz. Powłoka zewnętrzna odporna na UV. Przeznaczony do bezpośredniego układania w ziemi. Szerokie spektrum odporności środowiskowej pozwala na zastosowanie kabli BiT500® C BLACK OR w najbardziej rozległych instalacjach przemysłowych. Kable sklasyfikowane zgodnie z normą PN-EN 50575 (CPR). | [10 empty] | Zakłady Kablowe BITNER Sp. z o.o. | SB3788 | Uniepalnione i olejoodporne, giętkie kable sterownicze, ekran w postaci oplotu z pasemek miedzianych ocynowanych o gęstości krycia 85%, izolacja i powłoka PVC, do zastosowań wnętrzowych i na zewnątrz oraz do układania w ziemi, żyły numerowane, 300/500V |  |  | BITNER | [6 empty] | true | true | 12 | PL | [11 empty] | n91 | no_discount_group | no_bonus_group | NOT_RELEVANT | NONE | NOT_RELEVANT | NONE | [33 empty] | 27.32.13.0 |  |  | 0 | 24 | 24 |  |  |  |  | 8544 49 95 | [8 empty] | EC003250 | KMT | KMT | 1 | 1 | [32 empty] | net_list | 130278 | PLN | 0.23 |  |  |  | 2025-07-24 |  |  | KMT | [13 empty] | https://bitner.com.pl/data/t4_text/649x234_084835231116_500%20C%20Black%20OR.JPG |  |  |  | https://bitner.com.pl/data/t4txt_photos/024019220219_10_BiT_500_C_BLACK_OR.pdf |  |  |  | https://bitner.com.pl/data/t4txt_photos/123155270423_0386_DWU_S_2304_BiT_500_C_BLACK_OR_300_500_V_w.4.pdf |  |  |  | https://bitner.com.pl/data/t4txt_photos/115840300421_0037_2_UE_BITNER_BiT_500_C_CY_BLACK_OR.pdf
SB3789 | 5902956065889 |  |  | BiT 500®C BLACK OR 16G2,5 mm² 300/500V | Giętkie kable sterownicze przeznaczone do pracy w energetycznych urządzeniach kontrolnych, zabezpieczających oraz do obwodów sterowania, a także do zasilania w energię elektryczną odbiorników małej mocy, urządzeń ruchomych i przenośnych. Przeznaczone przede wszystkim do instalacji w obiektach przemysłowych o podwyższonych wymaganiach przeciwpożarowych (ograniczają rozprzestrzenianie płomienia) oraz w miejscach narażonych na działanie oleju lub chłodziw przemysłowych. Wspólny ekran w postaci oplotu z drutów miedzianych zapewnia bardzo dobrą ochronę przed zewnętrznym polem elektromagnetycznym (tłumienność ekranu rzędu 50dB). Nadają się do instalowania na stałe oraz do połączeń ruchomych w urządzeniach przemysłowych, liniach technologicznych, maszynach pracujących w pomieszczeniach suchych i wilgotnych. Kable nadają sie do układania na zewnątrz. Powłoka zewnętrzna odporna na UV. Przeznaczony do bezpośredniego układania w ziemi. Szerokie spektrum odporności środowiskowej pozwala na zastosowanie kabli BiT500® C BLACK OR w najbardziej rozległych instalacjach przemysłowych. Kable sklasyfikowane zgodnie z normą PN-EN 50575 (CPR). | [10 empty] | Zakłady Kablowe BITNER Sp. z o.o. | SB3789 | Uniepalnione i olejoodporne, giętkie kable sterownicze, ekran w postaci oplotu z pasemek miedzianych ocynowanych o gęstości krycia 85%, izolacja i powłoka PVC, do zastosowań wnętrzowych i na zewnątrz oraz do układania w ziemi, żyły numerowane, 300/500V |  |  | BITNER | [6 empty] | true | true | 12 | PL | [11 empty] | n91 | no_discount_group | no_bonus_group | NOT_RELEVANT | NONE | NOT_RELEVANT | NONE | [33 empty] | 27.32.13.0 |  |  | 0 | 24 | 24 |  |  |  |  | 8544 49 95 | [8 empty] | EC003250 | KMT | KMT | 1 | 1 | [32 empty] | net_list | 147163 | PLN | 0.23 |  |  |  | 2025-07-24 |  |  | KMT | [13 empty] | https://bitner.com.pl/data/t4_text/649x234_084835231116_500%20C%20Black%20OR.JPG |  |  |  | https://bitner.com.pl/data/t4txt_photos/024019220219_10_BiT_500_C_BLACK_OR.pdf |  |  |  | https://bitner.com.pl/data/t4txt_photos/123155270423_0386_DWU_S_2304_BiT_500_C_BLACK_OR_300_500_V_w.4.pdf |  |  |  | https://bitner.com.pl/data/t4txt_photos/115840300421_0037_2_UE_BITNER_BiT_500_C_CY_BLACK_OR.pdf
SB3790 | 5902956065896 |  |  | BiT 500®C BLACK OR 18G2,5 mm² 300/500V | Giętkie kable sterownicze przeznaczone do pracy w energetycznych urządzeniach kontrolnych, zabezpieczających oraz do obwodów sterowania, a także do zasilania w energię elektryczną odbiorników małej mocy, urządzeń ruchomych i przenośnych. Przeznaczone przede wszystkim do instalacji w obiektach przemysłowych o podwyższonych wymaganiach przeciwpożarowych (ograniczają rozprzestrzenianie płomienia) oraz w miejscach narażonych na działanie oleju lub chłodziw przemysłowych. Wspólny ekran w postaci oplotu z drutów miedzianych zapewnia bardzo dobrą ochronę przed zewnętrznym polem elektromagnetycznym (tłumienność ekranu rzędu 50dB). Nadają się do instalowania na stałe oraz do połączeń ruchomych w urządzeniach przemysłowych, liniach technologicznych, maszynach pracujących w pomieszczeniach suchych i wilgotnych. Kable nadają sie do układania na zewnątrz. Powłoka zewnętrzna odporna na UV. Przeznaczony do bezpośredniego układania w ziemi. Szerokie spektrum odporności środowiskowej pozwala na zastosowanie kabli BiT500® C BLACK OR w najbardziej rozległych instalacjach przemysłowych. Kable sklasyfikowane zgodnie z normą PN-EN 50575 (CPR). | [10 empty] | Zakłady Kablowe BITNER Sp. z o.o. | SB3790 | Uniepalnione i olejoodporne, giętkie kable sterownicze, ekran w postaci oplotu z pasemek miedzianych ocynowanych o gęstości krycia 85%, izolacja i powłoka PVC, do zastosowań wnętrzowych i na zewnątrz oraz do układania w ziemi, żyły numerowane, 300/500V |  |  | BITNER | [6 empty] | true | true | 12 | PL | [11 empty] | n91 | no_discount_group | no_bonus_group | NOT_RELEVANT | NONE | NOT_RELEVANT | NONE | [33 empty] | 27.32.13.0 |  |  | 0 | 24 | 24 |  |  |  |  | 8544 49 95 | [8 empty] | EC003250 | KMT | KMT | 1 | 1 | [32 empty] | net_list | 164663 | PLN | 0.23 |  |  |  | 2025-07-24 |  |  | KMT | [13 empty] | https://bitner.com.pl/data/t4_text/649x234_084835231116_500%20C%20Black%20OR.JPG |  |  |  | https://bitner.com.pl/data/t4txt_photos/024019220219_10_BiT_500_C_BLACK_OR.pdf |  |  |  | https://bitner.com.pl/data/t4txt_photos/123155270423_0386_DWU_S_2304_BiT_500_C_BLACK_OR_300_500_V_w.4.pdf |  |  |  | https://bitner.com.pl/data/t4txt_photos/115840300421_0037_2_UE_BITNER_BiT_500_C_CY_BLACK_OR.pdf
SB3791 | 5902956065902 |  |  | BiT 500®C BLACK OR 21G2,5 mm² 300/500V | Giętkie kable sterownicze przeznaczone do pracy w energetycznych urządzeniach kontrolnych, zabezpieczających oraz do obwodów sterowania, a także do zasilania w energię elektryczną odbiorników małej mocy, urządzeń ruchomych i przenośnych. Przeznaczone przede wszystkim do instalacji w obiektach przemysłowych o podwyższonych wymaganiach przeciwpożarowych (ograniczają rozprzestrzenianie płomienia) oraz w miejscach narażonych na działanie oleju lub chłodziw przemysłowych. Wspólny ekran w postaci oplotu z drutów miedzianych zapewnia bardzo dobrą ochronę przed zewnętrznym polem elektromagnetycznym (tłumienność ekranu rzędu 50dB). Nadają się do instalowania na stałe oraz do połączeń ruchomych w urządzeniach przemysłowych, liniach technologicznych, maszynach pracujących w pomieszczeniach suchych i wilgotnych. Kable nadają sie do układania na zewnątrz. Powłoka zewnętrzna odporna na UV. Przeznaczony do bezpośredniego układania w ziemi. Szerokie spektrum odporności środowiskowej pozwala na zastosowanie kabli BiT500® C BLACK OR w najbardziej rozległych instalacjach przemysłowych. Kable sklasyfikowane zgodnie z normą PN-EN 50575 (CPR). | [10 empty] | Zakłady Kablowe BITNER Sp. z o.o. | SB3791 | Uniepalnione i olejoodporne, giętkie kable sterownicze, ekran w postaci oplotu z pasemek miedzianych ocynowanych o gęstości krycia 85%, izolacja i powłoka PVC, do zastosowań wnętrzowych i na zewnątrz oraz do układania w ziemi, żyły numerowane, 300/500V |  |  | BITNER | [6 empty] | true | true | 12 | PL | [11 empty] | n91 | no_discount_group | no_bonus_group | NOT_RELEVANT | NONE | NOT_RELEVANT | NONE | [33 empty] | 27.32.13.0 |  |  | 0 | 24 | 24 |  |  |  |  | 8544 49 95 | [8 empty] | EC003250 | KMT | KMT | 1 | 1 | [32 empty] | net_list | 188721 | PLN | 0.23 |  |  |  | 2025-07-24 |  |  | KMT | [13 empty] | https://bitner.com.pl/data/t4_text/649x234_084835231116_500%20C%20Black%20OR.JPG |  |  |  | https://bitner.com.pl/data/t4txt_photos/024019220219_10_BiT_500_C_BLACK_OR.pdf |  |  |  | https://bitner.com.pl/data/t4txt_photos/123155270423_0386_DWU_S_2304_BiT_500_C_BLACK_OR_300_500_V_w.4.pdf |  |  |  | https://bitner.com.pl/data/t4txt_photos/115840300421_0037_2_UE_BITNER_BiT_500_C_CY_BLACK_OR.pdf
SB3792 | 5902956065919 |  |  | BiT 500®C BLACK OR 25G2,5 mm² 300/500V | Giętkie kable sterownicze przeznaczone do pracy w energetycznych urządzeniach kontrolnych, zabezpieczających oraz do obwodów sterowania, a także do zasilania w energię elektryczną odbiorników małej mocy, urządzeń ruchomych i przenośnych. Przeznaczone przede wszystkim do instalacji w obiektach przemysłowych o podwyższonych wymaganiach przeciwpożarowych (ograniczają rozprzestrzenianie płomienia) oraz w miejscach narażonych na działanie oleju lub chłodziw przemysłowych. Wspólny ekran w postaci oplotu z drutów miedzianych zapewnia bardzo dobrą ochronę przed zewnętrznym polem elektromagnetycznym (tłumienność ekranu rzędu 50dB). Nadają się do instalowania na stałe oraz do połączeń ruchomych w urządzeniach przemysłowych, liniach technologicznych, maszynach pracujących w pomieszczeniach suchych i wilgotnych. Kable nadają sie do układania na zewnątrz. Powłoka zewnętrzna odporna na UV. Przeznaczony do bezpośredniego układania w ziemi. Szerokie spektrum odporności środowiskowej pozwala na zastosowanie kabli BiT500® C BLACK OR w najbardziej rozległych instalacjach przemysłowych. Kable sklasyfikowane zgodnie z normą PN-EN 50575 (CPR). | [10 empty] | Zakłady Kablowe BITNER Sp. z o.o. | SB3792 | Uniepalnione i olejoodporne, giętkie kable sterownicze, ekran w postaci oplotu z pasemek miedzianych ocynowanych o gęstości krycia 85%, izolacja i powłoka PVC, do zastosowań wnętrzowych i na zewnątrz oraz do układania w ziemi, żyły numerowane, 300/500V |  |  | BITNER | [6 empty] | true | true | 12 | PL | [11 empty] | n91 | no_discount_group | no_bonus_group | NOT_RELEVANT | NONE | NOT_RELEVANT | NONE | [33 empty] | 27.32.13.0 |  |  | 0 | 24 | 24 |  |  |  |  | 8544 49 95 | [8 empty] | EC003250 | KMT | KMT | 1 | 1 | [32 empty] | net_list | 225303 | PLN | 0.23 |  |  |  | 2025-07-24 |  |  | KMT | [13 empty] | https://bitner.com.pl/data/t4_text/649x234_084835231116_500%20C%20Black%20OR.JPG |  |  |  | https://bitner.com.pl/data/t4txt_photos/024019220219_10_BiT_500_C_BLACK_OR.pdf |  |  |  | https://bitner.com.pl/data/t4txt_photos/123155270423_0386_DWU_S_2304_BiT_500_C_BLACK_OR_300_500_V_w.4.pdf |  |  |  | https://bitner.com.pl/data/t4txt_photos/115840300421_0037_2_UE_BITNER_BiT_500_C_CY_BLACK_OR.pdf
SB3793 | 5902956065926 |  |  | BiT 500®C BLACK OR 30G2,5 mm² 300/500V | Giętkie kable sterownicze przeznaczone do pracy w energetycznych urządzeniach kontrolnych, zabezpieczających oraz do obwodów sterowania, a także do zasilania w energię elektryczną odbiorników małej mocy, urządzeń ruchomych i przenośnych. Przeznaczone przede wszystkim do instalacji w obiektach przemysłowych o podwyższonych wymaganiach przeciwpożarowych (ograniczają rozprzestrzenianie płomienia) oraz w miejscach narażonych na działanie oleju lub chłodziw przemysłowych. Wspólny ekran w postaci oplotu z drutów miedzianych zapewnia bardzo dobrą ochronę przed zewnętrznym polem elektromagnetycznym (tłumienność ekranu rzędu 50dB). Nadają się do instalowania na stałe oraz do połączeń ruchomych w urządzeniach przemysłowych, liniach technologicznych, maszynach pracujących w pomieszczeniach suchych i wilgotnych. Kable nadają sie do układania na zewnątrz. Powłoka zewnętrzna odporna na UV. Przeznaczony do bezpośredniego układania w ziemi. Szerokie spektrum odporności środowiskowej pozwala na zastosowanie kabli BiT500® C BLACK OR w najbardziej rozległych instalacjach przemysłowych. Kable sklasyfikowane zgodnie z normą PN-EN 50575 (CPR). | [10 empty] | Zakłady Kablowe BITNER Sp. z o.o. | SB3793 | Uniepalnione i olejoodporne, giętkie kable sterownicze, ekran w postaci oplotu z pasemek miedzianych ocynowanych o gęstości krycia 85%, izolacja i powłoka PVC, do zastosowań wnętrzowych i na zewnątrz oraz do układania w ziemi, żyły numerowane, 300/500V |  |  | BITNER | [6 empty] | true | true | 12 | PL | [11 empty] | n91 | no_discount_group | no_bonus_group | NOT_RELEVANT | NONE | NOT_RELEVANT | NONE | [33 empty] | 27.32.13.0 |  |  | 0 | 24 | 24 |  |  |  |  | 8544 49 95 | [8 empty] | EC003250 | KMT | KMT | 1 | 1 | [32 empty] | net_list | 263454 | PLN | 0.23 |  |  |  | 2025-07-24 |  |  | KMT | [13 empty] | https://bitner.com.pl/data/t4_text/649x234_084835231116_500%20C%20Black%20OR.JPG |  |  |  | https://bitner.com.pl/data/t4txt_photos/024019220219_10_BiT_500_C_BLACK_OR.pdf |  |  |  | https://bitner.com.pl/data/t4txt_photos/123155270423_0386_DWU_S_2304_BiT_500_C_BLACK_OR_300_500_V_w.4.pdf |  |  |  | https://bitner.com.pl/data/t4txt_photos/115840300421_0037_2_UE_BITNER_BiT_500_C_CY_BLACK_OR.pdf
SB3794 | 5902956065933 |  |  | BiT 500®C BLACK OR 34G2,5 mm² 300/500V | Giętkie kable sterownicze przeznaczone do pracy w energetycznych urządzeniach kontrolnych, zabezpieczających oraz do obwodów sterowania, a także do zasilania w energię elektryczną odbiorników małej mocy, urządzeń ruchomych i przenośnych. Przeznaczone przede wszystkim do instalacji w obiektach przemysłowych o podwyższonych wymaganiach przeciwpożarowych (ograniczają rozprzestrzenianie płomienia) oraz w miejscach narażonych na działanie oleju lub chłodziw przemysłowych. Wspólny ekran w postaci oplotu z drutów miedzianych zapewnia bardzo dobrą ochronę przed zewnętrznym polem elektromagnetycznym (tłumienność ekranu rzędu 50dB). Nadają się do instalowania na stałe oraz do połączeń ruchomych w urządzeniach przemysłowych, liniach technologicznych, maszynach pracujących w pomieszczeniach suchych i wilgotnych. Kable nadają sie do układania na zewnątrz. Powłoka zewnętrzna odporna na UV. Przeznaczony do bezpośredniego układania w ziemi. Szerokie spektrum odporności środowiskowej pozwala na zastosowanie kabli BiT500® C BLACK OR w najbardziej rozległych instalacjach przemysłowych. Kable sklasyfikowane zgodnie z normą PN-EN 50575 (CPR). | [10 empty] | Zakłady Kablowe BITNER Sp. z o.o. | SB3794 | Uniepalnione i olejoodporne, giętkie kable sterownicze, ekran w postaci oplotu z pasemek miedzianych ocynowanych o gęstości krycia 85%, izolacja i powłoka PVC, do zastosowań wnętrzowych i na zewnątrz oraz do układania w ziemi, żyły numerowane, 300/500V |  |  | BITNER | [6 empty] | true | true | 12 | PL | [11 empty] | n91 | no_discount_group | no_bonus_group | NOT_RELEVANT | NONE | NOT_RELEVANT | NONE | [33 empty] | 27.32.13.0 |  |  | 0 | 24 | 24 |  |  |  |  | 8544 49 95 | [8 empty] | EC003250 | KMT | KMT | 1 | 1 | [32 empty] | net_list | 299879 | PLN | 0.23 |  |  |  | 2025-07-24 |  |  | KMT | [13 empty] | https://bitner.com.pl/data/t4_text/649x234_084835231116_500%20C%20Black%20OR.JPG |  |  |  | https://bitner.com.pl/data/t4txt_photos/024019220219_10_BiT_500_C_BLACK_OR.pdf |  |  |  | https://bitner.com.pl/data/t4txt_photos/123155270423_0386_DWU_S_2304_BiT_500_C_BLACK_OR_300_500_V_w.4.pdf |  |  |  | https://bitner.com.pl/data/t4txt_photos/115840300421_0037_2_UE_BITNER_BiT_500_C_CY_BLACK_OR.pdf
SB3795 | 5902956065940 |  |  | BiT 500®C BLACK OR 37G2,5 mm² 300/500V | Giętkie kable sterownicze przeznaczone do pracy w energetycznych urządzeniach kontrolnych, zabezpieczających oraz do obwodów sterowania, a także do zasilania w energię elektryczną odbiorników małej mocy, urządzeń ruchomych i przenośnych. Przeznaczone przede wszystkim do instalacji w obiektach przemysłowych o podwyższonych wymaganiach przeciwpożarowych (ograniczają rozprzestrzenianie płomienia) oraz w miejscach narażonych na działanie oleju lub chłodziw przemysłowych. Wspólny ekran w postaci oplotu z drutów miedzianych zapewnia bardzo dobrą ochronę przed zewnętrznym polem elektromagnetycznym (tłumienność ekranu rzędu 50dB). Nadają się do instalowania na stałe oraz do połączeń ruchomych w urządzeniach przemysłowych, liniach technologicznych, maszynach pracujących w pomieszczeniach suchych i wilgotnych. Kable nadają sie do układania na zewnątrz. Powłoka zewnętrzna odporna na UV. Przeznaczony do bezpośredniego układania w ziemi. Szerokie spektrum odporności środowiskowej pozwala na zastosowanie kabli BiT500® C BLACK OR w najbardziej rozległych instalacjach przemysłowych. Kable sklasyfikowane zgodnie z normą PN-EN 50575 (CPR). | [10 empty] | Zakłady Kablowe BITNER Sp. z o.o. | SB3795 | Uniepalnione i olejoodporne, giętkie kable sterownicze, ekran w postaci oplotu z pasemek miedzianych ocynowanych o gęstości krycia 85%, izolacja i powłoka PVC, do zastosowań wnętrzowych i na zewnątrz oraz do układania w ziemi, żyły numerowane, 300/500V |  |  | BITNER | [6 empty] | true | true | 12 | PL | [11 empty] | n91 | no_discount_group | no_bonus_group | NOT_RELEVANT | NONE | NOT_RELEVANT | NONE | [33 empty] | 27.32.13.0 |  |  | 0 | 24 | 24 |  |  |  |  | 8544 49 95 | [8 empty] | EC003250 | KMT | KMT | 1 | 1 | [32 empty] | net_list | 320999 | PLN | 0.23 |  |  |  | 2025-07-24 |  |  | KMT | [13 empty] | https://bitner.com.pl/data/t4_text/649x234_084835231116_500%20C%20Black%20OR.JPG |  |  |  | https://bitner.com.pl/data/t4txt_photos/024019220219_10_BiT_500_C_BLACK_OR.pdf |  |  |  | https://bitner.com.pl/data/t4txt_photos/123155270423_0386_DWU_S_2304_BiT_500_C_BLACK_OR_300_500_V_w.4.pdf |  |  |  | https://bitner.com.pl/data/t4txt_photos/115840300421_0037_2_UE_BITNER_BiT_500_C_CY_BLACK_OR.pdf
SB3796 | 5902956065957 |  |  | BiT 500®C BLACK OR 42G2,5 mm² 300/500V | Giętkie kable sterownicze przeznaczone do pracy w energetycznych urządzeniach kontrolnych, zabezpieczających oraz do obwodów sterowania, a także do zasilania w energię elektryczną odbiorników małej mocy, urządzeń ruchomych i przenośnych. Przeznaczone przede wszystkim do instalacji w obiektach przemysłowych o podwyższonych wymaganiach przeciwpożarowych (ograniczają rozprzestrzenianie płomienia) oraz w miejscach narażonych na działanie oleju lub chłodziw przemysłowych. Wspólny ekran w postaci oplotu z drutów miedzianych zapewnia bardzo dobrą ochronę przed zewnętrznym polem elektromagnetycznym (tłumienność ekranu rzędu 50dB). Nadają się do instalowania na stałe oraz do połączeń ruchomych w urządzeniach przemysłowych, liniach technologicznych, maszynach pracujących w pomieszczeniach suchych i wilgotnych. Kable nadają sie do układania na zewnątrz. Powłoka zewnętrzna odporna na UV. Przeznaczony do bezpośredniego układania w ziemi. Szerokie spektrum odporności środowiskowej pozwala na zastosowanie kabli BiT500® C BLACK OR w najbardziej rozległych instalacjach przemysłowych. Kable sklasyfikowane zgodnie z normą PN-EN 50575 (CPR). | [10 empty] | Zakłady Kablowe BITNER Sp. z o.o. | SB3796 | Uniepalnione i olejoodporne, giętkie kable sterownicze, ekran w postaci oplotu z pasemek miedzianych ocynowanych o gęstości krycia 85%, izolacja i powłoka PVC, do zastosowań wnętrzowych i na zewnątrz oraz do układania w ziemi, żyły numerowane, 300/500V |  |  | BITNER | [6 empty] | true | true | 12 | PL | [11 empty] | n91 | no_discount_group | no_bonus_group | NOT_RELEVANT | NONE | NOT_RELEVANT | NONE | [33 empty] | 27.32.13.0 |  |  | 0 | 24 | 24 |  |  |  |  | 8544 49 95 | [8 empty] | EC003250 | KMT | KMT | 1 | 1 | [32 empty] | net_list | 374261 | PLN | 0.23 |  |  |  | 2025-07-24 |  |  | KMT | [13 empty] | https://bitner.com.pl/data/t4_text/649x234_084835231116_500%20C%20Black%20OR.JPG |  |  |  | https://bitner.com.pl/data/t4txt_photos/024019220219_10_BiT_500_C_BLACK_OR.pdf |  |  |  | https://bitner.com.pl/data/t4txt_photos/123155270423_0386_DWU_S_2304_BiT_500_C_BLACK_OR_300_500_V_w.4.pdf |  |  |  | https://bitner.com.pl/data/t4txt_photos/115840300421_0037_2_UE_BITNER_BiT_500_C_CY_BLACK_OR.pdf
SB3797 | 5902956065964 |  |  | BiT 500®C BLACK OR 50G2,5 mm² 300/500V | Giętkie kable sterownicze przeznaczone do pracy w energetycznych urządzeniach kontrolnych, zabezpieczających oraz do obwodów sterowania, a także do zasilania w energię elektryczną odbiorników małej mocy, urządzeń ruchomych i przenośnych. Przeznaczone przede wszystkim do instalacji w obiektach przemysłowych o podwyższonych wymaganiach przeciwpożarowych (ograniczają rozprzestrzenianie płomienia) oraz w miejscach narażonych na działanie oleju lub chłodziw przemysłowych. Wspólny ekran w postaci oplotu z drutów miedzianych zapewnia bardzo dobrą ochronę przed zewnętrznym polem elektromagnetycznym (tłumienność ekranu rzędu 50dB). Nadają się do instalowania na stałe oraz do połączeń ruchomych w urządzeniach przemysłowych, liniach technologicznych, maszynach pracujących w pomieszczeniach suchych i wilgotnych. Kable nadają sie do układania na zewnątrz. Powłoka zewnętrzna odporna na UV. Przeznaczony do bezpośredniego układania w ziemi. Szerokie spektrum odporności środowiskowej pozwala na zastosowanie kabli BiT500® C BLACK OR w najbardziej rozległych instalacjach przemysłowych. Kable sklasyfikowane zgodnie z normą PN-EN 50575 (CPR). | [10 empty] | Zakłady Kablowe BITNER Sp. z o.o. | SB3797 | Uniepalnione i olejoodporne, giętkie kable sterownicze, ekran w postaci oplotu z pasemek miedzianych ocynowanych o gęstości krycia 85%, izolacja i powłoka PVC, do zastosowań wnętrzowych i na zewnątrz oraz do układania w ziemi, żyły numerowane, 300/500V |  |  | BITNER | [6 empty] | true | true | 12 | PL | [11 empty] | n91 | no_discount_group | no_bonus_group | NOT_RELEVANT | NONE | NOT_RELEVANT | NONE | [33 empty] | 27.32.13.0 |  |  | 0 | 24 | 24 |  |  |  |  | 8544 49 95 | [8 empty] | EC003250 | KMT | KMT | 1 | 1 | [32 empty] | net_list | 437190 | PLN | 0.23 |  |  |  | 2025-07-24 |  |  | KMT | [13 empty] | https://bitner.com.pl/data/t4_text/649x234_084835231116_500%20C%20Black%20OR.JPG |  |  |  | https://bitner.com.pl/data/t4txt_photos/024019220219_10_BiT_500_C_BLACK_OR.pdf |  |  |  | https://bitner.com.pl/data/t4txt_photos/123155270423_0386_DWU_S_2304_BiT_500_C_BLACK_OR_300_500_V_w.4.pdf |  |  |  | https://bitner.com.pl/data/t4txt_photos/115840300421_0037_2_UE_BITNER_BiT_500_C_CY_BLACK_OR.pdf
SB3798 | 5902956065971 |  |  | BiT 500®C BLACK OR 2x4,0 mm² 300/500V | Giętkie kable sterownicze przeznaczone do pracy w energetycznych urządzeniach kontrolnych, zabezpieczających oraz do obwodów sterowania, a także do zasilania w energię elektryczną odbiorników małej mocy, urządzeń ruchomych i przenośnych. Przeznaczone przede wszystkim do instalacji w obiektach przemysłowych o podwyższonych wymaganiach przeciwpożarowych (ograniczają rozprzestrzenianie płomienia) oraz w miejscach narażonych na działanie oleju lub chłodziw przemysłowych. Wspólny ekran w postaci oplotu z drutów miedzianych zapewnia bardzo dobrą ochronę przed zewnętrznym polem elektromagnetycznym (tłumienność ekranu rzędu 50dB). Nadają się do instalowania na stałe oraz do połączeń ruchomych w urządzeniach przemysłowych, liniach technologicznych, maszynach pracujących w pomieszczeniach suchych i wilgotnych. Kable nadają sie do układania na zewnątrz. Powłoka zewnętrzna odporna na UV. Przeznaczony do bezpośredniego układania w ziemi. Szerokie spektrum odporności środowiskowej pozwala na zastosowanie kabli BiT500® C BLACK OR w najbardziej rozległych instalacjach przemysłowych. Kable sklasyfikowane zgodnie z normą PN-EN 50575 (CPR). | [10 empty] | Zakłady Kablowe BITNER Sp. z o.o. | SB3798 | Uniepalnione i olejoodporne, giętkie kable sterownicze, ekran w postaci oplotu z pasemek miedzianych ocynowanych o gęstości krycia 85%, izolacja i powłoka PVC, do zastosowań wnętrzowych i na zewnątrz oraz do układania w ziemi, żyły numerowane, 300/500V |  |  | BITNER | [6 empty] | true | true | 12 | PL | [11 empty] | n91 | no_discount_group | no_bonus_group | NOT_RELEVANT | NONE | NOT_RELEVANT | NONE | [33 empty] | 27.32.13.0 |  |  | 0 | 24 | 24 |  |  |  |  | 8544 49 95 | [8 empty] | EC003250 | KMT | KMT | 1 | 1 | [32 empty] | net_list | 40784 | PLN | 0.23 |  |  |  | 2025-07-24 |  |  | KMT | [13 empty] | https://bitner.com.pl/data/t4_text/649x234_084835231116_500%20C%20Black%20OR.JPG |  |  |  | https://bitner.com.pl/data/t4txt_photos/024019220219_10_BiT_500_C_BLACK_OR.pdf |  |  |  | https://bitner.com.pl/data/t4txt_photos/123155270423_0386_DWU_S_2304_BiT_500_C_BLACK_OR_300_500_V_w.4.pdf |  |  |  | https://bitner.com.pl/data/t4txt_photos/115840300421_0037_2_UE_BITNER_BiT_500_C_CY_BLACK_OR.pdf
SB3799 | 5902956065988 |  |  | BiT 500®C BLACK OR 3G4,0 mm² 300/500V | Giętkie kable sterownicze przeznaczone do pracy w energetycznych urządzeniach kontrolnych, zabezpieczających oraz do obwodów sterowania, a także do zasilania w energię elektryczną odbiorników małej mocy, urządzeń ruchomych i przenośnych. Przeznaczone przede wszystkim do instalacji w obiektach przemysłowych o podwyższonych wymaganiach przeciwpożarowych (ograniczają rozprzestrzenianie płomienia) oraz w miejscach narażonych na działanie oleju lub chłodziw przemysłowych. Wspólny ekran w postaci oplotu z drutów miedzianych zapewnia bardzo dobrą ochronę przed zewnętrznym polem elektromagnetycznym (tłumienność ekranu rzędu 50dB). Nadają się do instalowania na stałe oraz do połączeń ruchomych w urządzeniach przemysłowych, liniach technologicznych, maszynach pracujących w pomieszczeniach suchych i wilgotnych. Kable nadają sie do układania na zewnątrz. Powłoka zewnętrzna odporna na UV. Przeznaczony do bezpośredniego układania w ziemi. Szerokie spektrum odporności środowiskowej pozwala na zastosowanie kabli BiT500® C BLACK OR w najbardziej rozległych instalacjach przemysłowych. Kable sklasyfikowane zgodnie z normą PN-EN 50575 (CPR). | [10 empty] | Zakłady Kablowe BITNER Sp. z o.o. | SB3799 | Uniepalnione i olejoodporne, giętkie kable sterownicze, ekran w postaci oplotu z pasemek miedzianych ocynowanych o gęstości krycia 85%, izolacja i powłoka PVC, do zastosowań wnętrzowych i na zewnątrz oraz do układania w ziemi, żyły numerowane, 300/500V |  |  | BITNER | [6 empty] | true | true | 12 | PL | [11 empty] | n91 | no_discount_group | no_bonus_group | NOT_RELEVANT | NONE | NOT_RELEVANT | NONE | [33 empty] | 27.32.13.0 |  |  | 0 | 24 | 24 |  |  |  |  | 8544 49 95 | [8 empty] | EC003250 | KMT | KMT | 1 | 1 | [32 empty] | net_list | 53972 | PLN | 0.23 |  |  |  | 2025-07-24 |  |  | KMT | [13 empty] | https://bitner.com.pl/data/t4_text/649x234_084835231116_500%20C%20Black%20OR.JPG |  |  |  | https://bitner.com.pl/data/t4txt_photos/024019220219_10_BiT_500_C_BLACK_OR.pdf |  |  |  | https://bitner.com.pl/data/t4txt_photos/123155270423_0386_DWU_S_2304_BiT_500_C_BLACK_OR_300_500_V_w.4.pdf |  |  |  | https://bitner.com.pl/data/t4txt_photos/115840300421_0037_2_UE_BITNER_BiT_500_C_CY_BLACK_OR.pdf
SB3800 | 5902956065995 |  |  | BiT 500®C BLACK OR 3x4,0 mm² 300/500V | Giętkie kable sterownicze przeznaczone do pracy w energetycznych urządzeniach kontrolnych, zabezpieczających oraz do obwodów sterowania, a także do zasilania w energię elektryczną odbiorników małej mocy, urządzeń ruchomych i przenośnych. Przeznaczone przede wszystkim do instalacji w obiektach przemysłowych o podwyższonych wymaganiach przeciwpożarowych (ograniczają rozprzestrzenianie płomienia) oraz w miejscach narażonych na działanie oleju lub chłodziw przemysłowych. Wspólny ekran w postaci oplotu z drutów miedzianych zapewnia bardzo dobrą ochronę przed zewnętrznym polem elektromagnetycznym (tłumienność ekranu rzędu 50dB). Nadają się do instalowania na stałe oraz do połączeń ruchomych w urządzeniach przemysłowych, liniach technologicznych, maszynach pracujących w pomieszczeniach suchych i wilgotnych. Kable nadają sie do układania na zewnątrz. Powłoka zewnętrzna odporna na UV. Przeznaczony do bezpośredniego układania w ziemi. Szerokie spektrum odporności środowiskowej pozwala na zastosowanie kabli BiT500® C BLACK OR w najbardziej rozległych instalacjach przemysłowych. Kable sklasyfikowane zgodnie z normą PN-EN 50575 (CPR). | [10 empty] | Zakłady Kablowe BITNER Sp. z o.o. | SB3800 | Uniepalnione i olejoodporne, giętkie kable sterownicze, ekran w postaci oplotu z pasemek miedzianych ocynowanych o gęstości krycia 85%, izolacja i powłoka PVC, do zastosowań wnętrzowych i na zewnątrz oraz do układania w ziemi, żyły numerowane, 300/500V |  |  | BITNER | [6 empty] | true | true | 12 | PL | [11 empty] | n91 | no_discount_group | no_bonus_group | NOT_RELEVANT | NONE | NOT_RELEVANT | NONE | [33 empty] | 27.32.13.0 |  |  | 0 | 24 | 24 |  |  |  |  | 8544 49 95 | [8 empty] | EC003250 | KMT | KMT | 1 | 1 | [32 empty] | net_list | 59368 | PLN | 0.23 |  |  |  | 2025-07-24 |  |  | KMT | [13 empty] | https://bitner.com.pl/data/t4_text/649x234_084835231116_500%20C%20Black%20OR.JPG |  |  |  | https://bitner.com.pl/data/t4txt_photos/024019220219_10_BiT_500_C_BLACK_OR.pdf |  |  |  | https://bitner.com.pl/data/t4txt_photos/123155270423_0386_DWU_S_2304_BiT_500_C_BLACK_OR_300_500_V_w.4.pdf |  |  |  | https://bitner.com.pl/data/t4txt_photos/115840300421_0037_2_UE_BITNER_BiT_500_C_CY_BLACK_OR.pdf
SB3801 | 5902956066008 |  |  | BiT 500®C BLACK OR 4G4,0 mm² 300/500V | Giętkie kable sterownicze przeznaczone do pracy w energetycznych urządzeniach kontrolnych, zabezpieczających oraz do obwodów sterowania, a także do zasilania w energię elektryczną odbiorników małej mocy, urządzeń ruchomych i przenośnych. Przeznaczone przede wszystkim do instalacji w obiektach przemysłowych o podwyższonych wymaganiach przeciwpożarowych (ograniczają rozprzestrzenianie płomienia) oraz w miejscach narażonych na działanie oleju lub chłodziw przemysłowych. Wspólny ekran w postaci oplotu z drutów miedzianych zapewnia bardzo dobrą ochronę przed zewnętrznym polem elektromagnetycznym (tłumienność ekranu rzędu 50dB). Nadają się do instalowania na stałe oraz do połączeń ruchomych w urządzeniach przemysłowych, liniach technologicznych, maszynach pracujących w pomieszczeniach suchych i wilgotnych. Kable nadają sie do układania na zewnątrz. Powłoka zewnętrzna odporna na UV. Przeznaczony do bezpośredniego układania w ziemi. Szerokie spektrum odporności środowiskowej pozwala na zastosowanie kabli BiT500® C BLACK OR w najbardziej rozległych instalacjach przemysłowych. Kable sklasyfikowane zgodnie z normą PN-EN 50575 (CPR). | [10 empty] | Zakłady Kablowe BITNER Sp. z o.o. | SB3801 | Uniepalnione i olejoodporne, giętkie kable sterownicze, ekran w postaci oplotu z pasemek miedzianych ocynowanych o gęstości krycia 85%, izolacja i powłoka PVC, do zastosowań wnętrzowych i na zewnątrz oraz do układania w ziemi, żyły numerowane, 300/500V |  |  | BITNER | [6 empty] | true | true | 12 | PL | [11 empty] | n91 | no_discount_group | no_bonus_group | NOT_RELEVANT | NONE | NOT_RELEVANT | NONE | [33 empty] | 27.32.13.0 |  |  | 0 | 24 | 24 |  |  |  |  | 8544 49 95 | [8 empty] | EC003250 | KMT | KMT | 1 | 1 | [32 empty] | net_list | 68465 | PLN | 0.23 |  |  |  | 2025-07-24 |  |  | KMT | [13 empty] | https://bitner.com.pl/data/t4_text/649x234_084835231116_500%20C%20Black%20OR.JPG |  |  |  | https://bitner.com.pl/data/t4txt_photos/024019220219_10_BiT_500_C_BLACK_OR.pdf |  |  |  | https://bitner.com.pl/data/t4txt_photos/123155270423_0386_DWU_S_2304_BiT_500_C_BLACK_OR_300_500_V_w.4.pdf |  |  |  | https://bitner.com.pl/data/t4txt_photos/115840300421_0037_2_UE_BITNER_BiT_500_C_CY_BLACK_OR.pdf
SB3802 | 5902956066015 |  |  | BiT 500®C BLACK OR 5G4,0 mm² 300/500V | Giętkie kable sterownicze przeznaczone do pracy w energetycznych urządzeniach kontrolnych, zabezpieczających oraz do obwodów sterowania, a także do zasilania w energię elektryczną odbiorników małej mocy, urządzeń ruchomych i przenośnych. Przeznaczone przede wszystkim do instalacji w obiektach przemysłowych o podwyższonych wymaganiach przeciwpożarowych (ograniczają rozprzestrzenianie płomienia) oraz w miejscach narażonych na działanie oleju lub chłodziw przemysłowych. Wspólny ekran w postaci oplotu z drutów miedzianych zapewnia bardzo dobrą ochronę przed zewnętrznym polem elektromagnetycznym (tłumienność ekranu rzędu 50dB). Nadają się do instalowania na stałe oraz do połączeń ruchomych w urządzeniach przemysłowych, liniach technologicznych, maszynach pracujących w pomieszczeniach suchych i wilgotnych. Kable nadają sie do układania na zewnątrz. Powłoka zewnętrzna odporna na UV. Przeznaczony do bezpośredniego układania w ziemi. Szerokie spektrum odporności środowiskowej pozwala na zastosowanie kabli BiT500® C BLACK OR w najbardziej rozległych instalacjach przemysłowych. Kable sklasyfikowane zgodnie z normą PN-EN 50575 (CPR). | [10 empty] | Zakłady Kablowe BITNER Sp. z o.o. | SB3802 | Uniepalnione i olejoodporne, giętkie kable sterownicze, ekran w postaci oplotu z pasemek miedzianych ocynowanych o gęstości krycia 85%, izolacja i powłoka PVC, do zastosowań wnętrzowych i na zewnątrz oraz do układania w ziemi, żyły numerowane, 300/500V |  |  | BITNER | [6 empty] | true | true | 12 | PL | [11 empty] | n91 | no_discount_group | no_bonus_group | NOT_RELEVANT | NONE | NOT_RELEVANT | NONE | [33 empty] | 27.32.13.0 |  |  | 0 | 24 | 24 |  |  |  |  | 8544 49 95 | [8 empty] | EC003250 | KMT | KMT | 1 | 1 | [32 empty] | net_list | 83487 | PLN | 0.23 |  |  |  | 2025-07-24 |  |  | KMT | [13 empty] | https://bitner.com.pl/data/t4_text/649x234_084835231116_500%20C%20Black%20OR.JPG |  |  |  | https://bitner.com.pl/data/t4txt_photos/024019220219_10_BiT_500_C_BLACK_OR.pdf |  |  |  | https://bitner.com.pl/data/t4txt_photos/123155270423_0386_DWU_S_2304_BiT_500_C_BLACK_OR_300_500_V_w.4.pdf |  |  |  | https://bitner.com.pl/data/t4txt_photos/115840300421_0037_2_UE_BITNER_BiT_500_C_CY_BLACK_OR.pdf
SB3803 | 5902956066022 |  |  | BiT 500®C BLACK OR 7G4,0 mm² 300/500V | Giętkie kable sterownicze przeznaczone do pracy w energetycznych urządzeniach kontrolnych, zabezpieczających oraz do obwodów sterowania, a także do zasilania w energię elektryczną odbiorników małej mocy, urządzeń ruchomych i przenośnych. Przeznaczone przede wszystkim do instalacji w obiektach przemysłowych o podwyższonych wymaganiach przeciwpożarowych (ograniczają rozprzestrzenianie płomienia) oraz w miejscach narażonych na działanie oleju lub chłodziw przemysłowych. Wspólny ekran w postaci oplotu z drutów miedzianych zapewnia bardzo dobrą ochronę przed zewnętrznym polem elektromagnetycznym (tłumienność ekranu rzędu 50dB). Nadają się do instalowania na stałe oraz do połączeń ruchomych w urządzeniach przemysłowych, liniach technologicznych, maszynach pracujących w pomieszczeniach suchych i wilgotnych. Kable nadają sie do układania na zewnątrz. Powłoka zewnętrzna odporna na UV. Przeznaczony do bezpośredniego układania w ziemi. Szerokie spektrum odporności środowiskowej pozwala na zastosowanie kabli BiT500® C BLACK OR w najbardziej rozległych instalacjach przemysłowych. Kable sklasyfikowane zgodnie z normą PN-EN 50575 (CPR). | [10 empty] | Zakłady Kablowe BITNER Sp. z o.o. | SB3803 | Uniepalnione i olejoodporne, giętkie kable sterownicze, ekran w postaci oplotu z pasemek miedzianych ocynowanych o gęstości krycia 85%, izolacja i powłoka PVC, do zastosowań wnętrzowych i na zewnątrz oraz do układania w ziemi, żyły numerowane, 300/500V |  |  | BITNER | [6 empty] | true | true | 12 | PL | [11 empty] | n91 | no_discount_group | no_bonus_group | NOT_RELEVANT | NONE | NOT_RELEVANT | NONE | [33 empty] | 27.32.13.0 |  |  | 0 | 24 | 24 |  |  |  |  | 8544 49 95 | [8 empty] | EC003250 | KMT | KMT | 1 | 1 | [32 empty] | net_list | 110399 | PLN | 0.23 |  |  |  | 2025-07-24 |  |  | KMT | [13 empty] | https://bitner.com.pl/data/t4_text/649x234_084835231116_500%20C%20Black%20OR.JPG |  |  |  | https://bitner.com.pl/data/t4txt_photos/024019220219_10_BiT_500_C_BLACK_OR.pdf |  |  |  | https://bitner.com.pl/data/t4txt_photos/123155270423_0386_DWU_S_2304_BiT_500_C_BLACK_OR_300_500_V_w.4.pdf |  |  |  | https://bitner.com.pl/data/t4txt_photos/115840300421_0037_2_UE_BITNER_BiT_500_C_CY_BLACK_OR.pdf
SB3804 | 5902956066039 |  |  | BiT 500®C BLACK OR 10G4,0 mm² 300/500V | Giętkie kable sterownicze przeznaczone do pracy w energetycznych urządzeniach kontrolnych, zabezpieczających oraz do obwodów sterowania, a także do zasilania w energię elektryczną odbiorników małej mocy, urządzeń ruchomych i przenośnych. Przeznaczone przede wszystkim do instalacji w obiektach przemysłowych o podwyższonych wymaganiach przeciwpożarowych (ograniczają rozprzestrzenianie płomienia) oraz w miejscach narażonych na działanie oleju lub chłodziw przemysłowych. Wspólny ekran w postaci oplotu z drutów miedzianych zapewnia bardzo dobrą ochronę przed zewnętrznym polem elektromagnetycznym (tłumienność ekranu rzędu 50dB). Nadają się do instalowania na stałe oraz do połączeń ruchomych w urządzeniach przemysłowych, liniach technologicznych, maszynach pracujących w pomieszczeniach suchych i wilgotnych. Kable nadają sie do układania na zewnątrz. Powłoka zewnętrzna odporna na UV. Przeznaczony do bezpośredniego układania w ziemi. Szerokie spektrum odporności środowiskowej pozwala na zastosowanie kabli BiT500® C BLACK OR w najbardziej rozległych instalacjach przemysłowych. Kable sklasyfikowane zgodnie z normą PN-EN 50575 (CPR). | [10 empty] | Zakłady Kablowe BITNER Sp. z o.o. | SB3804 | Uniepalnione i olejoodporne, giętkie kable sterownicze, ekran w postaci oplotu z pasemek miedzianych ocynowanych o gęstości krycia 85%, izolacja i powłoka PVC, do zastosowań wnętrzowych i na zewnątrz oraz do układania w ziemi, żyły numerowane, 300/500V |  |  | BITNER | [6 empty] | true | true | 12 | PL | [11 empty] | n91 | no_discount_group | no_bonus_group | NOT_RELEVANT | NONE | NOT_RELEVANT | NONE | [33 empty] | 27.32.13.0 |  |  | 0 | 24 | 24 |  |  |  |  | 8544 49 95 | [8 empty] | EC003250 | KMT | KMT | 1 | 1 | [32 empty] | net_list | 157063 | PLN | 0.23 |  |  |  | 2025-07-24 |  |  | KMT | [13 empty] | https://bitner.com.pl/data/t4_text/649x234_084835231116_500%20C%20Black%20OR.JPG |  |  |  | https://bitner.com.pl/data/t4txt_photos/024019220219_10_BiT_500_C_BLACK_OR.pdf |  |  |  | https://bitner.com.pl/data/t4txt_photos/123155270423_0386_DWU_S_2304_BiT_500_C_BLACK_OR_300_500_V_w.4.pdf |  |  |  | https://bitner.com.pl/data/t4txt_photos/115840300421_0037_2_UE_BITNER_BiT_500_C_CY_BLACK_OR.pdf
SB3805 | 5902956066046 |  |  | BiT 500®C BLACK OR 12G4,0 mm² 300/500V | Giętkie kable sterownicze przeznaczone do pracy w energetycznych urządzeniach kontrolnych, zabezpieczających oraz do obwodów sterowania, a także do zasilania w energię elektryczną odbiorników małej mocy, urządzeń ruchomych i przenośnych. Przeznaczone przede wszystkim do instalacji w obiektach przemysłowych o podwyższonych wymaganiach przeciwpożarowych (ograniczają rozprzestrzenianie płomienia) oraz w miejscach narażonych na działanie oleju lub chłodziw przemysłowych. Wspólny ekran w postaci oplotu z drutów miedzianych zapewnia bardzo dobrą ochronę przed zewnętrznym polem elektromagnetycznym (tłumienność ekranu rzędu 50dB). Nadają się do instalowania na stałe oraz do połączeń ruchomych w urządzeniach przemysłowych, liniach technologicznych, maszynach pracujących w pomieszczeniach suchych i wilgotnych. Kable nadają sie do układania na zewnątrz. Powłoka zewnętrzna odporna na UV. Przeznaczony do bezpośredniego układania w ziemi. Szerokie spektrum odporności środowiskowej pozwala na zastosowanie kabli BiT500® C BLACK OR w najbardziej rozległych instalacjach przemysłowych. Kable sklasyfikowane zgodnie z normą PN-EN 50575 (CPR). | [10 empty] | Zakłady Kablowe BITNER Sp. z o.o. | SB3805 | Uniepalnione i olejoodporne, giętkie kable sterownicze, ekran w postaci oplotu z pasemek miedzianych ocynowanych o gęstości krycia 85%, izolacja i powłoka PVC, do zastosowań wnętrzowych i na zewnątrz oraz do układania w ziemi, żyły numerowane, 300/500V |  |  | BITNER | [6 empty] | true | true | 12 | PL | [11 empty] | n91 | no_discount_group | no_bonus_group | NOT_RELEVANT | NONE | NOT_RELEVANT | NONE | [33 empty] | 27.32.13.0 |  |  | 0 | 24 | 24 |  |  |  |  | 8544 49 95 | [8 empty] | EC003250 | KMT | KMT | 1 | 1 | [32 empty] | net_list | 181151 | PLN | 0.23 |  |  |  | 2025-07-24 |  |  | KMT | [13 empty] | https://bitner.com.pl/data/t4_text/649x234_084835231116_500%20C%20Black%20OR.JPG |  |  |  | https://bitner.com.pl/data/t4txt_photos/024019220219_10_BiT_500_C_BLACK_OR.pdf |  |  |  | https://bitner.com.pl/data/t4txt_photos/123155270423_0386_DWU_S_2304_BiT_500_C_BLACK_OR_300_500_V_w.4.pdf |  |  |  | https://bitner.com.pl/data/t4txt_photos/115840300421_0037_2_UE_BITNER_BiT_500_C_CY_BLACK_OR.pdf
SB3806 | 5902956066053 |  |  | BiT 500®C BLACK OR 2x2x0,5 mm² 300/500V | Giętkie kable sterownicze przeznaczone do pracy w energetycznych urządzeniach kontrolnych, zabezpieczających oraz do obwodów sterowania, a także do zasilania w energię elektryczną odbiorników małej mocy, urządzeń ruchomych i przenośnych. Przeznaczone przede wszystkim do instalacji w obiektach przemysłowych o podwyższonych wymaganiach przeciwpożarowych (ograniczają rozprzestrzenianie płomienia) oraz w miejscach narażonych na działanie oleju lub chłodziw przemysłowych. Wspólny ekran w postaci oplotu z drutów miedzianych zapewnia bardzo dobrą ochronę przed zewnętrznym polem elektromagnetycznym (tłumienność ekranu rzędu 50dB). Nadają się do instalowania na stałe oraz do połączeń ruchomych w urządzeniach przemysłowych, liniach technologicznych, maszynach pracujących w pomieszczeniach suchych i wilgotnych. Kable nadają sie do układania na zewnątrz. Powłoka zewnętrzna odporna na UV. Przeznaczony do bezpośredniego układania w ziemi. Szerokie spektrum odporności środowiskowej pozwala na zastosowanie kabli BiT500® C BLACK OR w najbardziej rozległych instalacjach przemysłowych. Kable sklasyfikowane zgodnie z normą PN-EN 50575 (CPR). | [10 empty] | Zakłady Kablowe BITNER Sp. z o.o. | SB3806 | Uniepalnione i olejoodporne, parowane, giętkie kable sterownicze, ekran w postaci oplotu z pasemek miedzianych ocynowanych o gęstości krycia 85%, izolacja i powłoka PVC, do zastosowań wnętrzowych i na zewnątrz oraz do układania w ziemi, żyły numerowane, 300/500V |  |  | BITNER | [6 empty] | true | true | 12 | PL | [11 empty] | n91 | no_discount_group | no_bonus_group | NOT_RELEVANT | NONE | NOT_RELEVANT | NONE | [33 empty] | 27.32.13.0 |  |  | 0 | 24 | 24 |  |  |  |  | 8544 49 95 | [8 empty] | EC003250 | KMT | KMT | 1 | 1 | [32 empty] | net_list | 16588 | PLN | 0.23 |  |  |  | 2025-07-24 |  |  | KMT | [13 empty] | https://bitner.com.pl/data/t4_text/649x234_084835231116_500%20C%20Black%20OR.JPG |  |  |  | https://bitner.com.pl/data/t4txt_photos/024019220219_10_BiT_500_C_BLACK_OR.pdf |  |  |  | https://bitner.com.pl/data/t4txt_photos/123155270423_0386_DWU_S_2304_BiT_500_C_BLACK_OR_300_500_V_w.4.pdf |  |  |  | https://bitner.com.pl/data/t4txt_photos/115840300421_0037_2_UE_BITNER_BiT_500_C_CY_BLACK_OR.pdf
SB3807 | 5902956066060 |  |  | BiT 500®C BLACK OR 3x2x0,5 mm² 300/500V | Giętkie kable sterownicze przeznaczone do pracy w energetycznych urządzeniach kontrolnych, zabezpieczających oraz do obwodów sterowania, a także do zasilania w energię elektryczną odbiorników małej mocy, urządzeń ruchomych i przenośnych. Przeznaczone przede wszystkim do instalacji w obiektach przemysłowych o podwyższonych wymaganiach przeciwpożarowych (ograniczają rozprzestrzenianie płomienia) oraz w miejscach narażonych na działanie oleju lub chłodziw przemysłowych. Wspólny ekran w postaci oplotu z drutów miedzianych zapewnia bardzo dobrą ochronę przed zewnętrznym polem elektromagnetycznym (tłumienność ekranu rzędu 50dB). Nadają się do instalowania na stałe oraz do połączeń ruchomych w urządzeniach przemysłowych, liniach technologicznych, maszynach pracujących w pomieszczeniach suchych i wilgotnych. Kable nadają sie do układania na zewnątrz. Powłoka zewnętrzna odporna na UV. Przeznaczony do bezpośredniego układania w ziemi. Szerokie spektrum odporności środowiskowej pozwala na zastosowanie kabli BiT500® C BLACK OR w najbardziej rozległych instalacjach przemysłowych. Kable sklasyfikowane zgodnie z normą PN-EN 50575 (CPR). | [10 empty] | Zakłady Kablowe BITNER Sp. z o.o. | SB3807 | Uniepalnione i olejoodporne, parowane, giętkie kable sterownicze, ekran w postaci oplotu z pasemek miedzianych ocynowanych o gęstości krycia 85%, izolacja i powłoka PVC, do zastosowań wnętrzowych i na zewnątrz oraz do układania w ziemi, żyły numerowane, 300/500V |  |  | BITNER | [6 empty] | true | true | 12 | PL | [11 empty] | n91 | no_discount_group | no_bonus_group | NOT_RELEVANT | NONE | NOT_RELEVANT | NONE | [33 empty] | 27.32.13.0 |  |  | 0 | 24 | 24 |  |  |  |  | 8544 49 95 | [8 empty] | EC003250 | KMT | KMT | 1 | 1 | [32 empty] | net_list | 24293 | PLN | 0.23 |  |  |  | 2025-07-24 |  |  | KMT | [13 empty] | https://bitner.com.pl/data/t4_text/649x234_084835231116_500%20C%20Black%20OR.JPG |  |  |  | https://bitner.com.pl/data/t4txt_photos/024019220219_10_BiT_500_C_BLACK_OR.pdf |  |  |  | https://bitner.com.pl/data/t4txt_photos/123155270423_0386_DWU_S_2304_BiT_500_C_BLACK_OR_300_500_V_w.4.pdf |  |  |  | https://bitner.com.pl/data/t4txt_photos/115840300421_0037_2_UE_BITNER_BiT_500_C_CY_BLACK_OR.pdf
SB3808 | 5902956066077 |  |  | BiT 500®C BLACK OR 4x2x0,5 mm² 300/500V | Giętkie kable sterownicze przeznaczone do pracy w energetycznych urządzeniach kontrolnych, zabezpieczających oraz do obwodów sterowania, a także do zasilania w energię elektryczną odbiorników małej mocy, urządzeń ruchomych i przenośnych. Przeznaczone przede wszystkim do instalacji w obiektach przemysłowych o podwyższonych wymaganiach przeciwpożarowych (ograniczają rozprzestrzenianie płomienia) oraz w miejscach narażonych na działanie oleju lub chłodziw przemysłowych. Wspólny ekran w postaci oplotu z drutów miedzianych zapewnia bardzo dobrą ochronę przed zewnętrznym polem elektromagnetycznym (tłumienność ekranu rzędu 50dB). Nadają się do instalowania na stałe oraz do połączeń ruchomych w urządzeniach przemysłowych, liniach technologicznych, maszynach pracujących w pomieszczeniach suchych i wilgotnych. Kable nadają sie do układania na zewnątrz. Powłoka zewnętrzna odporna na UV. Przeznaczony do bezpośredniego układania w ziemi. Szerokie spektrum odporności środowiskowej pozwala na zastosowanie kabli BiT500® C BLACK OR w najbardziej rozległych instalacjach przemysłowych. Kable sklasyfikowane zgodnie z normą PN-EN 50575 (CPR). | [10 empty] | Zakłady Kablowe BITNER Sp. z o.o. | SB3808 | Uniepalnione i olejoodporne, parowane, giętkie kable sterownicze, ekran w postaci oplotu z pasemek miedzianych ocynowanych o gęstości krycia 85%, izolacja i powłoka PVC, do zastosowań wnętrzowych i na zewnątrz oraz do układania w ziemi, żyły numerowane, 300/500V |  |  | BITNER | [6 empty] | true | true | 12 | PL | [11 empty] | n91 | no_discount_group | no_bonus_group | NOT_RELEVANT | NONE | NOT_RELEVANT | NONE | [33 empty] | 27.32.13.0 |  |  | 0 | 24 | 24 |  |  |  |  | 8544 49 95 | [8 empty] | EC003250 | KMT | KMT | 1 | 1 | [32 empty] | net_list | 29368 | PLN | 0.23 |  |  |  | 2025-07-24 |  |  | KMT | [13 empty] | https://bitner.com.pl/data/t4_text/649x234_084835231116_500%20C%20Black%20OR.JPG |  |  |  | https://bitner.com.pl/data/t4txt_photos/024019220219_10_BiT_500_C_BLACK_OR.pdf |  |  |  | https://bitner.com.pl/data/t4txt_photos/123155270423_0386_DWU_S_2304_BiT_500_C_BLACK_OR_300_500_V_w.4.pdf |  |  |  | https://bitner.com.pl/data/t4txt_photos/115840300421_0037_2_UE_BITNER_BiT_500_C_CY_BLACK_OR.pdf
SB3809 | 5902956066084 |  |  | BiT 500®C BLACK OR 5x2x0,5 mm² 300/500V | Giętkie kable sterownicze przeznaczone do pracy w energetycznych urządzeniach kontrolnych, zabezpieczających oraz do obwodów sterowania, a także do zasilania w energię elektryczną odbiorników małej mocy, urządzeń ruchomych i przenośnych. Przeznaczone przede wszystkim do instalacji w obiektach przemysłowych o podwyższonych wymaganiach przeciwpożarowych (ograniczają rozprzestrzenianie płomienia) oraz w miejscach narażonych na działanie oleju lub chłodziw przemysłowych. Wspólny ekran w postaci oplotu z drutów miedzianych zapewnia bardzo dobrą ochronę przed zewnętrznym polem elektromagnetycznym (tłumienność ekranu rzędu 50dB). Nadają się do instalowania na stałe oraz do połączeń ruchomych w urządzeniach przemysłowych, liniach technologicznych, maszynach pracujących w pomieszczeniach suchych i wilgotnych. Kable nadają sie do układania na zewnątrz. Powłoka zewnętrzna odporna na UV. Przeznaczony do bezpośredniego układania w ziemi. Szerokie spektrum odporności środowiskowej pozwala na zastosowanie kabli BiT500® C BLACK OR w najbardziej rozległych instalacjach przemysłowych. Kable sklasyfikowane zgodnie z normą PN-EN 50575 (CPR). | [10 empty] | Zakłady Kablowe BITNER Sp. z o.o. | SB3809 | Uniepalnione i olejoodporne, parowane, giętkie kable sterownicze, ekran w postaci oplotu z pasemek miedzianych ocynowanych o gęstości krycia 85%, izolacja i powłoka PVC, do zastosowań wnętrzowych i na zewnątrz oraz do układania w ziemi, żyły numerowane, 300/500V |  |  | BITNER | [6 empty] | true | true | 12 | PL | [11 empty] | n91 | no_discount_group | no_bonus_group | NOT_RELEVANT | NONE | NOT_RELEVANT | NONE | [33 empty] | 27.32.13.0 |  |  | 0 | 24 | 24 |  |  |  |  | 8544 49 95 | [8 empty] | EC003250 | KMT | KMT | 1 | 1 | [32 empty] | net_list | 34416 | PLN | 0.23 |  |  |  | 2025-07-24 |  |  | KMT | [13 empty] | https://bitner.com.pl/data/t4_text/649x234_084835231116_500%20C%20Black%20OR.JPG |  |  |  | https://bitner.com.pl/data/t4txt_photos/024019220219_10_BiT_500_C_BLACK_OR.pdf |  |  |  | https://bitner.com.pl/data/t4txt_photos/123155270423_0386_DWU_S_2304_BiT_500_C_BLACK_OR_300_500_V_w.4.pdf |  |  |  | https://bitner.com.pl/data/t4txt_photos/115840300421_0037_2_UE_BITNER_BiT_500_C_CY_BLACK_OR.pdf
SB3810 | 5902956066091 |  |  | BiT 500®C BLACK OR 6x2x0,5 mm² 300/500V | Giętkie kable sterownicze przeznaczone do pracy w energetycznych urządzeniach kontrolnych, zabezpieczających oraz do obwodów sterowania, a także do zasilania w energię elektryczną odbiorników małej mocy, urządzeń ruchomych i przenośnych. Przeznaczone przede wszystkim do instalacji w obiektach przemysłowych o podwyższonych wymaganiach przeciwpożarowych (ograniczają rozprzestrzenianie płomienia) oraz w miejscach narażonych na działanie oleju lub chłodziw przemysłowych. Wspólny ekran w postaci oplotu z drutów miedzianych zapewnia bardzo dobrą ochronę przed zewnętrznym polem elektromagnetycznym (tłumienność ekranu rzędu 50dB). Nadają się do instalowania na stałe oraz do połączeń ruchomych w urządzeniach przemysłowych, liniach technologicznych, maszynach pracujących w pomieszczeniach suchych i wilgotnych. Kable nadają sie do układania na zewnątrz. Powłoka zewnętrzna odporna na UV. Przeznaczony do bezpośredniego układania w ziemi. Szerokie spektrum odporności środowiskowej pozwala na zastosowanie kabli BiT500® C BLACK OR w najbardziej rozległych instalacjach przemysłowych. Kable sklasyfikowane zgodnie z normą PN-EN 50575 (CPR). | [10 empty] | Zakłady Kablowe BITNER Sp. z o.o. | SB3810 | Uniepalnione i olejoodporne, parowane, giętkie kable sterownicze, ekran w postaci oplotu z pasemek miedzianych ocynowanych o gęstości krycia 85%, izolacja i powłoka PVC, do zastosowań wnętrzowych i na zewnątrz oraz do układania w ziemi, żyły numerowane, 300/500V |  |  | BITNER | [6 empty] | true | true | 12 | PL | [11 empty] | n91 | no_discount_group | no_bonus_group | NOT_RELEVANT | NONE | NOT_RELEVANT | NONE | [33 empty] | 27.32.13.0 |  |  | 0 | 24 | 24 |  |  |  |  | 8544 49 95 | [8 empty] | EC003250 | KMT | KMT | 1 | 1 | [32 empty] | net_list | 35879 | PLN | 0.23 |  |  |  | 2025-07-24 |  |  | KMT | [13 empty] | https://bitner.com.pl/data/t4_text/649x234_084835231116_500%20C%20Black%20OR.JPG |  |  |  | https://bitner.com.pl/data/t4txt_photos/024019220219_10_BiT_500_C_BLACK_OR.pdf |  |  |  | https://bitner.com.pl/data/t4txt_photos/123155270423_0386_DWU_S_2304_BiT_500_C_BLACK_OR_300_500_V_w.4.pdf |  |  |  | https://bitner.com.pl/data/t4txt_photos/115840300421_0037_2_UE_BITNER_BiT_500_C_CY_BLACK_OR.pdf
SB3811 | 5902956066107 |  |  | BiT 500®C BLACK OR 7x2x0,5 mm² 300/500V | Giętkie kable sterownicze przeznaczone do pracy w energetycznych urządzeniach kontrolnych, zabezpieczających oraz do obwodów sterowania, a także do zasilania w energię elektryczną odbiorników małej mocy, urządzeń ruchomych i przenośnych. Przeznaczone przede wszystkim do instalacji w obiektach przemysłowych o podwyższonych wymaganiach przeciwpożarowych (ograniczają rozprzestrzenianie płomienia) oraz w miejscach narażonych na działanie oleju lub chłodziw przemysłowych. Wspólny ekran w postaci oplotu z drutów miedzianych zapewnia bardzo dobrą ochronę przed zewnętrznym polem elektromagnetycznym (tłumienność ekranu rzędu 50dB). Nadają się do instalowania na stałe oraz do połączeń ruchomych w urządzeniach przemysłowych, liniach technologicznych, maszynach pracujących w pomieszczeniach suchych i wilgotnych. Kable nadają sie do układania na zewnątrz. Powłoka zewnętrzna odporna na UV. Przeznaczony do bezpośredniego układania w ziemi. Szerokie spektrum odporności środowiskowej pozwala na zastosowanie kabli BiT500® C BLACK OR w najbardziej rozległych instalacjach przemysłowych. Kable sklasyfikowane zgodnie z normą PN-EN 50575 (CPR). | [10 empty] | Zakłady Kablowe BITNER Sp. z o.o. | SB3811 | Uniepalnione i olejoodporne, parowane, giętkie kable sterownicze, ekran w postaci oplotu z pasemek miedzianych ocynowanych o gęstości krycia 85%, izolacja i powłoka PVC, do zastosowań wnętrzowych i na zewnątrz oraz do układania w ziemi, żyły numerowane, 300/500V |  |  | BITNER | [6 empty] | true | true | 12 | PL | [11 empty] | n91 | no_discount_group | no_bonus_group | NOT_RELEVANT | NONE | NOT_RELEVANT | NONE | [33 empty] | 27.32.13.0 |  |  | 0 | 24 | 24 |  |  |  |  | 8544 49 95 | [8 empty] | EC003250 | KMT | KMT | 1 | 1 | [32 empty] | net_list | 41646 | PLN | 0.23 |  |  |  | 2025-07-24 |  |  | KMT | [13 empty] | https://bitner.com.pl/data/t4_text/649x234_084835231116_500%20C%20Black%20OR.JPG |  |  |  | https://bitner.com.pl/data/t4txt_photos/024019220219_10_BiT_500_C_BLACK_OR.pdf |  |  |  | https://bitner.com.pl/data/t4txt_photos/123155270423_0386_DWU_S_2304_BiT_500_C_BLACK_OR_300_500_V_w.4.pdf |  |  |  | https://bitner.com.pl/data/t4txt_photos/115840300421_0037_2_UE_BITNER_BiT_500_C_CY_BLACK_OR.pdf
SB3812 | 5902956066114 |  |  | BiT 500®C BLACK OR 8x2x0,5 mm² 300/500V | Giętkie kable sterownicze przeznaczone do pracy w energetycznych urządzeniach kontrolnych, zabezpieczających oraz do obwodów sterowania, a także do zasilania w energię elektryczną odbiorników małej mocy, urządzeń ruchomych i przenośnych. Przeznaczone przede wszystkim do instalacji w obiektach przemysłowych o podwyższonych wymaganiach przeciwpożarowych (ograniczają rozprzestrzenianie płomienia) oraz w miejscach narażonych na działanie oleju lub chłodziw przemysłowych. Wspólny ekran w postaci oplotu z drutów miedzianych zapewnia bardzo dobrą ochronę przed zewnętrznym polem elektromagnetycznym (tłumienność ekranu rzędu 50dB). Nadają się do instalowania na stałe oraz do połączeń ruchomych w urządzeniach przemysłowych, liniach technologicznych, maszynach pracujących w pomieszczeniach suchych i wilgotnych. Kable nadają sie do układania na zewnątrz. Powłoka zewnętrzna odporna na UV. Przeznaczony do bezpośredniego układania w ziemi. Szerokie spektrum odporności środowiskowej pozwala na zastosowanie kabli BiT500® C BLACK OR w najbardziej rozległych instalacjach przemysłowych. Kable sklasyfikowane zgodnie z normą PN-EN 50575 (CPR). | [10 empty] | Zakłady Kablowe BITNER Sp. z o.o. | SB3812 | Uniepalnione i olejoodporne, parowane, giętkie kable sterownicze, ekran w postaci oplotu z pasemek miedzianych ocynowanych o gęstości krycia 85%, izolacja i powłoka PVC, do zastosowań wnętrzowych i na zewnątrz oraz do układania w ziemi, żyły numerowane, 300/500V |  |  | BITNER | [6 empty] | true | true | 12 | PL | [11 empty] | n91 | no_discount_group | no_bonus_group | NOT_RELEVANT | NONE | NOT_RELEVANT | NONE | [33 empty] | 27.32.13.0 |  |  | 0 | 24 | 24 |  |  |  |  | 8544 49 95 | [8 empty] | EC003250 | KMT | KMT | 1 | 1 | [32 empty] | net_list | 46090 | PLN | 0.23 |  |  |  | 2025-07-24 |  |  | KMT | [13 empty] | https://bitner.com.pl/data/t4_text/649x234_084835231116_500%20C%20Black%20OR.JPG |  |  |  | https://bitner.com.pl/data/t4txt_photos/024019220219_10_BiT_500_C_BLACK_OR.pdf |  |  |  | https://bitner.com.pl/data/t4txt_photos/123155270423_0386_DWU_S_2304_BiT_500_C_BLACK_OR_300_500_V_w.4.pdf |  |  |  | https://bitner.com.pl/data/t4txt_photos/115840300421_0037_2_UE_BITNER_BiT_500_C_CY_BLACK_OR.pdf
SB3813 | 5902956066121 |  |  | BiT 500®C BLACK OR 10x2x0,5 mm² 300/500V | Giętkie kable sterownicze przeznaczone do pracy w energetycznych urządzeniach kontrolnych, zabezpieczających oraz do obwodów sterowania, a także do zasilania w energię elektryczną odbiorników małej mocy, urządzeń ruchomych i przenośnych. Przeznaczone przede wszystkim do instalacji w obiektach przemysłowych o podwyższonych wymaganiach przeciwpożarowych (ograniczają rozprzestrzenianie płomienia) oraz w miejscach narażonych na działanie oleju lub chłodziw przemysłowych. Wspólny ekran w postaci oplotu z drutów miedzianych zapewnia bardzo dobrą ochronę przed zewnętrznym polem elektromagnetycznym (tłumienność ekranu rzędu 50dB). Nadają się do instalowania na stałe oraz do połączeń ruchomych w urządzeniach przemysłowych, liniach technologicznych, maszynach pracujących w pomieszczeniach suchych i wilgotnych. Kable nadają sie do układania na zewnątrz. Powłoka zewnętrzna odporna na UV. Przeznaczony do bezpośredniego układania w ziemi. Szerokie spektrum odporności środowiskowej pozwala na zastosowanie kabli BiT500® C BLACK OR w najbardziej rozległych instalacjach przemysłowych. Kable sklasyfikowane zgodnie z normą PN-EN 50575 (CPR). | [10 empty] | Zakłady Kablowe BITNER Sp. z o.o. | SB3813 | Uniepalnione i olejoodporne, parowane, giętkie kable sterownicze, ekran w postaci oplotu z pasemek miedzianych ocynowanych o gęstości krycia 85%, izolacja i powłoka PVC, do zastosowań wnętrzowych i na zewnątrz oraz do układania w ziemi, żyły numerowane, 300/500V |  |  | BITNER | [6 empty] | true | true | 12 | PL | [11 empty] | n91 | no_discount_group | no_bonus_group | NOT_RELEVANT | NONE | NOT_RELEVANT | NONE | [33 empty] | 27.32.13.0 |  |  | 0 | 24 | 24 |  |  |  |  | 8544 49 95 | [8 empty] | EC003250 | KMT | KMT | 1 | 1 | [32 empty] | net_list | 54350 | PLN | 0.23 |  |  |  | 2025-07-24 |  |  | KMT | [13 empty] | https://bitner.com.pl/data/t4_text/649x234_084835231116_500%20C%20Black%20OR.JPG |  |  |  | https://bitner.com.pl/data/t4txt_photos/024019220219_10_BiT_500_C_BLACK_OR.pdf |  |  |  | https://bitner.com.pl/data/t4txt_photos/123155270423_0386_DWU_S_2304_BiT_500_C_BLACK_OR_300_500_V_w.4.pdf |  |  |  | https://bitner.com.pl/data/t4txt_photos/115840300421_0037_2_UE_BITNER_BiT_500_C_CY_BLACK_OR.pdf
SB3814 | 5902956066138 |  |  | BiT 500®C BLACK OR 12x2x0,5 mm² 300/500V | Giętkie kable sterownicze przeznaczone do pracy w energetycznych urządzeniach kontrolnych, zabezpieczających oraz do obwodów sterowania, a także do zasilania w energię elektryczną odbiorników małej mocy, urządzeń ruchomych i przenośnych. Przeznaczone przede wszystkim do instalacji w obiektach przemysłowych o podwyższonych wymaganiach przeciwpożarowych (ograniczają rozprzestrzenianie płomienia) oraz w miejscach narażonych na działanie oleju lub chłodziw przemysłowych. Wspólny ekran w postaci oplotu z drutów miedzianych zapewnia bardzo dobrą ochronę przed zewnętrznym polem elektromagnetycznym (tłumienność ekranu rzędu 50dB). Nadają się do instalowania na stałe oraz do połączeń ruchomych w urządzeniach przemysłowych, liniach technologicznych, maszynach pracujących w pomieszczeniach suchych i wilgotnych. Kable nadają sie do układania na zewnątrz. Powłoka zewnętrzna odporna na UV. Przeznaczony do bezpośredniego układania w ziemi. Szerokie spektrum odporności środowiskowej pozwala na zastosowanie kabli BiT500® C BLACK OR w najbardziej rozległych instalacjach przemysłowych. Kable sklasyfikowane zgodnie z normą PN-EN 50575 (CPR). | [10 empty] | Zakłady Kablowe BITNER Sp. z o.o. | SB3814 | Uniepalnione i olejoodporne, parowane, giętkie kable sterownicze, ekran w postaci oplotu z pasemek miedzianych ocynowanych o gęstości krycia 85%, izolacja i powłoka PVC, do zastosowań wnętrzowych i na zewnątrz oraz do układania w ziemi, żyły numerowane, 300/500V |  |  | BITNER | [6 empty] | true | true | 12 | PL | [11 empty] | n91 | no_discount_group | no_bonus_group | NOT_RELEVANT | NONE | NOT_RELEVANT | NONE | [33 empty] | 27.32.13.0 |  |  | 0 | 24 | 24 |  |  |  |  | 8544 49 95 | [8 empty] | EC003250 | KMT | KMT | 1 | 1 | [32 empty] | net_list | 62618 | PLN | 0.23 |  |  |  | 2025-07-24 |  |  | KMT | [13 empty] | https://bitner.com.pl/data/t4_text/649x234_084835231116_500%20C%20Black%20OR.JPG |  |  |  | https://bitner.com.pl/data/t4txt_photos/024019220219_10_BiT_500_C_BLACK_OR.pdf |  |  |  | https://bitner.com.pl/data/t4txt_photos/123155270423_0386_DWU_S_2304_BiT_500_C_BLACK_OR_300_500_V_w.4.pdf |  |  |  | https://bitner.com.pl/data/t4txt_photos/115840300421_0037_2_UE_BITNER_BiT_500_C_CY_BLACK_OR.pdf
SB3815 | 5902956066145 |  |  | BiT 500®C BLACK OR 14x2x0,5 mm² 300/500V | Giętkie kable sterownicze przeznaczone do pracy w energetycznych urządzeniach kontrolnych, zabezpieczających oraz do obwodów sterowania, a także do zasilania w energię elektryczną odbiorników małej mocy, urządzeń ruchomych i przenośnych. Przeznaczone przede wszystkim do instalacji w obiektach przemysłowych o podwyższonych wymaganiach przeciwpożarowych (ograniczają rozprzestrzenianie płomienia) oraz w miejscach narażonych na działanie oleju lub chłodziw przemysłowych. Wspólny ekran w postaci oplotu z drutów miedzianych zapewnia bardzo dobrą ochronę przed zewnętrznym polem elektromagnetycznym (tłumienność ekranu rzędu 50dB). Nadają się do instalowania na stałe oraz do połączeń ruchomych w urządzeniach przemysłowych, liniach technologicznych, maszynach pracujących w pomieszczeniach suchych i wilgotnych. Kable nadają sie do układania na zewnątrz. Powłoka zewnętrzna odporna na UV. Przeznaczony do bezpośredniego układania w ziemi. Szerokie spektrum odporności środowiskowej pozwala na zastosowanie kabli BiT500® C BLACK OR w najbardziej rozległych instalacjach przemysłowych. Kable sklasyfikowane zgodnie z normą PN-EN 50575 (CPR). | [10 empty] | Zakłady Kablowe BITNER Sp. z o.o. | SB3815 | Uniepalnione i olejoodporne, parowane, giętkie kable sterownicze, ekran w postaci oplotu z pasemek miedzianych ocynowanych o gęstości krycia 85%, izolacja i powłoka PVC, do zastosowań wnętrzowych i na zewnątrz oraz do układania w ziemi, żyły numerowane, 300/500V |  |  | BITNER | [6 empty] | true | true | 12 | PL | [11 empty] | n91 | no_discount_group | no_bonus_group | NOT_RELEVANT | NONE | NOT_RELEVANT | NONE | [33 empty] | 27.32.13.0 |  |  | 0 | 24 | 24 |  |  |  |  | 8544 49 95 | [8 empty] | EC003250 | KMT | KMT | 1 | 1 | [32 empty] | net_list | 71054 | PLN | 0.23 |  |  |  | 2025-07-24 |  |  | KMT | [13 empty] | https://bitner.com.pl/data/t4_text/649x234_084835231116_500%20C%20Black%20OR.JPG |  |  |  | https://bitner.com.pl/data/t4txt_photos/024019220219_10_BiT_500_C_BLACK_OR.pdf |  |  |  | https://bitner.com.pl/data/t4txt_photos/123155270423_0386_DWU_S_2304_BiT_500_C_BLACK_OR_300_500_V_w.4.pdf |  |  |  | https://bitner.com.pl/data/t4txt_photos/115840300421_0037_2_UE_BITNER_BiT_500_C_CY_BLACK_OR.pdf
SB3816 | 5902956066152 |  |  | BiT 500®C BLACK OR 16x2x0,5 mm² 300/500V | Giętkie kable sterownicze przeznaczone do pracy w energetycznych urządzeniach kontrolnych, zabezpieczających oraz do obwodów sterowania, a także do zasilania w energię elektryczną odbiorników małej mocy, urządzeń ruchomych i przenośnych. Przeznaczone przede wszystkim do instalacji w obiektach przemysłowych o podwyższonych wymaganiach przeciwpożarowych (ograniczają rozprzestrzenianie płomienia) oraz w miejscach narażonych na działanie oleju lub chłodziw przemysłowych. Wspólny ekran w postaci oplotu z drutów miedzianych zapewnia bardzo dobrą ochronę przed zewnętrznym polem elektromagnetycznym (tłumienność ekranu rzędu 50dB). Nadają się do instalowania na stałe oraz do połączeń ruchomych w urządzeniach przemysłowych, liniach technologicznych, maszynach pracujących w pomieszczeniach suchych i wilgotnych. Kable nadają sie do układania na zewnątrz. Powłoka zewnętrzna odporna na UV. Przeznaczony do bezpośredniego układania w ziemi. Szerokie spektrum odporności środowiskowej pozwala na zastosowanie kabli BiT500® C BLACK OR w najbardziej rozległych instalacjach przemysłowych. Kable sklasyfikowane zgodnie z normą PN-EN 50575 (CPR). | [10 empty] | Zakłady Kablowe BITNER Sp. z o.o. | SB3816 | Uniepalnione i olejoodporne, parowane, giętkie kable sterownicze, ekran w postaci oplotu z pasemek miedzianych ocynowanych o gęstości krycia 85%, izolacja i powłoka PVC, do zastosowań wnętrzowych i na zewnątrz oraz do układania w ziemi, żyły numerowane, 300/500V |  |  | BITNER | [6 empty] | true | true | 12 | PL | [11 empty] | n91 | no_discount_group | no_bonus_group | NOT_RELEVANT | NONE | NOT_RELEVANT | NONE | [33 empty] | 27.32.13.0 |  |  | 0 | 24 | 24 |  |  |  |  | 8544 49 95 | [8 empty] | EC003250 | KMT | KMT | 1 | 1 | [32 empty] | net_list | 80363 | PLN | 0.23 |  |  |  | 2025-07-24 |  |  | KMT | [13 empty] | https://bitner.com.pl/data/t4_text/649x234_084835231116_500%20C%20Black%20OR.JPG |  |  |  | https://bitner.com.pl/data/t4txt_photos/024019220219_10_BiT_500_C_BLACK_OR.pdf |  |  |  | https://bitner.com.pl/data/t4txt_photos/123155270423_0386_DWU_S_2304_BiT_500_C_BLACK_OR_300_500_V_w.4.pdf |  |  |  | https://bitner.com.pl/data/t4txt_photos/115840300421_0037_2_UE_BITNER_BiT_500_C_CY_BLACK_OR.pdf
SB3817 | 5902956066169 |  |  | BiT 500®C BLACK OR 18x2x0,5 mm² 300/500V | Giętkie kable sterownicze przeznaczone do pracy w energetycznych urządzeniach kontrolnych, zabezpieczających oraz do obwodów sterowania, a także do zasilania w energię elektryczną odbiorników małej mocy, urządzeń ruchomych i przenośnych. Przeznaczone przede wszystkim do instalacji w obiektach przemysłowych o podwyższonych wymaganiach przeciwpożarowych (ograniczają rozprzestrzenianie płomienia) oraz w miejscach narażonych na działanie oleju lub chłodziw przemysłowych. Wspólny ekran w postaci oplotu z drutów miedzianych zapewnia bardzo dobrą ochronę przed zewnętrznym polem elektromagnetycznym (tłumienność ekranu rzędu 50dB). Nadają się do instalowania na stałe oraz do połączeń ruchomych w urządzeniach przemysłowych, liniach technologicznych, maszynach pracujących w pomieszczeniach suchych i wilgotnych. Kable nadają sie do układania na zewnątrz. Powłoka zewnętrzna odporna na UV. Przeznaczony do bezpośredniego układania w ziemi. Szerokie spektrum odporności środowiskowej pozwala na zastosowanie kabli BiT500® C BLACK OR w najbardziej rozległych instalacjach przemysłowych. Kable sklasyfikowane zgodnie z normą PN-EN 50575 (CPR). | [10 empty] | Zakłady Kablowe BITNER Sp. z o.o. | SB3817 | Uniepalnione i olejoodporne, parowane, giętkie kable sterownicze, ekran w postaci oplotu z pasemek miedzianych ocynowanych o gęstości krycia 85%, izolacja i powłoka PVC, do zastosowań wnętrzowych i na zewnątrz oraz do układania w ziemi, żyły numerowane, 300/500V |  |  | BITNER | [6 empty] | true | true | 12 | PL | [11 empty] | n91 | no_discount_group | no_bonus_group | NOT_RELEVANT | NONE | NOT_RELEVANT | NONE | [33 empty] | 27.32.13.0 |  |  | 0 | 24 | 24 |  |  |  |  | 8544 49 95 | [8 empty] | EC003250 | KMT | KMT | 1 | 1 | [32 empty] | net_list | 87797 | PLN | 0.23 |  |  |  | 2025-07-24 |  |  | KMT | [13 empty] | https://bitner.com.pl/data/t4_text/649x234_084835231116_500%20C%20Black%20OR.JPG |  |  |  | https://bitner.com.pl/data/t4txt_photos/024019220219_10_BiT_500_C_BLACK_OR.pdf |  |  |  | https://bitner.com.pl/data/t4txt_photos/123155270423_0386_DWU_S_2304_BiT_500_C_BLACK_OR_300_500_V_w.4.pdf |  |  |  | https://bitner.com.pl/data/t4txt_photos/115840300421_0037_2_UE_BITNER_BiT_500_C_CY_BLACK_OR.pdf
SB3818 | 5902956066176 |  |  | BiT 500®C BLACK OR 20x2x0,5 mm² 300/500V | Giętkie kable sterownicze przeznaczone do pracy w energetycznych urządzeniach kontrolnych, zabezpieczających oraz do obwodów sterowania, a także do zasilania w energię elektryczną odbiorników małej mocy, urządzeń ruchomych i przenośnych. Przeznaczone przede wszystkim do instalacji w obiektach przemysłowych o podwyższonych wymaganiach przeciwpożarowych (ograniczają rozprzestrzenianie płomienia) oraz w miejscach narażonych na działanie oleju lub chłodziw przemysłowych. Wspólny ekran w postaci oplotu z drutów miedzianych zapewnia bardzo dobrą ochronę przed zewnętrznym polem elektromagnetycznym (tłumienność ekranu rzędu 50dB). Nadają się do instalowania na stałe oraz do połączeń ruchomych w urządzeniach przemysłowych, liniach technologicznych, maszynach pracujących w pomieszczeniach suchych i wilgotnych. Kable nadają sie do układania na zewnątrz. Powłoka zewnętrzna odporna na UV. Przeznaczony do bezpośredniego układania w ziemi. Szerokie spektrum odporności środowiskowej pozwala na zastosowanie kabli BiT500® C BLACK OR w najbardziej rozległych instalacjach przemysłowych. Kable sklasyfikowane zgodnie z normą PN-EN 50575 (CPR). | [10 empty] | Zakłady Kablowe BITNER Sp. z o.o. | SB3818 | Uniepalnione i olejoodporne, parowane, giętkie kable sterownicze, ekran w postaci oplotu z pasemek miedzianych ocynowanych o gęstości krycia 85%, izolacja i powłoka PVC, do zastosowań wnętrzowych i na zewnątrz oraz do układania w ziemi, żyły numerowane, 300/500V |  |  | BITNER | [6 empty] | true | true | 12 | PL | [11 empty] | n91 | no_discount_group | no_bonus_group | NOT_RELEVANT | NONE | NOT_RELEVANT | NONE | [33 empty] | 27.32.13.0 |  |  | 0 | 24 | 24 |  |  |  |  | 8544 49 95 | [8 empty] | EC003250 | KMT | KMT | 1 | 1 | [32 empty] | net_list | 95930 | PLN | 0.23 |  |  |  | 2025-07-24 |  |  | KMT | [13 empty] | https://bitner.com.pl/data/t4_text/649x234_084835231116_500%20C%20Black%20OR.JPG |  |  |  | https://bitner.com.pl/data/t4txt_photos/024019220219_10_BiT_500_C_BLACK_OR.pdf |  |  |  | https://bitner.com.pl/data/t4txt_photos/123155270423_0386_DWU_S_2304_BiT_500_C_BLACK_OR_300_500_V_w.4.pdf |  |  |  | https://bitner.com.pl/data/t4txt_photos/115840300421_0037_2_UE_BITNER_BiT_500_C_CY_BLACK_OR.pdf
SB3819 | 5902956066183 |  |  | BiT 500®C BLACK OR 24x2x0,5 mm² 300/500V | Giętkie kable sterownicze przeznaczone do pracy w energetycznych urządzeniach kontrolnych, zabezpieczających oraz do obwodów sterowania, a także do zasilania w energię elektryczną odbiorników małej mocy, urządzeń ruchomych i przenośnych. Przeznaczone przede wszystkim do instalacji w obiektach przemysłowych o podwyższonych wymaganiach przeciwpożarowych (ograniczają rozprzestrzenianie płomienia) oraz w miejscach narażonych na działanie oleju lub chłodziw przemysłowych. Wspólny ekran w postaci oplotu z drutów miedzianych zapewnia bardzo dobrą ochronę przed zewnętrznym polem elektromagnetycznym (tłumienność ekranu rzędu 50dB). Nadają się do instalowania na stałe oraz do połączeń ruchomych w urządzeniach przemysłowych, liniach technologicznych, maszynach pracujących w pomieszczeniach suchych i wilgotnych. Kable nadają sie do układania na zewnątrz. Powłoka zewnętrzna odporna na UV. Przeznaczony do bezpośredniego układania w ziemi. Szerokie spektrum odporności środowiskowej pozwala na zastosowanie kabli BiT500® C BLACK OR w najbardziej rozległych instalacjach przemysłowych. Kable sklasyfikowane zgodnie z normą PN-EN 50575 (CPR). | [10 empty] | Zakłady Kablowe BITNER Sp. z o.o. | SB3819 | Uniepalnione i olejoodporne, parowane, giętkie kable sterownicze, ekran w postaci oplotu z pasemek miedzianych ocynowanych o gęstości krycia 85%, izolacja i powłoka PVC, do zastosowań wnętrzowych i na zewnątrz oraz do układania w ziemi, żyły numerowane, 300/500V |  |  | BITNER | [6 empty] | true | true | 12 | PL | [11 empty] | n91 | no_discount_group | no_bonus_group | NOT_RELEVANT | NONE | NOT_RELEVANT | NONE | [33 empty] | 27.32.13.0 |  |  | 0 | 24 | 24 |  |  |  |  | 8544 49 95 | [8 empty] | EC003250 | KMT | KMT | 1 | 1 | [32 empty] | net_list | 110341 | PLN | 0.23 |  |  |  | 2025-07-24 |  |  | KMT | [13 empty] | https://bitner.com.pl/data/t4_text/649x234_084835231116_500%20C%20Black%20OR.JPG |  |  |  | https://bitner.com.pl/data/t4txt_photos/024019220219_10_BiT_500_C_BLACK_OR.pdf |  |  |  | https://bitner.com.pl/data/t4txt_photos/123155270423_0386_DWU_S_2304_BiT_500_C_BLACK_OR_300_500_V_w.4.pdf |  |  |  | https://bitner.com.pl/data/t4txt_photos/115840300421_0037_2_UE_BITNER_BiT_500_C_CY_BLACK_OR.pdf
SB3820 | 5902956066190 |  |  | BiT 500®C BLACK OR 2x2x0,75 mm² 300/500V | Giętkie kable sterownicze przeznaczone do pracy w energetycznych urządzeniach kontrolnych, zabezpieczających oraz do obwodów sterowania, a także do zasilania w energię elektryczną odbiorników małej mocy, urządzeń ruchomych i przenośnych. Przeznaczone przede wszystkim do instalacji w obiektach przemysłowych o podwyższonych wymaganiach przeciwpożarowych (ograniczają rozprzestrzenianie płomienia) oraz w miejscach narażonych na działanie oleju lub chłodziw przemysłowych. Wspólny ekran w postaci oplotu z drutów miedzianych zapewnia bardzo dobrą ochronę przed zewnętrznym polem elektromagnetycznym (tłumienność ekranu rzędu 50dB). Nadają się do instalowania na stałe oraz do połączeń ruchomych w urządzeniach przemysłowych, liniach technologicznych, maszynach pracujących w pomieszczeniach suchych i wilgotnych. Kable nadają sie do układania na zewnątrz. Powłoka zewnętrzna odporna na UV. Przeznaczony do bezpośredniego układania w ziemi. Szerokie spektrum odporności środowiskowej pozwala na zastosowanie kabli BiT500® C BLACK OR w najbardziej rozległych instalacjach przemysłowych. Kable sklasyfikowane zgodnie z normą PN-EN 50575 (CPR). | [10 empty] | Zakłady Kablowe BITNER Sp. z o.o. | SB3820 | Uniepalnione i olejoodporne, parowane, giętkie kable sterownicze, ekran w postaci oplotu z pasemek miedzianych ocynowanych o gęstości krycia 85%, izolacja i powłoka PVC, do zastosowań wnętrzowych i na zewnątrz oraz do układania w ziemi, żyły numerowane, 300/500V |  |  | BITNER | [6 empty] | true | true | 12 | PL | [11 empty] | n91 | no_discount_group | no_bonus_group | NOT_RELEVANT | NONE | NOT_RELEVANT | NONE | [33 empty] | 27.32.13.0 |  |  | 0 | 24 | 24 |  |  |  |  | 8544 49 95 | [8 empty] | EC003250 | KMT | KMT | 1 | 1 | [32 empty] | net_list | 23984 | PLN | 0.23 |  |  |  | 2025-07-24 |  |  | KMT | [13 empty] | https://bitner.com.pl/data/t4_text/649x234_084835231116_500%20C%20Black%20OR.JPG |  |  |  | https://bitner.com.pl/data/t4txt_photos/024019220219_10_BiT_500_C_BLACK_OR.pdf |  |  |  | https://bitner.com.pl/data/t4txt_photos/123155270423_0386_DWU_S_2304_BiT_500_C_BLACK_OR_300_500_V_w.4.pdf |  |  |  | https://bitner.com.pl/data/t4txt_photos/115840300421_0037_2_UE_BITNER_BiT_500_C_CY_BLACK_OR.pdf
SB3821 | 5902956066206 |  |  | BiT 500®C BLACK OR 3x2x0,75 mm² 300/500V | Giętkie kable sterownicze przeznaczone do pracy w energetycznych urządzeniach kontrolnych, zabezpieczających oraz do obwodów sterowania, a także do zasilania w energię elektryczną odbiorników małej mocy, urządzeń ruchomych i przenośnych. Przeznaczone przede wszystkim do instalacji w obiektach przemysłowych o podwyższonych wymaganiach przeciwpożarowych (ograniczają rozprzestrzenianie płomienia) oraz w miejscach narażonych na działanie oleju lub chłodziw przemysłowych. Wspólny ekran w postaci oplotu z drutów miedzianych zapewnia bardzo dobrą ochronę przed zewnętrznym polem elektromagnetycznym (tłumienność ekranu rzędu 50dB). Nadają się do instalowania na stałe oraz do połączeń ruchomych w urządzeniach przemysłowych, liniach technologicznych, maszynach pracujących w pomieszczeniach suchych i wilgotnych. Kable nadają sie do układania na zewnątrz. Powłoka zewnętrzna odporna na UV. Przeznaczony do bezpośredniego układania w ziemi. Szerokie spektrum odporności środowiskowej pozwala na zastosowanie kabli BiT500® C BLACK OR w najbardziej rozległych instalacjach przemysłowych. Kable sklasyfikowane zgodnie z normą PN-EN 50575 (CPR). | [10 empty] | Zakłady Kablowe BITNER Sp. z o.o. | SB3821 | Uniepalnione i olejoodporne, parowane, giętkie kable sterownicze, ekran w postaci oplotu z pasemek miedzianych ocynowanych o gęstości krycia 85%, izolacja i powłoka PVC, do zastosowań wnętrzowych i na zewnątrz oraz do układania w ziemi, żyły numerowane, 300/500V |  |  | BITNER | [6 empty] | true | true | 12 | PL | [11 empty] | n91 | no_discount_group | no_bonus_group | NOT_RELEVANT | NONE | NOT_RELEVANT | NONE | [33 empty] | 27.32.13.0 |  |  | 0 | 24 | 24 |  |  |  |  | 8544 49 95 | [8 empty] | EC003250 | KMT | KMT | 1 | 1 | [32 empty] | net_list | 30592 | PLN | 0.23 |  |  |  | 2025-07-24 |  |  | KMT | [13 empty] | https://bitner.com.pl/data/t4_text/649x234_084835231116_500%20C%20Black%20OR.JPG |  |  |  | https://bitner.com.pl/data/t4txt_photos/024019220219_10_BiT_500_C_BLACK_OR.pdf |  |  |  | https://bitner.com.pl/data/t4txt_photos/123155270423_0386_DWU_S_2304_BiT_500_C_BLACK_OR_300_500_V_w.4.pdf |  |  |  | https://bitner.com.pl/data/t4txt_photos/115840300421_0037_2_UE_BITNER_BiT_500_C_CY_BLACK_OR.pdf
SB3822 | 5902956066213 |  |  | BiT 500®C BLACK OR 4x2x0,75 mm² 300/500V | Giętkie kable sterownicze przeznaczone do pracy w energetycznych urządzeniach kontrolnych, zabezpieczających oraz do obwodów sterowania, a także do zasilania w energię elektryczną odbiorników małej mocy, urządzeń ruchomych i przenośnych. Przeznaczone przede wszystkim do instalacji w obiektach przemysłowych o podwyższonych wymaganiach przeciwpożarowych (ograniczają rozprzestrzenianie płomienia) oraz w miejscach narażonych na działanie oleju lub chłodziw przemysłowych. Wspólny ekran w postaci oplotu z drutów miedzianych zapewnia bardzo dobrą ochronę przed zewnętrznym polem elektromagnetycznym (tłumienność ekranu rzędu 50dB). Nadają się do instalowania na stałe oraz do połączeń ruchomych w urządzeniach przemysłowych, liniach technologicznych, maszynach pracujących w pomieszczeniach suchych i wilgotnych. Kable nadają sie do układania na zewnątrz. Powłoka zewnętrzna odporna na UV. Przeznaczony do bezpośredniego układania w ziemi. Szerokie spektrum odporności środowiskowej pozwala na zastosowanie kabli BiT500® C BLACK OR w najbardziej rozległych instalacjach przemysłowych. Kable sklasyfikowane zgodnie z normą PN-EN 50575 (CPR). | [10 empty] | Zakłady Kablowe BITNER Sp. z o.o. | SB3822 | Uniepalnione i olejoodporne, parowane, giętkie kable sterownicze, ekran w postaci oplotu z pasemek miedzianych ocynowanych o gęstości krycia 85%, izolacja i powłoka PVC, do zastosowań wnętrzowych i na zewnątrz oraz do układania w ziemi, żyły numerowane, 300/500V |  |  | BITNER | [6 empty] | true | true | 12 | PL | [11 empty] | n91 | no_discount_group | no_bonus_group | NOT_RELEVANT | NONE | NOT_RELEVANT | NONE | [33 empty] | 27.32.13.0 |  |  | 0 | 24 | 24 |  |  |  |  | 8544 49 95 | [8 empty] | EC003250 | KMT | KMT | 1 | 1 | [32 empty] | net_list | 37328 | PLN | 0.23 |  |  |  | 2025-07-24 |  |  | KMT | [13 empty] | https://bitner.com.pl/data/t4_text/649x234_084835231116_500%20C%20Black%20OR.JPG |  |  |  | https://bitner.com.pl/data/t4txt_photos/024019220219_10_BiT_500_C_BLACK_OR.pdf |  |  |  | https://bitner.com.pl/data/t4txt_photos/123155270423_0386_DWU_S_2304_BiT_500_C_BLACK_OR_300_500_V_w.4.pdf |  |  |  | https://bitner.com.pl/data/t4txt_photos/115840300421_0037_2_UE_BITNER_BiT_500_C_CY_BLACK_OR.pdf